## Planilha1
Código_de_Referência | Fonte_de_Referência | Descrição_Detalhada_do_Item | Unidade | Data_Ref_Descrição
0101010-EML | EMLURB | CAMINHAO-PIPA COM CAPACIDADE DE 6000L,POT.162 HP E EQUIPADO COM BOMBA A GASOLINA DE 3,4 HP, INCLUSIVE 10 METROS DE MANGOTE DE 2"- COM MAO DE OBRA DO OPERADOR DE MANGUEIRA E MOTORISTA, INCLUSIVE COMBUSTIVEL.(SERVICO DIURNO) | h | 2018-07-01
0101015-EML | EMLURB | CAMINHAO-PIPA COM CAPACIDADE DE 6000L,POT.162 HP E EQUIPADO COM BOMBA A GASOLINA DE 3,4 HP, INCLUSIVE 10 METROS DE MANGOTE DE 2"- COM MAO DE OBRA DO OPERADOR DE MANGUEIRA E MOTORISTA, INCLUSIVE COMBUSTIVEL.(SERVICO NOTURNO) | h | 2018-07-01
0101022-EML | EMLURB | CAMINHAO POLIGUINDASTE COM CACAMBA DE 5M3,POT 162 HP- COM MAO DE OBRA DO OPERADOR E COMBUSTIVEL.(SERVICO DIURNO) | h | 2018-07-01
0101023-EML | EMLURB | CAMINHAO POLIGUINDASTE COM CACAMBA DE 5M3,POT 162 HP -COM MAO DE OBRA DO OPERADOR E COMBUSTIVEL.(SERVICO NOTURNO) | h | 2018-07-01
0101030-EML | EMLURB | CAMINHONETE EQUIPADA COM ESCADA EXTENSIVEL DE 8 M.FIXADA EM UM SUPORTE GIRATORIO, SINALIZACAO COM LAMPADA INTERMITENTE SOBRE A CABINE E 4 CONES DE 75 CM PARA BALIZAMENTO-COM MAO DE OBRA DO OPERADOR E COMBUSTIVEL.(SERVICO DIURNO) | h | 2018-07-01
0101031-EML | EMLURB | CAMINHONETE EQUIPADA COM ESCADA EXTENSIVEL DE 8 M.FIXADA EM UM SUPORTE GIRATORIO, SINALIZACAO COM LAMPADA INTERMITENTE SOBRE A CABINE E 4 CONES DE 75 CM PARA BALIZAMENTO-COM MAO DE OBRA DO OPERADOR E COMBUSTIVEL.(SERVICO NOTURNO). | h | 2018-07-01
0101032-EML | EMLURB | CAMINHONETE SIMPLES, MOTOR DIESEL, CAP.2 TON. POT.145 HP -COM MAO DE OBRA DO OPERADOR E COMBUSTIVEL.(SERVICO DIURNO) | h | 2018-07-01
0101033-EML | EMLURB | CAMINHONETE SIMPLES, MOTOR DIESEL, CAP.2 TON. POT.145 HP -COM MAO DE OBRA DO OPERADOR E COMBUSTIVEL.(SERVICO NOTURNO) | h | 2018-07-01
0101040-EML | EMLURB | CAMINHAO COM CARROCERIA EM MADEIRA COM CAPACIDADE DE 13 TON. POT. 162 HP - COM MAO DE OBRA DO OPERADOR E COMBUSTIVEL.(SERVICO DIURNO) | h | 2018-07-01
0101041-EML | EMLURB | CAMINHAO COM CARROCERIA EM MADEIRA COM CAPACIDADE DE 13 TON. POT. 162 HP - COM MAO DE OBRA DO OPERADOR E COMBUSTIVEL.(SERVICO NOTURNO) | h | 2018-07-01
0101042-EML | EMLURB | CAMINHAO COM CARROCERIA EM MADEIRA F 4000 COM CAPACIDADE DE 4 TON -POT. 135 HP - COM MAO DE OBRA DO OPERADOR E COMBUSTIVEL.(SERVICO DIURNO). | h | 2018-07-01
0101043-EML | EMLURB | CAMINHAO COM CARROCERIA EM MADEIRA F 4000 COM CAPACIDADE DE 4 TON - POT.135 HP - COM MAO DE OBRA DO OPERADOR E COMBUSTIVEL.(SERVICO NOTURNO) | h | 2018-07-01
0101044-EML | EMLURB | CARRETA CARREGA TUDO,COM BASE PLANA E 3 EIXOS COM CAPACIDADE DE CARGA DE 15 A 70 TON. - SEM MAO DE OBRA DO OPERADOR E SEM COMBUSTIVEL. (SERVICO DIURNO OU NOTURNO) | h | 2018-07-01
0101046-EML | EMLURB | CAVALO MECANICO COM CAPACIDADE DE 30 TON.POT. 203 HP - COM MAO DE OBRA DO OPERADOR E COMBUSTIVEL.(SERVICO DIURNO) | h | 2018-07-01
0101047-EML | EMLURB | CAVALO MECANICO COM CAPACIDADE DE 30 TON.POT. 203 HP - COM MAO DE OBRA DO OPERADOR E COMBUSTIVEL.(SERVICO NOTURNO) | h | 2018-07-01
0101050-EML | EMLURB | CAMINHAO BASCULANTE -POT.162 HP E CACAMBA COM CAPACIDADE DE 6,5 M3 - COM MAO DE OBRA DO OPERADOR E COMBUSTIVEL.(SERVICO DIURNO) | h | 2018-07-01
0101051-EML | EMLURB | CAMINHAO BASCULANTE -POT.162 HP E CACAMBA COM CAPACIDADE DE 6,5 M3 - COM MAO DE OBRA DO OPERADOR E COMBUSTIVEL.(SERVICO NOTURNO) | h | 2018-07-01
0101052-EML | EMLURB | CAMINHAO BASCULANTE COM 3 EIXOS-POT. 211 HP E CACAMBA COM CAPACIDADE DE 8M3-COM MAO DE OBRA DO OPERADOR E COMBUSTIVEL.(SERVICO DIURNO). | h | 2018-07-01
0101053-EML | EMLURB | CAMINHAO BASCULANTE COM 3 EIXOS POT. 211 HP E CACAMBA COM CAPACIDADE DE 8M3-COM MAO DE OBRA DO OPERADOR E COMBUSTIVEL.(SERVICO NOTURNO). | h | 2018-07-01
0101054-EML | EMLURB | CAMINHAO BASCULANTE (FORA DE ESTRADA),POT.241 HP COM CAPACIDADE DE 20 TON.E CACAMBA DE 14M3 COM MAO DE OBRA DO OPERADOR E COMBUSTIVEL. (SERVICO DIURNO) | h | 2018-07-01
0101055-EML | EMLURB | CAMINHAO BASCULANTE (FORA DE ESTRADA),POT.241 HP COM CAPACIDADE DE 20 TON.E CACAMBA DE 14M3 COM MAO DE OBRA DO OPERADOR E COMBUSTIVEL. (SERVICO NOTURNO) | h | 2018-07-01
0101056-EML | EMLURB | CAMINHAO TANQUE IRRIGADEIRA COM CAPACIDADE DE 6000L. - POT. 162 HP - COM MAO DE OBRA DO OPERADOR E COMBUSTIVEL.(SERVICO DIURNO) | h | 2018-07-01
0101057-EML | EMLURB | CAMINHAO TANQUE IRRIGADEIRA COM CAPACIDADE DE 6000L. - POT. 162 HP - COM MAO DE OBRA DO OPERADOR E COMBUSTIVEL.(SERVICO NOTURNO) | h | 2018-07-01
0101058-EML | EMLURB | CAMINHAO TANQUE IRRIGADEIRA COM CAPACIDADE DE 10000 L - POT.162 HP - COM MAO DE OBRA DO OPERADOR E COMBUSTIVEL.(SERVICO DIURNO) | h | 2018-07-01
0101059-EML | EMLURB | CAMINHAO TANQUE IRRIGADEIRA COM CAPACIDADE DE 10000 L - POT.162 HP - COM MAO DE OBRA DO OPERADOR E COMBUSTIVEL.(SERVICO NOTURNO) | h | 2018-07-01
0101060-EML | EMLURB | SERVICO DE AJUDANTE EM CAMINHOES OU CAMINHONETES.(SERVICO DIURNO) | h | 2018-07-01
0101061-EML | EMLURB | SERVICO DE AJUDANTE EM CAMINHOES OU CAMINHONETES.(SERVICO NOTURNO). | h | 2018-07-01
0101062-EML | EMLURB | SERVICO DE AJUDANTE EM CAMINHOES(SERVICO DIURNO COM INSALUBRIDADE) | h | 2018-07-01
0101063-EML | EMLURB | SERVICO DE AJUDANTE EM CAMINHOES (SERVICO NOTURNO COM INSALUBRIDADE) | h | 2018-07-01
0101550-EML | EMLURB | CAMINHAO BASCULANTE -POT.162 HP E CACAMBA COM CAPACIDADE DE 6,5 M3 - COM MAO DE OBRA DO OPERADOR E COMBUSTIVEL.(SERVICO DIURNO COM INSALUBRIDADE) | h | 2018-07-01
0101551-EML | EMLURB | CAMINHAO BASCULANTE -POT.162 HP E CACAMBA COM CAPACIDADE DE 6,5 M3 - COM MAO DE OBRA DO OPERADOR E COMBUSTIVEL.(SERVICO NOTURNO COM INSALUBRIDADE) | h | 2018-07-01
0101552-EML | EMLURB | CAMINHAO BASCULANTE COM 3 EIXOS-POT211HP E CACAMBA COM CAPACIDADE DE 8M3 COM MAO DE OBRA DO OPERADOR E COMBUSTIVEL (SERVICO DIURNO) | h | 2018-07-01
0101553-EML | EMLURB | CAMINHAO BASCULANTE COM 3 EIXOS-POT211HP CACAMBA COM CAPACIDADE DE 8M3 COM MAO DE OBRA DO OPERADOR E COMBUSTIVEL(SERVICO NOTURNO) | h | 2018-07-01
0101556-EML | EMLURB | CAMINHAO TANQUE IRRIGADEIRA COM CAPACIDADE DE 6000L. - POT. 162 HP - COM MAO DE OBRA DO OPERADOR E COMBUSTIVEL.(SERVICO DIURNO COM INSALUBRIDADE) | h | 2018-07-01
0101557-EML | EMLURB | CAMINHAO TANQUE IRRIGADEIRA COM CAPACIDADE DE 6000L. - POT. 162 HP - COM MAO DE OBRA DO OPERADOR E COMBUSTIVEL.(SERVICO NOTURNO COM INSALUBRIDADE) | h | 2018-07-01
0102010-EML | EMLURB | PA CARREGADEIRA SOBRE RODAS - POT.170HP - COM MAO DE OBRA DO OPERADOR E COMBUSTIVEL.(SERVICO DIURNO) | h | 2018-07-01
0102011-EML | EMLURB | PA CARREGADEIRA SOBRE RODAS - POT.170HP - COM MAO DE OBRA DO OPERADOR E COMBUSTIVEL.(SERVICO NOTURNO) | h | 2018-07-01
0102020-EML | EMLURB | PA CARREGADEIRA SOBRE RODAS - POT.118HP - COM MAO DE OBRA DO OPERADOR E COMBUSTIVEL.(SERVICO DIURNO) | h | 2018-07-01
0102021-EML | EMLURB | PA CARREGADEIRA SOBRE RODAS - POT.118HP - COM MAO DE OBRA DO OPERADOR E COMBUSTIVEL.(SERVICO NOTURNO) | h | 2018-07-01
0102030-EML | EMLURB | RETRO ESCAVADEIRA SOBRE PNEUS POT.82HP - COM MAO DE OBRA DO OPERADOR E COMBUSTIVEL.(SERVICO DIURNO) | h | 2018-07-01
0102031-EML | EMLURB | RETRO ESCAVADEIRA SOBRE PNEUS POT.82HP - COM MAO DE OBRA DO OPERADOR E COMBUSTIVEL.(SERVICO NOTURNO) | h | 2018-07-01
0102044-EML | EMLURB | ESCAVADEIRA HIDRAULICA SOBRE ESTEIRA POT.105 HP- COM MAO DE OBRA DO OPERADOR E COMBUSTIVEL (SERVICO DIURNO) | h | 2018-07-01
0102045-EML | EMLURB | ESCAVADEIRA HIDRAULICA SOBRE ESTEIRA POT.105 HP- COM MAO DE OBRA DO OPERADOR E COMBUSTIVEL (SERVICO NOTURNO) | h | 2018-07-01
0102046-EML | EMLURB | ESCAVADEIRA HIDRAULICA SOBRE ESTEIRA POT.123 HP- COM MAO DE OBRA DO OPERADOR E COMBUSTIVEL (SERVICO DIURNO) | h | 2018-07-01
0102047-EML | EMLURB | ESCAVADEIRA HIDRAULICA SOBRE ESTEIRA POT.123 HP- COM MAO DE OBRA DO OPERADOR E COMBUSTIVEL (SERVICO NOTURNO) | h | 2018-07-01
0102060-EML | EMLURB | RETRO ESCAVADEIRA SOBRE PNEUS-POT.82 HP,EQUIPADA COM ROMPEDOR HIDRAULICO, CAP. DE IMPACTO DE 400 KG - COM MAO DE OBRA DO OPERADOR E COMBUSTIVEL.(SERVICO DIURNO) | h | 2018-07-01
0102061-EML | EMLURB | RETRO ESCAVADEIRA SOBRE PNEUS-POT.82 HP,EQUIPADA COM ROMPEDOR HIDRAULICO, CAP. DE IMPACTO DE 400 KG - COM MAO DE OBRA DO OPERADOR E COMBUSTIVEL.(SERVICO NOTURNO) | h | 2018-07-01
0102070-EML | EMLURB | MINICARREGADEIRA SOBRE RODAS EQUIPADA COM VASSOURA SINTETICA MECANIZADA- POT 50HP -COM MAO DE OBRA DO OPERADOR E COMBUSTIVEL. (SERVICO DIURNO) | h | 2018-07-01
0102071-EML | EMLURB | MINICARREGADEIRA SOBRE RODAS EQUIPADA COM VASSOURA SINTETICA MECANIZADA- POT 50HP -COM MAO DE OBRA DO OPERADOR E COMBUSTIVEL. (SERVICO NOTURNO) | h | 2018-07-01
0102510-EML | EMLURB | PA CARREGADEIRA SOBRE RODAS POT 170HP COM MAO DE OBRA DO OPERADOR E COMBUSTIVEL(SERVICO DIURNO COM INSALUBRIDADE) | h | 2018-07-01
0102511-EML | EMLURB | PA CARREGADEIRA SOBRE RODAS POT 170HP COM MAO DE OBRA DO OPERADOR E COMBUSTIVEL(SERVICO NOTURNO COM INSALUBRIDADE) | h | 2018-07-01
0102520-EML | EMLURB | PA CARREGADEIRA SOBRE RODAS - POT.118HP - COM MAO DE OBRA DO OPERADOR E COMBUSTIVEL.(SERVICO DIURNO COM INSALUBRIDADE) | h | 2018-07-01
0102521-EML | EMLURB | PA CARREGADEIRA SOBRE RODAS - POT.118HP - COM MAO DE OBRA DO OPERADOR E COMBUSTIVEL.(SERVICO NOTURNO COM INSALUBRIDADE) | h | 2018-07-01
0102570-EML | EMLURB | MINICARREGADEIRA SOBRE RODAS EQUIPADA COM VASSOURA SINTETICA MECANIZADA- POT 50HP -COM MAO DE OBRA DO OPERADOR E COMBUSTIVEL. (SERVICO DIURNO COM INSALUBRIDADE) | h | 2018-07-01
0102571-EML | EMLURB | MINICARREGADEIRA SOBRE RODAS EQUIPADA COM VASSOURA SINTETICA MECANIZADA- POT 50HP -COM MAO DE OBRA DO OPERADOR E COMBUSTIVEL. (SERVICO NOTURNO COM INSALUBRIDADE) | h | 2018-07-01
0103010-EML | EMLURB | ROLO COMPACTADOR VIBRATORIO TANDEM COM CAPACIDADE DE 5 A 8 TON -POT.72 HP- COM MAO DE OBRA DO OPERADOR E COMBUSTIVEL.(SERVICO DIURNO) | h | 2018-07-01
0103011-EML | EMLURB | ROLO COMPACTADOR VIBRATORIO TANDEM COM CAPACIDADE DE 5 A 8 TON -POT.72 HP- COM MAO DE OBRA DO OPERADOR E COMBUSTIVEL.(SERVICO NOTURNO) | h | 2018-07-01
0103015-EML | EMLURB | ROLO COMPACTADOR P/ ASFALTO TANDEM COM CAPACIDADE OPERACIONAL DE 1,3 TON. - POT 18HP - LARGURA DE ROLAGEM 900MM - C/ MAO DE OBRA DO OPERADOR E COMBUSTIVEL (SERVICO DIURNO) | h | 2018-07-01
0103016-EML | EMLURB | ROLO COMPACTADOR PARA ASFALTO TANDEM COM CAPACIDADE OPERACIONAL 1,3TON - POT 18HP LARGURA DE ROLAGEM 900MM-COM MAO DE OBRA DO OPERADOR E COMBUSTIVEL (SERVICO NOTURNO) | h | 2018-07-01
0103020-EML | EMLURB | ROLO COMPACTADOR VIBRATORIO COM CAPACIDADE DE 9 A 14 TON - POT.150 HP - COM MAO DE OBRA DO OPERADOR E COMBUSTIVEL.(SERVICO DIURNO) | h | 2018-07-01
0103021-EML | EMLURB | ROLO COMPACTADOR VIBRATORIO COM CAPACIDADE DE 9 A 14 TON - POT.150 HP - COM MAO DE OBRA DO OPERADOR E COMBUSTIVEL.(SERVICO NOTURNO) | h | 2018-07-01
0103030-EML | EMLURB | ROLO COMPACTADOR PE DE CARNEIRO COM CAPACIDADE DE 7,7 TON - POT.79 HP- COM MAO DE OBRA DO OPERADOR E COMBUSTIVEL.(SERVICO DIURNO) | h | 2018-07-01
0103031-EML | EMLURB | ROLO COMPACTADOR PE DE CARNEIRO COM CAPACIDADE DE 7,7 TON - POT.79HP - COM MAO DE OBRA DO OPERADOR E COMBUSTIVEL.(SERVICO NOTURNO) | h | 2018-07-01
0103040-EML | EMLURB | ROLO COMPACTADOR DE PNEUS AUTOPROPULSOR COM CAPACIDADE DE 9,8 A 27 TONELADAS - POT.100 HP COM MAO DE OBRA DO OPERADOR E COMBUSTIVEL. (SERVICO DIURNO) | h | 2018-07-01
0103041-EML | EMLURB | ROLO COMPACTADOR DE PNEUS AUTOPROPULSOR COM CAPACIDADE DE 9,8 A 27 TONELADAS - POT.100 HP COM MAO DE OBRA DO OPERADOR E COMBUSTIVEL. (SERVICO NOTURNO) | h | 2018-07-01
0103050-EML | EMLURB | ROLO COMPACTADOR VIBRATORIO LISO COM CAPACIDA DE DE 6,5 TON - POT.79 HP- COM MAO DE OBRA DO OPERADOR E COMBUSTIVEL.(SERVICO DIURNO) | h | 2018-07-01
0103051-EML | EMLURB | ROLO COMPACTADOR VIBRATORIO LISO COM CAPACIDA DE DE 6,5 TON - POT 79 HP- COM MAO DE OBRA DO OPERADOR E COMBUSTIVEL.(SERVICO NOTURNO) | h | 2018-07-01
0103060-EML | EMLURB | PLACA VIBRATORIA, MOTOR DIESEL -POT.4HP - COM MAO DE OBRA DO OPERADOR E COMBUSTIVEL.(SERVICO DIURNO) | h | 2018-07-01
0103061-EML | EMLURB | PLACA VIBRATORIA, MOTOR DIESEL -POT.4HP - COM MAO DE OBRA DO OPERADOR E COMBUSTIVEL.(SERVICO NOTURNO) | h | 2018-07-01
0103070-EML | EMLURB | VIBRADOR DE IMERSAO ELETRICO 45 MM - POT.2 CV COM MAO DE OBRA DO OPERADOR E ENERGIA ELETRICA.(SERVICO NOTURNO) | h | 2018-07-01
0103071-EML | EMLURB | VIBRADOR DE IMERSAO ELETRICO 45 MM - POT.2 CV COM MAO DE OBRA DO OPERADOR E ENERGIA ELETRICA.(SERVICO DIURNO) | h | 2018-07-01
0103510-EML | EMLURB | ROLO COMPACTADOR VIBRATORIO TANDEM COM CAPACIDADE DE 5 A 8 TON -POT.72 HP- COM MAO DE OBRA DO OPERADOR E COMBUSTIVEL.(SERVICO DIURNO COM INSALUBRIDADE) | h | 2018-07-01
0103511-EML | EMLURB | ROLO COMPACTADOR VIBRATORIO TANDEM COM CAPACIDADE DE 5 A 8 TON -POT.72 HP- COM MAO DE OBRA DO OPERADOR E COMBUSTIVEL.(SERVICO NOTURNO C/ INSALUBRIDADE) | h | 2018-07-01
0103515-EML | EMLURB | ROLO COMPACTADOR PARA ASFALTO TANDEM COM CAPACIDADE OPERACIONAL 1,3TON-POT18HP LARGURA DE ROLAGEM 900MM-COM MAO DE OBRA DO OPERADOR E COMBUSTIVEL (SERVICO DIURNO COM INSALUBRIDADE) | h | 2018-07-01
0103516-EML | EMLURB | ROLO COMPACTADOR PARA ASFALTO TANDEM COM CAPACIDADE OPERACIONAL 1,3TON-POT18HP LARGURA DE ROLAGEM 900MM COM MAO DE OBRA DO OPERADOR E COMBUSTIVEL (SERVICO NOTURNO COM INSALUBRIDADE) | h | 2018-07-01
0103520-EML | EMLURB | ROLO COMPACTADOR VIBRATORIO COM CAPACIDADE DE 9 A 14 TON - POT. 150 HP - COM MAO DE OBRA DO OPERADOR E COMBUSTIVEL. (SERVICO DIURNO COM INSALUBRIDADE) | h | 2018-07-01
0103521-EML | EMLURB | ROLO COMPACTADOR VIBRATORIO COM CAPACIDADE DE 9 A 14 TON - POT.150 HP - COM MAO DE OBRA DO OPERADOR E COMBUSTIVEL.(SERVICO NOTURNO C/ INSALUBRIDADE) | h | 2018-07-01
0103540-EML | EMLURB | ROLO COMPACTADOR DE PNEUS AUTOPROPULSOR COM CAPACIDADE DE 9,8 A 27 TONELADAS - POT.100 HP COM MAO DE OBRA DO OPERADOR E COMBUSTIVEL. (SERVICO DIURNO COM INSALUBRIDADE) | h | 2018-07-01
0103541-EML | EMLURB | ROLO COMPACTADOR DE PNEUS AUTOPROPULSOR COM CAPACIDADE DE 9,8 A 27 TONELADAS - POT.100 HP COM MAO DE OBRA DO OPERADOR E COMBUSTIVEL. (SERVICO NOTURNO COM INSALUBRIDADE) | h | 2018-07-01
0104010-EML | EMLURB | DISTRIBUIDOR DE AGREGADO - REBOCAVEL.(SERVICO DIURNO OU NOTURNO) | h | 2018-07-01
0104022-EML | EMLURB | DISTRIBUIDOR DE LIGANTE BETUMINOSO COM CAPACIDADE DE 5000 L.SOBRE CHASSIS DE CAMINHAO- COM MAO DE OBRA DO OPERADOR E COMBUSTIVEL.(SERVICO DIURNO) | h | 2018-07-01
0104023-EML | EMLURB | DISTRIBUIDOR DE LIGANTE BETUMINOSO COM CAPACIDADE DE 5000 L.SOBRE CHASSIS DE CAMINHAO -COM MAO DE OBRA DO OPERADOR E COMBUSTIVEL.(SERVICO NOTURNO) | h | 2018-07-01
0104030-EML | EMLURB | DISTRIBUIDOR DE BETUME COM AQUECEDOR REBOCAVEL, CAPACIDADE DE 1200 L.-COM MAO DE OBRA DO OPERADOR.(SERVICO DIURNO) | h | 2018-07-01
0104031-EML | EMLURB | DISTRIBUIDOR DE BETUME COM AQUECEDOR REBOCAVEL, CAPACIDADE DE 1200 L.-COM MAO DE OBRA DO OPERADOR.(SERVICO NOTURNO) | h | 2018-07-01
0104040-EML | EMLURB | EQUIPAMENTO PARA LAMA ASFALTICA COM CAPACIDADE DE 5 M3,ACOPLADO SOBRE CHASSIS DE CAMINHAO COM 3 EIXOS-COM MAO DE OBRA DO OPERADOR E COMBUSTIVEL.(SERVICO DIURNO) | h | 2018-07-01
0104041-EML | EMLURB | EQUIPAMENTO PARA LAMA ASFALTICA COM CAPACIDADE DE 5 M3,ACOPLADO SOBRE CHASSIS DE CAMINHAO COM 3 EIXOS-COM MAO DE OBRA DO OPERADOR E COMBUSTIVEL.(SERVICO NOTURNO) | h | 2018-07-01
0104050-EML | EMLURB | VASSOURA MECANICA - REBOCAVEL.(SERVICO DIURNO OU NOTURNO) | h | 2018-07-01
0104060-EML | EMLURB | GRADE ARADORA REBOCAVEL COM 20 DISCOS DE 24". (SERVICO DIURNO OU NOTURNO) - SEM MAO DE OBRA DO OPERADOR. | h | 2018-07-01
0104522-EML | EMLURB | DISTRIBUIDOR DE LIGANTE BETUMINOSO COM CAPACI DADE DE 5000 L.SOBRE CHASSIS DE CAMINHAO- COM MAO DE OBRA DO OPERADOR E COMBUSTIVEL.(SERVICO DIURNO COM INSALUBRIDADE) | h | 2018-07-01
0104523-EML | EMLURB | DISTRIBUIDOR DE LIGANTE BETUMINOSO COM CAPACIDADE DE 5000 L.SOBRE CHASSIS DE CAMINHAO -COM MAO DE OBRA DO OPERADOR E COMBUSTIVEL.(SERVICO NOTURNO COM INSALUBRIDADE) | h | 2018-07-01
0104540-EML | EMLURB | EQUIPAMENTO PARA LAMA ASFALTICA COM CAPACIDADE DE 5 M3,ACOPLADO SOBRE CHASSIS DE CAMINHAO COM 3 EIXOS-COM MAO DE OBRA DO OPERADOR E COMBUSTIVEL.(SERVICO DIURNO COM INSALUBRIDADE) | h | 2018-07-01
0104541-EML | EMLURB | EQUIPAMENTO PARA LAMA ASFALTICA COM CAPACIDADE DE 5 M3,ACOPLADO SOBRE CHASSIS DE CAMINHAO COM 3 EIXOS-COM MAO DE OBRA DO OPERADOR E COMBUSTIVEL.(SERVICO NOTURNO COM INSALUBRIDADE) | h | 2018-07-01
0105015-EML | EMLURB | GUINDASTE COM CESTO, ACOPLADO SOBRE CAMINHAO CARROCERIA,CAPACIDADE DO CESTO PARA 01 PESSOA OU 100 KG E ALCANCE VERTICAL MAXIMO DE 8,60 M COM MAO DE OBRA D0 OPERADOR E COMBUSTIVEL. (SERVICO DIURNO) | h | 2018-07-01
0105025-EML | EMLURB | GUINDASTE COM CESTO, ACOPLADO SOBRE CAMINHAO CARROCERIA, CAPACIDADE DO CESTO PARA 1 PESSOA OU 100 KG E ALCANCE VERTICAL MAXIMO DE 8,60 M COM MAO DE OBRA DO OPERADOR E COMBUSTIVEL. (SERVICO NOTURNO) | h | 2018-07-01
0105035-EML | EMLURB | GUINDASTE SEM CESTO COM CAPACIDADE DE CARGA MAXIMA DE 2235 KGF E ALCANCE VERTICAL MAXIMO DE 8,60M, ACOPLADO SOBRE CAMINHAO CARROCERIA COM MAO DE OBRA DO OPERADOR E COMBUSTIVEL. (SERVICO DIURNO) | h | 2018-07-01
0105045-EML | EMLURB | GUINDASTE SEM CESTO COM CAPACIDADE DE CARGA MAXIMA DE 2235 KGF E ALCANCE VERTICAL MAXIMO DE 8,60M, ACOPLADO SOBRE CAMINHAO CARROCERIA C/ MAO DE OBRA DO OPERADOR E COMBUSTIVEL.(SERVICO NOTURNO) | h | 2018-07-01
0105055-EML | EMLURB | LANCA ELEVATORIA COM CESTO, ACOPLADO EM CAMI- NHAO CHASSIS COM 3 EIXOS, CAPACIDADE DO CESTO PARA 01 PESSOA OU 100KG E ALCANCE VERTICAL 25 METROS - COM MAO DE OBRA DO OPERADOR E COM BUSTIVEL.(SERVICO DIURNO OU NOTURNO) | h | 2018-07-01
0105065-EML | EMLURB | LANCA ELEVATORIA COM CESTO, ACOPLADO EM CAMINHAO CHASSIS DE 3 EIXOS, CAPACIDADE DO CESTO PARA 01 PESSOA OU 100KG E ALCANCE VERTICAL MAXIMO DE 25 METROS - COM MAO DE OBRA DO OPERADOR E COMBUSTIVEL.(SERVICO NOTURNO) | h | 2018-07-01
0106030-EML | EMLURB | TRATOR DE ESTEIRA SEM ESCARIFICADOR POT.91 HP COM MAO DE OBRA DO OPERADOR E COMBUSTIVEL. (SERVICO DIURNO) | h | 2018-07-01
0106031-EML | EMLURB | TRATOR DE ESTEIRA SEM ESCARIFICADOR POT.91 HP COM MAO DE OBRA DO OPERADOR E COMBUSTIVEL. (SERVICO NOTURNO) | h | 2018-07-01
0106040-EML | EMLURB | TRATOR DE ESTEIRA SEM ESCARIFICADOR POT.140HP COM MAO DE OBRA DO OPERADOR E COMBUSTIVEL. (SERVICO DIURNO) | h | 2018-07-01
0106041-EML | EMLURB | TRATOR DE ESTEIRA SEM ESCARIFICADOR POT.140HP COM MAO DE OBRA DO OPERADOR E COMBUSTIVEL. (SERVICO NOTURNO) | h | 2018-07-01
0106050-EML | EMLURB | TRATOR DE ESTEIRA SEM ESCARIFICADOR POT.160HP COM MAO DE OBRA DO OPERADOR E COMBUSTIVEL. (SERVICO DIURNO) | h | 2018-07-01
0106051-EML | EMLURB | TRATOR DE ESTEIRA SEM ESCARIFICADOR POT.160HP COM MAO DE OBRA DO OPERADOR E COMBUSTIVEL. (SERVICO NOTURNO) | h | 2018-07-01
0106060-EML | EMLURB | TRATOR DE ESTEIRA SEM ESCARIFICADOR POT.305HP COM MAO DE OBRA DO OPERADOR E COMBUSTIVEL. (SERVICO DIURNO) | h | 2018-07-01
0106061-EML | EMLURB | TRATOR DE ESTEIRA SEM ESCARIFICADOR POT.305HP COM MAO DE OBRA DO OPERADOR E COMBUSTIVEL. (SERVICO NOTURNO) | h | 2018-07-01
0106100-EML | EMLURB | TRATOR DE PNEUS POT. 110 HP - COM MAO DE OBRA DO OPERADOR E COMBUSTIVEL.(SERVICO DIURNO) | h | 2014-12-01
0106101-EML | EMLURB | TRATOR DE PNEUS POT. 110 HP - COM MAO DE OBRA DO OPERADOR E COMBUSTIVEL.(SERVICO NOTURNO) | h | 2018-07-01
0106200-EML | EMLURB | MOTONIVELADORA POT. 140 HP - COM MAO DE OBRA DO OPERADOR E COMBUSTIVEL.(SERVICO DIURNO) | h | 2014-12-01
0106201-EML | EMLURB | MOTONIVELADORA POT. 140 HP - COM MAO DE OBRA DO OPERADOR E COMBUSTIVEL.(SERVICO NOTURNO) | h | 2018-07-01
0106210-EML | EMLURB | MOTO-SCREIPER POT. 330 HP - COM MAO DE OBRA DO OPERADOR E COMBUSTIVEL.(SERVICO DIURNO) | h | 2018-07-01
0106211-EML | EMLURB | MOTO-SCREIPER POT. 330 HP - COM MAO DE OBRA DO OPERADOR E COMBUSTIVEL.(SERVICO NOTURNO) | h | 2018-07-01
0106601-EML | EMLURB | TRATOR DE PNEUS POT. 110 HP - COM MAO DE OBRA DO OPERADOR E COMBUSTIVEL.(SERVICO NOTURNO C/ INSALUBRIDADE) | h | 2018-07-01
0107050-EML | EMLURB | USINA MISTURADORA DE SOLOS POT. 100 HP - COM MAO DE OBRA DO OPERADOR E ENERGIA ELETRICA. (SERVICO DIURNO) | h | 2018-07-01
0107051-EML | EMLURB | USINA MISTURADORA DE SOLOS POT. 100 HP - COM MAO DE OBRA DO OPERADOR E ENERGIA ELETRICA. (SERVICO NOTURNO) | h | 2018-07-01
0107100-EML | EMLURB | USINA DE CONCRETO COM CAPACIDADE DE 90 A 120 M3 - POT. 84 HP - COM MAO DE OBRA DO OPERADOR E COMBUSTIVEL.(SERVICO DIURNO) | h | 2014-12-01
0107101-EML | EMLURB | USINA DE CONCRETO COM CAPACIDADE DE 90 A 120 M3 - POT. 84 HP - COM MAO DE OBRA DO OPERADOR E ENERGIA ELETRICA.(SERVICO NOTURNO) | h | 2018-07-01
0107110-EML | EMLURB | USINA DE ASFALTO COM CAPACIDADE DE 40 A 80TON COM SISTEMA DE TANCAGEM COMPLETO, INCLUSIVE FILTRO DE MANGAS ANTI-POLUENTE, POT.30 HP-COM MAO DE OBRA DO OPERADOR E ENERGIA ELETRICA. (SERVICO DIURNO) | h | 2018-07-01
0107111-EML | EMLURB | USINA DE ASFALTO COM CAPACIDADE DE 40 A 80TON COM SISTEMA DE TANCAGEM COMPLETO, INCLUSIVE FILTRO DE MANGAS ANTI-POLUENTE, POT.30 HP-COM MAO DE OBRA DO OPERADOR E ENERGIA ELETRICA. (SERVICO NOTURNO) | h | 2018-07-01
0107120-EML | EMLURB | VIBRO-ACABADORA SOBRE ESTEIRA PARA PAVIMENTACAO DE CONCRETO BETUMINOSO, POT. 98 HP - COM MAO DE OBRA DO OPERADOR E COMBUSTIVEL.(SERVICO DIURNO) | h | 2018-07-01
0107121-EML | EMLURB | VIBRO-ACABADORA SOBRE ESTEIRA PARA PAVIMENTACAO DE CONCRETO BETUMINOSO, POT 98 HP - COM MAO DE OBRA DO OPERADOR E COMBUSTIVEL.(SERVICO NOTURNO) | h | 2018-07-01
0107530-EML | EMLURB | FRESADORA PARA PAVIMENTO ASFALTICO,LARGURA DE FRESAGEM DE 2,00M, MOTOR DIESEL POT. 550 HP - COM MAO DE OBRA DO OPERADOR E COMBUSTIVEL. (SERVICO DIURNO COM INSALUBRIDADE) | h | 2018-07-01
0107531-EML | EMLURB | FRESADORA PARA PAVIMENTO ASFALTICO,LARGURA DE FRESAGEM DE 2,00M, MOTOR DIESEL POT. 550 HP - COM MAO DE OBRA DO OPERADOR E COMBUSTIVEL. (SERVICO NOTURNO COM INSALUBRIDADE) | h | 2018-07-01
0107570-EML | EMLURB | USINA DE ASFALTO COM CAPACIDADE DE 40 A 80TON COM SISTEMA DE TANCAGEM COMPLETO, INCLUSIVE FILTRO DE MANGAS ANTI-POLUENTE, POT.30 HP-COM MAO DE OBRA DO OPERADOR E ENERGIA ELETRICA. (SERVICO DIURNO COM INSALUBRIDADE) | h | 2018-07-01
0107571-EML | EMLURB | USINA DE ASFALTO COM CAPACIDADE DE 40 A 80TON COM SISTEMA DE TANCAGEM COMPLETO, INCLUSIVE FILTRO DE MANGAS ANTI-POLUENTE, POT.30 HP-COM MAO DE OBRA DO OPERADOR E ENERGIA ELETRICA. (SERVICO NOTURNO COM INSALUBRIDADE) | h | 2018-07-01
0107580-EML | EMLURB | VIBRO-ACABADORA SOBRE ESTEIRAS,PARA PAVIMENTACAO DE CONCRETO BETUMINOSO POT.98HP-C/ MAO DE OBRA DO OPERADOR E COMBUSTIVEL (SERVICO DIURNO COM INSALUBRIDADE) | h | 2018-07-01
0107581-EML | EMLURB | VIBRO-ACABADORA SOBRE ESTEIRAS,PARA PAVIMENTACAO DE CONCRETO BETUMINOSO POT.98HP-C/ MAO DE OBRA DO OPERADOR E COMBUSTIVEL (SERVICO NOTURNO COM INSALUBRIDADE) | h | 2018-07-01
0108010-EML | EMLURB | COMPRESSOR DE AR PORTATIL, REBOCAVEL, VAZAO 116 PCM (MOTOR DIESEL), INCLUSIVE COMBUSTIVEL (SERVICO DIURNO OU NOTURNO) | h | 2018-07-01
0108020-EML | EMLURB | COMPRESSOR DE AR PORTATIL, REBOCAVEL, VAZAO 260 PCM (MOTOR DIESEL), INCLUSIVE COMBUSTIVEL (SERVICO DIURNO OU NOTURNO) | h | 2018-07-01
0108030-EML | EMLURB | MARTELETE TEX 32 PS, POT.3 HP, INCLUSIVE 10M. DE MANGUEIRA DE 3/4", ENGATE, BRACADEIRAS E PONTEIRO - COM MAO DE OBRA DO OPERADOR. (SERVICO DIURNO) | h | 2018-07-01
0108031-EML | EMLURB | MARTELETE TEX 32 PS, POT.3 HP, INCLUSIVE 10M. DE MANGUEIRA DE 3/4", ENGATE, BRACADEIRAS E PONTEIRO - COM MAO DE OBRA DO OPERADOR. (SERVICO NOTURNO) | h | 2018-07-01
0109010-EML | EMLURB | BETONEIRA COM MOTOR ELETRICO, CAPACIDADE DE 320 LITROS, POT. 2CV - COM MAO DE OBRA DO OPERADOR E ENERGIA ELETRICA.(SERVICO DIURNO) | h | 2018-07-01
0109011-EML | EMLURB | BETONEIRA COM MOTOR ELETRICO, CAPACIDADE DE 320 LITROS, POT. 2CV - COM MAO DE OBRA DO OPERADOR E ENERGIA ELETRICA.(SERVICO NOTURNO) | h | 2018-07-01
0109040-EML | EMLURB | ALUGUEL DE CACAMBA ESTACIONARIA ADAPTAVEL PARA POLIGUINDASTE COM CAPACIDADE DE 5 M3, PARA REMOCAO DE METRALHA E ENTULHO PROVENIENTE DE DE CONSTRUCAO.(PRAZO DE LOCACAO POR UNIDADE = 7 DIAS). | un | 2014-12-01
0109050-EML | EMLURB | MAQUINA PARA CORTE DE PISO (CONCRETO OU ASFALTO), COM MOTOR A GASOLINA, INCLUSIVE DISCO P/ CORTE DE 350 MM - POT. 8 HP - COM MAO DE OBRA DO OPERADOR E COMBUSTIVEL.(SERVICO DIURNO) | h | 2018-07-01
0109051-EML | EMLURB | MAQUINA PARA CORTE DE PISO (CONCRETO OU ASFALTO), COM MOTOR A GASOLINA, INCLUSIVE DISCO P/ CORTE DE 350 MM - POT. 8 HP - COM MAO DE OBRA DO OPERADOR E COMBUSTIVEL.(SERVICO NOTURNO) | h | 2018-07-01
0109060-EML | EMLURB | ACABADORA DE SUPERFICIE COM MOTOR A GASOLINA INCLUSIVE DISCO DE ACABAMENTO - POT. 3 A 5 HP COM MAO DE OBRA DO OPERADOR E COMBUSTIVEL. (SERVICO DIURNO) | h | 2018-07-01
0109061-EML | EMLURB | ACABADORA DE SUPERFICIE COM MOTOR A GASOLINA INCLUSIVE DISCO DE ACABAMENTO - POT. 3 A 5 HP COM MAO DE OBRA DO OPERADOR E COMBUSTIVEL. (SERVICO NOTURNO) | h | 2018-07-01
0109070-EML | EMLURB | MOTOSERRA PORTATIL COM MOTOR A GASOLINA - POT 6 HP - COM MAO DE OBRA DO OPERADOR E COMBUSTI VEL.(SERVICO DIURNO) | h | 2018-07-01
0109071-EML | EMLURB | MOTOSERRA PORTATIL COM MOTOR A GASOLINA - POT 6 HP - COM MAO DE OBRA DO OPERADOR E COMBUSTI VEL.(SERVICO NOTURNO) | h | 2018-07-01
0109080-EML | EMLURB | BOMBA DE DRENAGEM COM MOTOR A GASOLINA, INCLUSIVE 10 METROS DE MANGOTE DE 2" - POT. 3,5 HP COM COMBUSTIVEL.(SERVICO DIURNO OU NOTURNO) | h | 2018-07-01
0109090-EML | EMLURB | BOMBA DE DRENAGEM SUBMERSA COM MOTOR ELETRICO INCLUSIVE 10 METROS DE MANGOTE DE 3"- POT.4CV COM ENERGIA ELETRICA.(SERVICO DIURNO OU NOTURNO) | h | 2018-07-01
0109550-EML | EMLURB | MAQUINA PARA CORTE DE PISO(CONCRETO OU ASFALTO)COM MOTOR A GASOLINA,INCLUSIVE DISCO DE CORTE DE 350MM POT8HP COM MAO DE OBRA DO OPERADOR E COMBUSTIVEL(SERVICO DIURNO COM INSALUBRIDADE) | h | 2018-07-01
0109551-EML | EMLURB | MAQUINA PARA CORTE DE PISO(CONCRETO OU ASFALTO)COM MOTOR A GASOLINA INCLUSIVE DISCO DE CORTE DE 350MM-POT 8HP-COM MAO DE OBRA DO OPERADOR E COMBUSTIVEL(SERVICO NOTURNO COM INSALUBRIDADE) | h | 2018-07-01
0201010-EML | EMLURB | LOCACAO DE EIXO DE PROJETO EM TANGENTE. | m | 2018-07-01
0201020-EML | EMLURB | LOCACAO DE EIXO DE PROJETO EM CURVA. | m | 2018-07-01
0201030-EML | EMLURB | LOCACAO DE QUADRAS RETANGULARES COM ATE 20 LOTES ( SEM MARCO DE CONCRETO ). | un | 2018-07-01
0201040-EML | EMLURB | LOCACAO DE LOTES POPULARES EM QUADRA JA LOCADA ( SEM MARCO DE CONCRETO ). | un | 2018-07-01
0201050-EML | EMLURB | LOCACAO DE PONTOS ( ESTACA, PILARES, EIXO DE OBRAS ) COM TRANSFERENCIA DE MARCACAO PARA GABARITO LATERAL, INCLUSIVE LOCACAO DO GABARITO.(DIA) | un | 2018-07-01
0201060-EML | EMLURB | LEVANTAMENTO DE POLIGONAIS. | m | 2018-07-01
0201070-EML | EMLURB | LEVANTAMENTO DE CASAS ATE 150 M2. | un | 2018-07-01
0201080-EML | EMLURB | LEVANTAMENTO DE MURO, MEIO FIO, MARGEM DE CANAIS, TESTADAS. | m | 2018-07-01
0201090-EML | EMLURB | LEVANTAMENTO DE POSTES, ARVORES E MARCOS. | un | 2018-07-01
0201100-EML | EMLURB | LEVANTAMENTO DE PONTES E PONTILHOES. | un | 2014-12-01
0201110-EML | EMLURB | LEVANTAMENTO DE BUEIROS E POCOS DE VISITA. | un | 2018-07-01
0201120-EML | EMLURB | LEVANTAMENTO CADASTRAL DE AREA COM DENSIDADE DE ATE 80 HABITACOES POR HECTARE. | ha | 2018-07-01
0201130-EML | EMLURB | NIVELAMENTO DE EIXO DE LOCACAO. | m | 2018-07-01
0201140-EML | EMLURB | NIVELAMENTO DE SECCOES TRANSVERSAIS. | m | 2018-07-01
0201150-EML | EMLURB | TRANSPORTE DE COTA. | m | 2018-07-01
0201160-EML | EMLURB | LEVANTAMENTO ALTIMETRICO POR HECTARE. | ha | 2018-07-01
0201170-EML | EMLURB | LEVANTAMENTO ALTIMETRICO DE SECCOES POR TAQUIOMETRIA. | m | 2018-07-01
0201180-EML | EMLURB | DESENHO ALTIMETRICO DE PERFIL LONGITUDINAL E TRANSVERSAL, INCLUSIVE PAPEL - ESCALA 1 200 E 1 20. | m | 2018-07-01
0201200-EML | EMLURB | SERVICO TOPOGRAFICO DE PEQUENO PORTE ( PRECO MINIMO ),DIARIA DE UMA EQUIPE COM TOPOGRAFO, QUATRO AUXILIARES, TEODOLITO, NIVEL OTICO ETC. | un | 2014-12-01
0301010-EML | EMLURB | DEMOLICAO DE COBERTURA COM TELHAS CERAMICAS. | m2 | 2018-07-01
0301020-EML | EMLURB | DEMOLICAO DE COBERTURA COM TELHA ONDULADA DE FIBRO-CIMENTO. | m2 | 2018-07-01
0301030-EML | EMLURB | DEMOLICAO DE ESTRUTURA DE MADEIRA PARA COBERTA. | m2 | 2018-07-01
0301040-EML | EMLURB | DEMOLICAO DE FORRO EM ESTUQUE. | m2 | 2018-07-01
0301042-EML | EMLURB | DEMOLICAO DE FORRO EM PLACAS DE GESSO APLICADAS EM ESTRUTURA DE MADEIRA OU LAJE. | m2 | 2018-07-01
0301044-EML | EMLURB | DEMOLICAO DE FORRO EM MADEIRA | m2 | 2018-07-01
0301050-EML | EMLURB | RETIRADA DE ESQUADRIAS DE MADEIRA OU METALICAS. | m2 | 2018-07-01
0301058-EML | EMLURB | DEMOLICAO DE PISO VINILICO OU EMBORRACHADO. | m2 | 2018-07-01
0301060-EML | EMLURB | DEMOLICAO DE REVESTIMENTO DE PISO EM CIMENTADO. | m2 | 2018-07-01
0301070-EML | EMLURB | DEMOLICAO DE REVESTIMENTO DE PISO EM CIMENTADO INCLUSIVE LASTRO DE CONCRETO. | m2 | 2018-07-01
0301080-EML | EMLURB | DEMOLICAO DE REVESTIMENTO DE PISO COM LADRILHO HIDRAULICO OU CERAMICO. | m2 | 2018-07-01
0301090-EML | EMLURB | DEMOLICAO DE REVESTIMENTO DE PISO COM LADRILHO HIDRAULICO OU CERAMICO INCLUSIVE LASTRO DE CONCRETO. | m2 | 2018-07-01
0301100-EML | EMLURB | DEMOLICAO DE REVESTIMENTO DE PISO EM TACOS OU ASSOALHOS EM MADEIRA. | m2 | 2014-12-01
0301110-EML | EMLURB | DEMOLICAO DE PASSEIO EM PEDRA PORTUGUESA/MINEIRA. | m2 | 2018-07-01
0301120-EML | EMLURB | DEMOLICAO DE REVESTIMENTO COM AZULEJOS OU CERAMICAS. | m2 | 2018-07-01
0301130-EML | EMLURB | DEMOLICAO DE REVESTIMENTO COM ARGAMASSA DE CAL E AREIA. | m2 | 2018-07-01
0301140-EML | EMLURB | DEMOLICAO DE REVESTIMENTO COM ARGAMASSA DE CIMENTO E AREIA. | m2 | 2018-07-01
0301150-EML | EMLURB | DEMOLICAO DE ALVENARIA DE 1/2 VEZ COM PREPARO PARA REMOCAO. | m2 | 2018-07-01
0301160-EML | EMLURB | DEMOLICAO DE ALVENARIA DE 1 VEZ COM PREPARO PARA REMOCAO. | m2 | 2018-07-01
0301170-EML | EMLURB | DEMOLICAO DE ALVENARIA DE TIJOLOS MACICOS. | m3 | 2018-07-01
0301180-EML | EMLURB | DEMOLICAO DE ALVENARIA DE PEDRA REJUNTADA. | m3 | 2018-07-01
0301190-EML | EMLURB | DEMOLICAO DE ALVENARIA DE PEDRA SECA. | m3 | 2018-07-01
0301200-EML | EMLURB | DEMOLICAO MANUAL DE CONCRETO SIMPLES. | m3 | 2014-12-01
0301210-EML | EMLURB | DEMOLICAO MANUAL DE CONCRETO ARMADO. | m3 | 2018-07-01
0301220-EML | EMLURB | DEMOLICAO MANUAL DE PAVIMENTACAO ASFALTICA. | m2 | 2018-07-01
0301222-EML | EMLURB | DEMOLICAO DE PAVIMENTACAO ASFALTICA COM UTILIZACAO DE MARTELETE PNEUMATICO. | m2 | 2018-07-01
0301230-EML | EMLURB | DEMOLICAO DE PAVIMENTACAO EM PARALELEPIPEDOS SOBRE AREIA. | m2 | 2018-07-01
0301240-EML | EMLURB | DEMOLICAO DE PAVIMENTACAO EM PARALELEPIPEDOS SOBRE MACADAME. | m2 | 2018-07-01
0301250-EML | EMLURB | DEMOLICAO DE PAVIMENTACAO COM PRE-MOLDADOS DE CONCRETO, INCLUINDO EMPILHAMENTO. | m2 | 2018-07-01
0301260-EML | EMLURB | DEMOLICAO DE MEIO-FIO . | m | 2018-07-01
0301270-EML | EMLURB | DEMOLICAO DE LINHA D'AGUA. | m | 2018-07-01
0301280-EML | EMLURB | DEMOLICAO DE MEIO-FIO E LINHA D'AGUA. | m | 2018-07-01
0302010-EML | EMLURB | ROCO COM ESTROVENGA, INCLUSIVE AMONTOAMENTO. | m2 | 2018-07-01
0302020-EML | EMLURB | CAPINACAO E LIMPEZA SUPERFICIAL DO TERRENO. | m2 | 2018-07-01
0302030-EML | EMLURB | RASPAGEM E LIMPEZA DO TERRENO. | m2 | 2018-07-01
0302040-EML | EMLURB | DESTOCAMENTO RASO DE RAIZES DE PEQUENO PORTE COM RASPAGEM, LIMPEZA DO TERRENO E QUEIMA DO MATERIAL. | m2 | 2018-07-01
0302050-EML | EMLURB | DESMATAMENTO E DESTOCAMENTO MECANICOS DE ARVORES DE DIAMETRO INFERIOR A 0,15 M, E LIMPEZA DO TERRENO. | m2 | 2018-07-01
0302060-EML | EMLURB | TOMBAMENTO MECANICO DE ARVORES COM DIAMETRO DE 0,15 A 0,30 M, INCLUSIVE O DESTOCAMENTO E LIMPEZA DO LOCAL. | un | 2018-07-01
0302070-EML | EMLURB | TOMBAMENTO MECANICO DE ARVORES COM DIAMETRO MAIOR QUE 0,30 M, INCLUSIVE O DESTOCAMENTO E LIMPEZA DO LOCAL. | un | 2018-07-01
0303010-EML | EMLURB | BARRACAO PARA DEPOSITO EM TABUAS, COM PISO EM ARGAMASSA DE CIMENTO E AREIA, TRACO 1 6. | m2 | 2018-07-01
0303020-EML | EMLURB | BARRACAO PARA ESCRITORIO EM CHAPAS DE MADEIRA COMPENSADA, COM PISO EM ARGAMASSA DE CIMENTO E AREIA, TRACO 1 6 | m2 | 2018-07-01
0303030-EML | EMLURB | FORNECIMENTO E ASSENTAMENTO DE TAPUME SIMPLES EM TABUAS. | m2 | 2018-07-01
0303040-EML | EMLURB | FORNECIMENTO E ASSENTAMENTO DE TAPUME EM CHAPAS DE MADEIRA COMPENSADA DE 6 MM. | m2 | 2018-07-01
0303045-EML | EMLURB | FORNECIMENTO E MONTAGEM DE TELA DE SINALIZACAO LARANJA(H=1,2M) FIXADA EM MONTANTES DE FERRO DE 1/2 POL. OU EM BARROTES DE MADEIRA 3X3 POL. COLOCADOS SOBRE BASE DE CONCRETO TRACO 1:4:8, ESPACADOS A CADA 2 M, INCLUSIVE POSTERIOR RETIRADA E REAPROVEITAMENTO. | m | 2018-07-01
0303050-EML | EMLURB | FORNECIMENTO DE TAPUME DE SINALIZACAO (MOD. AV-41/2000). | un | 2018-07-01
0303055-EML | EMLURB | FORNECIMENTO DE CAVALETE DE OBRA (MOD. AV-42/ 2000). | un | 2018-07-01
0303057-EML | EMLURB | LOCACAO DIARIA DE CAVALETE DE OBRA (MOD. AV- 42/2000) | un | 2018-07-01
0303060-EML | EMLURB | FORNECIMENTO DE BARREIRA MOVEL DOBRAVEL (MOD. AV-40/2000). | un | 2018-07-01
0303070-EML | EMLURB | INSTALACAO DE GAMBIARRA PARA SINALIZACAO, COM 20 M, INCLUINDO CABO 2,5MM2, LAMPADA, BOCAL COM RABICHO E BALDE A CADA 2 M.( COM REAPROVEITAMENTO 4 VEZES) | un | 2018-07-01
0303080-EML | EMLURB | VIGIA NOTURNO. | h | 2018-07-01
0303090-EML | EMLURB | FORNECIMENTO TRANSPORTE E ASSENTAMENTO DE PLACA DA OBRA PARA CONSTRUCAO CIVIL EM CHAPA GALVANIZADA N.22. | m2 | 2018-07-01
0303105-EML | EMLURB | CONE PADRAO ABNT 15071,REFLETIVO 75 CM DE ALT INCLUSIVE FORNECIMENTO, TRANSPORTE E COLOCACAO. | ud | 2018-07-01
0303110-EML | EMLURB | CANALIZADOR DE TRAFEGO - BARRIL CONHECIDO COMO CONAO EM POLIETILENO, BASE QUADRADA EMPILHAVEL NA COR LARANJA, ALTURA TOTAL DE 1,15M, DIAMETRO DA BASE 60CM, DIAMETRO DO TOPO 37CM, INCLUSIVE FORNECIMENTO,TRANSPORTE E COLOCACAO | ud | 2018-07-01
0303115-EML | EMLURB | BARREIRA PLASTICA LARANJA;CANALIZADOR P/SINALIZACAO DE TRANSITO,FABRICADO EM POLIETILENO, C/PROT.UV,DIMENSOES 0,60X0,44X1,20M,COM ENCAIXE MACHO/FEMEA,INCLUSIVE FORNECIMENTO, TRANSPORTE E COLOCACAO. | ud | 2018-07-01
0304010-EML | EMLURB | LOCACAO DE OBRAS E DEMARCACAO PARA ABERTURA DE VALAS PARA FUNDACOES. | m2 | 2018-07-01
0305010-EML | EMLURB | LIMPEZA DE SUPERFICIES COM ACIDO MURIATICO EM AGUA NA PROPORCAO 1 6 E SOLUCAO NEUTRALIZADORA DE AMONIA 1 4 | m2 | 2018-07-01
0305020-EML | EMLURB | ESCOVACAO DE SUPERFICIES EM ALVENARIA,CONCRETO OU FERRAGENS PARA RETIRADA DE SUBSTRATO COM UTILIZACAO DE ESCOVA RETANGULAR COM CERDA S DE ACO | m2 | 2018-07-01
0401010-EML | EMLURB | CARGA E DESCARGA MANUAIS DE TERRA DE UM CAMINHAO CARROCERIA. | m3 | 2018-07-01
0401020-EML | EMLURB | CARGA E DESCARGA MANUAIS DE TERRA DE UM CAMINHAO CARROCERIA ( SERVICO NOTURNO ). | m3 | 2018-07-01
0401030-EML | EMLURB | CARGA MANUAL DE TERRA EM CAMINHAO BASCULANTE. | m3 | 2018-07-01
0401040-EML | EMLURB | CARGA MECANICA DE TERRA EM CAMINHAO BASCULANTE OU CARROCERIA. | m3 | 2018-07-01
0401050-EML | EMLURB | CARGA MECANICA DE PRE-MISTURADO,INCLUINDO ESPALHAMENTO DO MESMO EM CIMA DO CAMINHAO. | m3 | 2014-12-01
0401060-EML | EMLURB | CARGA MECANICA DE PRE-MISTURADO,INCLUINDO ESPALHAMENTO DO MESMO EM CIMA DO CAMINHAO (SERVICO NOTURNO). | m3 | 2014-12-01
0402010-EML | EMLURB | TRANSPORTE DE MATERIAL COM D.M.T. 1 KM. | m3 | 2018-07-01
0402020-EML | EMLURB | TRANSPORTE DE MATERIAL COM D.M.T. 2 KM. | m3 | 2018-07-01
0402030-EML | EMLURB | TRANSPORTE DE MATERIAL COM D.M.T. 4 KM. | m3 | 2018-07-01
0402040-EML | EMLURB | TRANSPORTE DE MATERIAL COM D.M.T. 6 KM. | m3 | 2018-07-01
0402050-EML | EMLURB | TRANSPORTE DE MATERIAL COM D.M.T. 8 KM. | m3 | 2018-07-01
0402060-EML | EMLURB | TRANSPORTE DE MATERIAL COM D.M.T. 10 KM. | m3 | 2018-07-01
0402070-EML | EMLURB | TRANSPORTE DE MATERIAL COM D.M.T. 12 KM. | m3 | 2018-07-01
0402080-EML | EMLURB | TRANSPORTE DE MATERIAL COM D.M.T. 14 KM. | m3 | 2018-07-01
0402090-EML | EMLURB | TRANSPORTE DE MATERIAL COM D.M.T. 16 KM. | m3 | 2018-07-01
0402100-EML | EMLURB | TRANSPORTE DE MATERIAL COM D.M.T. 18 KM. | m3 | 2014-12-01
0402110-EML | EMLURB | TRANSPORTE DE MATERIAL COM D.M.T. 20 KM. | m3 | 2018-07-01
0402111-EML | EMLURB | TRANSPORTE DE MATERIAL COM D.M.T. 22 KM. | m3 | 2018-07-01
0402112-EML | EMLURB | TRANSPORTE DE MATERIAL COM D.M.T. 24 KM. | m3 | 2018-07-01
0402113-EML | EMLURB | TRANSPORTE DE MATERIAL COM D.M.T. 26 KM. | m3 | 2018-07-01
0402114-EML | EMLURB | TRANSPORTE DE MATERIAL COM D.M.T. 28 KM. | m3 | 2018-07-01
0402115-EML | EMLURB | TRANSPORTE DE MATERIAL COM D.M.T. 30 KM. | m3 | 2018-07-01
0402116-EML | EMLURB | TRANSPORTE DE MATERIAL COM D.M.T. 40 KM. | m3 | 2018-07-01
0402117-EML | EMLURB | TRANSPORTE DE MATERIAL COM D.M.T. 45 KM. | m3 | 2018-07-01
0402118-EML | EMLURB | TRANSPORTE DE MATERIAL COM D.M.T. 50 KM. | m3 | 2018-07-01
0402120-EML | EMLURB | TRANSPORTE COM CARRO DE MAO DE AREIA, ENTULHO OU TERRA ATE 30M. | m3 | 2018-07-01
0402130-EML | EMLURB | TRANSPORTE COM CARRO DE MAO DE AREIA, ENTULHO OU TERRA ATE 30M ( SERVICO NOTURNO ). | m3 | 2018-07-01
0402140-EML | EMLURB | TRANSPORTE COM CARRO DE MAO DE AREIA, ENTULHO OU TERRA ATE 60M. | m3 | 2018-07-01
0402150-EML | EMLURB | TRANSPORTE COM CARRO DE MAO DE AREIA, ENTULHO OU TERRA ATE 60M ( SERVICO NOTURNO ). | m3 | 2018-07-01
0402160-EML | EMLURB | TRANSPORTE COM CARRO DE MAO DE AREIA, ENTULHO OU TERRA ATE 100M. | m3 | 2018-07-01
0402170-EML | EMLURB | TRANSPORTE COM CARRO DE MAO DE AREIA, ENTULHO OU TERRA ATE 100 M ( SERVICO NOTURNO ). | m3 | 2018-07-01
0402180-EML | EMLURB | TRANSPORTE COM CARRO DE MAO DE PEDRA RACHAO NOS MORROS, ATE 100 M. | m3 | 2018-07-01
0403010-EML | EMLURB | REMOCAO DE MATERIAL DE PRIMEIRA CATEGORIA EM CAMINHAO CARROCERIA, D.M.T. 6 KM, INCLUSIVE CARGA E DESCARGA MANUAIS. | m3 | 2018-07-01
0403020-EML | EMLURB | REMOCAO DE MATERIAL DE PRIMEIRA CATEGORIA EM CAMINHAO CARROCERIA, D.M.T. 12 KM, INCLUSIVE CARGA E DESCARGA MANUAIS. | m3 | 2018-07-01
0403030-EML | EMLURB | REMOCAO DE MATERIAL DE PRIMEIRA CATEGORIA EM CAMINHAO CARROCERIA, D.M.T. 20 KM, INCLUSIVE CARGA E DESCARGA MANUAIS. | m3 | 2018-07-01
0403031-EML | EMLURB | REMOCAO DE MATERIAL DE PRIMEIRA CATEGORIA EM CAMINHAO CARROCERIA, D.M.T. 22 KM, INCLUSIVE CARGA E DESCARGA MANUAIS. | m3 | 2018-07-01
0403032-EML | EMLURB | REMOCAO DE MATERIAL DE PRIMEIRA CATEGORIA EM CAMINHAO CARROCERIA, D.M.T. 24 KM, INCLUSIVE CARGA E DESCARGA MANUAIS. | m3 | 2018-07-01
0403033-EML | EMLURB | REMOCAO DE MATERIAL DE PRIMEIRA CATEGORIA EM CAMINHAO CARROCERIA, D.M.T. 26 KM, INCLUSIVE CARGA E DESCARGA MANUAIS. | m3 | 2018-07-01
0403034-EML | EMLURB | REMOCAO DE MATERIAL DE PRIMEIRA CATEGORIA EM CAMINHAO CARROCERIA, D.M.T. 28 KM, INCLUSIVE CARGA E DESCARGA MANUAIS. | m3 | 2018-07-01
0403035-EML | EMLURB | REMOCAO DE MATERIAL DE PRIMEIRA CATEGORIA EM CAMINHAO CARROCERIA, D.M.T. 30 KM, INCLUSIVE CARGA E DESCARGA MANUAIS. | m3 | 2018-07-01
0403036-EML | EMLURB | REMOCAO DE MATERIAL DE PRIMEIRA CATEGORIA EM CAMINHAO CARROCERIA, D.M.T. 40 KM, INCLUSIVE CARGA E DESCARGA MANUAIS. | m3 | 2018-07-01
0403037-EML | EMLURB | REMOCAO DE MATERIAL DE PRIMEIRA CATEGORIA EM CAMINHAO CARROCERIA, D.M.T. 45 KM, INCLUSIVE CARGA E DESCARGA MANUAIS. | m3 | 2018-07-01
0403038-EML | EMLURB | REMOCAO DE MATERIAL DE PRIMEIRA CATEGORIA EM CAMINHAO CARROCERIA, D.M.T. 50 KM, INCLUSIVE CARGA E DESCARGA MANUAL. | m3 | 2018-07-01
0403039-EML | EMLURB | REMOCAO DE MATERIAL DE PRIMEIRA CATEGORIA EM CAMINHAO BASCULANTE, D.M.T. 2 KM, INCLUSIVE CARGA MANUAL E DESCARGA MECANICA. | m3 | 2018-07-01
0403040-EML | EMLURB | REMOCAO DE MATERIAL DE PRIMEIRA CATEGORIA EM CAMINHAO BASCULANTE, D.M.T. 6 KM, INCLUSIVE CARGA MANUAL E DESCARGA MECANICA. | m3 | 2018-07-01
0403050-EML | EMLURB | REMOCAO DE MATERIAL DE PRIMEIRA CATEGORIA EM CAMINHAO BASCULANTE, D.M.T. 12 KM, INCLUSIVE CARGA MANUAL E DESCARGA MECANICA. | m3 | 2018-07-01
0403060-EML | EMLURB | REMOCAO DE MATERIAL DE PRIMEIRA CATEGORIA EM CAMINHAO BASCULANTE, D.M.T. 20 KM, INCLUSIVE CARGA MANUAL E DESCARGA MECANICA. | m3 | 2018-07-01
0403061-EML | EMLURB | REMOCAO DE MATERIAL DE PRIMEIRA CATEGORIA EM CAMINHAO BASCULANTE, D.M.T. 22 KM, INCLUSIVE CARGA MANUAL E DESCARGA MECANICA. | m3 | 2018-07-01
0403062-EML | EMLURB | REMOCAO DE MATERIAL DE PRIMEIRA CATEGORIA EM CAMINHAO BASCULANTE, D.M.T. 24 KM, INCLUSIVE CARGA MANUAL E DESCARGA MECANICA. | m3 | 2018-07-01
0403063-EML | EMLURB | REMOCAO DE MATERIAL DE PRIMEIRA CATEGORIA EM CAMINHAO BASCULANTE, D.M.T. 26 KM, INCLUSIVE CARGA MANUAL E DESCARGA MECANICA. | m3 | 2018-07-01
0403064-EML | EMLURB | REMOCAO DE MATERIAL DE PRIMEIRA CATEGORIA EM CAMINHAO BASCULANTE, D.M.T. 28 KM, INCLUSIVE CARGA MANUAL E DESCARGA MECANICA. | m3 | 2018-07-01
0403065-EML | EMLURB | REMOCAO DE MATERIAL DE PRIMEIRA CATEGORIA EM CAMINHAO BASCULANTE, D.M.T. 30 KM, INCLUSIVE CARGA MANUAL E DESCARGA MECANICA. | m3 | 2018-07-01
0403066-EML | EMLURB | REMOCAO DE MATERIAL DE PRIMEIRA CATEGORIA EM CAMINHAO BASCULANTE, D.M.T. 40 KM, INCLUSIVE CARGA MANUAL E DESCARGA MECANICA. | m3 | 2018-07-01
0403067-EML | EMLURB | REMOCAO DE MATERIAL DE PRIMEIRA CATEGORIA EM CAMINHAO BASCULANTE, D.M.T. 45 KM, INCLUSIVE CARGA MANUAL E DESCARGA MECANICA. | m3 | 2018-07-01
0403068-EML | EMLURB | REMOCAO DE MATERIAL DE PRIMEIRA CATEGORIA EM CAMINHAO BASCULANTE, D.M.T. 50 KM, INCLUSIVE CARGA MANUAL E DESCARGA MECANICA. | m3 | 2018-07-01
0403070-EML | EMLURB | REMOCAO DE MATERIAL DE PRIMEIRA CATEGORIA EM CAMINHAO BASCULANTE, D.M.T. 6 KM, INCLUSIVE CARGA E DESCARGA MECANICAS . | m3 | 2018-07-01
0403080-EML | EMLURB | REMOCAO DE MATERIAL DE PRIMEIRA CATEGORIA EM CAMINHAO BASCULANTE, D.M.T. 12 KM, INCLUSIVE CARGA E DESCARGA MECANICAS. | m3 | 2018-07-01
0403090-EML | EMLURB | REMOCAO DE MATERIAL DE PRIMEIRA CATEGORIA EM CAMINHAO BASCULANTE, D.M.T. 20 KM, INCLUSIVE CARGA E DESCARGA MECANICAS. | m3 | 2018-07-01
0403091-EML | EMLURB | REMOCAO DE MATERIAL DE PRIMEIRA CATEGORIA EM CAMINHAO BASCULANTE, D.M.T. 22 KM, INCLUSIVE CARGA E DESCARGA MECANICAS. | m3 | 2018-07-01
0403092-EML | EMLURB | REMOCAO DE MATERIAL DE PRIMEIRA CATEGORIA EM CAMINHAO BASCULANTE, D.M.T. 24 KM, INCLUSIVE CARGA E DESCARGA MECANICAS. | m3 | 2018-07-01
0403093-EML | EMLURB | REMOCAO DE MATERIAL DE PRIMEIRA CATEGORIA EM CAMINHAO BASCULANTE, D.M.T. 26 KM, INCLUSIVE CARGA E DESCARGA MECANICAS. | m3 | 2018-07-01
0403094-EML | EMLURB | REMOCAO DE MATERIAL DE PRIMEIRA CATEGORIA EM CAMINHAO BASCULANTE, D.M.T. 28 KM, INCLUSIVE CARGA E DESCARGA MECANICAS. | m3 | 2018-07-01
0403095-EML | EMLURB | REMOCAO DE MATERIAL DE PRIMEIRA CATEGORIA EM CAMINHAO BASCULANTE, D.M.T. 30 KM, INCLUSIVE CARGA E DESCARGA MECANICAS. | m3 | 2018-07-01
0403096-EML | EMLURB | REMOCAO DE MATERIAL DE PRIMEIRA CATEGORIA EM CAMINHAO BASCULANTE, D.M.T. 40 KM, INCLUSIVE CARGA E DESCARGA MECANICAS. | m3 | 2018-07-01
0403097-EML | EMLURB | REMOCAO DE MATERIAL DE PRIMEIRA CATEGORIA EM CAMINHAO BASCULANTE, D.M.T. 45 KM, INCLUSIVE CARGA E DESCARGA MECANICAS. | m3 | 2018-07-01
0403098-EML | EMLURB | REMOCAO DE MATERIAL DE PRIMEIRA CATEGORIA EM CAMINHAO BASCULANTE, D.M.T. 50 KM, INCLUSIVE CARGA E DESCARGA MECANICAS. | m3 | 2018-07-01
0403100-EML | EMLURB | REMOCAO DE METRALHA EM CAMINHAO CARROCERIA, D.M.T. 6 KM, INCLUSIVE CARGA E DESCARGA MANUAIS. | m3 | 2014-12-01
0403110-EML | EMLURB | REMOCAO DE METRALHA EM CAMINHAO CARROCERIA, D.M.T. 12KM, INCLUSIVE CARGA E DESCARGA MANUAIS. | m3 | 2018-07-01
0403120-EML | EMLURB | REMOCAO DE METRALHA EM CAMINHAO CARROCERIA, D.M.T. 20KM, INCLUSIVE CARGA E DESCARGA MANUAIS. | m3 | 2018-07-01
0403121-EML | EMLURB | REMOCAO DE METRALHA EM CAMINHAO CARROCERIA, D.M.T. 22KM, INCLUSIVE CARGA E DESCARGA MANUAIS. | m3 | 2018-07-01
0403122-EML | EMLURB | REMOCAO DE METRALHA EM CAMINHAO CARROCERIA, D.M.T. 24KM, INCLUSIVE CARGA E DESCARGA MANUAIS. | m3 | 2018-07-01
0403123-EML | EMLURB | REMOCAO DE METRALHA EM CAMINHAO CARROCERIA, D.M.T. 26KM, INCLUSIVE CARGA E DESCARGA MANUAIS. | m3 | 2018-07-01
0403124-EML | EMLURB | REMOCAO DE METRALHA EM CAMINHAO CARROCERIA, D.M.T. 28KM, INCLUSIVE CARGA E DESCARGA MANUAIS. | m3 | 2018-07-01
0403125-EML | EMLURB | REMOCAO DE METRALHA EM CAMINHAO CARROCERIA, D.M.T. 30KM, INCLUSIVE CARGA E DESCARGA MANUAIS. | m3 | 2018-07-01
0403126-EML | EMLURB | REMOCAO DE METRALHA EM CAMINHAO CARROCERIA, D.M.T. 40KM, INCLUSIVE CARGA E DESCARGA MANUAIS. | m3 | 2018-07-01
0403127-EML | EMLURB | REMOCAO DE METRALHA EM CAMINHAO CARROCERIA, D.M.T. 45KM, INCLUSIVE CARGA E DESCARGA MANUAIS. | m3 | 2018-07-01
0403128-EML | EMLURB | REMOCAO DE METRALHA EM CAMINHAO CARROCERIA, D.M.T. 50KM, INCLUSIVE CARGA E DESCARGA MANUAIS. | m3 | 2018-07-01
0403130-EML | EMLURB | REMOCAO DE METRALHA EM CAMINHAO BASCULANTE, D.M.T 2 KM, INCLUSIVE CARGA MANUAL E DESCARGA MECANICA. | m3 | 2018-07-01
0403140-EML | EMLURB | REMOCAO DE METRALHA EM CAMINHAO BASCULANTE, D.M.T 6 KM, INCLUSIVE CARGA MANUAL E DESCARGA MECANICA. | m3 | 2018-07-01
0403150-EML | EMLURB | REMOCAO DE METRALHA EM CAMINHAO BASCULANTE, D.M.T 12 KM, INCLUSIVE CARGA MANUAL E DESCARGA MECANICA. | m3 | 2018-07-01
0403160-EML | EMLURB | REMOCAO DE METRALHA EM CAMINHAO BASCULANTE, D.M.T 20 KM, INCLUSIVE CARGA MANUAL E DESCARGA MECANICA. | m3 | 2018-07-01
0403161-EML | EMLURB | REMOCAO DE METRALHA EM CAMINHAO BASCULANTE, D.M.T 22 KM, INCLUSIVE CARGA MANUAL E DESCARGA MECANICA. | m3 | 2018-07-01
0403162-EML | EMLURB | REMOCAO DE METRALHA EM CAMINHAO BASCULANTE, D.M.T 24 KM, INCLUSIVE CARGA MANUAL E DESCARGA MECANICA. | m3 | 2018-07-01
0403163-EML | EMLURB | REMOCAO DE METRALHA EM CAMINHAO BASCULANTE, D.M.T 26 KM, INCLUSIVE CARGA MANUAL E DESCARGA MECANICA. | m3 | 2018-07-01
0403164-EML | EMLURB | REMOCAO DE METRALHA EM CAMINHAO BASCULANTE, D.M.T 28 KM, INCLUSIVE CARGA MANUAL E DESCARGA MECANICA. | m3 | 2018-07-01
0403165-EML | EMLURB | REMOCAO DE METRALHA EM CAMINHAO BASCULANTE, D.M.T 30 KM, INCLUSIVE CARGA MANUAL E DESCARGA MECANICA. | m3 | 2018-07-01
0403166-EML | EMLURB | REMOCAO DE METRALHA EM CAMINHAO BASCULANTE, D.M.T 40 KM, INCLUSIVE CARGA MANUAL E DESCARGA MECANICA. | m3 | 2018-07-01
0403167-EML | EMLURB | REMOCAO DE METRALHA EM CAMINHAO BASCULANTE, D.M.T 45 KM, INCLUSIVE CARGA MANUAL E DESCARGA MECANICA. | m3 | 2018-07-01
0403168-EML | EMLURB | REMOCAO DE METRALHA EM CAMINHAO BASCULANTE, D.M.T 50 KM, INCLUSIVE CARGA MANUAL E DESCARGA MECANICA. | m3 | 2018-07-01
0403170-EML | EMLURB | REMOCAO DE METRALHA EM CAMINHAO BASCULANTE, D.M.T 6 KM, INCLUSIVE CARGA E DESCARGA MECANICAS. | m3 | 2018-07-01
0403180-EML | EMLURB | REMOCAO DE METRALHA EM CAMINHAO BASCULANTE, D.M.T 12 KM, INCLUSIVE CARGA E DESCARGA MECANICAS. | m3 | 2018-07-01
0403190-EML | EMLURB | REMOCAO DE METRALHA EM CAMINHAO BASCULANTE, D.M.T 20 KM, INCLUSIVE CARGA E DESCARGA MECANICAS. | m3 | 2018-07-01
0403191-EML | EMLURB | REMOCAO DE METRALHA EM CAMINHAO BASCULANTE, D.M.T 22 KM, INCLUSIVE CARGA E DESCARGA MECANICAS. | m3 | 2018-07-01
0403192-EML | EMLURB | REMOCAO DE METRALHA EM CAMINHAO BASCULANTE, D.M.T 24 KM, INCLUSIVE CARGA E DESCARGA MECANICAS. | m3 | 2018-07-01
0403193-EML | EMLURB | REMOCAO DE METRALHA EM CAMINHAO BASCULANTE, D.M.T 26 KM, INCLUSIVE CARGA E DESCARGA MECANICAS. | m3 | 2018-07-01
0403194-EML | EMLURB | REMOCAO DE METRALHA EM CAMINHAO BASCULANTE, D.M.T 28 KM, INCLUSIVE CARGA E DESCARGA MECANICAS. | m3 | 2018-07-01
0403195-EML | EMLURB | REMOCAO DE METRALHA EM CAMINHAO BASCULANTE, D.M.T 30 KM, INCLUSIVE CARGA E DESCARGA MECANICAS. | m3 | 2018-07-01
0403196-EML | EMLURB | REMOCAO DE METRALHA EM CAMINHAO BASCULANTE, D.M.T 40 KM, INCLUSIVE CARGA E DESCARGA MECANICAS. | m3 | 2018-07-01
0403197-EML | EMLURB | REMOCAO DE METRALHA EM CAMINHAO BASCULANTE, D.M.T 45 KM, INCLUSIVE CARGA E DESCARGA MECANICAS. | m3 | 2018-07-01
0403198-EML | EMLURB | REMOCAO DE METRALHA EM CAMINHAO BASCULANTE, D.M.T 50 KM, INCLUSIVE CARGA E DESCARGA MECANICAS. | m3 | 2018-07-01
0403200-EML | EMLURB | REMOCAO DE MATERIAL PROVENIENTE DE LIMPEZA DE GALERIA EM CACAMBAS ESTACIONARIAS COM CAPACI DADE DE 5 M3 E/OU TEMPO DE PERMANENCIA DE ATE 07 DIAS, COM DESTINO FINAL PARA O ATERRO SANI TARIO DA MURIBECA. | un | 2011-10-01
0403205-EML | EMLURB | REMOCAO DE MATERIAL EM CACAMBAS ESTACIONARIAS COM CAPACIDADE DE 5 M3 E/OU TEMPO DE PERMANENCIA DE ATE 07 DIAS, COM DESTINO FINAL PARA ATERRO SANITARIO LICENCIADO, NAO INCLUSO TAXA DE DESCARREGO, INCLUSIVE MATERIAL PROVENIENTE DE LIMPEZA DE CANAIS E DE GAL | un | 2018-07-01
0404010-EML | EMLURB | FORNECIMENTO DE BARRO PARA ATERRO, INCLUSIVE CARGA, DESCARGA E TRANSPORTE COM D.M.T. 1 KM. | m3 | 2018-07-01
0404020-EML | EMLURB | FORNECIMENTO DE BARRO PARA ATERRO, INCLUSIVE CARGA, DESCARGA E TRANSPORTE COM D.M.T. 2 KM. | m3 | 2018-07-01
0404030-EML | EMLURB | FORNECIMENTO DE BARRO PARA ATERRO, INCLUSIVE CARGA, DESCARGA E TRANSPORTE COM D.M.T. 4 KM. | m3 | 2018-07-01
0404040-EML | EMLURB | FORNECIMENTO DE BARRO PARA ATERRO, INCLUSIVE CARGA, DESCARGA E TRANSPORTE COM D.M.T. 6 KM. | m3 | 2018-07-01
0404050-EML | EMLURB | FORNECIMENTO DE BARRO PARA ATERRO, INCLUSIVE CARGA, DESCARGA E TRANSPORTE COM D.M.T. 8 KM. | m3 | 2018-07-01
0404060-EML | EMLURB | FORNECIMENTO DE BARRO PARA ATERRO, INCLUSIVE CARGA,DESCARGA E TRANSPORTE COM D.M.T. 10 KM | m3 | 2018-07-01
0404070-EML | EMLURB | FORNECIMENTO DE BARRO PARA ATERRO, INCLUSIVE CARGA,DESCARGA E TRANSPORTE COM D.M.T. 12 KM | m3 | 2018-07-01
0404080-EML | EMLURB | FORNECIMENTO DE BARRO PARA ATERRO, INCLUSIVE CARGA,DESCARGA E TRANSPORTE COM D.M.T. 16 KM | m3 | 2018-07-01
0404090-EML | EMLURB | FORNECIMENTO DE BARRO PARA ATERRO, INCLUSIVE CARGA,DESCARGA E TRANSPORTE COM D.M.T. 20 KM | m3 | 2018-07-01
0404100-EML | EMLURB | FORNECIMENTO DE DESPERDICIO DE PEDREIRA, INCLUSIVE CARGA, DESCARGA E TRANSPORTE ( POSTO OBRA ). | m3 | 2014-12-01
0404110-EML | EMLURB | FORNECIMENTO E ESPALHAMENTO DE AREIA FINA, INCLUSIVE CARGA, DESCARGA E TRANSPORTE (POSTO OBRA). | m3 | 2018-07-01
0404120-EML | EMLURB | FORNECIMENTO E ESPALHAMENTO DE AREIA AMARELA, INCLUSIVE CARGA, DESCARGA E TRANSPORTE (POSTO OBRA). | m3 | 2018-07-01
0404130-EML | EMLURB | FORNECIMENTO E ESPALHAMENTO DE PO DE PEDRA INCLUSIVE CARGA, DESCARGA E TRANSPORTE(POSTO OBRA). | m3 | 2018-07-01
0501010-EML | EMLURB | ESCAVACAO MANUAL EM TERRA ATE 1,50 M DE PROFUNDIDADE, SEM ESCORAMENTO. | m3 | 2018-07-01
0501020-EML | EMLURB | ESCAVACAO MANUAL EM TERRA ATE 1,50 M DE PROFUNDIDADE, SEM ESCORAMENTO (SERVICO NOTURNO). | m3 | 2018-07-01
0501030-EML | EMLURB | ESCAVACAO MANUAL EM TERRA ENTRE 1,50 A 3,0M DE PROFUNDIDADE, SEM ESCORAMENTO. | m3 | 2018-07-01
0501040-EML | EMLURB | ESCAVACAO MANUAL EM TERRA ENTRE 1,50 A 3,0M DE PROFUNDIDADE, SEM ESCORAMENTO(SERVICO NOTURNO). | m3 | 2018-07-01
0501050-EML | EMLURB | ESCAVACAO MANUAL EM TERRA ENTRE 3,00 A 4,0M DE PROFUNDIDADE, SEM ESCORAMENTO. | m3 | 2018-07-01
0501060-EML | EMLURB | ESCAVACAO MANUAL EM TERRA ENTRE 3,00 A 4,0M DE PROFUNDIDADE, SEM ESCORAMENTO(SERVICO NOTURNO). | m3 | 2018-07-01
0501070-EML | EMLURB | ESCAVACAO MANUAL EM MOLEDO OU PICARRA ATE 1,50M DE PROFUNDIDADE, SEM ESCORAMENTO. | m3 | 2018-07-01
0501080-EML | EMLURB | ESCAVACAO MANUAL EM MOLEDO OU PICARRA ENTRE 1,50 A 3,0M DE PROFUNDIDADE, SEM ESCORAMENTO. | m3 | 2018-07-01
0501090-EML | EMLURB | ESCAVACAO MECANICA DE VALA EM MATERIAL DE PRIMEIRA CATEGORIA ATE 1,50M DE PROFUNDIDADE, SEM ESCORAMENTO. | m3 | 2018-07-01
0501100-EML | EMLURB | ESCAVACAO MECANICA DE VALA EM MATERIAL DE PRIMEIRA CATEGORIA ATE 3,00M DE PROFUNDIDADE, SEM ESCORAMENTO. | m3 | 2014-12-01
0501110-EML | EMLURB | ESCAVACAO MECANICA DE VALA EM MATERIAL DE PRIMEIRA CATEGORIA ATE 4,00M DE PROFUNDIDADE, SEM ESCORAMENTO. | m3 | 2018-07-01
0501120-EML | EMLURB | ESCAVACAO MECANICA DE MATERIAL DE PRIMEIRA CATEGORIA, PROVENIENTE DE CORTE DE SUBLEITO. | m3 | 2018-07-01
0501130-EML | EMLURB | ESCAVACAO E CARGA MECANICAS DE MATERIAL DE PRIMEIRA CATEGORIA, PROVENIENTE DE CORTE DE TERRENO NATURAL PARA OBRAS CIVIS. | m3 | 2018-07-01
0501140-EML | EMLURB | ESCAVACAO E CARGA MECANICAS DE MATERIAL DE PRIMEIRA CATEGORIA, PROVENIENTE DE CORTE DE SUBLEITO. | m3 | 2018-07-01
0501150-EML | EMLURB | ESCAVACAO E CARGA MECANICAS DE MATERIAL DE PRIMEIRA CATEGORIA, PROVENIENTE DE CORTE DE SUBLEITO, E AINDA TRANSPORTE COM D.M.T. 0,2 KM. | m3 | 2018-07-01
0501160-EML | EMLURB | ESCAVACAO E CARGA MECANICAS DE MATERIAL DE PRIMEIRA CATEGORIA, PROVENIENTE DE CORTE DE SUBLEITO, E AINDA TRANSPORTE COM D.M.T.2 KM. | m3 | 2018-07-01
0501170-EML | EMLURB | ESCAVACAO E CARGA MECANICAS DE MATERIAL DE PRIMEIRA CATEGORIA, PROVENIENTE DE CORTE DE SUBLEITO, E AINDA TRANSPORTE COM D.M.T.4 KM. | m3 | 2018-07-01
0501180-EML | EMLURB | ESCAVACAO E CARGA MECANICAS DE MATERIAL DE PRIMEIRA CATEGORIA, PROVENIENTE DE CORTE DE SUBLEITO, E AINDA TRANSPORTE COM D.M.T.6 KM. | m3 | 2018-07-01
0501190-EML | EMLURB | ESCAVACAO E CARGA MECANICAS DE MATERIAL DE PRIMEIRA CATEGORIA, PROVENIENTE DE CORTE DE SUBLEITO,E AINDA TRANSPORTE COM D.M.T.8 KM. | m3 | 2018-07-01
0502010-EML | EMLURB | REATERRO SEM APILOAMENTO, COM APROVEITAMENTO DO MATERIAL ESCAVADO. | m3 | 2018-07-01
0502020-EML | EMLURB | REATERRO APILOADO DE VALAS EM CAMADAS DE 20CM DE ESPESSURA, COM APROVEITAMENTO DO MATERIAL ESCAVADO. | m3 | 2018-07-01
0502030-EML | EMLURB | ESPALHAMENTO DE MATERIAL PARA SIMPLES REGULARIZACAO DO TERRENO. | m3 | 2018-07-01
0502040-EML | EMLURB | EXECUCAO DE ATERRO ABRANGENDO ESPALHAMENTO, HOMOGENEIZACAO, UMEDECIMENTO E COMPACTACAO MANUAL EM CAMADAS DE 20 CM DE ESPESSURA, INCLUSIVE O FORNECIMENTO DO BARRO PROVENIENTE DE JAZIDA A UMA DISTANCIA MAXIMA DE 12 KM . | m3 | 2018-07-01
0502050-EML | EMLURB | EXECUCAO DE ATERRO ABRANGENDO ESPALHAMENTO, HOMOGENEIZACAO, UMEDECIMENTO E COMPACTACAO MANUAL EM CAMADAS DE 20 CM DE ESPESSURA, INCLUSIVE O FORNECIMENTO DO BARRO PROVENIENTE DE JAZIDA A UMA DISTANCIA MAXIMA DE 20 KM . | m3 | 2018-07-01
0502060-EML | EMLURB | EXECUCAO DE ATERRO ABRANGENDO ESPALHAMENTO, HOMOGENEIZACAO,UMEDECIMENTO E COMPACTACAO MECANICA EM CAMADAS DE 20 CM DE ESPESSURA, INCLUSIVE O FORNECIMENTO DO BARRO PROVENIENTE DE JAZIDA A UMA DISTANCIA MAXIMA DE 12 KM . | m3 | 2018-07-01
0502070-EML | EMLURB | EXECUCAO DE ATERRO ABRANGENDO ESPALHAMENTO, HOMOGENEIZACAO, UMEDECIMENTO E COMPACTACAO MECANICA EM CAMADAS DE 20 CM DE ESPESSURA,INCLUSIVE O FORNECIMENTO DO BARRO PROVENIENTE DE JAZIDA A UMA DISTANCIA MAXIMA DE 20 KM . | m3 | 2018-07-01
0502080-EML | EMLURB | ATERRO COM AREIA EM CAMADAS DE ATE 40 CM DE ALTURA, UTILIZANDO-SE O PROCESSO MECANICO LEVE PARA A COMPACTACAO,INCLUSIVE CARGA,DES CARGA E TRANSPORTE (POSTO OBRA) | m3 | 2018-07-01
0502085-EML | EMLURB | ATERRO COM AREIA GROSSA EM CAMADAS DE ATE 40 CM DE ALTURA, INCLUSIVE CARGA, DESCARGA E TRANSPORTE (POSTO OBRA) | m3 | 2018-07-01
0502090-EML | EMLURB | APILOAMENTO MANUAL DE VALAS EM CAMADAS DE 20 CM DE ESPESSURA. | m3 | 2018-07-01
0502100-EML | EMLURB | COMPACTACAO MECANICA DE ATERRO A 100 POR CENTO DO PROCTOR NORMAL, MEDIDO NA SECAO, INCLUSIVE ESPALHAMENTO,UMEDECIMENTO E HOMOGENEIZACAO. | m3 | 2014-12-01
0502110-EML | EMLURB | EXECUCAO DE ATERRO COM BARRO, UTILIZANDO-SE O PROCESSO MECANICO LEVE DE COMPACTACAO,INCLUSIVE CARGA, DESCARGA E TRANSPORTE (POSTO OBRA) | m3 | 2018-07-01
0502120-EML | EMLURB | ATERRO UTILIZANDO SOLO CIMENTO PARA FUNDACOES(TRACO 1:20)ABRANGENDO ESPALHAMENTO HOMOGEINIZACAO,UMEDECIMENTO E COMPACTACAO MANUAL COM SOQUETE DE 30 KG EM CAMADAS SUCESSIVAS DE 20 CM DE ESPESSURA, INCLUSIVE FORNECIMENTO DO MATERIAL PROVENIENTE DE JAZIDA A | m3 | 2018-07-01
0502130-EML | EMLURB | ATERRO UTILIZANDO SOLO CIMENTO PARA FUNDACOES(TRACO 1:30)ABRANGENDO ESPALHAMENTO HOMOGEINIZACAO,UMEDECIMENTO E COMPACTACAO MANUAL COM SOQUETE DE 30 KG EM CAMADAS SUCESSIVAS DE 20 CM DE ESPESSURA, INCLUSIVE FORNECIMENTO DO MATERIAL PROVENIENTE DE JAZIDA A | m3 | 2018-07-01
0502140-EML | EMLURB | ATERRO UTILIZANDO SOLO CIMENTO PARA FUNDACOES(TRACO 1:20)ABRANGENDO ESPALHAMENTO HOMOGEINIZACAO,UMEDECIMENTO E COMPACTACAO MECANICA LEVE EM CAMADAS SUCESSIVAS DE 20 CM DE ESPESSURA,INCLUSIVE FORNECIMENTO DO MATERIAL PROVENIENTE DE JAZIDA A UMA DISTANCIA M | m3 | 2018-07-01
0502150-EML | EMLURB | ATERRO UTILIZANDO SOLO CIMENTO PARA FUNDACOES(TRACO 1:30)ABRANGENDO ESPALHAMENTO HOMOGEINIZACAO,UMEDECIMENTO E COMPACTACAO MECANICA LEVE EM CAMADAS SUCESSIVAS DE 20 CM DE ESPESSURA,INCLUSIVE FORNECIMENTO DO MATERIAL PROVENIENTE DE JAZIDA A UMA DISTANCIA M | m3 | 2018-07-01
0502200-EML | EMLURB | EXECUCAO DE BASE COM BRITA GRADUADA ( CORRIDA ABRANGENDO ESPALHAMENTO E COMPACTACAO DA MISTURA EM CAMADAS SUCESSIVAS COM 15CM DE ESPESSURA INCLUSIVE FORNECIMENTO DO MATERIAL (POSTO OBRA). | m3 | 2011-10-01
0503010-EML | EMLURB | REGULARIZACAO MANUAL DE TERRENO NATURAL, CORTE OU ATERRO ATE 20 CM DE ESPESSURA. | m2 | 2018-07-01
0503020-EML | EMLURB | REGULARIZACAO MECANICA DE TERRENO NATURAL, CORTE OU ATERRO ATE 20 CM DE ESPESSURA. | m2 | 2018-07-01
0503030-EML | EMLURB | REGULARIZACAO DE TALUDE COM CORTE OU ATERRO ATE 20 CM DE ESPESSURA. | m2 | 2018-07-01
0601010-EML | EMLURB | FORMAS PARA CONCRETO ARMADO EM FUNDACOES, UTI LIZANDO TABUAS DE 1 X 12 POL., INCLUSIVE ESCO RAMENTO. | m2 | 2018-07-01
0601015-EML | EMLURB | FORMAS PARA CONCRETO ARMADO EM FUNDACOES, COM CHAPAS DE MADEIRA COMPENSADA TIPO RESINADA DE 12MM, INCLUSIVE ESCORAMENTO. | m2 | 2018-07-01
0601020-EML | EMLURB | FORMA PARA CONCRETO ARMADO EM LAJES, COM CHAPAS DE MADEIRA COMPENSADA TIPO RESINADA DE 12 MM, INCLUSIVE ESCORAMENTO. | m2 | 2018-07-01
0601025-EML | EMLURB | FORMAS PARA CONCRETO ARMADO EM VIGAS, COM CHA PAS DE MADEIRA COMPENSADA RESINADA DE 12 MM, INCLUSIVE ESCORAMENTO. | m2 | 2018-07-01
0601030-EML | EMLURB | FORMA PARA CONCRETO ARMADO EM PILARES,COM CHA PAS EM MADEIRA COMPENSADA TIPO RESINADA DE 12 MM, INCLUSIVE ESCORAMENTO. | m2 | 2018-07-01
0601055-EML | EMLURB | FORMAS PARA CONCRETO ARMADO EM QUALQUER TIPO DE ESTRUTURA, COM CHAPA DE MADEIRA COMPENSADA TIPO RESINADA DE 12 MM,INCLUSIVE ESCORAMENTO. | m2 | 2018-07-01
0601060-EML | EMLURB | FORMAS PARA CONCRETO APARENTE ARMADO EM LAJES COM CHAPAS DE MADEIRA COMPENSADA TIPO PLASTIFICADA DE 12MM, INCLUSIVE ESCORAMENTO. | m2 | 2018-07-01
0601070-EML | EMLURB | FORMAS PARA CONCRETO APARENTE ARMADO EM VIGAS COM CHAPAS DE MADEIRA COMPENSADA TIPO PLASTIFICADA DE 12MM, INCLUSIVE ESCORAMENTO. | m2 | 2018-07-01
0601080-EML | EMLURB | FORMAS PARA CONCRETO APARENTE ARMADO EM PILARES, COM CHAPAS DE MADEIRA COMPENSADA TIPO PLASTIFICADA DE 12MM, INCLUSIVE ESCORAMENTO. | m2 | 2018-07-01
0601090-EML | EMLURB | FORMAS PARA CONCRETO APARENTE ARMADO EM QUALQUER TIPO DE ESTRUTURA, COM CHAPAS DE MADEIRA COMPENSADA TIPO PLASTIFICADA DE 12MM, INCLUSIVE ESCORAMENTO. | m2 | 2018-07-01
0602020-EML | EMLURB | FERRO CORTADO, DOBRADO E COLOCADO NA FORMA,EM INFRA-ESTRUTURA(CA-50). | kg | 2018-07-01
0602030-EML | EMLURB | FERRO CORTADO, DOBRADO E COLOCADO NA FORMA,EM INFRA-ESTRUTURA(CA-60). | kg | 2018-07-01
0602050-EML | EMLURB | FERRO CORTADO, DOBRADO E COLOCADO NA FORMA,EM SUPER-ESTRUTURA(CA-50). | kg | 2018-07-01
0602060-EML | EMLURB | FERRO CORTADO, DOBRADO E COLOCADO NA FORMA,EM SUPER-ESTRUTURA(CA-60). | kg | 2018-07-01
0603010-EML | EMLURB | CONCRETO NAO ESTRUTURAL (1 4 8) PARA LASTROS DE PISOS E FUNDACOES, LANCADO E ADENSADO. | m3 | 2018-07-01
0603020-EML | EMLURB | CONCRETO ESTRUTURAL, FCK 11 MPA, CONDICAO B (NBR-12655),LANCADO SOBRE O TERRENO OU EM FUN DACOES E ADENSADO. | m3 | 2018-07-01
0603030-EML | EMLURB | CONCRETO ESTRUTURAL, FCK 13,5 MPA CONDICAO B (NBR-12655),LANCADO SOBRE O TERRENO OU EM FUN DACOES E ADENSADO. | m3 | 2018-07-01
0603040-EML | EMLURB | CONCRETO ESTRUTURAL, FCK 15 MPA, CONDICAO B (NBR-12655),LANCADO SOBRE O TERRENO OU EM FUN DACOES E ADENSADO. | m3 | 2018-07-01
0603050-EML | EMLURB | CONCRETO ESTRUTURAL, FCK 15 MPA, CONDICAO B (NBR-12655),LANCADO EM ESTRUTURAS E ADENSADO. | m3 | 2018-07-01
0603060-EML | EMLURB | CONCRETO ESTRUTURAL, FCK 18 MPA, CONDICAO B (NBR-12655),LANCADO SOBRE O TERRENO OU EM FUN DACOES E ADENSADO. | m3 | 2018-07-01
0603070-EML | EMLURB | CONCRETO ESTRUTURAL, FCK 18 MPA, CONDICAO B (NBR-12655),LANCADO EM ESTRUTURAS E ADENSADO. | m3 | 2018-07-01
0603080-EML | EMLURB | CONCRETO ESTRUTURAL, FCK 20 MPA, CONDICAO B (NBR-12655),LANCADO SOBRE O TERRENO OU EM FUN DACOES E ADENSADO. | m3 | 2018-07-01
0603090-EML | EMLURB | CONCRETO ESTRUTURAL, FCK 20 MPA, CONDICAO B (NBR-12655),LANCADO EM ESTRUTURAS E ADENSADO. | m3 | 2018-07-01
0603091-EML | EMLURB | CONCRETO ESTRUTURAL, FCK 25 MPA, CONDICAO A (NBR 12655) LANCADO SOBRE O TERRENO OU EM FUNDACOES E ADENSADO. | m3 | 2018-07-01
0603092-EML | EMLURB | CONCRETO ESTRUTURAL, FCK 25 MPA, CONDICAO A (NBR 12655) LANCADO EM ESTRUTURAS E ADENSADO. | m3 | 2018-07-01
0603093-EML | EMLURB | CONCRETO ESTRUTURAL, FCK 30 MPA, CONDICAO A (NBR 12655) LANCADO SOBRE O TERRENO OU EM FUNDACOES E ADENSADO. | m3 | 2018-07-01
0603094-EML | EMLURB | CONCRETO ESTRUTURAL, FCK 30 MPA, CONDICAO A (NBR 12655) LANCADO EM ESTRUTURAS E ADENSADO. | m3 | 2018-07-01
0603095-EML | EMLURB | CONCRETO ESTRUTURAL, FCK 35 MPA, CONDICAO A (NBR 12655) LANCADO SOBRE O TERRENO OU EM FUNDACOES E ADENSADO. | m3 | 2018-07-01
0603096-EML | EMLURB | CONCRETO ESTRUTURAL, FCK 35 MPA, CONDICAO A (NBR 12655) LANCADO EM ESTRUTURAS E ADENSADO. | m3 | 2018-07-01
0603097-EML | EMLURB | CONCRETO ESTRUTURAL, FCK 40 MPA, CONDICAO A (NBR 12655) LANCADO SOBRE O TERRENO OU EM FUNDACOES E ADENSADO. | m3 | 2018-07-01
0603098-EML | EMLURB | CONCRETO ESTRUTURAL, FCK 40 MPA, CONDICAO A (NBR 12655) LANCADO EM ESTRUTURAS E ADENSADO. | m3 | 2018-07-01
0603100-EML | EMLURB | CONCRETO ARMADO PRONTO, FCK 15 MPA,CONDICAO B (NBR-12655), LANCADO EM FUNDACOES E ADENSADO, INCLUSIVE FORMA, ESCORAMENTO E FERRAGEM. | m3 | 2014-12-01
0603101-EML | EMLURB | CONCRETO ARMADO PRONTO, FCK 18 MPA,CONDICAO B (NBR 12655), LANCADO EM FUNDACOES E ADENSADO, INCLUSIVE FORMA, ESCORAMENTO E FERRAGEM. | m3 | 2018-07-01
0603102-EML | EMLURB | CONCRETO ARMADO PRONTO, FCK 20 MPA,CONDICAO B (NBR 12655), LANCADO EM FUNDACOES E ADENSADO, INCLUSIVE FORMA, ESCORAMENTO E FERRAGEM. | m3 | 2018-07-01
0603103-EML | EMLURB | CONCRETO ARMADO PRONTO, FCK 25 MPA CONDICAO A (NBR 12655), LANCADO EM FUNDACOES E ADENSADO, INCLUSIVE FORMA, ESCORAMENTO E FERRAGEM. | m3 | 2018-07-01
0603104-EML | EMLURB | CONCRETO ARMADO PRONTO, FCK 30 MPA CONDICAO A (NBR 12655), LANCADO EM FUNDACOES E ADENSADO, INCLUSIVE FORMA, ESCORAMENTO E FERRAGEM. | m3 | 2018-07-01
0603105-EML | EMLURB | CONCRETO ARMADO PRONTO, FCK 35 MPA, CONDICO A (NBR 12655), LANCADO EM FUNDACOES E ADENSADO, INCLUSIVE FORMA, ESCORAMENTO E FERRAGEM. | m3 | 2018-07-01
0603106-EML | EMLURB | CONCRETO ARMADO PRONTO, FCK 40 MPA,CONDICAO A (NBR 12655), LANCADO EM FUNDACOES E ADENSADO, INCLUSIVE FORMA, ESCORAMENTO E FERRAGEM. | m3 | 2018-07-01
0603110-EML | EMLURB | CONCRETO ARMADO PRONTO, FCK 15 MPA,CONDICAO B (NBR-12655), LANCADO EM LAJES E ADENSADO, INCLUSIVE FORMA, ESCORAMENTO E FERRAGEM. | m3 | 2018-07-01
0603111-EML | EMLURB | CONCRETO ARMADO PRONTO, FCK 18 MPA,CONDICAO B (NBR 12655), LANCADO EM LAJES E ADENSADO, INCLUSIVE FORMA, ESCORAMENTO E FERRAGEM. | m3 | 2018-07-01
0603112-EML | EMLURB | CONCRETO ARMADO PRONTO, FCK 20 MPA,CONDICAO B (NBR 12655), LANCADO EM LAJES E ADENSADO, INCLUSIVE FORMA, ESCORAMENTO E FERRAGEM. | m3 | 2018-07-01
0603113-EML | EMLURB | CONCRETO ARMADO PRONTO, FCK 25 MPA,CONDICAO A (NBR 12655), LANCADO EM LAJES E ADENSADO, INCLUSIVE FORMA, ESCORAMENTO E FERRAGEM. | m3 | 2018-07-01
0603114-EML | EMLURB | CONCRETO ARMADO PRONTO, FCK 30 MPA,CONDICAO A (NBR 12655), LANCADO EM LAJES E ADENSADO, INCLUSIVE FORMA, ESCORAMENTO E FERRAGEM. | m3 | 2018-07-01
0603115-EML | EMLURB | CONCRETO ARMADO PRONTO, FCK 35 MPA,CONDICAO A (NBR 12655), LANCADO EM LAJES E ADENSADO, INCLUSIVE FORMA, ESCORAMENTO E FERRAGEM. | m3 | 2018-07-01
0603116-EML | EMLURB | CONCRETO ARMADO PRONTO, FCK 40 MPA,CONDICAO A (NBR 12655), LANCADO EM LAJES E ADENSADO, INCLUSIVE FORMA, ESCORAMENTO E FERRAGEM. | m3 | 2018-07-01
0603120-EML | EMLURB | CONCRETO ARMADO PRONTO, FCK 15 MPA,CONDICAO B (NBR-12655), LANCADO EM VIGAS E ADENSADO, INCLUSIVE FORMA, ESCORAMENTO E FERRAGEM. | m3 | 2018-07-01
0603121-EML | EMLURB | CONCRETO ARMADO PRONTO, FCK 18 MPA,CONDICAO B (NBR 12655), LANCADO EM VIGAS E ADENSADO, INCLUSIVE FORMA, ESCORAMENTO E FERRAGEM. | m3 | 2018-07-01
0603122-EML | EMLURB | CONCRETO ARMADO PRONTO, FCK 20 MPA,CONDICAO B (NBR 12655), LANCADO EM VIGAS E ADENSADO, INCLUSIVE FORMA, ESCORAMENTO E FERRAGEM. | m3 | 2018-07-01
0603123-EML | EMLURB | CONCRETO ARMADO PRONTO, FCK 25 MPA,CONDICAO A (NBR 12655), LANCADO EM VIGAS E ADENSADO, INCLUSIVE FORMA, ESCORAMENTO E FERRAGEM. | m3 | 2018-07-01
0603124-EML | EMLURB | CONCRETO ARMADO PRONTO, FCK 30 MPA,CONDICAO A (NBR 12655), LANCADO EM VIGAS E ADENSADO, INCLUSIVE FORMA, ESCORAMENTO E FERRAGEM. | m3 | 2018-07-01
0603125-EML | EMLURB | CONCRETO ARMADO PRONTO, FCK 35 MPA,CONDICAO A (NBR 12655), LANCADO EM VIGAS E ADENSADO, INCLUSIVE FORMA, ESCORAMENTO E FERRAGEM. | m3 | 2018-07-01
0603126-EML | EMLURB | CONCRETO ARMADO PRONTO, FCK 40 MPA,CONDICAO A (NBR 12655), LANCADO EM VIGAS E ADENSADO, INCLUSIVE FORMA, ESCORAMENTO E FERRAGEM. | m3 | 2018-07-01
0603130-EML | EMLURB | CONCRETO ARMADO PRONTO, FCK 15 MPA,CONDICAO B (NBR-12655),LANCADO EM PILARES E ADENSADO,INCLUSIVE FORMA, ESCORAMENTO E FERRAGEM. | m3 | 2018-07-01
0603131-EML | EMLURB | CONCRETO ARMADO PRONTO, FCK 18 MPA,CONDICAO B (NBR 12655),LANCADO EM PILARES E ADENSADO,INCLUSIVE FORMA, ESCORAMENTO E FERRAGEM. | m3 | 2018-07-01
0603132-EML | EMLURB | CONCRETO ARMADO PRONTO, FCK 20 MPA,CONDICAO B (NBR 12655),LANCADO EM PILARES E ADENSADO,INCLUSIVE FORMA, ESCORAMENTO E FERRAGEM. | m3 | 2018-07-01
0603133-EML | EMLURB | CONCRETO ARMADO PRONTO, FCK 25 MPA,CONDICAO A (NBR 12655),LANCADO EM PILARES E ADENSADO,INCLUSIVE FORMA, ESCORAMENTO E FERRAGEM. | m3 | 2018-07-01
0603134-EML | EMLURB | CONCRETO ARMADO PRONTO, FCK 30 MPA,CONDICAO A (NBR 12655),LANCADO EM PILARES E ADENSADO,INCLUSIVE FORMA, ESCORAMENTO E FERRAGEM. | m3 | 2018-07-01
0603135-EML | EMLURB | CONCRETO ARMADO PRONTO, FCK 35 MPA,CONDICAO A (NBR 12655),LANCADO EM PILARES E ADENSADO,INCLUSIVE FORMA, ESCORAMENTO E FERRAGEM. | m3 | 2018-07-01
0603136-EML | EMLURB | CONCRETO ARMADO PRONTO, FCK 40 MPA,CONDICAO A (NBR 12655),LANCADO EM PILARES E ADENSAD0,INCLUSIVE FORMA, ESCORAMENTO E FERRAGEM. | m3 | 2018-07-01
0603140-EML | EMLURB | CONCRETO ARMADO PRONTO, FCK 15 MPA,CONDICAO B (NBR-12655),LANCADO EM QUALQUER TIPO DE ESTRUTURA E ADENSADO, INCLUSIVE FORMA, ESCORAMENTO E FERRAGEM. | m3 | 2018-07-01
0603141-EML | EMLURB | CONCRETO ARMADO PRONTO, FCK 18 MPA,CONDICAO B (NBR 12655),LANCADO EM QUALQUER TIPO DE ESTRUTURA E ADENSADO, INCLUSIVE FORMA, ESCORAMENTO E FERRAGEM. | m3 | 2018-07-01
0603142-EML | EMLURB | CONCRETO ARMADO PRONTO, FCK 20 MPA,CONDICAO B (NBR 12655),LANCADO EM QUALQUER TIPO DE ESTRUTURA E ADENSADO, INCLUSIVE FORMA, ESCORAMENTO E FERRAGEM. | m3 | 2018-07-01
0603143-EML | EMLURB | CONCRETO ARMADO PRONTO, FCK 25 MPA,CONDICAO A (NBR 12655),LANCADO EM QUALQUER TIPO DE ESTRUTURA E ADENSADO, INCLUSIVE FORMA, ESCORAMENTO E FERRAGEM. | m3 | 2018-07-01
0603144-EML | EMLURB | CONCRETO ARMADO PRONTO, FCK 30 MPA,CONDICAO A (NBR 12655),LANCADO EM QUALQUER TIPO DE ESTRUTURA E ADENSADO, INCLUSIVE FORMA, ESCORAMENTO E FERRAGEM. | m3 | 2018-07-01
0603145-EML | EMLURB | CONCRETO ARMADO PRONTO, FCK 35 MPA,CONDICAO A (NBR 12655),LANCADO EM QUALQUER TIPO DE ESTRUTURA E ADENSADO, INCLUSIVE FORMA, ESCORAMENTO E FERRAGEM. | m3 | 2018-07-01
0603146-EML | EMLURB | CONCRETO ARMADO PRONTO, FCK 40 MPA,CONDICAO A (NBR 12655),LANCADO EM QUALQUER TIPO DE ESTRUTURA E ADENSADO, INCLUSIVE FORMA, ESCORAMENTO E FERRAGEM. | m3 | 2018-07-01
0603150-EML | EMLURB | CONCRETO APARENTE ARMADO PRONTO, FCK 15 MPA, CONDICAO B (NBR-12655), LANCADO EM LAJES E ADENSADO, INCLUSIVE FORMA,ESCORAMENTO E FERRAGEM. | m3 | 2018-07-01
0603151-EML | EMLURB | CONCRETO APARENTE ARMADO PRONTO, FCK 18 MPA, CONDICAO B (NBR 12655), LANCADO EM LAJES E ADENSADO, INCLUSIVE FORMA,ESCORAMENTO E FERRAGEM. | m3 | 2018-07-01
0603152-EML | EMLURB | CONCRETO APARENTE ARMADO PRONTO, FCK 20 MPA, CONDICAO B (NBR 12655), LANCADO EM LAJES E ADENSADO, INCLUSIVE FORMA,ESCORAMENTO E FERRAGEM. | m3 | 2018-07-01
0603153-EML | EMLURB | CONCRETO APARENTE ARMADO PRONTO, FCK 25 MPA, CONDICAO A (NBR 12655), LANCADO EM LAJES E ADENSADO, INCLUSIVE FORMA,ESCORAMENTO E FERRAGEM. | m3 | 2018-07-01
0603154-EML | EMLURB | CONCRETO APARENTE ARMADO PRONTO, FCK 30 MPA, CONDICAO A (NBR 12655), LANCADO EM LAJES E ADENSADO, INCLUSIVE FORMA,ESCORAMENTO E FERRAGEM. | m3 | 2018-07-01
0603155-EML | EMLURB | CONCRETO APARENTE ARMADO PRONTO, FCK 35 MPA, CONDICAO A (NBR 12655), LANCADO EM LAJES E ADENSADO, INCLUSIVE FORMA,ESCORAMENTO E FERRAGEM. | m3 | 2018-07-01
0603156-EML | EMLURB | CONCRETO APARENTE ARMADO PRONTO, FCK 40 MPA, CONDICAO A (NBR 12655), LANCADO EM LAJES E ADENSADO, INCLUSIVE FORMA,ESCORAMENTO E FERRAGEM. | m3 | 2018-07-01
0603160-EML | EMLURB | CONCRETO APARENTE ARMADO PRONTO, FCK 15 MPA CONDICAO B (NBR-12655), LANCADO EM VIGAS E ADENSADO,INCLUSIVE FORMA, ESCORAMENTO E FERRAGEM. | m3 | 2018-07-01
0603161-EML | EMLURB | CONCRETO APARENTE ARMADO PRONTO, FCK 18 MPA CONDICAO B (NBR-12655), LANCADO EM VIGAS E ADENSADO,INCLUSIVE FORMA, ESCORAMENTO E FERRAGEM. | m3 | 2018-07-01
0603162-EML | EMLURB | CONCRETO APARENTE ARMADO PRONTO, FCK 20 MPA CONDICAO B (NBR-12655), LANCADO EM VIGAS E ADENSADO,INCLUSIVE FORMA, ESCORAMENTO E FERRAGEM. | m3 | 2018-07-01
0603163-EML | EMLURB | CONCRETO APARENTE ARMADO PRONTO, FCK 25 MPA CONDICAO A (NBR-12655), LANCADO EM VIGAS E ADENSADO,INCLUSIVE FORMA, ESCORAMENTO E FERRAGEM. | m3 | 2018-07-01
0603164-EML | EMLURB | CONCRETO APARENTE ARMADO PRONTO, FCK 30 MPA CONDICAO A (NBR-12655), LANCADO EM VIGAS E ADENSADO,INCLUSIVE FORMA, ESCORAMENTO E FERRAGEM. | m3 | 2018-07-01
0603165-EML | EMLURB | CONCRETO APARENTE ARMADO PRONTO, FCK 35 MPA CONDICAO A (NBR-12655), LANCADO EM VIGAS E ADENSADO,INCLUSIVE FORMA, ESCORAMENTO E FERRAGEM. | m3 | 2018-07-01
0603166-EML | EMLURB | CONCRETO APARENTE ARMADO PRONTO, FCK 40 MPA CONDICAO A (NBR-12655), LANCADO EM VIGAS E ADENSADO,INCLUSIVE FORMA, ESCORAMENTO E FERRAGEM. | m3 | 2018-07-01
0603170-EML | EMLURB | CONCRETO APARENTE ARMADO PRONTO, FCK 15 MPA CONDICAO B (NBR-12655), LANCADO EM PILARES E ADENSADO, INCLUSIVE FORMA, ESCORAMENTO E FERRAGEM. | m3 | 2018-07-01
0603171-EML | EMLURB | CONCRETO APARENTE ARMADO PRONTO, FCK 18 MPA CONDICAO B (NBR-12655), LANCADO EM PILARES E ADENSADO, INCLUSIVE FORMA, ESCORAMENTO E FERRAGEM. | m3 | 2018-07-01
0603172-EML | EMLURB | CONCRETO APARENTE ARMADO PRONTO, FCK 20 MPA CONDICAO B (NBR-12655), LANCADO EM PILARES E ADENSADO, INCLUSIVE FORMA, ESCORAMENTO E FERRAGEM. | m3 | 2018-07-01
0603173-EML | EMLURB | CONCRETO APARENTE ARMADO PRONTO, FCK 25 MPA CONDICAO A (NBR-12655), LANCADO EM PILARES E ADENSADO, INCLUSIVE FORMA, ESCORAMENTO E FERRAGEM. | m3 | 2018-07-01
0603174-EML | EMLURB | CONCRETO APARENTE ARMADO PRONTO, FCK 30 MPA CONDICAO A (NBR-12655), LANCADO EM PILARES E ADENSADO, INCLUSIVE FORMA, ESCORAMENTO E FERRAGEM. | m3 | 2018-07-01
0603175-EML | EMLURB | CONCRETO APARENTE ARMADO PRONTO, FCK 35 MPA CONDICAO A (NBR-12655), LANCADO EM PILARES E ADENSADO, INCLUSIVE FORMA, ESCORAMENTO E FERRAGEM. | m3 | 2018-07-01
0603176-EML | EMLURB | CONCRETO APARENTE ARMADO PRONTO, FCK 40 MPA CONDICAO A (NBR-12655), LANCADO EM PILARES E ADENSADO, INCLUSIVE FORMA, ESCORAMENTO E FERRAGEM. | m3 | 2018-07-01
0603180-EML | EMLURB | CONCRETO APARENTE ARMADO PRONTO, FCK 15 MPA CONDICAO B (NBR-12655),LANCADO EM QUALQUER TI PO DE ESTRUTURA E ADENSADO, INCLUSIVE FORMA, ESCORAMENTO E FERRAGEM. | m3 | 2018-07-01
0603181-EML | EMLURB | CONCRETO APARENTE ARMADO PRONTO, FCK 18 MPA CONDICAO B (NBR-12655),LANCADO EM QUALQUER TI PO DE ESTRUTURA E ADENSADO, INCLUSIVE FORMA, ESCORAMENTO E FERRAGEM. | m3 | 2018-07-01
0603182-EML | EMLURB | CONCRETO APARENTE ARMADO PRONTO, FCK 20 MPA CONDICAO B (NBR-12655),LANCADO EM QUALQUER TI PO DE ESTRUTURA E ADENSADO, INCLUSIVE FORMA, ESCORAMENTO E FERRAGEM. | m3 | 2018-07-01
0603183-EML | EMLURB | CONCRETO APARENTE ARMADO PRONTO, FCK 25 MPA CONDICAO A (NBR-12655),LANCADO EM QUALQUER TI PO DE ESTRUTURA E ADENSADO, INCLUSIVE FORMA, ESCORAMENTO E FERRAGEM. | m3 | 2018-07-01
0603184-EML | EMLURB | CONCRETO APARENTE ARMADO PRONTO, FCK 30 MPA CONDICAO A (NBR-12655),LANCADO EM QUALQUER TI PO DE ESTRUTURA E ADENSADO, INCLUSIVE FORMA, ESCORAMENTO E FERRAGEM. | m3 | 2018-07-01
0603185-EML | EMLURB | CONCRETO APARENTE ARMADO PRONTO, FCK 35 MPA CONDICAO A (NBR-12655),LANCADO EM QUALQUER TI PO DE ESTRUTURA E ADENSADO, INCLUSIVE FORMA, ESCORAMENTO E FERRAGEM. | m3 | 2018-07-01
0603186-EML | EMLURB | CONCRETO APARENTE ARMADO PRONTO, FCK 40 MPA CONDICAO A (NBR-12655),LANCADO EM QUALQUER TI PO DE ESTRUTURA E ADENSADO, INCLUSIVE FORMA, ESCORAMENTO E FERRAGEM. | m3 | 2018-07-01
0604002-EML | EMLURB | CONCRETO PRE-MISTURADO EM USINA, FCK 11 MPA FORNECIDO, LANCADO EM FUNDACOES E ADENSADO. | m3 | 2018-07-01
0604004-EML | EMLURB | CONCRETO PRE-MISTURADO EM USINA, FCK 11 MPA FORNECIDO, LANCADO EM ESTRUTURAS E ADENSADO. | m3 | 2018-07-01
0604010-EML | EMLURB | CONCRETO PRE-MISTURADO EM USINA, FCK 15 MPA FORNECIDO, LANCADO EM FUNDACOES E ADENSADO. | m3 | 2018-07-01
0604020-EML | EMLURB | CONCRETO PRE-MISTURADO EM USINA, FCK 15 MPA FORNECIDO, LANCADO EM ESTRUTURAS E ADENSADO. | m3 | 2018-07-01
0604030-EML | EMLURB | CONCRETO PRE-MISTURADO EM USINA, FCK 18 MPA FORNECIDO, LANCADO EM FUNDACOES E ADENSADO. | m3 | 2018-07-01
0604040-EML | EMLURB | CONCRETO PRE-MISTURADO EM USINA, FCK 18 MPA FORNECIDO, LANCADO EM ESTRUTURAS E ADENSADO. | m3 | 2018-07-01
0604050-EML | EMLURB | CONCRETO PRE-MISTURADO EM USINA, FCK 20 MPA FORNECIDO, LANCADO EM FUNDACOES E ADENSADO. | m3 | 2018-07-01
0604060-EML | EMLURB | CONCRETO PRE-MISTURADO EM USINA, FCK 20 MPA FORNECIDO, LANCADO EM ESTRUTURAS E ADENSADO. | m3 | 2018-07-01
0604070-EML | EMLURB | CONCRETO PRE-MISTURADO EM USINA, FCK 25 MPA FORNECIDO, LANCADO EM FUNDACOES E ADENSADO. | m3 | 2018-07-01
0604080-EML | EMLURB | CONCRETO PRE-MISTURADO EM USINA, FCK 25 MPA FORNECIDO, LANCADO EM ESTRUTURAS E ADENSADO. | m3 | 2018-07-01
0604090-EML | EMLURB | CONCRETO PRE-MISTURADO EM USINA, FCK 30 MPA FORNECIDO, LANCADO EM FUNDACOES E ADENSADO. | m3 | 2018-07-01
0604100-EML | EMLURB | CONCRETO PRE-MISTURADO EM USINA, FCK 30 MPA FORNECIDO, LANCADO EM ESTRUTURAS E ADENSADO. | m3 | 2014-12-01
0604110-EML | EMLURB | CONCRETO PRE-MISTURADO EM USINA, FCK 33 MPA FORNECIDO, LANCADO EM FUNDACOES E ADENSADO. | m3 | 2018-07-01
0604120-EML | EMLURB | CONCRETO PRE-MISTURADO EM USINA, FCK 33 MPA FORNECIDO, LANCADO EM ESTRUTURAS E ADENSADO. | m3 | 2018-07-01
0604130-EML | EMLURB | CONCRETO PRE-MISTURADO EM USINA, FCK 35 MPA FORNECIDO, LANCADO EM FUNDACOES E ADENSADO. | m3 | 2018-07-01
0604140-EML | EMLURB | CONCRETO PRE-MISTURADO EM USINA, FCK 35 MPA FORNECIDO, LANCADO EM ESTRUTURAS E ADENSADO. | m3 | 2018-07-01
0604150-EML | EMLURB | CONCRETO PRE-MISTURADO EM USINA, FCK 40 MPA FORNECIDO, LANCADO EM FUNDACOES E ADENSADO. | m3 | 2018-07-01
0604160-EML | EMLURB | CONCRETO PRE-MISTURADO EM USINA, FCK 40 MPA FORNECIDO, LANCADO EM ESTRUTURAS E ADENSADO. | m3 | 2018-07-01
0604170-EML | EMLURB | CONCRETO PRE-MISTURADO EM USINA, FCK 45 MPA FORNECIDO, LANCADO EM FUNDACOES E ADENSADO. | m3 | 2018-07-01
0604180-EML | EMLURB | CONCRETO PRE-MISTURADO EM USINA, FCK 45 MPA FORNECIDO, LANCADO EM ESTRUTURAS E ADENSADO. | m3 | 2018-07-01
0605010-EML | EMLURB | CONCRETO CICLOPICO COM 70 P0RCENTO DE CONCRETO 1 3 5 E 30 PORCENTO DE RACHAO APLICADO. | m3 | 2018-07-01
0606010-EML | EMLURB | APLICACAO DE ADESIVO EPOXICO TIPO SIKADUR 32 OU SIMILAR. | m2 | 2018-07-01
0607010-EML | EMLURB | LAJE PRE-MOLDADA PARA PISO COM VAO NORMAL,INCLUSIVE CAPEAMNTO E ESCORAMENTO. | m2 | 2018-07-01
0607020-EML | EMLURB | LAJE PRE-MOLDADA PARA FORRO COM VAO NORMAL, INCLUSIVE CAPEAMENTO E ESCORAMENTO. | m2 | 2018-07-01
0701005-EML | EMLURB | ALVENARIA EM PEDRA RACHAO ASSENTADA E REJUNTA DA COM ARGAMASSA DE CIMENTO E AREIA NO TRACO 1:6. | m3 | 2018-07-01
0701010-EML | EMLURB | ALVENARIA EM PEDRA RACHAO ASSENTADA E REJUNTA DA COM ARGAMASSA DE CIMENTO E AREIA NO TRACO 1:8. | m3 | 2018-07-01
0701020-EML | EMLURB | ALVENARIA EM PEDRA RACHAO ASSENTADA E REJUNTA DA COM ARGAMASSA DE CIMENTO E AREIA NO TRACO 1:10. | m3 | 2018-07-01
0701030-EML | EMLURB | ENROCAMENTO DE PEDRA CICLOPICA JOGADA AO TALU DE,COM MAO DE OBRA AUXILIAR DE TRANSPORTE ATE 10 METROS. | m3 | 2018-07-01
0701035-EML | EMLURB | ALVENARIA DE TIJOLOS MACICOS PRENSADOS,ASSENTADOS E REJUNTADOS COM ARGAMASSA DE CIMENTO E AREIA NO TRACO 1:6 - 1/2 VEZ. | m2 | 2018-07-01
0701040-EML | EMLURB | ALVENARIA DE TIJOLOS MACICOS PRENSADOS, ASSENTADOS E REJUNTADOS COM ARGAMASSA DE CIMENTO E AREIA NO TRACO 1:8 - 1/2 VEZ. | m2 | 2018-07-01
0701050-EML | EMLURB | ALVENARIA DE TIJOLOS MACICOS PRENSADOS, ASSENTADOS E REJUNTADOS COM ARGAMASSA DE CIMENTO E AREIA NO TRACO 1:10 - 1/2 VEZ. | m2 | 2018-07-01
0701055-EML | EMLURB | ALVENARIA DE TIJOLOS MACICOS PRENSADOS,ASSENTADOS E REJUNTADOS COM ARGAMASSA DE CIMENTO E AREIA NO TRACO 1:6 - 1 VEZ. | m2 | 2018-07-01
0701060-EML | EMLURB | ALVENARIA DE TIJOLOS MACICOS PRENSADOS, ASSENTADOS E REJUNTADOS COM ARGAMASSA DE CIMENTO E AREIA NO TRACO 1:10 - 1 VEZ. | m2 | 2018-07-01
0701070-EML | EMLURB | ALVENARIA DE TIJOLOS MACICOS PRENSADOS, ASSENTADOS E REJUNTADOS COM ARGAMASSA DE CIMENTO E AREIA NO TRACO 1:12 - 1 VEZ. | m2 | 2018-07-01
0701075-EML | EMLURB | ALVENARIA DE TIJOLOS APARENTES DE 2 FUROS,ASSENTADOS E REJUNTADOS COM ARGAMASSA DE CIMENTO E AREIA NO TRACO 1:6 - 1/2 VEZ. | m2 | 2018-07-01
0701080-EML | EMLURB | ALVENARIA DE TIJOLOS APARENTES DE 2 FUROS,ASSENTADOS E REJUNTADOS COM ARGAMASSA DE CIMENTO E AREIA NO TRACO 1:8 - 1/2 VEZ. | m2 | 2018-07-01
0701090-EML | EMLURB | ALVENARIA DE TIJOLOS APARENTES DE 2 FUROS,ASSENTADOS E REJUNTADOS COM ARGAMASSA DE CIMENTO E AREIA NO TRACO 1:10 - 1/2 VEZ. | m2 | 2018-07-01
0701095-EML | EMLURB | ALVENARIA DE TIJOLOS DE 6 FUROS, ASSENTADOS E REJUNTADOS COM ARGAMASSA DE CIMENTO E AREIA NO TRACO 1:6 - 1/2 VEZ. | m2 | 2018-07-01
0701100-EML | EMLURB | ALVENARIA DE TIJOLOS DE 6 FUROS, ASSENTADOS E REJUNTADOS COM ARGAMASSA DE CIMENTO E AREIA NO TRACO 1:8 - 1/2 VEZ. | m2 | 2014-12-01
0701110-EML | EMLURB | ALVENARIA DE TIJOLOS DE 6 FUROS, ASSENTADOS E REJUNTADOS COM ARGAMASSA DE CIMENTO E AREIA NO TRACO 1:10 - 1/2 VEZ. | m2 | 2018-07-01
0701120-EML | EMLURB | ALVENARIA DE TIJOLOS DE 6 FUROS, ASSENTADOS E REJUNTADOS COM ARGAMASSA DE CIMENTO E AREIA NO TRACO 1:12 - 1/2 VEZ. | m2 | 2018-07-01
0701125-EML | EMLURB | ALVENARIA DE TIJOLOS DE 6 FUROS, ASSENTADOS E REJUNTADOS COM ARGAMASSA DE CIMENTO E AREIA NO TRACO 1:6 - 1 VEZ. | m2 | 2018-07-01
0701130-EML | EMLURB | ALVENARIA DE TIJOLOS DE 6 FUROS, ASSENTADOS E REJUNTADOS COM ARGAMASSA DE CIMENTO E AREIA NO TRACO 1:8 - 1 VEZ. | m2 | 2018-07-01
0701140-EML | EMLURB | ALVENARIA DE TIJOLOS DE 6 FUROS, ASSENTADOS E REJUNTADOS COM ARGAMASSA DE CIMENTO E AREIA NO TRACO 1:10 - 1 VEZ. | m2 | 2018-07-01
0701150-EML | EMLURB | ALVENARIA DE TIJOLOS DE 6 FUROS, ASSENTADOS E REJUNTADOS COM ARGAMASSA DE CIMENTO E AREIA NO TRACO 1:12 - 1 VEZ. | m2 | 2018-07-01
0701155-EML | EMLURB | ALVENARIA DE TIJOLOS DE 8 FUROS, ASSENTADOS E REJUNTADOS COM ARGAMASSA DE CIMENTO E AREIA NO TRACO 1 6 - 1/2 VEZ. | m2 | 2018-07-01
0701160-EML | EMLURB | ALVENARIA DE TIJOLOS DE 8 FUROS, ASSENTADOS E REJUNTADOS COM ARGAMASSA DE CIMENTO E AREIA NO TRACO 1:8 - 1/2 VEZ. | m2 | 2018-07-01
0701170-EML | EMLURB | ALVENARIA DE TIJOLOS DE 8 FUROS, ASSENTADOS E REJUNTADOS COM ARGAMASSA DE CIMENTO E AREIA NO TRACO 1:10 - 1/2 VEZ. | m2 | 2018-07-01
0701180-EML | EMLURB | ALVENARIA DE TIJOLOS DE 8 FUROS, ASSENTADOS E REJUNTADOS COM ARGAMASSA DE CIMENTO E AREIA NO TRACO 1:12 - 1/2 VEZ. | m2 | 2018-07-01
0701185-EML | EMLURB | ALVENARIA DE TIJOLOS DE 8 FUROS, ASSENTADOS E REJUNTADOS COM ARGAMASSA DE CIMENTO E AREIA NO TRACO 1:6 - 1 VEZ. | m2 | 2018-07-01
0701190-EML | EMLURB | ALVENARIA DE TIJOLOS DE 8 FUROS, ASSENTADOS E REJUNTADOS COM ARGAMASSA DE CIMENTO E AREIA NO TRACO 1:8 - 1 VEZ. | m2 | 2018-07-01
0701200-EML | EMLURB | ALVENARIA DE TIJOLOS DE 8 FUROS, ASSENTADOS E REJUNTADOS COM ARGAMASSA DE CIMENTO E AREIA NO TRACO 1:10 - 1 VEZ. | m2 | 2014-12-01
0701210-EML | EMLURB | ALVENARIA DE TIJOLOS DE 8 FUROS, ASSENTADOS E REJUNTADOS COM ARGAMASSA DE CIMENTO E AREIA NO TRACO 1:12 - 1 VEZ. | m2 | 2018-07-01
0701215-EML | EMLURB | ALVENARIA DE BLOCOS DE CONCRETO,DIMENSOES(10 X 20 X 40CM),ASSENTADOS E REJUNTADOS COM ARGAMASSA DE CIMENTO E AREIA NO TRACO 1:6 - 1/2 VEZ. | m2 | 2018-07-01
0701220-EML | EMLURB | ALVENARIA DE BLOCOS DE CONCRETO, DIMENSOES (10 X 20 X 40CM),ASSENTADOS E REJUNTADOS C/ ARGAMASSA DE CIMENTO E AREIA NO TRACO 1:8 1/2 VEZ. | m2 | 2018-07-01
0701225-EML | EMLURB | ALVENARIA DE BLOCOS DE CONCRETO,DIMENSOES(20 X 20 X 40CM),ASSENTADOS E REJUNTADOS COM ARGAMASSA DE CIMENTO E AREIA NO TRACO 1 6 - 1 VEZ. | m2 | 2018-07-01
0701230-EML | EMLURB | ALVENARIA DE BLOCOS DE CONCRETO, DIMENSOES (20 X 20 X 40CM),ASSENTADOS E REJUNTADOS C/ ARGAMASSA DE CIMENTO E AREIA NO TRACO 1 8 1 VEZ. | m2 | 2018-07-01
0701235-EML | EMLURB | ALVENARIA APARENTE DE BLOCOS DE CONCRETO,DIM. (10 X 20 X 40CM),ASSENTADOS E REJUNTADOS COM ARGAMASSA DE CIMENTO E AREIA NO TRACO 1 6 - 1/2 VEZ. | m2 | 2018-07-01
0701240-EML | EMLURB | ALVENARIA APARENTE DE BLOCOS DE CONCRETO,DIM. (10 X 20 X 40CM), ASSENTADOS E REJUNTADOS COM ARGAMASSA DE CIMENTO E AREIA NO TRACO 1 8 - 1/2 VEZ. | m2 | 2018-07-01
0701245-EML | EMLURB | ALVENARIA APARENTE DE BLOCOS DE CONCRETO,DIM. (20 X 20 X 40CM),ASSENTADOS E REJUNTADOS COM ARGAMASSA DE CIMENTO E AREIA NO TRACO 1 6 - 1 VEZ. | m2 | 2018-07-01
0701250-EML | EMLURB | ALVENARIA APARENTE DE BLOCOS DE CONCRETO,DIM. (20 X 20 X 40CM), ASSENTADOS E REJUNTADOS COM ARGAMASSA DE CIMENTO E AREIA NO TRACO 1 8 1 VEZ. | m2 | 2018-07-01
0701260-EML | EMLURB | ALVENARIA ESTRUTURAL DE BLOCOS DE CONCRETO C/ DIM 14 X 19 X 39 CM (RESIST. MIN. DE 4,5 MPA) ASSENTADOS COM ARGAMASSA MISTA DE CIMENTO,CAL E AREIA NO TRACO 1: 0,25 : 3 | m2 | 2018-07-01
0701262-EML | EMLURB | ALVENARIA ESTRUTURAL DE BLOCOS DE CONCRETO C/ DIM 19 X 19 X 39 CM (RESIST. MIN. DE 4,5 MPA) ASSENTADOS COM ARGAMASSA MISTA DE CIMENTO,CAL E AREIA NO TRACO 1: 0,25 : 3 | m2 | 2018-07-01
0701270-EML | EMLURB | CALHA (U) ESTRUTURAL DE BLOCOS DE CONCRETO C/ DIM 14 X 19 X 39 CM (RESIST. MIN. DE 4,5 MPA) ASSENTADOS COM ARGAMASSA MISTA DE CIMENTO,CAL E AREIA NO TRACO 1: 0,25 : 3 | m | 2018-07-01
0701272-EML | EMLURB | CALHA (U) ESTRUTURAL DE BLOCOS DE CONCRETO C/ DIM 19 X 19 X 39 CM (RESIST. MIN. DE 4,5 MPA) ASSENTADOS COM ARGAMASSA MISTA DE CIMENTO,CAL E AREIA NO TRACO 1: 0,25 : 3 | m | 2018-07-01
0702010-EML | EMLURB | COBOGOS DE CIMENTO PRENSADO. | m2 | 2018-07-01
0702020-EML | EMLURB | COBOGOS CERAMICOS. | m2 | 2018-07-01
0703010-EML | EMLURB | MURO COM EMBASAMENTO DE 50CM E ALTURA DA ALVE NARIA DE ELEVACAO DE 1,6M, COM COLUNAS ESPACA DAS DE 3 EM 3 METROS, INCLUSIVE CHAPISCO, MAS SA UNICA E CAIACAO, E AINDA ESCAVACAO, REATER RO, REMOCAO DE MATERIAL ESCAVADO E CONCRETO MAGRO. | m | 2018-07-01
0703020-EML | EMLURB | MURO COM EMBASAMENTO DE 5O CM E ALTURA DA ALVENARIA DE ELEVACAO DE 1,8 M, COM COLUNAS ESPACADAS DE 3 EM 3 METROS, INCLUSIVE CHAPISCO, MASSA UNICA E CAIACAO,E AINDA ESCAVACAO, REATERRO, REMOCAO DO MATERIAL ESCAVADO E CONCRETO MAGRO. | m | 2018-07-01
0703030-EML | EMLURB | MURO COM EMBASAMENTO DE 30 CM E ALTURA DE 1,5 M, EM COBOGOS DE CONCRETO, COM COLUNAS EM ALVENARIA ESPACADAS DE 3 EM 3 M REVESTIDAS E CAIADAS, E AINDA ESCAVACAO, REATERRO, REMOCAO DO MATERIAL ESCAVADO E CONCRETO MAGRO. | m | 2018-07-01
0704010-EML | EMLURB | FORNECIMENTO E ASSENTAMENTO DE DIVISORIA EM PERFIS DE ALUMINIO, TIPO AL1 (PAINEL/PAINEL), EUCATEX OU SIMILAR, SEM PORTA. | m2 | 2018-07-01
0704020-EML | EMLURB | FORNECIMENTO E ASSENTAMENTO DE DIVISORIA EM PERFIS DE ALUMINIO, TIPO AL4 (PAINEL/VIDRO), EUCATEX OU SIMILAR, SEM PORTA. | m2 | 2018-07-01
0704030-EML | EMLURB | DIVISORIA EM PLACA PRE-MOLDADA DE CONCRETO COM ESPESSURA DE 7 CM E ACABAMENTO APARENTE. | m2 | 2018-07-01
0704040-EML | EMLURB | FORNECIMENTO E ASSENTAMENTO DE PORTA DE 0,80X 2,10M, PARA DIVISORIA EUCATEX OU SIMILAR, COM VISOR, INCLUSIVE FERRAGENS. | ud | 2018-07-01
0704050-EML | EMLURB | FORNECIMENTO E ASSENTAMENTO DE PORTA DE 0.80X 2.10M, PARA DIVISORIA EUCATEX OU SIMILAR, SEM VISOR, INCLUSIVE FERRAGENS. | ud | 2018-07-01
0801010-EML | EMLURB | ESTRUTURA DE COBERTA EM MADEIRA DE LEI, PARA TELHAS ONDULADAS DE CIMENTO AMIANTO, ALUMINIO OU PLASTICAS - VAO ATE 10 M. | m2 | 2018-07-01
0801020-EML | EMLURB | ESTRUTURA DE COBERTA EM MADEIRA DE LEI, PARA TELHAS ONDULADAS DE CIMENTO AMIANTO, ALUMINIO OU PLASTICAS - VAO DE 10 A 15 M. | m2 | 2018-07-01
0801030-EML | EMLURB | ESTRUTURA DE COBERTA EM MADEIRA DE LEI, PARA TELHAS ONDULADAS DE CIMENTO AMIANTO, ALUMINIO OU PLASTICAS - VAO DE 15 A 20 M. | m2 | 2018-07-01
0801035-EML | EMLURB | ESTRUTURA DE COBERTA EM MADEIRA DE LEI PARA TELHAS CERAMICAS - VAO ATE 4 M. | m2 | 2018-07-01
0801040-EML | EMLURB | ESTRUTURA DE COBERTA EM MADEIRA DE LEI, PARA TELHAS CERAMICAS - VAO DE 4 A 7 M. | m2 | 2018-07-01
0801050-EML | EMLURB | ESTRUTURA DE COBERTA EM MADEIRA DE LEI PARA TELHAS CERAMICAS - VAO DE 7 A 10 M. | m2 | 2018-07-01
0801060-EML | EMLURB | ESTRUTURA DE COBERTA EM MADEIRA DE LEI PARA TELHAS CERAMICAS - VAO DE 10 A 13 M. | m2 | 2018-07-01
0801070-EML | EMLURB | ESTRUTURA DE COBERTA EM MADEIRA DE LEI PARA TELHAS AUTOPORTANTES DE CIMENTO AMIANTO, TIPO CANALETE 90 OU KALHETAO. | m2 | 2018-07-01
0801080-EML | EMLURB | ESTRUTURA DE COBERTA EM MADEIRA DE LEI PARA TELHAS AUTOPORTANTES DE CIMENTO AMIANTO, TIPO CANALETE 49, OU KALHETA OU MAXIPLAC. | m2 | 2018-07-01
0801090-EML | EMLURB | ESTRUTURA DE COBERTA EM MADEIRA DE LEI, PONTALETADA PARA TELHAS ONDULADAS DE CIMENTO AMIANTO, ALUMINIO OU PLASTICAS, SOBRE LAJE. | m2 | 2018-07-01
0802010-EML | EMLURB | COBERTURA COM TELHAS DE FIBROCIMENTO OU SIM 8 MM DE ESPESSURA TIPO KALHETAO OU CANALETE 90, SENDO A AREA MEDIDA NA PROJECAO HORIZONTAL. | m2 | 2018-07-01
0802020-EML | EMLURB | COBERTURA COM TELHAS DE FIBROCIMENTO OU SIM KALHETA OU CANALETA 49, SENDO A AREA MEDIDA NA PROJECAO HORIZONTAL. | m2 | 2018-07-01
0802030-EML | EMLURB | COBERTURA COM TELHAS DE FIBROCIMENTO OU SIM MAXIPLAC OU SIMILAR, SENDO A AREA MEDIDA NA PROJECAO HORIZONTAL. | m2 | 2018-07-01
0802040-EML | EMLURB | COBERTURA COM TELHAS DE FIBROCIMENTO OU SIM 6 MM DE ESPESSURA, SENDO A AREA MEDIDA NA PROJECAO HORIZONTAL. | m2 | 2018-07-01
0802050-EML | EMLURB | COBERTURA COM TELHAS DE CHAPA ONDULADA DE ALU MINIO DE O,5 MM DE ESPESSURA. | m2 | 2018-07-01
0802060-EML | EMLURB | COBERTURA COM TELHAS CERAMICAS, TIPO COLONIAL. | m2 | 2018-07-01
0803010-EML | EMLURB | CALHA DE CHAPA GALVANIZADA N. 26. | m | 2018-07-01
0804010-EML | EMLURB | IMPERMEABILIZACAO,EMPREGANDO ARGAMASSA DE CIMENTO E AREIA GROSSA NO TRACO 1:3 COM SIKA 1 -ESPESSURA DE 3 CM. | m2 | 2018-07-01
0804020-EML | EMLURB | IMPERMEABILIZACAO COM HIDROASFALTO REFORCADO COM VEU DE POLIESTER ( 02 CAMADAS DE TECIDO), PARA LAJES E CALHAS DE CONCRETO ARMADO, INCLUINDO MATERIAL E MAO DE OBRA. (OBS: O LOCAL DE APLICACAO DEVE ESTAR LIMPO E SECO) | m2 | 2018-07-01
0804030-EML | EMLURB | IMPERMEABILIZACAO A BASE DE MANTAS CONTINUAS DE ELASTOMEROS SINTETICOS,CALANDRADOS E PREVULCANIZADOS,APLICADOS SOBRE BERCO AMORTECEDOR, PARA LAJES, CALHAS, JARDINEIRAS E ABOBADAS DE CONCRETO ARMADO OU PRE-MOLDADO. | m2 | 2011-10-01
0804035-EML | EMLURB | IMPERMEABILIZACAO DE LAJES, SUB-SOLOS, JARDINEIRAS, RESERVATORIOS E CANAIS DE IRRIGACAO COM MANTA ASFALTICA ESP.4 MM, APLICADA COM MACARICO, PINTADO COM PRIMER, INCLUINDO PROTECAO MECANICA, MATERIAL E MAO DE OBRA. | m2 | 2018-07-01
0804040-EML | EMLURB | IMPERMEABILIZACAO EM LENCOL DE PVC E ASFALTO OXIDADO, PARA LAJES, CALHAS, JARDINEIRAS E ABOBADAS DE CONCRETO ARMADO OU PRE-MOLDADO. | m2 | 2011-10-01
0804050-EML | EMLURB | IMPERMEABILIZACAO COM APLICACAO DIRETAMENTE NA ESTRUTURA DE CONCRETO,DE QUATRO DEMAOS DE CIMENTO ESPECIAL IMPERMEABILIZANTE,PREPARADO COM EMULSAO ADESIVA ADEQUADA,PARA RESERVATORIOS E SUPERFICIES ENTERRADAS NAO SUJEITAS A INFILTRACOES NO MOMENTO DA APLI | m2 | 2011-10-01
0804055-EML | EMLURB | IMPERMEABILIZACAO COM APLICACAO DIRETAMENTE NA ESTRUTURA DE CONCRETO COM QUATRO DEMAOS DE ARGAMASSA POLIMERICA, PARA RESERVATORIOS, CAI XAS D AGUAS, PISCINAS, POCOS DE ELEVADORES ETC.,INCLUINDO MATERIAL E MAO DE OBRA. | m2 | 2018-07-01
0804060-EML | EMLURB | IMPERMEABILIZACAO COM APLICACAO DIRETAMENTE NA ESTRUTURA DE UM COMPOSTO DE CIMENTOS IMPERMEABILIZANTES E SELADOR ESPECIAIS, P/ SUBSOLOS, POCOS DE ELEVADORES, RESERVATORIOS PARA AGUA, ETC..., SUJEITOS A INFILTRACOES NO | m2 | 2011-10-01
0804067-EML | EMLURB | IMPERMEABILIZACAO COM APLICACAO DIRETAMENTE NA ESTRUTURA DE UM COMPOSTO DE CIMENTO IMPERMEABILIZANTE E SELADOR ESPECIAL COM 04 CAMADAS DE 3MM DE ARGAMASSA COM ADITIVOS E 02 DEMAOS DE TINTA BETUMINOSA PARA SUB-SOLOS,POCOS DE ELEVADORES,RESERVATORIOS ETC.. | m2 | 2018-07-01
0804070-EML | EMLURB | REGULARIZACAO DA SUPERFICIE HORIZONTAL E VERTICAL PARA IMPERMEABILIZACAO,COM ARGAMASSA DE CIMENTO E AREIA NO TRACO 1:3 E ESPESSURA DE 2 CM,INCLUINDO MATERIAL E MAO DE OBRA | m2 | 2018-07-01
0901010-EML | EMLURB | ESQUADRIA DE MADEIRA COM GRADE EM MADEIRA DE LEI E FOLHA EM COMPENSADO DE JEQUITIBA PARA PORTAS INTERNAS, INCLUSIVE ASSENTAMENTO E FERRAGENS. | m2 | 2018-07-01
0901020-EML | EMLURB | ESQUADRIA DE MADEIRA COM GRADE E FOLHA EM MADEIRA DE LEI PARA PORTAS EXTERNAS INCLUSIVE ASSENTAMENTO E FERRAGENS. | m2 | 2018-07-01
0901030-EML | EMLURB | ESQUADRIA DE MADEIRA COM GRADE EM MADEIRA DE LEI E FOLHA EM COMPENSADO REVESTIDAS DE FORMICA NAS DUAS FACES,INCLUSIVE ASSENTAMENTO E FERRAGENS. | m2 | 2018-07-01
0901040-EML | EMLURB | ESQUADRIA DE MADEIRA PARA JANELAS DE ABRIR OU CORRER, COM VENEZIANA, INCLUSIVE ASSENTAMENTO E FERRAGENS. | m2 | 2018-07-01
0901050-EML | EMLURB | ESQUADRIA DE MADEIRA PARA JANELAS DE ABRIR OU CORRER, SEM VENEZIANA, INCLUSIVE ASSENTAMENTO E FERRAGENS. | m2 | 2018-07-01
0901060-EML | EMLURB | ESQUADRIA DE MADEIRA PARA JANELAS,TIPO PIVOTANTE, SEM VENEZIANA, INCLUSIVE ASSENTAMENTO E FERRAGENS. | m2 | 2018-07-01
0902010-EML | EMLURB | ESQUADRIA DE FERRO, TIPO BASCULANTE, COM ASSENTAMENTO. | m2 | 2018-07-01
0902020-EML | EMLURB | GRADE DE PROTECAO DE PORTA EM FERRO C/ VAROES DE 1/2", ESPAC=10CM E ACABAMENTO EM BARRA CHA TA DE 1" X 1/4", INCLUSIVE FECHADURA DE SOBRE POR BRASIL OU SIMILAR E ASSENTAMENTO. | m2 | 2018-07-01
0902022-EML | EMLURB | GRADE DE PROTECAO DE JANELA EM FERRO COM VAROES DE 1/2", ESPAC=10CM E ACABAMENTO EM BARRA CHATA DE 1" X 1/4" INCLUSIVE ASSENTAMENTO. | m2 | 2018-07-01
0902030-EML | EMLURB | PORTA DE ENROLAR DE FERRO, INCLUSIVE ASSENTAMENTO. | m2 | 2018-07-01
0902040-EML | EMLURB | PORTAO EM CHAPA DE FERRO N.16, GALVANIZADA, INCLUSIVE FECHADURA DE SOBREPOR BRASIL OU SIM E ASSENTAMENTO. | m2 | 2018-07-01
0902042-EML | EMLURB | PORTAO SIMPLES EM FERRO COM VAROES DE 1/2", ESPAC=10CM E ACABAMENTO EM BARRA CHATA DE 1" X 1/4",INCLUSIVE FERROLHO E ASSENTAMENTO. | m2 | 2018-07-01
0903010-EML | EMLURB | FORNECIMENTO DE ESQUADRIA DE ALUMINIO, TIPO CORRER SEM BANDEIRA, COM CONTRAMARCO, INCLUSIVE ASSENTAMENTO. | m2 | 2018-07-01
0903020-EML | EMLURB | FORNECIMENTO DE ESQUADRIA DE ALUMINIO, TIPO CORRER COM BANDERIRA FIXA, COM CONTRAMARCO, INCLUSIVE ASSENTAMENTO. | m2 | 2018-07-01
0903040-EML | EMLURB | FORNECIMENTO DE ESQUADRIA DE ALUMINIO TIPO MAXIM-AR SEM BANDEIRA, COM CONTRAMARCO, INCLUSIVE ASSENTAMENTO. | m2 | 2018-07-01
0903050-EML | EMLURB | FORNECIMENTO DE ESQUADRIA DE ALUMINIO TIPO BASCULANTE, COM CONTRAMARCO, INCLUSIVE ASSENTAMENTO. | m2 | 2018-07-01
1001010-EML | EMLURB | VIDRO PLANO, COMUM, LISO, TRANSPARENTE E COM 3 MM DE ESPESSURA - COLOCADO. | m2 | 2018-07-01
1001020-EML | EMLURB | VIDRO PLANO, COMUM, LISO, TRANSPARENTE E COM 4 MM DE ESPESSURA - COLOCADO. | m2 | 2018-07-01
1001030-EML | EMLURB | VIDRO PLANO, COMUM, LISO, TRANSPARENTE E COM 5 MM DE ESPESSURA - COLOCADO. | m2 | 2018-07-01
1001040-EML | EMLURB | VIDRO PLANO, COMUM, LISO, TRANSPARENTE E COM 6 MM DE ESPESSURA - COLOCADO. | m2 | 2018-07-01
1002010-EML | EMLURB | VIDRO PLANO FANTASIA EM GERAL, EXCETO CANELADO - COLOCADO. | m2 | 2018-07-01
1002020-EML | EMLURB | VIDRO PLANO FANTASIA CANELADO. | m2 | 2018-07-01
1101010-EML | EMLURB | ARGAMASSA DE CIMENTO E AREIA NO TRACO 1 2. | m3 | 2018-07-01
1101020-EML | EMLURB | ARGAMASSA DE CIMENTO E AREIA NO TRACO 1 3. | m3 | 2018-07-01
1101030-EML | EMLURB | ARGAMASSA DE CIMENTO E AREIA NO TRACO 1 4. | m3 | 2018-07-01
1101040-EML | EMLURB | ARGAMASSA DE CIMENTO E AREIA NO TRACO 1 5. | m3 | 2018-07-01
1101050-EML | EMLURB | ARGAMASSA DE CIMENTO E AREIA NO TRACO 1 6. | m3 | 2018-07-01
1101060-EML | EMLURB | ARGAMASSA DE CIMENTO E AREIA NO TRACO 1 8. | m3 | 2018-07-01
1101070-EML | EMLURB | ARGAMASSA DE CIMENTO E AREIA NO TRACO 1 10. | m3 | 2018-07-01
1101080-EML | EMLURB | ARGAMASSA DE CIMENTO E AREIA NO TRACO 1 12. | m3 | 2018-07-01
1101090-EML | EMLURB | ARGAMASSA DE CIMENTO E AREIA NO TRACO 1 14. | m3 | 2018-07-01
1101100-EML | EMLURB | ARGAMASSA DE CIMENTO E AREIA NO TRACO 1 15. | m3 | 2014-12-01
1101110-EML | EMLURB | ARGAMASSA DE CIMENTO, SAIBRO E AREIA NO TRACO 144 | m3 | 2018-07-01
1101120-EML | EMLURB | ARGAMASSA DE CIMENTO, SAIBRO E AREIA NO TRACO 148 | m3 | 2018-07-01
1101130-EML | EMLURB | ARGAMASSA DE CAL PRETA EM PASTA E AREIA NO TRACO 1 4. | m3 | 2018-07-01
1101140-EML | EMLURB | ARGAMASSA DE CAL PRETA EM PASTA E AREIA NO TRACO 1 4, DOSADA COM 110 KG DE CIMENTO. | m3 | 2018-07-01
1101150-EML | EMLURB | ARGAMASSA DE CAL BRANCA E AREIA DE FINGIR PENEIRADA NO TRACO 1 2. | m3 | 2018-07-01
1101160-EML | EMLURB | ARGAMASSA DE CAL BRANCA E AREIA DE FINGIR PENEIRADA NO TRACO 1 2, DOSADA COM 70 KG DE CIMENTO. | m3 | 2018-07-01
1102010-EML | EMLURB | CHAPISCO COM ARGAMASSA DE CIMENTO E AREIA NO TRACO 1 3. | m2 | 2018-07-01
1103010-EML | EMLURB | EMBOCO COM ARGAMASSA DE CAL PRETA EM PASTA E AREIA NO TRACO 1 4, DOSADA COM 110 KG DE CIMENTO, COM 2,0 CM DE ESPESSURA. | m2 | 2018-07-01
1103020-EML | EMLURB | EMBOCO COM ARGAMASSA DE CIMENTO, SAIBRO E AREIA NO TRACO 1 4 4, COM 2,0 CM DE ESPESSURA. | m2 | 2018-07-01
1103030-EML | EMLURB | EMBOCO FRISADO COM ARGAMASSA DE CIMENTO SAIBRO E AREIA NO TRACO 1 4 4, COM 2,0 CM DE ESPESSURA. | m2 | 2018-07-01
1103040-EML | EMLURB | EMBOCO COM ARGAMASSA DE CIMENTO, SAIBRO E AREIA NO TRACO 1 4 8, COM 2,0 CM DE ESPESSURA. | m2 | 2018-07-01
1103050-EML | EMLURB | EMBOCO COM ARGAMASSA DE CIMENTO E AREIA NO TRACO 1 3, COM 2,0 CM DE ESPESSURA. | m2 | 2018-07-01
1103060-EML | EMLURB | EMBOCO COM ARGAMASSA DE CIMENTO E AREIA NO TRACO 1 4, COM 2,0 CM DE ESPESSURA. | m2 | 2018-07-01
1103070-EML | EMLURB | EMBOCO COM ARGAMASSA DE CAL HIDRATADA E AREIA NO TRACO 1:2, COM 2,0 CM DE ESPESSURA. | m2 | 2018-07-01
1103080-EML | EMLURB | EMBOCO COM ARGAMASSA DE CAL HIDRATADA E AREIA NO TRACO 1:3, COM 2,0 CM DE ESPESSURA. | m2 | 2018-07-01
1104010-EML | EMLURB | REBOCO COM ARGAMASSA DE CAL BRANCA E AREIA DE FINGIR PENEIRADA NO TRACO 1 2 COM 5,0 MM DE ESPESSURA. | m2 | 2013-07-01
1104020-EML | EMLURB | REBOCO EM CIMENTADO, TIPO BARRA LISA, APLICADA SOBRE EMBOCO PRONTO COM 5,0 MM DE ESPESSURA. | m2 | 2018-07-01
1104030-EML | EMLURB | REBOCO EM CIMENTADO, COM ACABAMENTO TIPO CONCRETO APARENTE, APLICADO SOBRE EMBOCO PRONTO COM 5,0 MM DE ESPESSURA. | m2 | 2018-07-01
1104040-EML | EMLURB | REBOCO COM ARGAMASSA DE CAL HIDRATADA E AREIA NO TRACO 1:2, COM 5,0 MM DE ESPESSURA. | m2 | 2018-07-01
1104050-EML | EMLURB | REBOCO COM ARGAMASSA DE CAL HIDRATADA E AREIA NO TRACO 1:3, COM 5,0 MM DE ESPESSURA. | m2 | 2018-07-01
1105010-EML | EMLURB | REVESTIMENTO COM ARGAMASSA DE CIMENTO E AREIA NO TRACO 1 3, COM 2,0 CM DE ESPESSURA. | m2 | 2018-07-01
1105015-EML | EMLURB | REVESTIMENTO COM ARGAMASSA DE CIMENTO E AREIA NO TRACO 1:3, COM 2,0 CM DE ESPESSURA E ACABA MENTO LISO EM CIMENTO QUEIMADO. | m2 | 2018-07-01
1105020-EML | EMLURB | REVESTIMENTO COM ARGAMASSA DE CIMENTO E AREIA NO TRACO 1 4, COM 2,0 CM DE ESPESSURA. | m2 | 2018-07-01
1105025-EML | EMLURB | REVESTIMENTO COM ARGAMASSA DE CIMENTO E AREIA NO TRACO 1:6 COM 2,0 CM DE ESPESSURA. | m2 | 2018-07-01
1105030-EML | EMLURB | REVESTIMENTO COM ARGAMASSA DE CIMENTO, SAIBRO E AREIA NO TRACO 1 4 4, COM 2,0 CM DE ESPESSURA. | m2 | 2018-07-01
1105040-EML | EMLURB | REVESTIMENTO FRISADO, COM ARGAMASSA DE CIMENTO, SAIBRO E AREIA NO TRACO 1 4 4, COM 2,0 CM DE ESPESSURA. | m2 | 2018-07-01
1105050-EML | EMLURB | REVESTIMENTO COM ARGAMASSA DE CIMENTO, SAIBRO E AREIA, NO TRACO 1 4 8, COM 2,0 CM DE ESPESSURA. | m2 | 2018-07-01
1106005-EML | EMLURB | REVESTIMENTO DE AZULEJOS BRANCOS, CLASSE A, ASSENTADOS COM PASTA DE CIMENTO, SOBRE EMBOCO PRONTO. | m2 | 2018-07-01
1106010-EML | EMLURB | REVESTIMENTO DE AZULEJOS BRANCOS , CLASSE C , ASSENTADOS COM PASTA DE CIMENTO, SOBRE EMBOCO PRONTO. | m2 | 2011-10-01
1106015-EML | EMLURB | REVESTIMENTO DE AZULEJOS DE COR,CLASSE A, ASSENTADOS COM PASTA DE CIMENTO , SOBRE EMBOCO PRONTO. | m2 | 2011-10-01
1106020-EML | EMLURB | REVESTIMENTO DE AZULEJOS DE COR, CLASSE C,ASSENTADOS COM PASTA DE CIMENTO , SOBRE EMBOCO PRONTO. | m2 | 2011-10-01
1106025-EML | EMLURB | REVESTIMENTO DE AZULEJOS BRANCOS, CLASSE A, ASSENTADOS COM PASTA DE CIMENTO, INCLUSIVE EMBOCO COM ARGAMASSA DE CIMENTO, SAIBRO E AREIA, NO TRACO 1 4 4. | m2 | 2018-07-01
1106030-EML | EMLURB | REVESTIMENTO DE AZULEJOS BRANCOS , CLASSE C , ASSENTADOS COM PASTA DE CIMENTO,INCLUSIVE EMBOCO, COM ARGAMASSA DE CIMENTO,SAIBRO E AREIA NO TRACO 1 4 4. | m2 | 2011-10-01
1106035-EML | EMLURB | Revestimento de azulejos de cor, classe A, assentados com pasta de cimento, inclusive emboço com argamassa de cimento, saibro e areia, no traço 1:4:4 | m2 | 2011-10-01
1106040-EML | EMLURB | REVESTIMENTO DE AZULEJOS DE COR,CLASSE C, ASSENTADOS COM PASTA DE CIMENTO , INCLUSIVE EMBOCO COM ARGAMASSA DE CIMENTO, SAIBRO E AREIA NO TRACO 1 4 4. | m2 | 2011-10-01
1106050-EML | EMLURB | REVESTIMENTO DE AZULEJOS BRANCOS, CLASSE A ASSENTADOS COM ARGAMASSA PRE-FABRICADA DE CIMENTO COLANTE, INCLUSIVE REJUNTE, SOBRE EMBOCO PRONTO. | m2 | 2018-07-01
1106051-EML | EMLURB | REVESTIMENTO EM PAREDE COM CERAMICA ESMALTADA 36X36CM, TIPO A, PEI5, ELIANE,PORTO RICO, SAMARSA, ELIZABETH OU SIMILAR, ASSENTADO COM ARGAMASSA PRE FABRICADA E REJUNTE DA QUARTZOLIT OU SIMILAR (ESPESSURA DA JUNTA DE 6MM) SOBRE EMBOCO PRONTO. | m2 | 2018-07-01
1106052-EML | EMLURB | REVESTIMENTO EM PAREDE COM CERAMICA ESMALTADA 45X45CM, TIPO A, PEI5, ELIANE,PORTO RICO, SAMARSA, ELIZABETH OU SIMILAR, ASSENTADO COM ARGAMASSA PRE FABRICADA E REJUNTE DA QUARTZOLIT OU SIMILAR (ESPESSURA DA JUNTA DE 6MM) SOBRE EMBOCO PRONTO. | m2 | 2018-07-01
1106053-EML | EMLURB | REVESTIMENTO EM PAREDE COM CERAMICA ESMALTADA 10X10CM,TIPO A, BRANCA, ELIANE,PORTO RICO,SAMARSA, ELIZABETH OU SIMILAR, ASSENTADO COM ARGAMASSA PRE FABRICADA E REJUNTE DA QUARTZOLIT OU SIMILAR (ESPESSURA DA JUNTA DE 6MM) SOBRE EMBOCO PRONTO. | m2 | 2018-07-01
1106054-EML | EMLURB | REVESTIMENTO EM FACHADA C/ CERAMICA ESMALTADA 10X10CM, TIPO A, BRANCA, ELIANE,PORTO RICO,SA MARSA, ELIZABETH OU SIMILAR, ASSENTADO COM ARGAMASSA PRE FABRICADA E REJUNTE DA QUARTZOLIT OU SIMILAR (ESPESSURA DA JUNTA DE 6MM) SOBRE EMBOCO PRONTO. | m2 | 2018-07-01
1106055-EML | EMLURB | REVESTIMENTO EM PAREDE COM CERAMICA ESMALTADA 10X10CM,TIPO A,EM CORES,ELIANE,PORTO RICO,SAMARSA, ELIZABETH OU SIMILAR, ASSENTADO COM ARGAMASSA PRE FABRICADA E REJUNTE DA QUARTZOLIT OU SIMILAR (ESPESSURA DA JUNTA DE 6MM) SOBRE EMBOCO PRONTO. | m2 | 2018-07-01
1106056-EML | EMLURB | REVESTIMENTO EM FACHADA C/ CERAMICA ESMALTADA 10X10CM, TIPO A,EM CORES,ELIANE,PORTO RICO,SA MARSA, ELIZABETH OU SIMILAR, ASSENTADO COM ARGAMASSA PRE FABRICADA E REJUNTE DA QUARTZOLIT OU SIMILAR (ESPESSURA DA JUNTA DE 6MM) SOBRE EMBOCO PRONTO. | m2 | 2018-07-01
1106060-EML | EMLURB | REVESTIMENTO DE AZULEJOS BRANCOS, CLASSE C ASSENTADOS COM ARGAMASSA PRE-FABRICADA DE CIMENTO COLANTE, INCLUSIVE REJUNTE, SOBRE EMBOCO PRONTO. | m2 | 2011-10-01
1106070-EML | EMLURB | REVESTIMENTO DE AZULEJOS DE COR, CLASSE A ASSENTADOS COM ARGAMASSA PRE-FABRICADA DE CIMENTO COLANTE, INCLUSIVE REJUNTE, SOBRE EMBOCO PRONTO. | m2 | 2011-10-01
1106080-EML | EMLURB | REVESTIMENTO DE AZULEJOS DE COR, CLASSE C ASSENTADOS COM ARGAMASSA PRE-FABRICADA DE CIMENTO COLANTE, INCLUSIVE REJUNTE, SOBRE EMBOCO PRONTO. 11.07.000PASTILHAS | m2 | 2011-10-01
1107010-EML | EMLURB | REVESTIMENTO EM PAREDES COM PASTILHAS ESMALTADAS, ASSENTADAS EM ARGAMASSA DE CIMENTO, CAL E AREIA, NO TRACO 1 1 6, INCLUSIVE EMBOCO PRONTO. | m2 | 2018-07-01
1107020-EML | EMLURB | REVESTIMENTO EM PAREDES COM PASTILHAS ESMALTADAS, ASSENTADAS EM ARGAMASSA DE CIMENTO, CAL E AREIA, NO TRACO 1 1 6, INCLUSIVE EMBOCO COM ARGAMASSA DE CIMENTO, SAIBRO E AREIA NO TRACO 1 4 4. | m2 | 2018-07-01
1107040-EML | EMLURB | REVESTIMENTO EM PAREDE INTERNA COM PASTILHAS DE PORCELANA EM CORES, DE 4,5X4,5CM, TIPO A, PORTOBELO,ATLAS, NGK OU SIMILAR, ASSENTADO C/ ARGAMASSA PRE FABRICADA DA QUARTZOLIT OU SIM. SOBRE EMBOCO PRONTO. | m2 | 2018-07-01
1107041-EML | EMLURB | REVESTIMENTO EM PAREDE EXTERNA COM PASTILHAS DE PORCELANA EM CORES, DE 4,5X4,5CM, TIPO A, PORTOBELO, ATLAS, NGK OU SIM., ASSENTADO COM ARGAMASSA PRE FABRICADA DA QUARTZOLIT OU SIM. SOBRE EMBOCO PRONTO. | m2 | 2018-07-01
1108010-EML | EMLURB | REVESTIMENTO EM PAREDE COM CASQUILHO CERAMICO SOBRE EMBOCO PRONTO. | m2 | 2018-07-01
1108020-EML | EMLURB | REVESTIMENTO EM PAREDE COM CASQUILHO CERAMICO,INCLUSIVE EMBOCO COM ARGAMASSA DE CIMENTO, SAIBRO E AREIA NO TRACO 1 4 4. | m2 | 2018-07-01
1109010-EML | EMLURB | REVESTIMENTO EM PAREDE COM PLACA PRE-MOLDADA DE CONCRETO COM ESPESSURA DE 2,5 CM, SOBRE EMBOCO PRONTO. | m2 | 2018-07-01
1109020-EML | EMLURB | REVESTIMENTO EM PAREDE COM PLACA PRE-MOLDADA DE CONCRETO COM ESPESSURA DE 2,5 CM, INCLUSIVE EMBOCO COM ARGAMASSA DE CIMENTO, SAIBRO E AREIA NO TRACO 1 4 4. | m2 | 2018-07-01
1110010-EML | EMLURB | TRATAMENTO EM CONCRETO APARENTE, INCLUINDO DESBASTE,ESTUCAGEM COM CIMENTO BRANCO E POLIMENTO. | m2 | 2018-07-01
1201010-EML | EMLURB | FORRO DE GESSO APLICADO EM LAJE PRE-MOLDADA. | m2 | 2018-07-01
1201020-EML | EMLURB | FORRO DE GESSO APLICADO EM LAJE DE CONCRETO. | m2 | 2018-07-01
1202010-EML | EMLURB | FORNECIMENTO E ASSENTAMENTO DE FORROPACOTE DA EUCATEX, PADRAO LISO, MONTADO COM PERFIS APARENTES DE ACO PRE-PINTADO. | m2 | 2018-07-01
1202020-EML | EMLURB | FORNECIMENTO E ASSENTAMENTO DE FORROPACOTE DA EUCATEX, PADRAO LISO, MONTADO COM PERFIS APARENTES DE ALUMINIO ANODIZADO. | m2 | 2018-07-01
1301010-EML | EMLURB | LASTRO DE PISO COM 10,0 CM DE ESPESSURA EM CONCRETO 1 4 8. | m2 | 2018-07-01
1301020-EML | EMLURB | LASTRO DE PISO COM A UTILIZACAO DE ADITIVO IMPERMEABILIZANTE - SIKA 1, COM 10,0 CM DE ESPESSURA EM CONCRETO 1 4 8. | m2 | 2018-07-01
1301030-EML | EMLURB | LASTRO DE PISO COM 5,0 CM DE ESPESSURA EM CONCRETO 1 4 8. | m2 | 2018-07-01
1301040-EML | EMLURB | LASTRO DE PISO, COM A UTILIZACAO DE ADITIVO IMPERMEABILIZANTE - SIKA 1, COM 5,0 CM DE ESPESSURA EM CONCRETO 1 4 8. | m2 | 2018-07-01
1302010-EML | EMLURB | REGULARIZACAO DE CONTRA-PISO PARA REVESTIMENTO DE PISOS COM TACOS, ALCATIFAS, PAVIFLEX, ETC. EMPREGANDO ARGAMASSA DE CIMENTO E AREIA NO TRACO 1 4, COM 3,0 CM DE ESPESSURA. | m2 | 2018-07-01
1303010-EML | EMLURB | PISO CIMENTADO COM ARGAMASSA DE CIMENTO E AREIA NO TRACO 1 3, COM 2,0 CM DE ESPESSURA, E COM ACABAMENTO LISO. | m2 | 2018-07-01
1303020-EML | EMLURB | PISO CIMENTADO COM ARGAMASSA DE CIMENTO E AREIA NO TRACO 1 3, COM 2,0 CM DE ESPESSURA E JUNTAS DE VIDRO FORMANDO QUADROS DE 1,0 X 1,0 M, E COM ACABAMENTO LISO. | m2 | 2018-07-01
1303030-EML | EMLURB | PISO CIMENTADO COM ARGAMASSA DE CIMENTO E AREIA NO TRACO 1 3, COM 2,0 CM DE ESPESSURA E JUNTAS DE MADEIRA FORMANDO QUADROS DE 2,0 X 2,0 M, E COM ACABAMENTO LISO. | m2 | 2018-07-01
1303040-EML | EMLURB | PISO CIMENTADO COM ARGAMASSA DE CIMENTO E AREIA NO TRACO 1 4, COM 1,5 CM DE ESPESSURA E COM ACABAMENTO LISO. | m2 | 2018-07-01
1303060-EML | EMLURB | PISO EM LENCOL DE GRANITO ARTIFICIAL ( MARMORITE ) COM JUNTAS DE VIDRO, FORMANDO QUADROS DE 1,0 X 1,0 M, NA COR BRANCA. | m2 | 2018-07-01
1303070-EML | EMLURB | PISO EM LENCOL DE GRANITO ARTIFICIAL ( MARMORITE ) COM JUNTAS DE VIDRO, FORMANDO QUADROS DE 1,0 X 1,0 M, NA COR CINZA. | m2 | 2018-07-01
1303080-EML | EMLURB | PISO EM LENCOL DE GRANITO ARTIFICIAL ( MARMORITE ) COM JUNTAS DE VIDRO, FORMANDO QUADROS DE 1,0 X 1,0 M, NA COR PRETA OU VERMELHA. | m2 | 2018-07-01
1303090-EML | EMLURB | PISO EM LENCOL DE GRANITO ARTIFICIAL ( MARMORITE ) COM JUNTAS DE PLASTICO, FORMANDO QUADROS DE 1,0 X 1,0 M, NA COR BRANCA. | m2 | 2018-07-01
1303100-EML | EMLURB | PISO EM LENCOL DE GRANITO ARTIFICIAL ( MARMORITE ) COM JUNTAS DE PLASTICO, FORMANDO QUADROS DE 1,0 X 1,0 M, NA COR CINZA. | m2 | 2014-12-01
1303110-EML | EMLURB | PISO EM LENCOL DE GRANITO ARTIFICIAL ( MARMORITE ) COM JUNTAS DE PLASTICO, FORMANDO QUADROS DE 1,0 X 1,0 M,NA COR PRETA OU VERMELHA. | m2 | 2018-07-01
1303130-EML | EMLURB | PISO CERAMICO COMUM,TIPO A, 20X20CM, PEI 3 ASSENTADO COM ARGAMASSA DE CIMENTO E AREIA NO TRACO 1:6, COM 2CM DE ESPESSURA INCLUSIVE REJUNTE. | m2 | 2018-07-01
1303140-EML | EMLURB | PISO CERAMICO COMUM,TIPO A, 20X20CM, PEI 3 ASSENTADO COM ARGAMASSA PRE - FABRICADA DE CIMENTO COLANTE INCLUSIVE REJUNTE. | m2 | 2018-07-01
1303141-EML | EMLURB | PISO CERAMICO ESMALTADO 36X36CM, TIPO A, PEI5 ELIANE, PORTO RICO, SAMARSA, ELIZABETH OU SIM ASSENTADO COM ARGAMASSA PRE FABRICADA E REJUNTE DA QUARTZOLIT OU SIM. (ESP. DA JUNTA=6MM). | m2 | 2018-07-01
1303142-EML | EMLURB | PISO CERAMICO ANTIDERRAPANTE 36X36CM, TIPO A, PEI 5, ELIANE, PORTO RICO, SAMARSA, ELIZABETH OU SIM. ASSENTADO COM ARGAMASSA PRE FABRICADA E REJUNTE DA QUARTZOLIT OU SIM. (ESP.DA JUNTA 6MM). | m2 | 2018-07-01
1303143-EML | EMLURB | PISO CERAMICO ESMALTADO 45X45CM, TIPO A, PEI5 ELIANE, PORTO RICO, SAMARSA, ELIZABETH OU SIM ASSENTADO COM ARGAMASSA PRE FABRICADA E REJUNTE DA QUARTZOLIT OU SIM. (ESP. DA JUNTA=6MM). | m2 | 2018-07-01
1303144-EML | EMLURB | PISO CERAMICO ANTIDERRAPANTE 45X45CM, TIPO A, PEI 5, ELIANE, PORTO RICO, SAMARSA, ELIZABETH OU SIM. ASSENTADO COM ARGAMASSA PRE FABRICADA E REJUNTE DA QUARTZOLIT OU SIM.(ESP. DA JUNTA 6MM) | m2 | 2018-07-01
1303150-EML | EMLURB | PISO PAVIFLEX COM 2 MM DE ESPESSURA, SOBRE BASE REGULARIZADA JA PRONTA. | m2 | 2018-07-01
1303160-EML | EMLURB | PISO PAVIFLEX COM 2 MM DE ESPESSURA, INCLUSIVE BASE REGULARIZADA DE ARGAMASSA DE CIMENTO E AREIA NO TRACO 1 4,COM 3,0 CM DE ESPESSURA. | m2 | 2018-07-01
1303170-EML | EMLURB | PISO INDUSTRIAL DURBETON, KORODUR OU SIMILAR DE ALTA RESISTENCIA COM 8 MM DE ESPESSURA,COM JUNTAS DE PLASTICO FORMANDO QUADROS DE 1,0 X 1,0 M, NA COR CINZA NATURAL E COM ACABAMENTO DESEMPENADO, INCLUSIVE BASE REGULARIZADA. | m2 | 2018-07-01
1303180-EML | EMLURB | PISO INDUSTRIAL DURBETON, KORODUR OU SIMILAR DE ALTA RESISTENCIA COM 8 MM DE ESPESSURA,COM JUNTAS DE PLASTICO FORMANDO QUADROS DE 1,0 X 1,0 M, NA COR CINZA NATURAL E COM ACABAMENTO LEVEMENTE RASPADO, INCLUSIVE BASE REGULARIZADA. | m2 | 2018-07-01
1303190-EML | EMLURB | PISO INDUSTRIAL DURBETON, KORODUR OU SIMILAR DE ALTA RESISTENCIA COM 8 MM DE ESPESSURA,COM JUNTAS DE PLASTICO FORMANDO QUADROS DE 1,0 X 1,0 M, NA COR CINZA NATURAL E COM ACABAMENTO RASPADO POLIDO, INCLUSIVE BASE REGULARIZADA. | m2 | 2018-07-01
1303200-EML | EMLURB | PISO INDUSTRIAL DURBETON, KORODUR OU SIMILAR DE ALTA RESISTENCIA COM 8 MM DE ESPESSURA,COM JUNTAS DE PLASTICO FORMANDO QUADROS DE 1,0 X 1,0 M, NA COR AMARELA, PRETA, MARROM OU VERMELHA E COM ACABAMENTO DESEMPENADO, INCLUSIVE BASE REGULARIZADA. | m2 | 2014-12-01
1303210-EML | EMLURB | PISO INDUSTRIAL DURBETON, KORODUR OU SIMILAR DE ALTA RESISTENCIA COM 8 MM DE ESPESSURA,COM JUNTAS DE PLASTICO FORMANDO QUADROS DE 1,0 X 1,0 M, NA COR AMARELA, PRETA, MARROM OU VERMELHA E COM ACABAMENTO LEVEMENTE RASPADO, INCLUSIVE BASE REGULARIZADA. | m2 | 2018-07-01
1303220-EML | EMLURB | PISO INDUSTRIAL DURBETON, KORODUR OU SIMILAR DE ALTA RESISTENCIA COM 8 MM DE ESPESSURA,COM JUNTAS DE PLASTICO FORMANDO QUADROS DE 1,0 X 1,0 M, NA COR AMARELA, PRETA, MARROM OU VERMELHA E COM ACABAMENTO RASPADO POLIDO, INCLUSIVE BASE REGULARIZADA. | m2 | 2018-07-01
1303230-EML | EMLURB | PISO INDUSTRIAL DURBETON, KORODUR OU SIMILAR DE ALTA RESISTENCIA COM 8 MM DE ESPESSURA,COM JUNTAS DE PLASTICO FORMANDO QUADROS DE 1,0 X 1,0 M, NA COR VERDE E COM ACABAMENTO DESEMPENADO, INCLUSIVE BASE REGULARIZADA. | m2 | 2018-07-01
1303240-EML | EMLURB | PISO INDUSTRIAL DURBETON, KORODUR OU SIMILAR DE ALTA RESISTENCIA COM 8 MM DE ESPESSURA,COM JUNTAS DE PLASTICO FORMANDO QUADROS DE 1,0 X 1,0 M, NA COR VERDE E COM ACABAMENTO LEVEMENTE RASPADO, INCLUSIVE BASE REGULARIZADA. | m2 | 2018-07-01
1303250-EML | EMLURB | PISO INDUSTRIAL DURBETON, KORODUR OU SIMILAR DE ALTA RESISTENCIA COM 8 MM DE ESPESSURA,COM JUNTAS DE PLASTICO FORMANDO QUADROS DE 1,0 X 1,0 M, NA COR VERDE E COM ACABAMENTO RASPADO POLIDO, INCLUSIVE BASE REGULARIZADA. | m2 | 2018-07-01
1401030-EML | EMLURB | RODAPE DE GRANITO ARTIFICIAL (MARMORITE) COM 10 CM DE ALTURA, NA COR BRANCA. | m | 2018-07-01
1401040-EML | EMLURB | RODAPE DE GRANITO ARTIFICIAL (MARMORITE) COM 10 CM DE ALTURA, NA COR CINZA. | m | 2018-07-01
1401050-EML | EMLURB | RODAPE DE GRANITO ARTIFICIAL (MARMORITE) COM 10 CM DE ALTURA, NA COR PRETA OU VERMELHA. | m | 2018-07-01
1401060-EML | EMLURB | RODAPE DE PAVIFLEX APLICADO SOBRE REVESTIMENTO DE ARGAMASSA DE CIMENTO E AREIA NO TRACO 1 3. | m | 2018-07-01
1401070-EML | EMLURB | RODAPE DE ARGAMASSA DE ALTA RESISTENCIA DURBETON,KORODUR OU SIMILAR, COM 10,0 CM DE ALTURA NA COR CINZA NATURAL E COM ACABAMENTO RASPADO. | m | 2018-07-01
1401080-EML | EMLURB | RODAPE DE ARGAMASSA DE ALTA RESISTENCIA DURBETON,KORODUR OU SIMILAR, COM 10,0 CM DE ALTURA NA COR AMARELA, PRETA, MARROM OU VERMELHA E COM ACABAMENTO RASPADO. | m | 2018-07-01
1401090-EML | EMLURB | RODAPE DE ARGAMASSA DE ALTA RESISTENCIA DURBETON,KORODUR OU SIMILAR, COM 10,0 CM DE ALTURA NA COR VERDE E COM ACABAMENTO RASPADO. | m | 2018-07-01
1402010-EML | EMLURB | SOLEIRA EM CIMENTADO DE 15 CM DE LARGURA. | m | 2018-07-01
1402020-EML | EMLURB | SOLEIRA DE GRANITO ARTIFICIAL (MARMORITE) COM 15 CM DE LARGURA, NA COR BRANCA. | m | 2018-07-01
1402030-EML | EMLURB | SOLEIRA DE GRANITO ARTIFICIAL (MARMORITE) COM 15 CM DE LARGURA, NA COR CINZA. | m | 2018-07-01
1402040-EML | EMLURB | SOLEIRA DE GRANITO ARTIFICIAL (MARMORITE) COM 15 CM DE LARGURA, NA COR PRETA OU VERMELHA. | m | 2018-07-01
1402050-EML | EMLURB | SOLEIRA DE ARGAMASSA DE ALTA RESISTENCIA DURBETON, KORODUR OU SIMILAR, COM 10,0 CM DE LARGURA, NA COR CINZA NATURAL E COM ACABAMENTO RASPADO. | m | 2018-07-01
1402060-EML | EMLURB | SOLEIRA DE ARGAMASSA DE ALTA RESISTENCIA DURBETON, KORODUR OU SIMILAR, COM 10,0 CM DE LARGURA, NA COR AMARELA, PRETA, MARROM OU VERMELHA E COM ACABAMENTO RASPADO. | m | 2018-07-01
1402070-EML | EMLURB | SOLEIRA DE ARGAMASSA DE ALTA RESISTENCIA DURBETON, KORODUR OU SIMILAR, COM 10,0 CM DE LARGURA, NA COR VERDE E COM ACABAMENTO RASPADO. | m | 2018-07-01
1403010-EML | EMLURB | DEGRAU DE ESCADA COM 30,0 CM, EM GRANITO ARTIFICIAL (MARMORITE), NA COR BRANCA E ESPELHO COM 20,0 CM. | m | 2018-07-01
1403020-EML | EMLURB | DEGRAU DE ESCADA COM 30,0 CM, EM GRANITO ARTIFICIAL (MARMORITE), NA COR CINZA E ESPELHO COM 20,0 CM. | m | 2018-07-01
1403030-EML | EMLURB | DEGRAU DE ESCADA COM 30,0 CM, EM GRANITO ARTIFICIAL (MARMORITE), NA COR PRETA OU VERMELHA E ESPELHO COM 20,0 CM. | m | 2018-07-01
1403040-EML | EMLURB | DEGRAU DE ESCADA COM 30,0 CM, EM ARGAMASSA DE ALTA RESISTENCIA DURBETON,KORODUR OU SIMILAR, E ESPELHO COM 20,0 CM, NA COR CINZA NATURAL E COM ACABAMENTO RASPADO. | m | 2018-07-01
1403050-EML | EMLURB | DEGRAU DE ESCADA COM 30,0 CM, EM ARGAMASSA DE ALTA RESISTENCIA DURBETON,KORODUR OU SIMILAR, E ESPELHO COM 20,0 CM, NA COR AMARELA, PRETA, MARROM OU VERMELHA E COM ACABAMENTO RASPADO. | m | 2018-07-01
1403060-EML | EMLURB | DEGRAU DE ESCADA COM 30,0 CM, EM ARGAMASSA DE ALTA RESISTENCIA DURBETON,KORODUR OU SIMILAR, E ESPELHO COM 20,0 CM, NA COR VERDE E COM ACABAMENTO RASPADO. | m | 2018-07-01
1404010-EML | EMLURB | CORRIMAO DE GRANITO ARTIFICIAL(MARMORITE) COM 15 CM DE LARGURA, NA COR BRANCA. | m | 2018-07-01
1404020-EML | EMLURB | CORRIMAO DE GRANITO ARTIFICIAL(MARMORITE) COM 15 CM DE LARGURA, NA COR CINZA. | m | 2018-07-01
1404030-EML | EMLURB | CORRIMAO DE GRANITO ARTIFICIAL(MARMORITE) COM 15 CM DE LARGURA, NA COR PRETA OU VER MELHA. | m | 2018-07-01
1501010-EML | EMLURB | BALCAO DE COZINHA DE GRANITO ARTIFICIAL NA COR BRANCA, APLICADO SOBRE LAJE DE CONCRETO DE 3,0 CM DE ESPESSURA. | m2 | 2018-07-01
1501020-EML | EMLURB | BALCAO DE COZINHA DE GRANITO ARTIFICIAL NA COR CINZA, APLICADO SOBRE LAJE DE CONCRETO DE 3,0 CM DE ESPESSURA. | m2 | 2018-07-01
1501030-EML | EMLURB | BALCAO DE COZINHA DE GRANITO ARTIFICIAL NA COR VERMELHA OU PRETA, APLICADO SOBRE LAJE DE CONCRETO DE 3,0 CM DE ESPESSURA. | m2 | 2018-07-01
1502040-EML | EMLURB | FORNECIMENTO DE BANCADA EM GRANITO NATURAL POLIDO CINZA ANDORINHA, COM 2CM DE ESPESSURA,INCLUSIVE TRANSPORTE, MONTAGEM E ASSENTAMENTO. | m2 | 2018-07-01
1502050-EML | EMLURB | FORNECIMENTO DE BALCAO EM GRANITO NATURAL POLIDO CINZA ANDORINHA, COM 2CM DE ESPESSURA,INCLUSIVE CORTE PARA UMA CUBA, TRANSPORTE, MONTAGEM E ASSENTAMENTO. | m2 | 2018-07-01
1502060-EML | EMLURB | FORNECIMENTO DE BALCAO EM GRANITO NATURAL POLIDO CINZA ANDORINHA, COM 2CM DE ESPESSURA,INCLUSIVE CORTE PARA DUAS CUBAS, TRANSPORTE,MONTAGEM E ASSENTAMENTO. | m2 | 2018-07-01
1502070-EML | EMLURB | FORNECIMENTO DE RESPALDO DE 15CM DE ALTURA EM GRANITO NATURAL POLIDO CINZA ANDORINHA, COM 2 CM DE ESPESSURA, INCLUSIVE TRANSPORTE, MONTAGEM E ASSENTAMENTO. | m | 2018-07-01
1502080-EML | EMLURB | FORNECIMENTO DE TESTEIRA DE 15CM DE ALTURA EM GRANITO NATURAL POLIDO CINZA ANDORINHA, COM 2 CM DE ESPESSURA, INCLUSIVE TRANSPORTE, MONTAGEM E ASSENTAMENTO. | m | 2018-07-01
1502090-EML | EMLURB | FORNECIMENTO DE MONTANTE/DIVISORIA DE GRANITO NATURAL POLIDO NOS DOIS LADOS CINZA ANDORINHA COM 2 CM DE ESPESSURA, INCLUSIVE TRANSPORTE, MONTAGEM E ASSENTAMENTO. | m2 | 2018-07-01
1502100-EML | EMLURB | SOLEIRA DE GRANITO NATURAL POLIDO CINZA ANDORINHA, ASSENTADA COM ARGAMASSA MISTA DE CIMENTO, CAL HIDRATADA E AREIA TRACO 1:1:4, LARGURA DE 15CM E ESPESSURA DE 2CM. | m | 2014-12-01
1601010-EML | EMLURB | REMOCAO DE PINTURA ANTIGA A CAL. | m2 | 2018-07-01
1601020-EML | EMLURB | REMOCAO DE PINTURA ANTIGA A OLEO OU ESMALTE. | m2 | 2018-07-01
1602010-EML | EMLURB | CAIACAO BRANCA EM PAREDES INTERNAS E EXTERNAS, EM OBRAS DE APENAS UM PAVIMENTO, TRES DEMAOS. | m2 | 2018-07-01
1602020-EML | EMLURB | CAIACAO DE COR EM PAREDES INTERNAS E EXTERNAS, EM OBRAS DE APENAS UM PAVIMENTO, TRES DEMAOS. | m2 | 2018-07-01
1602030-EML | EMLURB | CAIACAO BRANCA EM PAREDES EXTERNAS, EM OBRAS COM MAIS DE UM PAVIMENTO, TRES DEMAOS. | m2 | 2018-07-01
1602040-EML | EMLURB | CAIACAO DE COR EM PAREDES EXTERNAS, EM OBRAS COM MAIS DE UM PAVIMENTO, TRES DEMAOS. | m2 | 2018-07-01
1602050-EML | EMLURB | CAIACAO DE COR BATIDA A ESCOVA (PLASTEX). | m2 | 2018-07-01
1603010-EML | EMLURB | PINTURA LATEX EM PAREDES INTERNAS, CORALAR OU SIMILAR, DUAS DEMAOS, SEM MASSA CORRIDA,INCLUSIVE APLICACAO DE UMA DEMAO DE LIQUIDO SELADOR DE PAREDE. | m2 | 2018-07-01
1603020-EML | EMLURB | PINTURA LATEX EM PAREDES INTERNAS, CORALAR OU SIMILAR, DUAS DEMAOS, INCLUSIVE APLICACAO DE UMA DEMAO DE LIQUIDO SELADOR E DUAS DEMAOS DE MASSA CORRIDA A BASE DE PVA. | m2 | 2018-07-01
1603030-EML | EMLURB | PINTURA LATEX EM PAREDES EXTERNAS,CORALMUR OU SIMILAR, DUAS DEMAOS, SEM MASSA ACRILICA, INCLUSIVE APLICACAO DE UMA DEMAO DE FUNDO PREPA DOR. | m2 | 2018-07-01
1603040-EML | EMLURB | PINTURA LATEX EM PAREDES EXTERNAS,CORALMUR OU SIMILAR, DUAS DEMAOS, INCLUSIVE APLICACAO DE SELADOR ACRILICO UMA DEMAO, E MASSA ACRILICA, DUAS DEMAOS. | m2 | 2018-07-01
1603050-EML | EMLURB | PINTURA A BASE DE EMULSAO ACRILICA,CORALAR OU SIMILAR, EM PAREDES INTERNAS, DUAS DEMAOS SEM MASSA, INCLUSIVE SELADOR ACRILICO, UMA DEMAO. | m2 | 2018-07-01
1603060-EML | EMLURB | PINTURA A BASE DE EMULSAO ACRILICA,CORALAR OU SIMILAR, EM PAREDES INTERNAS, DUAS DEMAOS, INCLUSIVE LIQUIDO SELADOR UMA DEMAO, E DUAS DE MAOS DE MASSA ACRILICA. | m2 | 2018-07-01
1603070-EML | EMLURB | PINTURA A BASE DE EMULSAO ACRILICA, CORALPLUS OU SIMILAR, EM PAREDES EXTERNAS, DUAS DEMAOS, SEM MASSA,INCLUSIVE APLICACAO DE SELADOR ACRI LICO, UMA DEMAO. | m2 | 2018-07-01
1603080-EML | EMLURB | PINTURA A BASE DE EMULSAO ACRILICA, CORALPLUS OU SIMILAR, EM PAREDES EXTERNAS, DUAS DEMAOS, INCLUSIVE APLICACAO DE SELADOR ACRILICO, UMA DEMAO E DUAS DEMAOS DE MASSA ACRILICA. | m2 | 2018-07-01
1604010-EML | EMLURB | PINTURA A OLEO EM PAREDES INTERNAS, DUAS DEMAOS, SEM EMASSAMENTO, INCLUSIVE APLICACAO DE LIQUIDO PREPARADOR. | m2 | 2018-07-01
1604020-EML | EMLURB | PINTURA A OLEO EM PAREDES INTERNAS, TRES DEMAOS, SEM EMASSAMENTO, INCLUSIVE APLICACAO DE LIQUIDO PREPARADOR. | m2 | 2018-07-01
1604030-EML | EMLURB | PINTURA A OLEO EM PAREDES INTERNAS, DUAS DEMAOS, COM EMASSAMENTO, INCLUSIVE APLICACAO DE LIQUIDO PREPARADOR. | m2 | 2018-07-01
1604040-EML | EMLURB | PINTURA A OLEO EM PAREDES INTERNAS, TRES DEMAOS, COM EMASSAMENTO, INCLUSIVE APLICACAO DE LIQUIDO PREPARADOR. | m2 | 2018-07-01
1604050-EML | EMLURB | PINTURA A OLEO EM ESQUADRIAS DE MADEIRA, DUAS DEMAOS, COM APARELHAMENTO E SEM EMASSAMENTO, INCLUSIVE APLICACAO DE FUNDO SINTETICO NIVELA DOR BRANCO FOSCO, UMA DEMAO. | m2 | 2018-07-01
1604060-EML | EMLURB | PINTURA A OLEO EM ESQUADRIAS DE MADEIRA, DUAS DEMAOS, INCLUSIVE APLICACAO DE FUNDO SINTETICO NIVELADOR BRANCO FOSCO, DUAS DEMAOS, COM MASSA A OLEO, DUAS DEMAOS. | m2 | 2018-07-01
1604070-EML | EMLURB | PINTURA A OLEO EM ESQUADRIAS DE FERRO, DUAS DEMAOS, SEM RASPAGEM E SEM APARELHAMENTO. | m2 | 2018-07-01
1604080-EML | EMLURB | PINTURA A OLEO EM ESQUADRIAS DE FERRO, DUAS DEMAOS, COM RASPAGEM E APARELHAMENTO COM ZARCAO. | m2 | 2018-07-01
1604090-EML | EMLURB | PINTURA COM ESMALTE SINTETICO EM ESQUADRIA DE FERRO, DUAS DEMAOS, SEM RASPAGEM E SEM APARELHAMENTO. | m2 | 2018-07-01
1604100-EML | EMLURB | PINTURA COM ESMALTE SINTETICO EM ESQUADRIA DE FERRO, DUAS DEMAOS, COM RASPAGEM E APARELHAMENTO COM ZARCAO. | m2 | 2014-12-01
1604110-EML | EMLURB | PINTURA COM ESMALTE SINTETICO EM ESQUADRIA DE FERRO GALVANIZADO, DUAS DEMAOS, SEM RASPAGEM E APARELHAMENTO COM GALVO PRIMER. | m2 | 2018-07-01
1604120-EML | EMLURB | PINTURA COM ESMALTE SINTETICO EM ESQUADRIAS DE FERRO GALVANIZADO, DUAS DEMAOS, COM RASPAGEM E APARELHAMENTO COM GALVO PRIMER. | m2 | 2018-07-01
1605010-EML | EMLURB | PINTURA COM VERNIZ COPAL SINTETICO, DUAS DEMAOS, EM ESQUADRIAS DE MADEIRA. | m2 | 2018-07-01
1605030-EML | EMLURB | PINTURA COM VERNIZ ACRILICO, TRES DEMAOS, SOBRE TIJOLO NATURAL OU CONCRETO APARENTE, INCLUSIVE FUNDO PREPARADOR, UMA DEMAO. | m2 | 2018-07-01
1605040-EML | EMLURB | PINTURA COM VERNIZ POLIURETANICO, TRES DEMAOS SOBRE MADEIRA. | m2 | 2018-07-01
1605050-EML | EMLURB | PINTURA PARA TRATAMENTO EM MADEIRA COM IMUNIZANTE,TIPO PENETROL CUPIM,DA VEDACIT OU SIMILAR, DUAS DEMAOS. | m2 | 2018-07-01
1606010-EML | EMLURB | PINTURA A BASE DE SILICONE, DUAS DEMAOS,SOBRE PAREDE DE CONCRETO OU DE TIJOLOS CERAMICOS. | m2 | 2018-07-01
1607020-EML | EMLURB | PINTURA A BASE DE EPOXI, DUAS DEMAOS, SEM EMASSAMENTO. | m2 | 2018-07-01
1608010-EML | EMLURB | PINTURA A BASE DE TINTA ACRILICA CORALPISO,NOVACOR OU SIMILAR PARA PISOS DE QUADRAS DE ESPORTES, ESTACIONAMENTOS, PASSEIOS, ETC(02 DEMAOS),INCLUSIVE PREPARO DA SUPERFICIE QUE DEVE ESTAR LIMPA, SECA E ISENTA DE GORDURA, GRAXA OU MOFO. | m2 | 2018-07-01
1608100-EML | EMLURB | DEMARCACAO E PINTURA A BASE DE TINTA ACRILICA CORALPISO, NOVACOR OU SIMILAR, COM TRINCHA DE FAIXA COM 5CM DE LARGURA PARA QUADRAS DE ESPORTES, ESTACIONAMENTOS, ETC(02 DEMAOS),INCLUSIVE PREPARO DA SUPERFICIE QUE DEVE ESTAR LIMPA SECA E ISENTA DE GORDURA, G | m | 2014-12-01
1701020-EML | EMLURB | PASSEIO EM PEDRA PORTUGUESA ASSENTADA SOBRE ARGAMASSA SECA DE CIMENTO E AREIA NO TRACO 1 6 E REJUNTADA COM ARGAMASSA SECA DE CIMENTO E AREIA NO TRACO 1 2. | m2 | 2018-07-01
1701025-EML | EMLURB | PASSEIO EM PEDRA PORTUGUESA TIPO MINEIRA NAS CORES PRETA, BEGE E VINHO, ASSENTADA SOBRE ARGAMASSA SECA DE CIMENTO E AREIA NO TRACO 1:6 E REJUNTADA COM ARGAMASSA SECA DE CIMENTO E AREIA NO TRACO 1:2. | m2 | 2018-07-01
1701030-EML | EMLURB | PASSEIO DE CONCRETO 1 4 8 COM 5,0 CM DE ESPESSURA, CAPEADO COM CIMENTO E AREIA NO TRACO 1 3, TENDO 2,0 CM DE ESPESSURA. | m2 | 2018-07-01
1701040-EML | EMLURB | PASSEIO DE CONCRETO 1 3 5 COM 5,0 CM DE ESPESSURA E JUNTAS SECAS EM QUADROS DE 1,0 X 2,0 M. | m2 | 2018-07-01
1701050-EML | EMLURB | PASSEIO DE CONCRETO 1 2,5 4 COM 5,0 CM DE ESPESSURA E JUNTAS SECAS EM QUADROS DE 1,0 X 2,0 M. | m2 | 2018-07-01
1701060-EML | EMLURB | PASSEIO DE CONCRETO 1 3 5 COM 5,0 CM DE ESPESSURA E JUNTAS DE MADEIRA EM QUADROS DE 1,2 X 1,2 M. | m2 | 2018-07-01
1701070-EML | EMLURB | PASSEIO DE CONCRETO 1 2,5 4 COM 5,0 CM DE ESPESSURA E JUNTAS DE MADEIRA EM QUADROS DE 1,2 X 1,2 M. | m2 | 2018-07-01
1701080-EML | EMLURB | PASSEIO DE CONCRETO 1 3 5 COM 5,0 CM DE ESPESSURA E JUNTAS DE ASFALTO EM QUADROS DE 1,0 X 2,0 M. | m2 | 2018-07-01
1701090-EML | EMLURB | PASSEIO DE CONCRETO 1 2,5 4 COM 5,0 CM DE ESPESSURA E JUNTAS DE ASFALTO EM QUADROS DE 1,0 X 2,0 M. | m2 | 2018-07-01
1701100-EML | EMLURB | PASSEIO DE CONCRETO 1 3 5 COM 5,0 CM DE ESPESSURA E JUNTAS RISCADAS EM QUADROS DE 1,0 X 2,0 M. | m2 | 2014-12-01
1701110-EML | EMLURB | PASSEIO DE CONCRETO 1 2,5 4 COM 5,0 CM DE ESPESSURA E JUNTAS RISCADAS EM QUADROS DE 1,0X 2,0 M. | m2 | 2018-07-01
1701120-EML | EMLURB | PASSEIO EM LAJOTA DE CONCRETO 50 X 50, APLICADO SOBRE LASTRO DE CONCRETO 1 4 8 DE 5 CM DE ESPESSURA, INCLUSIVE EXECUCAO DO LASTRO. | m2 | 2018-07-01
1701130-EML | EMLURB | PASSEIO EM LAJOTA DE CONCRETO 50 X 50, APLICADO SOBRE LASTRO DE CONCRETO JA PRONTO. | m2 | 2018-07-01
1701140-EML | EMLURB | PASSEIO EM LAJOTA DE CONCRETO 50 X 50, APLICADO SOBRE TERRENO, INCLUSIVE REGULARIZACAO DO MESMO. | m2 | 2018-07-01
1701141-EML | EMLURB | PASSEIO EM LAJOTA DE CONCRETO ANTIDERRAPANTE 30X30CM, TATIL ALERTA E DIRECIONAL, NATURAL, APLICADO SOBRE LASTRO DE CONCRETO TRACO 1:3:5 DE 5CM DE ESPESSURA INCLUSIVE A EXECUCAO DO LASTRO. | m2 | 2018-07-01
1701142-EML | EMLURB | PASSEIO EM LAJOTA DE CONCRETO ANTIDERRAPANTE 30X30CM, TATIL ALERTA E DIRECIONAL, NATURAL, APLICADO SOBRE LASTRO DE CONCRETO JA PRONTO. | m2 | 2018-07-01
1701145-EML | EMLURB | REVESTIMENTO COM PEDRAS GRANITICAS DE DIMENSOES MEDIAS (0,45 X 0,45 X 0,05) M E COM UMA SUPERFICIE PLANA (NAO TRABALHADA), ASSENTADAS E REJUNTADAS COM ARGAMASSA DE CIMENTO E AREIA NO TRACO 1:6. | m2 | 2018-07-01
1701150-EML | EMLURB | REPOSICAO DE PASSEIO DE PEDRA PORTUGUESA ASSENTADA SOBRE ARGAMASSA SECA DE CIM. E AREIA NO TRACO 1 6 E REJUNTADA COM ARGAMASSA DE CIMENTO E AREIA NO TRACO 1 2. | m2 | 2018-07-01
1701155-EML | EMLURB | REPOSICAO DE PASSEIO EM PEDRA PORTUGUESA TIPO MINEIRA VARIAS CORES,ASSENTADA SOBRE ARGAMASSA SECA DE CIMENTO E AREIA NO TRACO 1:6 E REJUNTADA COM ARGAMASSA SECA DE CIMENTO E AREIA NO TRACO 1:2. | m2 | 2018-07-01
1701160-EML | EMLURB | REPOSICAO DE PASSEIO EM LAJOTA DE CONCRETO 50 X 50, APLICADA SOBRE TERRENO REGULARIZADO OU LASTRO DE CONCRETO ( SO O ASSENTAMENTO ). | m2 | 2018-07-01
1701170-EML | EMLURB | PASSEIO EM BLOCO DE CIMENTO INTERTRAVADO TIPO PAVER OU SIM. FCK MINIMO 30 MPA COM PIGMENTO NATURAL, DIM.(0,20 X 0,10 X 0,06)M, ASSENTADO SOBRE COLCHAO DE AREIA COM 6CM DE ESPESSURA E REJUNTADO COM AREIA FINA COM USO DE PLACA VIBRATORIA | m2 | 2018-07-01
1701172-EML | EMLURB | PASSEIO EM BLOCO DE CIMENTO INTERTRAVADO TIPO PAVER OU SIM. FCK MINIMO 30 MPA COM PIGMENTO COLORIDO, DIM.(0,20 X 0,10 X 0,06)M,ASSENTADO SOBRE COLCHAO DE AREIA COM 6CM DE ESPESSURA E REJUNTADO COM AREIA FINA COM USO DE PLACA VIBRATORIA | m2 | 2018-07-01
1701174-EML | EMLURB | REPOSICAO PASSEIO BLOCO CIMENTO INTERTRAVADO TIPO PAVER OU SIM FCK MIN 30 MPA C/ PIGMENTO NATURAL /COLORIDO, DIM.(0,20 X 0,10 X 0,06)M, ASSENTADO S/ COLCHAO DE AREIA COM 6CM DE ESP. REJUNTADO COM AREIA FINA COM USO DE PLACA VIBRATORIA. | m2 | 2018-07-01
1701180-EML | EMLURB | PASSEIO EM BLOCO DE CIMENTO INTERTRAVADO TIPO PAVER OU SIM. FCK MINIMO 30 MPA COM PIGMENTO NATURAL, DIM.(0,20 X 0,10 X 0,08)M, ASSENTAD0 SOBRE COLCHAO DE AREIA COM 6CM DE ESPESSURA E REJUNTADO COM AREIA FINA COM USO DE PLACA VIBRATORIA | m2 | 2018-07-01
1701182-EML | EMLURB | PASSEIO EM BLOCO DE CIMENTO INTERTRAVADO TIPO PAVER OU SIM. FCK MINIMO 30 MPA COM PIGMENTO COLORIDO,DIM.(0,20 X 0,10 X 0,08)M, ASSENTADO SOBRE COLCHAO DE AREIA COM 6CM DE ESPESSURA E REJUNTADO COM AREIA FINA COM USO DE PLACA VIBRATORIA | m2 | 2018-07-01
1701184-EML | EMLURB | REPOSICAO PASSEIO BLOCO CIMENTO INTERTRAVADO TIPO PAVER OU SIM FCK MIN 30 MPA C/ PIGMENT0 NATURAL/ COLORIDO, DIM.(0,20 X 0,10 X 0,08)M, ASSENTADO S/ COLCHAO DE AREIA COM 6CM DE ESP. REJUNTADO COM AREIA FINA COM USO DE PLACA VIBRATORIA | m2 | 2018-07-01
1701190-EML | EMLURB | PASSEIO EM PAVER C/ DUPLA CAMADA DE PRENSAGEM FCK MINIMO DE 35 MPA E ACABAMENTO NA COR NATURAL, DIMENSAO(0,40 X 0,20 X 0,08)M, ASSENTADO SOBRE COLCHAO DE AREIA COM 6CM DE ESPESSURA E REJUNTADO COM AREIA FINA COM USO DE PLACA VIBRATORIA. | m2 | 2018-07-01
1701192-EML | EMLURB | PASSEIO EM PAVER C/ DUPLA CAMADA DE PRENSAGEM FCK MINIMO 35 MPA, E ACABAMENTO NAS CORES GRAFITE, TERRACOTA, AREIA, VERDE, MARROM, AMARELO OU AZUL NAS DIMENSOES(0,40 X 0,20 X 0,08)M ASSENTADO SOBRE COLCHAO DE AREIA COM 6 CM DE ESPESSURA E REJUNTADO COM ARE | m2 | 2018-07-01
1702010-EML | EMLURB | FORNECIMENTO DE BARRO DE JARDIM (POSTO OBRA NA PRACA DO RECIFE). | m3 | 2018-07-01
1702020-EML | EMLURB | FORNECIMENTO DE ESTRUME BOVINO CURTIDO (POSTO OBRA NA PRACA DO RECIFE). | m3 | 2018-07-01
1702025-EML | EMLURB | FORNECIMENTO DE PO DE COCO (POSTO OBRA NA PRA CA DO RECIFE). | m3 | 2018-07-01
1702030-EML | EMLURB | FORNECIMENTO DE CASCALHINHO, INCLUSIVE O ESPALHAMENTO DO MESMO ( POSTO OBRA NA PRACA DO RECIFE) | m3 | 2018-07-01
1702040-EML | EMLURB | FORNECIMENTO DE CASCALHINHO, SEM O ESPALHAMENTO DO MESMO ( POSTO OBRA NA PRACA DO RECIFE). | m3 | 2018-07-01
1702050-EML | EMLURB | FORNECIMENTO DE VARAO COM 2,0 M DE ALTURA E DIAMETRO DE 3,0 CM PARA TUTORAMENTO DE MUDAS INCLUSIVE O ASSENTAMENTO. | un | 2018-07-01
1702060-EML | EMLURB | FORNECIMENTO DE VARAO COM 2,0 M DE ALTURA E DIAMETRO DE 3,0 CM PARA TUTORAMENTO DE MUDAS SEM O ASSENTAMENTO DO MESMO. | un | 2018-07-01
1702070-EML | EMLURB | FORNECIMENTO DE ESTACAS PARA SUSTENTACAO DE GRADES DE PROTECAO DE MUDAS COM 2,0 M DE ALTURA E DIAMETRO DE 5,0 CM,INCLUSIVE O ASSENTAMENTO DA MESMA. | un | 2018-07-01
1702080-EML | EMLURB | FORNECIMENTO DE ESTACAS PARA SUSTENTACAO DE GRADES DE PROTECAO DE MUDAS COM 2,0 M DE ALTURA E DIAMETRO DE 5,0 CM, SEM O ASSENTAMENTO DA MESMA. | un | 2018-07-01
1702090-EML | EMLURB | FORNECIMENTO DE GRADES DE RIPAS DE MACARANDUBA, COM 1,80 M DE ALTURA POR 1,50 M DE LARGU RA,CONFECCIONADAS COM 12 RIPAS DE 5 CM DE LARGURA E 3 FIADAS DE ARAME GALVANIZADO N. 14,INCLUSIVE ASSENTAMENTO. | un | 2018-07-01
1702100-EML | EMLURB | FORNECIMENTO DE GRADES DE RIPAS DE MACARANDUBA, COM 1,80 M DE ALTURA POR 1,50 M DE LARGURA CONFECCIONADAS COM 12 RIPAS DE 5 CM DE LARGURA E 3 FIADAS DE ARAME GALVANIZADO N. 14, SEM O ASSENTAMENTO. | un | 2014-12-01
1703010-EML | EMLURB | MEIO-FIO DE ALVENARIA REVESTIDO COM ARGAMASSA DE CIMENTO E AREIA 1 3. | m | 2018-07-01
1703020-EML | EMLURB | PREPARO DE SOLO PARA GRAMADO COM 10,0 CM DE ESPESSURA, FEITO COM BARRO DE JARDIM E ESTRUME BOVINO CURTIDO, TRACO 4 1, COM TODO MATERIAL FORNECIDO PELO EMPREITEIRO. | m2 | 2018-07-01
1703030-EML | EMLURB | PREPARO DE SOLO PARA CANTEIRO COM 20,0 CM DE ESPESSURA, FEITO COM BARRO DE JARDIM E ESTRUME BOVINO CURTIDO, TRACO 2 1,COM TODO MATERIAL FORNECIDO PELO EMPREITEIRO. | m2 | 2018-07-01
1703040-EML | EMLURB | FORNECIMENTO E PLANTIO DE GRAMA INGLESA (STENOTAPHUM). | m2 | 2018-07-01
1703045-EML | EMLURB | FORNECIMENTO E PLANTIO DE GRAMA ESMERALDA (EM TAPETE). | m2 | 2018-07-01
1703050-EML | EMLURB | FORNECIMENTO E PLANTIO DE GRAMA PAPUAM (PASPALUM CONJUGATUM). | m2 | 2018-07-01
1703060-EML | EMLURB | FORNECIMENTO E PLANTIO DE GRAMA DE BURRO (CYNODON DACTYLON). | m2 | 2018-07-01
1703070-EML | EMLURB | FORNECIMENTO E PLANTIO DE MUDAS HERBACEAS TIPO FOLHAGEM - GRUPO 1 (ROXINHO,CROTON PEXAIN, CUIA DE POBRE, CROTON ROXO, CROTON CAXIADO, ARCA DE NOE, BOM DIA, BOA NOITE, ETC.)-ALTURA DA MUDA 15CM. | un | 2018-07-01
1703080-EML | EMLURB | FORNECIMENTO E PLANTIO DE MUDAS HERBACEAS TIPO FOLHAGEM - GRUPO 2 (CANA DA INDIA,BRASILEIRINHO, NUVEM, PANAMA, PAQUEVIRA, PINGO DE OURO, ACALIFA, CHUMBINHO, IXORA, BEIJO, SAVIA AZUL, TINHORAO, ETC)-ALTURA DA MUDA 40CM. | un | 2018-07-01
1703090-EML | EMLURB | FORNECIMENTO E PLANTIO DE MUDAS HERBACEAS TIPO FOLHAGEM - GRUPO 3 (COMIGO NIMGUEM PODE, DRACENA, MILIDRAO, LIRIO, COQUEIRINHO, CLOROFITON, COPO DE LEITE, AVENCA, CAMARAO AMARELO BEGONIAS, ETC.)-ALTURA DA MUDA 50CM. | un | 2018-07-01
1703100-EML | EMLURB | FORNECIMENTO E PLANTIO DE MUDAS ARBUSTIVAS - GRUPO 1 (PAPOULA, JASMIM ALFINETE,JASMIM VAPOR, ESPIRRADEIRA, ETC.). | un | 2014-12-01
1703110-EML | EMLURB | FORNECIMENTO E PLANTIO DE MUDAS ARBUSTIVAS - GRUPO 2 (CHAPEU DE NAPOLEAO, PINCEL DE BARBEI RO, PAU D`ARQUINHO, PATA DE VACA, ETC.).-ALTURA DA MUDA 80CM. | un | 2018-07-01
1703120-EML | EMLURB | FORNECIMENTO E PLANTIO DE MUDAS ARBUSTIVAS - GRUPO 3 (SHEFLERA, CAFEZINHO, MUSSAENDA). | un | 2018-07-01
1703130-EML | EMLURB | FORNECIMENTO E PLANTIO DE MUDAS ARBOREAS DE 2,00M DE ALTURA, INCLUINDO A PREPARACAO DE COVA DE 40,0 X 40,0 X 40,0 CM, COM BARRO DE JARDIM E ESTRUME BOVINO CURTIDO. | un | 2018-07-01
1703140-EML | EMLURB | FORNECIMENTO E PLANTIO DE 'ARECA BAMBU' COM 1,5M DE ALTURA, INCLUINDO A PREPARACAO DE COVA DE 40,0 X 40,0 X 40 CM, COM BARRO DE JARDIM E ESTRUME BOVINO CURTIDO. | un | 2018-07-01
1703142-EML | EMLURB | FORNECIMENTO E PLANTIO DE PALMEIRA PHOENIX (ESTIPE DE 0,60M), INCLUINDO A PREPARACAO DE COVA DE 40,0 X 40,0 X 40,0 CM, COM BARRO DE JARDIM E ESTRUME BOVINO CURTIDO. | un | 2018-07-01
1703144-EML | EMLURB | FORNECIMENTO E PLANTIO DE PALMEIRAS (IMPERIAL DENDE, JAPONESA, ETC.), COM 1,50 M DE ALTURA, INCLUINDO A PREPARACAO DE COVA DE 40,0 X 40,0 X 40,0 CM, COM BARRO DE JARDIM E ESTRUME BOVINO CURTIDO. | un | 2018-07-01
1703150-EML | EMLURB | FORNECIMENTO E PLANTIO DE COQUEIRO COM ESTIPE DE 0,60 M, INCLUINDO A PREPARACAO DE COVA DE 40,0 X 40,0 X 40,0 CM, COM BARRO DE JARDIM E ESTRUME BOVINO CURTIDO. | un | 2018-07-01
1703152-EML | EMLURB | FORNECIMENTO E PLANTIO DE COQUEIRO COM ALTURA DE 1,50M (PONTA DE FOLHA) INCLUINDO A PREPARA DA COVA DE 40,0 X 40,0 X 40,0 CM, COM BARRO DE JARDIM E ESTRUME BOVINO CURTIDO. | un | 2018-07-01
1703160-EML | EMLURB | FORNECIMENTO E PLANTIO DE MACAIBEIRA COM ESTIPE DE 1,00 M), INCLUINDO PREPARACAO DE COVA DE 40,0 X 40,0 X 40,0 CM , COM BARRO DE JARDIM E ESTRUME BOVINO CURTIDO. | un | 2018-07-01
1703170-EML | EMLURB | FORNECIMENTO E PLANTIO DE FILODENDRO, ALTURA DE 0,80 M. | un | 2018-07-01
1703180-EML | EMLURB | FORNECIMENTO E PLANTIO DE GRAVATA,YUCA(TROMBA DE ELEFANTE), AGAVE VARIEGATA, DE PORTE MEDIO (ALTURA APROXIMADA DE 0,60 M). | un | 2018-07-01
1703190-EML | EMLURB | FORNECIMENTO E PLANTIO DE MUDAS RASTEIRAS PARA FORRACAO DE CANTEIROS E MANCHAS DE CONTRAS TES EM GRAMADOS - GRUPO 1 ( VIOLETA, MAL-ME- QUER, ZEBRINA, ETC). | m2 | 2018-07-01
1703200-EML | EMLURB | FORNECIMENTO E PLANTIO DE MUDAS RASTEIRAS PARA FORRACAO DE CANTEIROS E MANCHAS DE CONTRAS TES EM GRAMADOS - GRUPO 2 (VIUVA ALEGRE, FUMA CA, ONZE HORAS, ANDARCA, VIUVINHA, ETC. ) | m2 | 2014-12-01
1704010-EML | EMLURB | CONSTRUCAO DE BANCO EM CONCRETO ARMADO, COM AP0IOS A CADA 2,00 M, EM ALVENARIA DE 1/2 VEZ CHAPISCADA E REVESTIDA, SOBRE SAPATA DE CONCRETO ARMADO, INCLUSIVE ESCAVACAO, REATERRO E REMOCAO. (MOD.AV-27/2000 OPCAO 01). | m | 2018-07-01
1704020-EML | EMLURB | CONSTRUCAO DE BANCO MURETA EM CONCRETO ARMADO, APOIADO EM ALVENARIA DE 1 VEZ CHAPISCADA E REVESTIDA,SOBRE BASE DE CONCRETO ARMADO, INCLUSIVE ESCAVACAO,REATERRO E REMOCAO.(MOD.AV- 27/2000 OPCAO 02). | m | 2018-07-01
1704030-EML | EMLURB | CONSTRUCAO DE BANCO JARDINEIRA EM CONCRETO ARMADO, APOIADO EM ALVENARIA DE 1/2 VEZ CHAPISCADA E REVESTIDA, SOBRE BASE DE CONCRETO ARMA DO, INCLUSIVE ESCAVACAO, REATERRO E REMOCAO. (MOD. AV-27/2000 OPCAO 03). | m | 2018-07-01
1704040-EML | EMLURB | CONSTRUCAO DE BANCO EM CONCRETO ARMADO REVESTIDO COM GRANITO ARTIFICIAL NA COR CINZA, COM APOIOS A CADA 2.00M, EM ALVENARIA DE 1/2 VEZ, CHAPISCADA E REVESTIDA SOBRE SAPATA DE CONCRETO ARMADO, INCLUSIVE ESCAVACAO, REATERRO E RE MOCAO (MOD. AV-27/2000 OPCAO | m | 2018-07-01
1704050-EML | EMLURB | CONSTRUCAO DE BANCO MURETA EM CONCRETO ARMADO REVESTIDO COM GRANITO ARTIFICIAL, NA COR CINZA, APOIADO EM ALVENARIA DE 1 VEZ CHAPISCADA E REVESTIDA, SOBRE BASE DE CONCRETO ARMADO, INCLUSIVE ESCAVACAO, REATERRO E REMOCAO.( MOD AV-27/2000 OPCAO 05). | m | 2018-07-01
1704060-EML | EMLURB | CONSTRUCAO DE BANCO JARDINEIRA EM CONCRETO ARMADO, REVESTIDO COM GRANITO ARTIFICIAL, NA COR CINZA, APOIADO EM ALVENARIA DE 1/2 VEZ CHAPISCADA E REVESTIDA SOBRE BASE DE CONCRETO ARMADO, INCLUSIVE ESCAVACAO, REATERRO E REMO CAO.(MOD.AV-27/2000 OPCAO 06). | m | 2018-07-01
1704100-EML | EMLURB | FORNECIMENTO E ASSENTAMENTO DE BANCO MODELO RECIFE ANTIGO REF. B-112, GRAMETAL OU SIMILAR PINTADO E COM ROSCAS PARA CHUMBAMENTO,INCLUSIVE ESCAVACAO, REMOCAO E BASE DE CONCRETO. | un | 2014-12-01
1704110-EML | EMLURB | FORNECIMENTO E ASSENTAMENTO DE BANCO MODELO MODELO TAMANDUA REF.B-108 GRAMETAL OU SIMILAR PINTADO E COM ROSCAS PARA CHUMBAMENTO,INCLUSIVE ESCAVACAO,REMOCAO E BASE DE CONCRETO. | un | 2018-07-01
1704200-EML | EMLURB | FORNECIMENTO E ASSENTAMENTO DE BANCO PRE-MOL DADO TIPO GRANILITE,INCLUSIVE ESCAVACAO,REMOCAO E BASE DE CONCRETO. | un | 2014-12-01
1705010-EML | EMLURB | FORNECIMENTO E ASSENTAMENTO DE BALANCO MIRIM COM 01 CADEIRA REF. 097, GIRASSOL OU SIMILAR, INCLUSIVE PINTURA E TRANSPORTE PARA REGIAO ME TROPOLITANA DO GRANDE RECIFE. | un | 2018-07-01
1705020-EML | EMLURB | FORNECIMENTO E ASSENTAMENTO DE BALANCO MIRIM COM 02 CADEIRAS REF. 098, GIRASSOL OU SIMILAR INCLUSIVE PINTURA E TRANSPORTE PARA REGIAO ME TROPOLITANA DO GRANDE RECIFE. | un | 2018-07-01
1705030-EML | EMLURB | FORNECIMENTO E ASSENTAMENTO DE BALANCO MIRIM COM 03 CADEIRAS REF. 099, GIRASSOL OU SIMILAR INCLUSIVE PINTURA E TRANSPORTE PARA REGIAO ME TROPOLITANA DO GRANDE RECIFE. | un | 2018-07-01
1705040-EML | EMLURB | FORNECIMENTO E ASSENTAMENTO DE BALANCO COLEGI AL COM 02 CADEIRAS REF. 120,GIRASSOL OU SIMILAR,INCLUSIVE PINTURA E TRANSPORTE PARA REGIAO METROPOLITANA DO GRANDE RECIFE. | un | 2018-07-01
1705050-EML | EMLURB | FORNECIMENTO E ASSENTAMENTO DE BALANCO COLEGI AL COM 03 CADEIRAS REF. 121,GIRASSOL OU SIMILAR,INCLUSIVE PINTURA E TRANSPORTE PARA REGIAO METROPOLITANA DO GRANDE RECIFE. | un | 2018-07-01
1705060-EML | EMLURB | FORNECIMENTO E ASSENTAMENTO DE BALANCO COLEGI AL COM 04 CADEIRAS REF. 122,GIRASSOL OU SIMILAR,INCLUSIVE PINTURA E TRANSPORTE PARA REGIAO METROPOLITANA DO GRANDE RECIFE. | un | 2018-07-01
1705070-EML | EMLURB | FORNECIMENTO E ASSENTAMENTO DE CARROSSEL STAND TAMANHO PEQUENO REF. 130,GIRASSOL OU SI MILAR,INCLUSIVE PINTURA E TRANSPORTE PARA REGIAO METROPOLITANA DO GRANDE RECIFE. | un | 2018-07-01
1705080-EML | EMLURB | FORNECIMENTO E ASSENTAMENTO DE CARROSSEL STAND TAMANHO MEDIO REF. 131,GIRASSOL OU SIMI LAR,INCLUSIVE PINTURA E TRANSPORTE PARA REGIAO METROPOLITANA DO GRANDE RECIFE. | un | 2018-07-01
1705090-EML | EMLURB | FORNECIMENTO E ASSENTAMENTO DE CARROSSEL STAND TAMANHO GRANDE REF. 132,GIRASSOL OU SIMILAR,INCLUSIVE PINTURA E TRANSPORTE PARA REGIAO METROPOLITANA DO GRANDE RECIFE. | un | 2018-07-01
1705100-EML | EMLURB | FORNECIMENTO E ASSENTAMENTO DE ESCORREGO MIRIM COM RAMPA DE 1.50M REF.180,GIRASSOL OU SI MILAR,INCLUSIVE PINTURA E TRANSPORTE PARA REGIAO METROPOLITANA DO GRANDE RECIFE. | un | 2014-12-01
1705110-EML | EMLURB | FORNECIMENTO E ASSENTAMENTO DE ESCORRREGO MEDIO COM RAMPA DE 2.00M REF. 181, GIRASSOL OU SIMILAR,INCLUSIVE PINTURA E TRANSPORTE PARA REGIAO METROPOLITANA DO GRANDE RECIFE. | un | 2018-07-01
1705120-EML | EMLURB | FORNECIMENTO E ASSENTAMENTO DE ESCORREGO GRAN DE COM RAMPA DE 3.00M REF. 182,GIRASSOL OU SI MILAR,INCLUSIVE PINTURA E TRANSPORTE PARA REGIAO METROPOLITANA DO GRANDE RECIFE. | un | 2018-07-01
1705130-EML | EMLURB | FORNECIMENTO E ASSENTAMENTO DE ESCORREGO COM RAMPA DE 4.00M REF.183, GIRASSOL OU SIMILAR, INCLUSIVE PINTURA E TRANSPORTE PARA REGIAO ME TROPOLITANA DO GRANDE RECIFE. | un | 2018-07-01
1705140-EML | EMLURB | FORNECIMENTO E ASSENTAMENTO DE ESCADA VERTICAL L ALTURA 2.00M REF. 190,GIRASSOL OU SIMILAR,INCLUSIVE PINTURA E TRANSPORTE PARA REGIAO METROPOLITANA DO GRANDE RECIFE. | un | 2018-07-01
1705150-EML | EMLURB | FORNECIMENTO E ASSENTAMENTO DE ESCADA VERTICAL L ALTURA 3.00M REF. 191,GIRASSOL OU SIMILAR,INCLUSIVE PINTURA E TRANSPORTE PARA REGIAO METROPOLITANA DO GRANDE RECIFE. | un | 2018-07-01
1705160-EML | EMLURB | FORNECIMENTO E ASSENTAMENTO DE ESCADA HORIZON TAL U ALTURA 2.00M REF. 192,GIRASSOL OU SIMILAR,INCLUSIVE PINTURA E TRANSPORTE PARA REGIAO METROPOLITANA DO GRANDE RECIFE. | un | 2018-07-01
1705170-EML | EMLURB | FORNECIMENTO E ASSENTAMENTO DE ESCADA HORIZON TAL U ALTURA 3.00M REF. 193,GIRASSOL OU SIMILAR,INCLUSIVE PINTURA E TRANSPORTE PARA REGIAO METROPOLITANA DO GRANDE RECIFE. | un | 2018-07-01
1705180-EML | EMLURB | FORNECIMENTO E ASSENTAMENTO DE ESCADA VERTICAL Y ALTURA 3.00M REF. 194,GIRASSOL OU SIMILAR,INCLUSIVE PINTURA E TRANSPORTE PARA REGIAO METROPOLITANA DO GRANDE RECIFE. | un | 2018-07-01
1705190-EML | EMLURB | FORNECIMENTO E ASSENTAMENTO DE GANGORRA MIRIM COM 01 PECA REF. 200,GIRASSOL OU SIMILAR, INCLUSIVE PINTURA E TRANSPORTE PARA REGIAO METROPOLITANA DO GRANDE RECIFE. | un | 2018-07-01
1705200-EML | EMLURB | FORNECIMENTO E ASSENTAMENTO DE GANGORRA MIRIM COM 02 PECAS REF. 201,GIRASSOL OU SIMILAR,INCLUSIVE PINTURA E TRANSPORTE PARA REGIAO METROPOLITANA DO GRANDE RECIFE. | un | 2014-12-01
1705210-EML | EMLURB | FORNECIMENTO E ASSENTAMENTO DE GANGORRA MIRIM COM 03 PECAS REF. 202,GIRASSOL OU SIMILAR,INCLUSIVE PINTURA E TRANSPORTE PARA REGIAO METROPOLITANA DO GRANDE RECIFE. | un | 2018-07-01
1705220-EML | EMLURB | FORNECIMENTO E ASSENTAMENTO DE GANGORRA STAND COM 02 PECAS REF. 203,GIRASSOL OU SIMILAR,INCLUSIVE PINTURA E TRANSPORTE PARA REGIAO METROPOLITANA DO GRANDE RECIFE. | un | 2018-07-01
1705230-EML | EMLURB | FORNECIMENTO E ASSENTAMENTO DE GANGORRA STAND COM 03 PECAS REF. 204,GIRASSOL OU SIMILAR,INCLUSIVE PINTURA E TRANSPORTE PARA REGIAO METROPOLITANA DO GRANDE RECIFE. | un | 2018-07-01
1705240-EML | EMLURB | FORNECIMENTO E ASSENTAMENTO DE GANGORRA STAND COM 04 PECAS REF. 205,GIRASSOL OU SIMILAR,INCLUSIVE PINTURA E TRANSPORTE PARA REGIAO METROPOLITANA DO GRANDE RECIFE. | un | 2018-07-01
1705250-EML | EMLURB | FORNECIMENTO E ASSENTAMENTO DE GAIOLA COM (1.20 X 1.20 X 2.50)M REF. 220,GIRASSOL OU SI MILAR,INCLUSIVE PINTURA E TRANSPORTE PARA REGIAO METROPOLITANA DO GRANDE RECIFE. | un | 2018-07-01
1705260-EML | EMLURB | FORNECIMENTO E ASSENTAMENTO DE GAIOLA COM (1.40 X 1.40 X 2.50)M REF. 221,GIRASSOL OU SI MILAR,INCLUSIVE PINTURA E TRANSPORTE PARA REGIAO METROPOLITANA DO GRANDE RECIFE. | un | 2018-07-01
1705270-EML | EMLURB | FORNECIMENTO E ASSENTAMENTO DE GAIOLA COM (1.60 X 1.60 X 2.50)M, REF. 222, GIRASSOL OU SIMILAR, INCLUSIVE PINTURA E TRANSPORTE PARA REGIAO METROPOLITANA DO GRANDE RECIFE. | un | 2018-07-01
1705280-EML | EMLURB | FORNECIMENTO E ASSENTAMENTO DE BARRAS PARA FU TEBOL DE SALAO (MOVEIS), TUBO 1 1/2 POL, REF. 410,GIRASSOL OU SIMILAR,INCLUSIVE PINTURA E TRANSPORTE PARA REGIAO METROPOLITANA DO GRANDE RECIFE. | par | 2018-07-01
1705290-EML | EMLURB | FORNECIMENTO E ASSENTAMENTO DE BARRAS PARA FU TEBOL DE SALAO (MOVEIS) TUBO 2 POL,REF.411,GI RASSOL OU SIMILAR,INCLUSIVE PINTURA E TRANSPORTE PARA REGIAO METROPOLITANA DO GRANDE RECIFE. | par | 2018-07-01
1705300-EML | EMLURB | FORNECIMENTO E ASSENTAMENTO DE BARRAS PARA FU TEBOL DE SALAO (MOVEIS),TUBO 3 POL, REF. 412, GIRASSOL OU SIMILAR,INCLUSIVE PINTURA E TRANS PORTE PARA REGIAO METROPOLITANA DO GRANDE RECIFE. | par | 2014-12-01
1705310-EML | EMLURB | FORNECIMENTO E ASSENTAMENTO DE BARRAS PARA FU TEBOL DE CAMPO SOCIETY,TUBO 4 POL,REF. 413,GI RASSOL OU SIMILAR, INCLUSIVE PINTURA E TRANSPORTE PARA REGIAO METROPOLITANA DO GRANDE RECIFE. | par | 2018-07-01
1705320-EML | EMLURB | FORNECIMENTO E ASSENTAMENTO DE BARRAS PARA FU TEBOL DE CAMPO OFICIAL,TUBO 4 POL,REF. 414,GI RASSOL OU SIMILAR, INCLUSIVE PINTURA E TRANSPORTE PARA REGIAO METROPOLITANA DO GRANDE RECIFE. | par | 2018-07-01
1705330-EML | EMLURB | FORNECIMENTO E ASSENTAMENTO DE TRAVES PARA VO LEIBOL,TUBO 2 POL,REF. 400, GIRASSOL OU SIMILAR,INCLUSIVE PINTURA E TRANSPORTE PARA REGIAO METROPOLITANA DO GRANDE RECIFE. | par | 2018-07-01
1705340-EML | EMLURB | FORNECIMENTO E ASSENTAMENTO DE TRAVES PARA VO LEIBOL,TUBO 3 POL,REF. 401, GIRASSOL OU SIMILAR,INCLUSIVE PINTURA E TRANSPORTE PARA REGIAO METROPOLITANA DO GRANDE RECIFE. | par | 2018-07-01
1705350-EML | EMLURB | FORNECIMENTO E ASSENTAMENTO DE TABELA PARA BASQUETE (OFICIAL) REF. 420 COM ARO PARA TABE LA REF. 422,GIRASSOL OU SIMILAR,INCLUSIVE PIN TURA E TRANSPORTE PARA REGIAO METROPOLITANA DO GRANDE RECIFE. | par | 2018-07-01
1705360-EML | EMLURB | FORNECIMENTO E ASSENTAMENTO DE ESTRUTURA PARA BASQUETE FIXA REF. 430 E TABELA PARA BASQUETE (OFICIAL) REF.420 COM ARO PARA TABELA REF.422 GIRASSOL OU SIMILAR,INCLUSIVE PINTURA E TRANS PORTE PARA REGIAO METROPOLITANA DO GRANDE RECIFE. | par | 2018-07-01
1705370-EML | EMLURB | FORNECIMENTO E ASSENTAMENTO DE MASTRO COM 5 M DE ALTURA REF. 530,GIRASSOL OU SIMILAR,INCLUSIVE PINTURA E TRANSPORTE PARA REGIAO METROPO LITANA DO GRANDE RECIFE. | un | 2018-07-01
1705380-EML | EMLURB | FORNECIMENTO E ASSENTAMENTO DE MASTRO COM 6 M DE ALTURA REF. 531,GIRASSOL OU SIMILAR,INCLUSIVE PINTURA E TRANSPORTE PARA REGIAO METROPO LITANA DO GRANDE RECIFE. | un | 2018-07-01
1705390-EML | EMLURB | FORNECIMENTO E ASSENTAMENTO DE MASTRO COM 7 M DE ALTURA REF. 532,GIRASSOL OU SIMILAR,INCLUSIVE PINTURA E TRANSPORTE PARA REGIAO METROPO LITANA DO GRANDE RECIFE. | un | 2018-07-01
1705400-EML | EMLURB | FORNECIMENTO E ASSENTAMENTO DE MASTRO COM 8 M DE ALTURA REF. 533,GIRASSOL OU SIMILAR,INCLUSIVE PINTURA E TRANSPORTE PARA REGIAO METROPO LITANA DO GRANDE RECIFE. | un | 2014-12-01
1707010-EML | EMLURB | FORNECIMENTO E ASSENTAMENTO DE GRADIL E/OU PORTAO COM FERRAGENS, MODELO AV 31/2000-OP 01 INCLUSIVE APARELHAMENTO E PINTURA COM ESMALTE SINTETICO DUAS DEMAOS. | m2 | 2018-07-01
1707020-EML | EMLURB | FORNECIMENTO E ASSENTAMENTO DE GRADIL E/OU PORTAO COM FERRAGENS, MODELO AV 31/2000-OP 02 INCLUSIVE APARELHAMENTO E PINTURA COM ESMALTE SINTETICO DUAS DEMAOS. | m2 | 2018-07-01
1707030-EML | EMLURB | FORNECIMENTO E ASSENTAMENTO DE GRADIL E/OU PORTAO COM FERRAGENS, MODELO AV 31/2000-OP 03 INCLUSIVE APARELHAMENTO E PINTURA COM ESMALTE SINTETICO DUAS DEMAOS. | m2 | 2018-07-01
1708010-EML | EMLURB | FORNECIMENTO E ASSENTAMENTO DE CAIXA PRE-MOL DADA PARA AR CONDICIONADO, CAPACIDADE 7000BTU TIPO PADRAO (ABERTA). | un | 2018-07-01
1708020-EML | EMLURB | FORNECIMENTO E ASSENTAMENTO DE CAIXA PRE-MOL DADA PARA AR CONDICIONADO, CAPACIDADE 10000/ 12000 BTU, TIPO PADRAO (ABERTA). | un | 2018-07-01
1708030-EML | EMLURB | FORNECIMENTO E ASSENTAMENTO DE CAIXA PRE-MOL DADA PARA AR CONDICIONADO, CAPACIDADE 21000 BTU TIPO PADRAO (ABERTA). | un | 2018-07-01
1801005-EML | EMLURB | FIO DE COBRE NU, TEMPERA MEIO-DURO, CLASSE 1A S.M. - 10MM2, INCLUSIVE ASSENTAMENTO. | m | 2013-07-01
1801010-EML | EMLURB | FIO DE COBRE, TEMPERA MEIO-DURO, CLASSE 1,COM COBERTURA DE PVC, TIPO WPP, S.M. - 4MM2, INCLUSIVE ASSENTAMENTO. | m | 2011-10-01
1801020-EML | EMLURB | FIO DE COBRE, TEMPERA MEIO-DURO, CLASSE 1,COM COBERTURADE PVC, TIPO WPP, S.M.- 6 MM2,INCLUSIVE ASSENTAMENTO. | m | 2011-10-01
1801025-EML | EMLURB | FIO DE COBRE, TEMPERA MEIO-DURO, CLASSE 1 COM COBERTURA DE PVC, TIPO WPP, S.M. - 10 MM2,INCLUSIVE ASSENTAMENTO. | m | 2011-10-01
1801030-EML | EMLURB | CABO DE COBRE,TEMPERA MEIO-DURO, ENCORDOAMENTO CLASSE 2, COM COBERTURA DE PVC, TIPO WPP, S.M. - 10 MM2, INCLUSIVE ASSENTAMENTO. | m | 2018-07-01
1801040-EML | EMLURB | CABO DE COBRE,TEMPERA MEIO-DURO, ENCORDOAMENTO CLASSE 2, COM COBERTURA DE PVC, TIPO WPP, S.M. - 16 MM2, INCLUSIVE ASSENTAMENTO. | m | 2018-07-01
1801050-EML | EMLURB | CABO DE COBRE,TEMPERA MEIO DURO, ENCORDOAMENTO CLASSE 2, COM COBERTURA DE PVC, TIPO WPP, S.M. - 25 MM2, INCLUSIVE ASSENTAMENTO. | m | 2018-07-01
1802020-EML | EMLURB | POSTE DE CONCRETO SECCAO DUPLO T, 100/8, COM ENGASTAMENTO DIRETO NO SOLO DE 1,40 M, INCLUSIVE COLOCACAO. | un | 2018-07-01
1802025-EML | EMLURB | POSTE DE CONCRETO SECCAO DUPLO T, 150/8, COM ENGASTAMENTO DIRETO NO SOLO DE 1.40M, INCLUSIVE COLOCACAO. | un | 2018-07-01
1802030-EML | EMLURB | POSTE DE CONCRETO SECCAO DUPLO T, 200/8 , COM ENGASTAMENTO DIRETO NO SOLO DE 1,40 M, INCLUSIVE COLOCACAO. | un | 2011-10-01
1802031-EML | EMLURB | POSTE DE CONCRETO SECCAO DUPLO T, 200/9, COM ENGASTAMENTO DIRETO NO SOLO DE 1,40 M, INCLUSIVE COLOCACAO. | un | 2018-07-01
1802040-EML | EMLURB | POSTE DE CONCRETO SECCAO DUPLO T, 200/12, COM ENGASTAMENTO DIRETO NO SOLO DE 1,80 M, INCLUSIVE COLOCACAO. | un | 2018-07-01
1802045-EML | EMLURB | POSTE DE CONCRETO SECCAO DUPLO T, 300/8 , COM ENGASTAMENTO DIRETO NO SOLO DE 1,40 M, INCLUSIVE COLOCACAO. | un | 2011-10-01
1802046-EML | EMLURB | POSTE DE CONCRETO SECCAO DUPLO T, 300/9, COM ENGASTAMENTO DIRETO NO SOLO DE 1,40 M, INCLUSIVE COLOCACAO. | un | 2018-07-01
1802050-EML | EMLURB | POSTE DE CONCRETO SECCAO DUPLO T, 300/12, COM ENGASTAMENTO DIRETO NO SOLO DE 1,80 M, INCLUSIVE COLOCACAO. | un | 2018-07-01
1802054-EML | EMLURB | POSTE DE CONCRETO CONICO 200/10, COM ENGASTAMENTO DIRETO NO SOLO DE 1,60M,INCLUSIVE COLOCACAO. | ud | 2018-07-01
1802056-EML | EMLURB | POSTE DE CONCRETO CONICO 200/12, COM ENGASTAMENTO DIRETO NO SOLO DE 1,80M,INCLUSIVE COLOCACAO. | ud | 2018-07-01
1802058-EML | EMLURB | POSTE DE CONCRETO CONICO 200/14, COM ENGASTAMENTO DIRETO NO SOLO DE 2,00M,INCLUSIVE COLOCACAO. | ud | 2018-07-01
1802060-EML | EMLURB | POSTE DE CONCRETO CONICO 200/17, COM ENGASTAMENTO DIRETO NO SOLO DE 2.30M, INCLUSIVE COLO CACAO. | un | 2018-07-01
1802070-EML | EMLURB | POSTE RETO GALV. A FOGO COM 2.50M, FLANGEADO, 02 ESTAGIOS COM 0.50M - 88.90MM DOTADO DE JANELA E ALOJAMENTO PARA EQUIPAMENTO, INCLUSIVE COLOCACAO. | un | 2011-10-01
1802072-EML | EMLURB | POSTE RETO GALV. A FOGO COM 3.00M, FLANGEADO, 02 ESTAGIOS COM 0.50M - 165.10MM DOTADO DE JANELA E ALOJAMENTO PARA EQUIPAMENTO, INCLUSIVE CHUMBADORES E COLOCACAO. | un | 2018-07-01
1802079-EML | EMLURB | POSTE RETO GALV.A FOGO COM 10M DE ALTURA,FLANGEADO, INCLUSIVE CHUMBADORES E COLOCACAO. | un | 2018-07-01
1802080-EML | EMLURB | POSTE RETO GALV. A FOGO COM 3.00M, FLANGEADO, 02 ESTAGIOS COM 0.50M - 165.10MM DOTADO DE JA NELA E ALOJAMENTO PARA EQUIPAMENTO, INCLUSIVE COLOCACAO. | un | 2011-10-01
1802082-EML | EMLURB | POSTE RETO GALV. A FOGO COM 12 M DE ALTURA, FLANGEADO, INCLUSIVE CHUMBADORES E COLOCACAO. | un | 2018-07-01
1802084-EML | EMLURB | POSTE RETO GALV. A FOGO COM 14 M DE ALTURA, FLANGEADO, INCLUSIVE CHUMBADORES E COLOCACAO. | ud | 2018-07-01
1802085-EML | EMLURB | POSTE RETO GALV. A FOGO, COM 15.00M DE ALTURA FLANGEADO, INCLUSIVE CHUMBADORES E COLOCACAO. | un | 2018-07-01
1802087-EML | EMLURB | POSTE RETO GALV. A FOGO, COM 17 M DE ALTURA FLANGEADO, INCLUSIVE CHUMBADORES E COLOCACAO. | ud | 2018-07-01
1802090-EML | EMLURB | POSTE RETO SIMPLES GALV. A FOGO COM 5.00M, 2 POLEGADAS DE DIAMETRO, INCLUSIVE COLOCACAO. | un | 2011-10-01
1802092-EML | EMLURB | POSTE CURVO DUPLO GALV. A FOGO COM 6.00M,FLANGEADO, 02 ESTAGIOS - 88.90MM, INCLUSIVE CHUMBADORES E COLOCACAO. | un | 2018-07-01
1802094-EML | EMLURB | POSTE CURVO DUPLO GALV. A FOGO COM 8.00M,FLANGEADO, 02 ESTAGIOS, INCLUSIVE CHUMBADORES E COLOCACAO. | un | 2018-07-01
1802100-EML | EMLURB | POSTE RETO SIMPLES GALV.A FOGO C/4M DE ALTURA UTIL COM ENGASTAMENTO DIRETO NO SOLO, INCLUSIVE COLOCACAO. | un | 2014-12-01
1802101-EML | EMLURB | POSTE RETO SIMPLES GALV.A FOGO C/5M DE ALTURA UTIL COM ENGASTAMENTO DIRETO NO SOLO, INCLUSIVE COLOCACAO. | un | 2018-07-01
1802102-EML | EMLURB | POSTE RETO SIMPLES GALV.A FOGO C/6M DE ALTURA ULTIL, COM ENGASTAMENTO DIRETO NO SOLO, INCLUSIVE COLOCACAO. | un | 2018-07-01
1802104-EML | EMLURB | POSTE RETO SIMPLES GALV. A FOGO COM 8,00 M DE ALTURA UTIL, COM ENGASTAMENTO DIRETO NO SOLO, INCLUSIVE COLOCACAO | un | 2018-07-01
1802106-EML | EMLURB | POSTE RETO SIMPLES GALV.A FOGO COM 10,00 M DE ALTURA UTIL, COM ENGASTAMENTO DIRETO NO SOLO, INCLUSIVE COLOCACAO. | un | 2018-07-01
1802108-EML | EMLURB | POSTE RETO SIMPLES GALV. A FOGO COM 12.00 M, DE ALTURA UTIL, COM ENGASTAMENTO DIRETO NO SO LO, INCLUSIVE COLOCACAO. | un | 2018-07-01
1802110-EML | EMLURB | POSTE CURVO DUPLO GALV. A FOGO COM 6.00M,FLAN GEADO, 02 ESTAGIOS - 88.90MM, INCLUSIVE COLOCACAO. | un | 2011-10-01
1802111-EML | EMLURB | POSTE RETO GALV. A FOGO COM 15.00M DE ALTURA UTIL, COM ENGASTAMENTO DIRETO NO SOLO, INCLUSIVE COLOCACAO. | un | 2018-07-01
1802113-EML | EMLURB | POSTE RETO GALV. A FOGO, COM 17.00M DE ALTURA UTIL, COM ENGASTAMENTO DIRETO NO SOLO, INCLUSIVE COLOCACAO. | un | 2018-07-01
1802120-EML | EMLURB | POSTE CURVO DUPLO GALV. A FOGO COM 8.00M,FLAN GEADO, 02 ESTAGIOS, INCLUSIVE COLOCACAO. | un | 2011-10-01
1802130-EML | EMLURB | POSTE RETO GALV. A FOGO COM 15.00M DE ALTURA, COM ENGASTAMENTO DIRETO NO SOLO DE 2.10M, INCLUSIVE COLOCACAO. | un | 2011-10-01
1802140-EML | EMLURB | POSTE DE FERRO GALV. A FOGO, COM 15.00M DE AL TURA, FLANGEADO, INCLUSIVE COLOCACAO. | un | 2011-10-01
1802150-EML | EMLURB | POSTE RETO GALV. A FOGO, COM 17.00M DE ALTURA COM ENGASTAMENTO DIRETO NO SOLO DE 2.30M, INCLUSIVE COLOCACAO. | un | 2011-10-01
1802160-EML | EMLURB | POSTE RETO GALV. A FOGO, COM 17.00M DE ALTURA FLANGEADO, INCLUSIVE COLOCACAO. | un | 2011-10-01
1802200-EML | EMLURB | FORNECIMENTO DE CRUZETA DE FERRO GALVANIZADO A FOGO P/ FIXACAO DE 02(DOIS) PROJETORES RETANGULARES P/ LAMPADAS DE ATE 400W, INCLUSIVE INSTALACAO. | ud | 2014-12-01
1802205-EML | EMLURB | FORNECIMENTO DE CRUZETA DE FERRO GALVANIZADO A FOGO P/FIXACAO DE 03(TRES) PROJETORES RETANGULARES, P/LAMPADA ATE 400W, INCLUSIVE INSTALACAO. | ud | 2018-07-01
1802210-EML | EMLURB | FORNECIMENTO DE CRUZETA DE FERRO GALVANIZADO A FOGO P/FIXACAO DE 02(DOIS) PROJETORES RETANGULARES P/LAMPADA ATE 2000W, INCLUSIVE INSTALACAO. | ud | 2018-07-01
1802215-EML | EMLURB | FORNECIMENTO DE CRUZETA DE FERRO GALVANIZADO A FOGO P/ FIXACAO DE 03(TRES) PROJETORES, P/ LAMPADAS ATE 2000W, INCLUSIVE INSTALACAO. | ud | 2018-07-01
1802300-EML | EMLURB | FORNECIMENTO DE SUPORTE EM ACO GALVANIZADO A FOGO PARA ENCAIXE EM POSTE DE ACO E FIXACAO P UMA LUMINARIA, INCLUSIVE INSTALACAO. | ud | 2014-12-01
1802301-EML | EMLURB | FORNECIMENTO DE SUPORTE EM ACO GALVANIZADO A FOGO, PARA ENCAIXE EM POSTE DE ACO E FIXACAO P/ DUAS LUMINARIAS, INCLUSIVE INSTALACAO. | ud | 2018-07-01
1802302-EML | EMLURB | FORNECIMENTO DE SUPORTE EM ACO GALVANIZADO A FOGO, PARA ENCAIXE EM POSTE DE ACO E FIXACAO P/ TRES LUMINARIAS, INCLUSIVE INSTALACAO. | ud | 2018-07-01
1803010-EML | EMLURB | ESTRUTURA SECUNDARIA B1 COMPLETA, INCLUSIVE FIXACAO. | un | 2018-07-01
1803015-EML | EMLURB | ESTRUTURA SECUNDARIA B2 COMPLETA, INCLUSIVE FIXACAO. | ud | 2018-07-01
1803020-EML | EMLURB | ESTRUTURA SECUNDARIA B3 COMPLETA, INCLUSIVE FIXACAO. | un | 2018-07-01
1803030-EML | EMLURB | ESTRUTURA SECUNDARIA B4 COMPLETA, INCLUSIVE FIXACAO. | un | 2018-07-01
1804010-EML | EMLURB | FORNECIMENTO DE ELETRODUTO DE FERRO GALVANIZA DO (PESADO), INCLUSIVE ASSENTAMENTO. | m | 2018-07-01
1804020-EML | EMLURB | FORNECIMENTO DE ELETRODUTO DE FERRO GALVANIZA DO DE 1 POL., (PESADO),INCLUSIVE ASSENTAMENTO | m | 2018-07-01
1804030-EML | EMLURB | FORNECIMENTO DE ELETRODUTO DE FERRO GALVANIZA DO DE 1 1/2 POL. (PESADO), INCLUSIVE ASSENTAMENTO. | m | 2018-07-01
1804040-EML | EMLURB | FORNECIMENTO DE ELETRODUTO DE FERRO GALVANIZA DO DE 2 POL. (PESADO),INCLUSIVE ASSENTAMENTO. | m | 2018-07-01
1804050-EML | EMLURB | FORNECIMENTO DE ELETRODUTO DE FERRO GALVANIZA DO DE 2 1/2 POL.(PESADO), INCLUSIVE ASSENTAMENTO. | m | 2018-07-01
1804060-EML | EMLURB | FORNECIMENTO DE ELETRODUTO DE FERRO GALVANIZA DO DE 4 POL.(PESADO), INCLUSIVE ASSENTAMENTO. | m | 2018-07-01
1804070-EML | EMLURB | FORNECIMENTO DE ELETRODUTO DE FERRO GALVANIZA DO DE 3/4 DE POL. (LEVE), INCLUSIVE ASSENTAMENTO. | m | 2018-07-01
1804080-EML | EMLURB | FORNECIMENTO DE ELETRODUTO DE FERRO GALVANIZA DO DE 1 POL. (LEVE), INCLUSIVE ASSENTAMENTO. | m | 2018-07-01
1804090-EML | EMLURB | FORNECIMENTO DE ELETRODUTO DE FERRO GALVANIZA DO DE 1 1/2 POL. (LEVE), INCLUSIVE ASSENTAMEN TO. | m | 2018-07-01
1804100-EML | EMLURB | FORNECIMENTO DE ELETRODUTO DE FERRO GALVANIZA DO DE 2 POL. (LEVE), INCLUSIVE ASSENTAMENTO. | m | 2014-12-01
1804110-EML | EMLURB | FORNECIMENTO DE ELETRODUTO DE FERRO GALVANIZA DO DE 2 1/2 POL. (LEVE), INCLUSIVE ASSENTAMEN TO. | m | 2018-07-01
1804120-EML | EMLURB | FORNECIMENTO DE ELETRODUTO DE FERRO GALVANIZA DO DE 4 POL. (LEVE), INCLUSIVE ASSENTAMENTO. | m | 2018-07-01
1805010-EML | EMLURB | FORNECIMENTO DE CURVA DE FERRO GALVANIZADO DE 3/4 POL. (PESADA), INCLUSIVE ASSENTAMENTO. | un | 2018-07-01
1805020-EML | EMLURB | FORNECIMENTO DE CURVA DE FERRO GALVANIZADO DE 1 POL. (PESADA), INCLUSIVE ASSENTAMENTO. | un | 2018-07-01
1805030-EML | EMLURB | FORNECIMENTO DE CURVA DE FERRO GALVANIZADO DE 1 1/2 POL. (PESADA), INCLUSIVE ASSENTAMENTO. | un | 2018-07-01
1805040-EML | EMLURB | FORNECIMENTO DE CURVA DE FERRO GALVANIZADO DE 2 POL. (PESADA), INCLUSIVE ASSENTAMENTO. | un | 2018-07-01
1805050-EML | EMLURB | FORNECIMENTO DE CURVA DE FERRO GALVANIZADO DE 2 1/2 POL. (PESADA), INCLUSIVE ASSENTAMENTO. | un | 2018-07-01
1805060-EML | EMLURB | FORNECIMENTO DE CURVA DE FERRO GALVANIZADO DE 4 POL. (PESADA), INCLUSIVE ASSENTAMENTO. | un | 2018-07-01
1805070-EML | EMLURB | FORNECIMENTO DE CURVA DE FERRO GALVANIZADO DE 3/4 POL. (LEVE), INCLUSIVE ASSENTAMENTO. | un | 2018-07-01
1805080-EML | EMLURB | FORNECIMENTO DE CURVA DE FERRO GALVANIZADO DE 1 POL. (LEVE), INCLUSIVE ASSENTAMENTO. | un | 2018-07-01
1805090-EML | EMLURB | FORNECIMENTO DE CURVA DE FERRO GALVANIZADO DE 1 1/2 POL. (LEVE), INCLUSIVE ASSENTAMENTO. | un | 2018-07-01
1805100-EML | EMLURB | FORNECIMENTO DE CURVA DE FERRO GALVANIZADO DE 2 POL. (LEVE), INCLUSIVE ASSENTAMENTO. | un | 2014-12-01
1805110-EML | EMLURB | FORNECIMENTO DE CURVA DE FERRO GALVANIZADO DE 2 1/2 POL. (LEVE), INCLUSIVE ASSENTAMENTO. | un | 2018-07-01
1805120-EML | EMLURB | FORNECIMENTO DE CURVA DE FERRO GALVANIZADO DE 4 POL. (LEVE), INCLUSIVE ASSENTAMENTO. | un | 2018-07-01
1806010-EML | EMLURB | FORNECIMENTO DE LUVA DE FERRO GALVANIZADO DE 3/4 POL. (PESADA), INCLUSIVE ASSENTAMENTO. | un | 2018-07-01
1806020-EML | EMLURB | FORNECIMENTO DE LUVA DE FERRO GALVANIZADO DE 1 POL. (PESADA), INCLUSIVE ASSENTAMENTO. | un | 2018-07-01
1806030-EML | EMLURB | FORNECIMENTO DE LUVA DE FERRO GALVANIZADO DE 1 1/2 POL. (PESADA), INCLUSIVE ASSENTAMENTO. | un | 2018-07-01
1806040-EML | EMLURB | FORNECIMENTO DE LUVA DE FERRO GALVANIZADO DE 2 POL. (PESADA), INCLUSIVE ASSENTAMENTO. | un | 2018-07-01
1806050-EML | EMLURB | FORNECIMENTO DE LUVA DE FERRO GALVANIZADO DE 2 1/2 POL. (PESADA), INCLUSIVE ASSENTAMENTO. | un | 2018-07-01
1806060-EML | EMLURB | FORNECIMENTO DE LUVA DE FERRO GALVANIZADO DE 4 POL. (PESADA), INCLUSIVE ASSENTAMENTO. | un | 2018-07-01
1806070-EML | EMLURB | FORNECIMENTO DE LUVA DE FERRO GALVANIZADO DE 3/4 POL. (LEVE), INCLUSIVE ASSENTAMENTO. | un | 2018-07-01
1806080-EML | EMLURB | FORNECIMENTO DE LUVA DE FERRO GALVANIZADO DE 1 POL. (LEVE), INCLUSIVE ASSENTAMENTO. | un | 2018-07-01
1806090-EML | EMLURB | FORNECIMENTO DE LUVA DE FERRO GALVANIZADO DE 1 1/2 POL. (LEVE), INCLUSIVE ASSENTAMENTO. | un | 2018-07-01
1806100-EML | EMLURB | FORNECIMENTO DE LUVA DE FERRO GALVANIZADO DE 2 POL. (LEVE), INCLUSIVE ASSENTAMENTO. | un | 2014-12-01
1806110-EML | EMLURB | FORNECIMENTO DE LUVA DE FERRO GALVANIZADO DE 2.1/2 POL. (LEVE), INCLUSIVE ASSENTAMENTO. | un | 2018-07-01
1806120-EML | EMLURB | FORNECIMENTO DE LUVA DE FERRO GALVANIZADO DE 4 POL. (LEVE), INCLUSIVE ASSENTAMENTO. | un | 2018-07-01
1807010-EML | EMLURB | JOGO DE BUCHA E ARRUELA DE ALUMINIO DE 1/2 POL., INCLUSIVE FIXACAO. | cj | 2018-07-01
1807020-EML | EMLURB | JOGO DE BUCHA E ARRUELA DE ALUMINIO DE 3/4 POL., INCLUSIVE FIXACAO. | cj | 2018-07-01
1807030-EML | EMLURB | JOGO DE BUCHA E ARRUELA DE ALUMINIO DE 1 POL. INCLUSIVE FIXACAO. | cj | 2018-07-01
1807040-EML | EMLURB | JOGO DE BUCHA E ARRUELA DE ALUMINIO DE 1 1/2 POL., INCLUSIVE FIXACAO. | cj | 2018-07-01
1807050-EML | EMLURB | JOGO DE BUCHA E ARRUELA DE ALUMINIO DE 2 POL. INCLUSIVE FIXACAO. | cj | 2018-07-01
1807060-EML | EMLURB | JOGO DE BUCHA E ARRUELA DE ALUMINIO DE 2 1/2 POL., INCLUSIVE FIXACAO. | cj | 2018-07-01
1807070-EML | EMLURB | JOGO DE BUCHA E ARRUELA DE ALUMINIO DE 3 POL. INCLUSIVE FIXACAO. | cj | 2018-07-01
1807080-EML | EMLURB | JOGO DE BUCHA E ARRUELA DE ALUMINIO DE 4 POL. INCLUSIVE FIXACAO. | cj | 2018-07-01
1808030-EML | EMLURB | FORNECIMENTO E ASSENTAMENTO DE CAIXA PARA MEDICAO MONOFASICA E CAIXA PARA DISJUNTOR MONOFASICO DE POLICARBONATO E NORYL CINZA, INCLUSIVE BUCHAS PLASTICAS E PARAFUSOS PARA INSTALACAO DAS CAIXAS EM PAREDE (PADRAO CELPE) SEM DISJUNTOR. | ud | 2018-07-01
1808040-EML | EMLURB | FORNECIMENTO E ASSENTAMENTO DE CAIXA PARA MEDICAO MONOFASICA E CAIXA PARA DISJUNTOR MONOFASICO DE POLICARBONATO E NORYL CINZA, INCLUSIVE FITA METALICA E PRESILHA PARA INSTALACAO CAIXAS EM POSTE (PADRAO CELPE) SEM DISJUNTOR. | ud | 2018-07-01
1809030-EML | EMLURB | FORNECIMENTO E ASSENTAMENTO DE CAIXA PARA MEDICAO TRIFASICA E CAIXA PARA DISJUNTOR TRIFASICO DE POLICARBONATO E NORYL CINZA, INCLUSIVE BUCHAS PLASTICAS E PARAFUSOS PARA INSTALACAO DAS CAIXAS EM PAREDE (PADRAO CELPE) SEM DISJUNTOR. | ud | 2018-07-01
1809040-EML | EMLURB | FORNECIMENTO E ASSENTAMENTO DE CAIXA PARA MEDICAO TRIFASICA E CAIXA PARA DISJUNTOR TRIFASICO DE POLICARBONATO E NORYL CINZA, INCLUSIVE FITA METALICA E PRESILHA PARA INSTALACAO DAS CAIXAS EM POSTE (PADRAO CELPE) SEM DISJUNTOR. | ud | 2018-07-01
1810020-EML | EMLURB | CHAVE DE FACA DE 2 POLOS, 30 A, 250 V,COM BASE DE ARDOSIA, COM 02 FUSIVEIS TIPO CARTUCHO E PARAFUSOS, INCLUSIVE INSTALACAO EM QUADRO DE MEDICAO. | un | 2011-10-01
1810030-EML | EMLURB | CHAVE DE FACA DE 2 POLOS, 60 A, 250 V,COM BASE DE ARDOSIA, COM 02 FUSIVEIS TIPO CARTUCHO E PARAFUSOS, INCLUSIVE INSTALACAO EM QUADRO DE MEDICAO. | un | 2011-10-01
1810040-EML | EMLURB | CHAVE DE FACA DE 3 POLOS, 60 A, 600 V,COM BASE DE ARDOSIA, COM 03 FUSIVEIS TIPO CARTUCHO E PARAFUSOS, INCLUSIVE INSTALACAO EM QUADRO DE MEDICAO. | un | 2011-10-01
1810050-EML | EMLURB | CHAVE DE FACA DE 3 POLOS, 100 A, 600 V,COM BA SE DE ARDOSIA, COM 03 FUSIVEIS TIPO CARTUCHO E PARAFUSOS,INCLUSIVE INSTALACAO EM QUADRO DE MEDICAO. | un | 2011-10-01
1810060-EML | EMLURB | CHAVE SECCIONADORA COM FUSIVEL, 125A, TIPO 3NP4090 SIEMENS OU SIMILAR,TRIPOLAR COM 03 FU SIVEIS NH TAMANHO 00 E PARAFUSOS, INCLUSIVE INSTALACAO EM QUADRO DE MEDICAO. | un | 2018-07-01
1810070-EML | EMLURB | CHAVE SECCIONADORA COM FUSIVEL, 250A, TIPO 3NN2200 SIEMENS OU SIMILAR, TRIPOLAR COM 03 FUSIVEIS NH TAMANHO 01 E PARAFUSOS, INCLUSIVE INSTALACAO EM QUADRO DE MEDICAO. | un | 2018-07-01
1811030-EML | EMLURB | BASE PARA FUSIVEL TIPO NH DE 6A A 125A, TAMANHO 00, SIEMENS OU SIMILAR, COM PARAFUSOS,INCLUSIVE INSTALACAO EM QUADRO. | un | 2018-07-01
1811040-EML | EMLURB | BASE PARA FUSIVEL TIPO NH DE 36A A 250A TAMANHO 1, SIEMENS OU SIMILAR, COM PARAFUSOS INCLUSIVE INSTALACAO EM QUADRO. | un | 2018-07-01
1812070-EML | EMLURB | FUSIVEL TIPO NH DE 20A, TAMANHO 00, SIEMENS OU SIMILAR, INCLUSIVE INSTALACAO EM QUADRO. | un | 2018-07-01
1812080-EML | EMLURB | FUSIVEL TIPO NH DE 25A, TAMANHO 00, SIEMENS OU SIMILAR, INCLUSIVE INSTALACAO EM QUADRO. | un | 2018-07-01
1812090-EML | EMLURB | FUSIVEL TIPO NH DE 36A, TAMANHO 00, SIEMENS OU SIMILAR, INCLUSIVE INSTALACAO EM QUADRO. | un | 2018-07-01
1812100-EML | EMLURB | FUSIVEL TIPO NH DE 50A, TAMANHO 00, SIEMENS OU SIMILAR, INCLUSIVE INSTALACAO EM QUADRO. | un | 2014-12-01
1812110-EML | EMLURB | FUSIVEL TIPO NH DE 63A, TAMANHO 00, SIEMENS OU SIMILAR, INCLUSIVE INSTALACAO EM QUADRO. | un | 2018-07-01
1812120-EML | EMLURB | FUSIVEL TIPO NH DE 80A, TAMANHO 00, SIEMENS OU SIMILAR, INCLUSIVE INSTALACAO EM QUADRO. | un | 2018-07-01
1812130-EML | EMLURB | FUSIVEL TIPO NH DE 100A, TAMANHO 00, SIEMENS OU SIMILAR, INCLUSIVE INSTALACAO EM QUADRO. | un | 2018-07-01
1812140-EML | EMLURB | FUSIVEL TIPO NH DE 125A, TAMANHO 00, SIEMENS OU SIMILAR, INCLUSIVE INSTALACAO EM QUADRO. | un | 2018-07-01
1812150-EML | EMLURB | FUSIVEL TIPO NH DE 160A, TAMANHO 1, SIEMENS OU SIMILAR, INCLUSIVE INSTALACAO EM QUADRO. | un | 2018-07-01
1812160-EML | EMLURB | FUSIVEL TIPO NH DE 200A, TAMANHO 1, SIEMENS OU SIMILAR, INCLUSIVE INSTALACAO EM QUADRO. | un | 2018-07-01
1812170-EML | EMLURB | FUSIVEL TIPO NH DE 250 A, TAMANHO 1, SIEMENS OU SIMILAR, INCLUSIVE INSTALACAO EM QUADRO. | un | 2018-07-01
1813010-EML | EMLURB | ELETRODUTO DE PVC RIGIDO ROSQUEAVEL DE 1/2 POL.,COM LUVA DE ROSCA INTERNA, INCLUSIVE ASSENTAMENTO EM LAJES. | m | 2018-07-01
1813020-EML | EMLURB | ELETRODUTO DE PVC RIGIDO ROSQUEAVEL DE 3/4 POL.,COM LUVA DE ROSCA INTERNA, INCLUSIVE ASSENTAMENTO EM LAJES. | m | 2018-07-01
1813030-EML | EMLURB | ELETRODUTO DE PVC RIGIDO ROSQUEAVEL DE 1POL., COM LUVA DE ROSCA INTERNA,INCLUSIVE ASSENTAMENTO EM LAJES. | m | 2018-07-01
1813040-EML | EMLURB | ELETRODUTO DE PVC RIGIDO ROSQUEAVEL DE 1/2 POL.,COM LUVA DE ROSCA INTERNA, INCLUSIVE ASSENTAMENTO COM RASGOS EM ALVENARIA. | m | 2018-07-01
1813050-EML | EMLURB | ELETRODUTO DE PVC RIGIDO ROSQUEAVEL DE 3/4 POL.,COM LUVA DE ROSCA INTERNA, INCLUSIVE ASSENTAMENTO COM RASGOS EM ALVENARIA. | m | 2018-07-01
1813060-EML | EMLURB | ELETRODUTO DE PVC RIGIDO ROSQUEAVEL DE 1POL., COM LUVA DE ROSCA INTERNA, INCLUSIVE ASSENTAMENTO COM RASGOS EM ALVENARIA. | m | 2018-07-01
1813070-EML | EMLURB | ELETRODUTO DE PVC RIGIDO ROSQUEAVEL DE 1 1/4 POL.,COM LUVA DE ROSCA INTERNA, INCLUSIVE ASSENTAMENTO COM RASGOS EM ALVENARIA. | m | 2018-07-01
1813080-EML | EMLURB | ELETRODUTO DE PVC RIGIDO ROSQUEAVEL DE 1 1/2 POL.,COM LUVA DE ROSCA INTERNA, INCLUSIVE ASSENTAMENTO COM RASGOS EM ALVENARIA. | m | 2018-07-01
1813090-EML | EMLURB | ELETRODUTO DE PVC RIGIDO ROSQUEAVEL DE 2POL., COM LUVA DE ROSCA INTERNA, INCLUSIVE ASSENTAMENTO COM RASGOS EM ALVENARIA. | m | 2018-07-01
1813100-EML | EMLURB | ELETRODUTO DE PVC RIGIDO ROSQUEAVEL DE 3POL., COM LUVA DE ROSCA INTERNA, INCLUSIVE ASSENTAMENTO COM RASGOS EM ALVENARIA. | m | 2014-12-01
1813110-EML | EMLURB | ELETRODUTO DE PVC RIGIDO ROSQUEAVEL DE 1/2 POL., COM LUVA DE ROSCA INTERNA ASSENTADO EM VALAS COM PROFUNDIDADE DE 0,60M,INCLUSIVE ESCAVACAO E REATERRO. | m | 2018-07-01
1813120-EML | EMLURB | ELETRODUTO DE PVC RIGIDO ROSQUEAVEL DE 3/4 POL., COM LUVA DE ROSCA INTERNA, ASSENTADO EM VALAS COM PROFUNDIDADE DE 0,60M,INCLUSIVE ESCAVACAO E REATERRO. | m | 2018-07-01
1813130-EML | EMLURB | ELETRODUTO DE PVC RIGIDO ROSQUEAVEL DE 1POL., COM LUVA DE ROSCA INTERNA, ASSENTADO EM VALAS COM PROFUNDIDADE DE 0,60M,INCLUSIVE ESCAVACAO E REATERRO. | m | 2018-07-01
1813140-EML | EMLURB | ELETRODUTO DE PVC RIGIDO ROSQUEAVEL DE 1 1/2 POL., COM LUVA DE ROSCA INTERNA, ASSENTADO EM VALAS COM PROFUNDIDADE DE 0,60M,INCLUSIVE ESCAVACAO E REATERRO. | m | 2018-07-01
1813150-EML | EMLURB | ELETRODUTO DE PVC RIGIDO ROSQUEAVEL DE 2POL., COM LUVA DE ROSCA INTERNA, ASSENTADO EM VALAS COM PROFUNDIDADE DE 0,60M,INCLUSIVE ESCAVACAO E REATERRO. | m | 2018-07-01
1813160-EML | EMLURB | ELETRODUTO DE PVC RIGIDO ROSQUEAVEL DE 3POL., COM LUVA DE ROSCA INTERNA, ASSENTADO EM VALAS COM PROFUNDIDADE DE 0,60M,INCLUSIVE ESCAVACAO E REATERRO. | m | 2018-07-01
1813170-EML | EMLURB | ELETRODUTO DE PVC RIGIDO ROSQUEAVEL DE 4POL., COM LUVA DE ROSCA INTERNA, ASSENTADO EM VALAS COM PROFUNDIDADE DE 0,60M,INCLUSIVE ESCAVACAO E REATERRO. | m | 2018-07-01
1814010-EML | EMLURB | CURVA DE PVC RIGIDO ROSQUEAVEL DE 3/4 POL., COM LUVA DE ROSCA INTERNA, INCLUSIVE ASSENTAMENTO. | un | 2018-07-01
1814020-EML | EMLURB | CURVA DE PVC RIGIDO ROSQUEAVEL DE 1 POL., COM LUVA DE ROSCA INTERNA,INCLUSIVE ASSENTAMENTO. | un | 2018-07-01
1814030-EML | EMLURB | CURVA DE PVC RIGIDO ROSQUEAVEL DE 1 1/4 POL., COM LUVA DE ROSCA INTERNA, INCLUSIVE ASSENTAMENTO. | un | 2018-07-01
1814040-EML | EMLURB | CURVA DE PVC RIGIDO ROSQUEAVEL DE 1 1/2 POL., COM LUVA DE ROSCA INTERNA, INCLUSIVE ASSENTAMENTO. | un | 2018-07-01
1814050-EML | EMLURB | CURVA DE PVC RIGIDO ROSQUEAVEL DE 2 POL., COM LUVA DE ROSCA INTERNA,INCLUSIVE ASSENTAMENTO. | un | 2018-07-01
1814060-EML | EMLURB | CURVA DE PVC RIGIDO ROSQUEAVEL DE 3 POL., COM LUVA DE ROSCA INTERNA,INCLUSIVE ASSENTAMENTO. | un | 2018-07-01
1814070-EML | EMLURB | CURVA DE PVC RIGIDO ROSQUEAVEL DE 4 POL. COM LUVA DE ROSCA INTERNA,INCLUSIVE ASSENTAMENTO. | un | 2018-07-01
1815010-EML | EMLURB | CAIXA 4 X 2 POL. TIGREFLEX OU SIMILAR, INCLUSIVE ASSENTAMENTO. | un | 2018-07-01
1815020-EML | EMLURB | CAIXA 4 X 4 POL. TIGREFLEX OU SIMILAR, INCLUSIVE ASSENTAMENTO. | un | 2018-07-01
1815030-EML | EMLURB | CAIXA OCTOGONAL DE 4 " TIGREFLEX OU SIMILAR, COM FUNDO MOVEL,INCLUSIVE ASSENTAMENTO EM LAJE. | un | 2018-07-01
1816005-EML | EMLURB | TOMADA DE EMBUTIR (2P+1T) C/PLACA P/ CAIXA DE 4 X 2 POL.,10A, 250V, PIAL (LINHA SILENTOQUE OU SIMILAR, INCLUSIVE INSTALACAO. | un | 2018-07-01
1816010-EML | EMLURB | TOMADA DE EMBUTIR (2P+1T) C/PLACA P/ CAIXA DE 4 X 2 POL.,20A, 250V, PIAL (LINHA SILENTOQUE) OU SIMILAR, INCLUSIVE INSTALACAO. | un | 2018-07-01
1816020-EML | EMLURB | TOMADA DE EMBUTIR PARA TELEFONE QUATRO POLOS, PADRAO TELEBRAS, COM PLACA, PARA CAIXA 4 X 2 POL., PIAL (LINHA SILENTOQUE) OU SIMILAR, INCLUSIVE INSTALACAO. | un | 2018-07-01
1817010-EML | EMLURB | CONJUNTO ARSTOP OU SIMILAR DE EMBUTIR,EM CAIXA 4 X 4 POL., COM PLACA, TOMADA TRIPOLAR PARA PINO CHATO E DISJUNTOR TERMOMAGNETICO DE 25A, 250V, INCLUSIVE INSTALACAO. | un | 2018-07-01
1818010-EML | EMLURB | INTERRUPTOR DE EMBUTIR DE UMA SECCAO PARA CAI XA DE 4 X 2 POL., COM PLACA, 10A, 250V, PIAL (LINHA SILENTOQUE) OU SIMILAR, INCLUSIVE INSTALACAO. | un | 2018-07-01
1818020-EML | EMLURB | INTERRUPTOR DE EMBUTIR DE DUAS SECCOES PARA CAIXA DE 4 X 2 POL.,COM PLACA, 10A, 250V,PIAL (LINHA SILENTOQUE) OU SIMILAR, INCLUSIVE INSTALACAO. | un | 2018-07-01
1818030-EML | EMLURB | INTERRUPTOR DE EMBUTIR DE TRES SECCOES PARA CAIXA DE 4 X 2 POL.,COM PLACA, 10A, 250V,PIAL (LINHA SILENTOQUE) OU SIMILAR, INCLUSIVE INSTALACAO. | un | 2018-07-01
1818040-EML | EMLURB | INTERRUPTOR DE EMBUTIR DE UMA SECCAO CONJUGADO COM TOMADA, PARA CAIXA DE 4 X 2 POL., COM PLACA, 10A, 250V, PIAL (LINHA SILENTOQUE) OU SIMILAR, INCLUSIVE INSTALACAO. | un | 2018-07-01
1818050-EML | EMLURB | INTERRUPTOR DE EMBUTIR DE DUAS SECCOES CONJUGADO COM TOMADA, PARA CAIXA DE 4 X 2 POL.,COM PLACA, 10A, 250V, PIAL (LINHA SILENTOQUE) OU SIMILAR, INCLUSIVE INSTALACAO. | un | 2018-07-01
1818060-EML | EMLURB | INTERRUPTOR DE EMBUTIR THREE-WAY ( VAI E VEM) PARA CAIXA DE 4 X 2 POL.,COM PLACA, 10A,250V, PIAL (LINHA SILENTOQUE) OU SIMILAR, INCLUSIVE INSTALACAO. | un | 2018-07-01
1819010-EML | EMLURB | FIO DE COBRE,TEMPERA MOLE,CLASSE 1,ISOLAMENTO DE PVC - 70 C, TIPO BWF, 750 V, FOREPLAST OU SIMILAR, S.M. - 1,5 MM2, INCLUSIVE INSTALACAO EM ELETRODUTO. | m | 2018-07-01
1819020-EML | EMLURB | FIO DE COBRE,TEMPERA MOLE,CLASSE 1,ISOLAMENTO DE PVC - 70 C, TIPO BWF, 750 V, FOREPLAST OU SIMILAR, S.M. - 2,5 MM2, INCLUSIVE INSTALACAO EM ELETRODUTO. | m | 2013-07-01
1819025-EML | EMLURB | CABO DE COBRE,TEMPERA MOLE,ENCORDOAMENTO CLASSE 2, ISOLAMENTO DE PVC - 70 C, TIPO BWF,750V FOREPLAST OU SIMILAR, S.M. - 2,5 MM2,INCLUSIVE INSTALACAO EM ELETRODUTO. | m | 2018-07-01
1819030-EML | EMLURB | CABO DE COBRE,TEMPERA MOLE,ENCORDOAMENTO CLASSE 2, ISOLAMENTO DE PVC - 70 C, TIPO BWF,750V FOREPLAST OU SIMILAR, S.M. - 4 MM2, INCLUSIVE INSTALACAO EM ELETRODUTO. | m | 2018-07-01
1819040-EML | EMLURB | CABO DE COBRE,TEMPERA MOLE,ENCORDOAMENTO CLASSE 2, ISOLAMENTO DE PVC - 70 C, TIPO BWF,750V FOREPLAST OU SIMILAR, S.M. - 6 MM2, INCLUSIVE INSTALACAO EM ELETRODUTO. | m | 2018-07-01
1819041-EML | EMLURB | CABO DE COBRE,TEMPERA MOLE,ENCORDOAMENTO CLASSE 2, ISOLAMENTO DE PVC - 70 C, TIPO BWF,750V FOREPLAST OU SIMILAR, S.M. - 10MM2, INCLUSIVE INSTALACAO EM ELETRODUTO. | m | 2018-07-01
1819042-EML | EMLURB | CABO DE COBRE,TEMPERA MOLE,ENCORDOAMENTO CLASSE 2, ISOLAMENTO DE PVC - 70 C, TIPO BWF,750V FOREPLAST OU SIMILAR, S.M. - 16MM2, INCLUSIVE INSTALACAO EM ELETRODUTO. | m | 2018-07-01
1819043-EML | EMLURB | CABO DE COBRE,TEMPERA MOLE,ENCORDOAMENTO CLASSE 2, ISOLAMENTO DE PVC - 70 C, TIPO BWF,750V FOREPLAST OU SIMILAR, S.M. - 25MM2, INCLUSIVE INSTALACAO EM ELETRODUTO. | m | 2018-07-01
1819046-EML | EMLURB | CABO DE COBRE (1 CONDUTOR), TEMPERA MOLE, ENCORDOAMENTO CLASSE 2, ISOLAMENTO DE PVC-FLAME RESISTANT - 70 C, 0,6/1 KV, COBERTURA DE PVC- ST1, FORENAX OU SIMILAR,S.M. - 1,5 MM2,INCLUSIVE INSTALACAO EM ELETRODUTO. | m | 2018-07-01
1819047-EML | EMLURB | CABO DE COBRE (1 CONDUTOR), TEMPERA MOLE, ENCORDOAMENTO CLASSE 2,ISOLAMENTO DE PVC - FLAME RESISTANT - 70 C, 0,6/1 KV, COBERTURA DE PVC - ST1, FORENAX OU SIMILAR, S.M. - 2,5MM2, INCLUSIVE INSTALACAO EM ELETRODUTO. | m | 2018-07-01
1819048-EML | EMLURB | CABO DE COBRE (1 CONDUTOR), TEMPERA MOLE, ENCORDOAMENTO CLASSE 2,ISOLAMENTO DE PVC - FLAME RESISTANT - 70 C, 0,6/1 KV, COBERTURA DE PVC - ST1, FORENAX OU SIMILAR, S.M.-4 MM2,INCLUSIVE INSTALACAO EM ELETRODUTO. | m | 2018-07-01
1819049-EML | EMLURB | CABO DE COBRE (1 CONDUTOR), TEMPERA MOLE, ENCORDOAMENTO CLASSE 2,ISOLAMENTO DE PVC - FLAME RESISTANT - 70 C, 0,6/1 KV, COBERTURA DE PVC - ST1, FORENAX OU SIMILAR, S.M.-6MM2, -INCLUSIVE INSTALACAO EM ELETRODUTO. | m | 2018-07-01
1819050-EML | EMLURB | CABO DE COBRE (1 CONDUTOR), TEMPERA MOLE, ENCORDOAMENTO CLASSE 2,ISOLAMENTO DE PVC - FLAME RESISTANT - 70 C, 0,6/1 KV, COBERTURA DE PVC - ST1, FORENAX OU SIMILAR, S.M. - 10 MM2, INCLUSIVE INSTALACAO EM ELETRODUTO. | m | 2018-07-01
1819060-EML | EMLURB | CABO DE COBRE (1 CONDUTOR), TEMPERA MOLE, ENCORDOAMENTO CLASSE 2,ISOLAMENTO DE PVC - FLAME RESISTANT - 70 C, 0,6/1 KV, COBERTURA DE PVC - ST1, FORENAX OU SIMILAR, S.M. - 16 MM2, INCLUSIVE INSTALACAO EM ELETRODUTO. | m | 2018-07-01
1819070-EML | EMLURB | CABO DE COBRE (1 CONDUTOR), TEMPERA MOLE, ENCORDOAMENTO CLASSE 2,ISOLAMENTO DE PVC - FLAME RESISTANT - 70 C, 0,6/1 KV, COBERTURA DE PVC - ST1, FORENAX OU SIMILAR, S.M. - 25 MM2, INCLUSIVE INSTALACAO EM ELETRODUTO. | m | 2018-07-01
1819080-EML | EMLURB | CABO DE COBRE (1 CONDUTOR), TEMPERA MOLE, ENCORDOAMENTO CLASSE 2,ISOLAMENTO DE PVC - FLAME RESISTANT - 70 C, 0,6/1 KV, COBERTURA DE PVC - ST1, FORENAX OU SIMILAR, S.M. - 35 MM2, INCLUSIVE INSTALACAO EM ELETRODUTO. | m | 2018-07-01
1820010-EML | EMLURB | DISJUNTOR MONOPOLAR TERMOMAGNETICO ATE 30A, 220V, PIAL OU SIMILAR, INCLUSIVE INSTALACAO EM QUADRO DE DISTRIBUICAO. | un | 2018-07-01
1820020-EML | EMLURB | DISJUNTOR MONOPOLAR TERMOMAGNETICO DE 35 A 50A, 220V, PIAL OU SIMILAR, INCLUSIVE INSTALACAO EM QUADRO DE DISTRIBUICAO. | un | 2018-07-01
1820030-EML | EMLURB | DISJUNTOR TRIPOLAR TERMOMAGNETICO ATE 50A, 380V, PIAL OU SIMILAR, INCLUSIVE INSTALACAO EM QUADRO DE DISTRIBUICAO. | un | 2018-07-01
1820040-EML | EMLURB | DISJUNTOR TRIPOLAR TERMOMAGNETICO DE 60 A 100A, 380V, PIAL OU SIMILAR, INCLUSIVE INSTALACAO EM QUADRO DE DISTRIBUICAO. | un | 2018-07-01
1820050-EML | EMLURB | DISJUNTOR TRIPOLAR TERMOMAGNETICO DE 120 A 150A 380V, PIAL OU SIMILAR, INCLUSIVE INSTALACAO EM QUADRO DE DISTRIBUICAO. | un | 2018-07-01
1821060-EML | EMLURB | QUADRO DE DISTRIBUICAO METALICO DE EMBUTIR, SEM BARRAMENTO, TIPO QCSP, GOMES OU SIMILAR, PARA ATE 3 CIRCUITOS MONOPOLARES, SEM PORTA, INCLUSIVE INSTALACAO. | un | 2011-10-01
1821070-EML | EMLURB | QUADRO DE DISTRIBUICAO METALICO DE EMBUTIR, SEM BARRAMENTO, TIPO QCCP, GOMES OU SIMILAR, PARA ATE 3 CIRCUITOS MONOPOLARES, COM PORTA, INCLUSIVE INSTALACAO. | un | 2011-10-01
1821080-EML | EMLURB | QUADRO DE DISTRIBUICAO METALICO DE EMBUTIR, SEM BARRAMENTO, TIPO QCCP, GOMES OU SIMILAR, PARA ATE 6 CIRCUITOS MONOPOLARES, COM PORTA, INCLUSIVE INSTALACAO. | un | 2011-10-01
1821090-EML | EMLURB | QUADRO DE DISTRIBUICAO METALICO DE EMBUTIR, SEM BARRAMENTO, TIPO QCCP, GOMES OU SIMILAR, PARA ATE 12 CIRCUITOS MONOPOLARES,COM PORTA, INCLUSIVE INSTALACAO. | un | 2013-07-01
1821100-EML | EMLURB | QUADRO DE DISTRIBUICAO METALICO DE EMBUTIR, C0M BARRAMENTO, TIPO QCCP, GOMES OU SIMILAR, PARA ATE 18 CIRCUITOS MONOPOLARES, E CHAVE GERAL, COM PORTA, INCLUSIVE INSTALACAO. | un | 2013-07-01
1821110-EML | EMLURB | QUADRO DE DISTRIBUICAO EM RESINA TERMOPLASTI CA DE EMBUTIR, COM PORTA, SEM BARRAMENTO PARA ATE 3 CIRCUITOS MONOPOLARES, REF. CDEC-3E, CE MAR OU SIMILAR, INCLUSIVE INSTALACAO. | un | 2018-07-01
1821120-EML | EMLURB | QUADRO DE DISTRIBUICAO EM RESINA TERMOPLASTI CA DE EMBUTIR,COM PORTA, SEM BARRAMENTO, PARA ATE 6 CIRCUITOS MONOPOLARES, REF. CDEC-6E, CE MAR OU SIMILAR, INCLUSIVE INSTALACAO. | un | 2018-07-01
1821130-EML | EMLURB | QUADRO DE DISTRIBUICAO EM RESINA TERMOPLASTI CA DE EMBUTIR, COM PORTA,SEM BARRAMENTO, PARA ATE 12 CIRCUITOS MONOPOLARES, REF.CDEC-12E,CE MAR OU SIMILAR, INCLUSIVE INSTALACAO. | un | 2018-07-01
1821140-EML | EMLURB | QUADRO DE DISTRIBUICAO EM RESINA TERMOPLASTI CA DE EMBUTIR, COM PORTA,SEM BARRAMENTO, PARA ATE 16 CIRCUITOS MONOPOLARES, REF.CDSC-16S,CE MAR OU SIMILAR, INCLUSIVE INSTALACAO. | un | 2018-07-01
1821150-EML | EMLURB | QUADRO DE DISTRIBUICAO METALICO DE EMBUTIR,C/ PORTA, BARRAMENTO, CHAVE GERAL E PLACA DE NEU TRO PARA ATE 12 CIRCUITOS MONOPOLARES, REF. QDETN-12, CEMAR OU SIMILAR, INCLUSIVE INSTALA CAO. | un | 2018-07-01
1821160-EML | EMLURB | QUADRO DE DISTRIBUICAO METALICO DE EMBUTIR,C/ PORTA, BARRAMENTO, CHAVE GERAL E PLACA DE NEU TRO PARA ATE 20 CIRCUITOS MONOPOLARES REF. QDETN-20, CEMAR OU SIMILAR, INCLUSIVE INSTALA CAO. | un | 2018-07-01
1821170-EML | EMLURB | QUADRO DE DISTRIBUICAO METALICO DE EMBUTIR,C/ PORTA, BARRAMENTO, CHAVE GERAL E PLACA DE NEU TRO PARA ATE 32 CIRCUITOS MONOPOLARES, REF. QDETN-32, CEMAR OU SIMILAR, INCLUSIVE INSTALA CAO. | un | 2018-07-01
1822010-EML | EMLURB | PONTO DE LUZ EM TETO OU PAREDE, INCLUINDO CAI XA 4 X 4 POL. TIGREFLEX OU SIMILAR, TUBULACAO PVC RIGIDO E FIACAO, ATE O QUADRO DE DISTRIBUICAO. | pt | 2018-07-01
1822020-EML | EMLURB | PONTO DE INTERRUPTOR DE UMA SECCAO, PIAL OU SIMILAR,INCLUSIVE TUBULACAO PVC RIGIDO, FIACAO, CX. 4 X 2 POL. TIGREFLEX OU SIMILAR PLACA E DEMAIS ACESSORIOS, ATE O PONTO DE LUZ. | pt | 2018-07-01
1822030-EML | EMLURB | PONTO DE INTERRUPTOR DE 2 SECCOES, PIAL OU SI MILAR, INCLUSIVE TUBULACAO PVC RIGIDO, FIACAO CAIXA 4 X 2 POL. TIGREFLEX OU SIMILAR, PLACA E DEMAIS ACESSORIOS, ATE O PONTO DE LUZ. | pt | 2018-07-01
1822040-EML | EMLURB | PONTO DE INTERRUPTOR DE 3 SECCOES, PIAL OU SI MILAR, INCLUSIVE TUBULACAO PVC RIGIDO, FIACAO CAIXA 4 X 2 POL. TIGREFLEX OU SIMILAR, PLACA E DEMAIS ACESSORIOS, ATE O PONTO DE LUZ. | pt | 2018-07-01
1822050-EML | EMLURB | PONTO DE INTERRUPTOR THREE-WAY, PIAL OU SIMILAR, INCLUSIVE TUBULACAO PVC RIGIDO, FIACAO, CAIXA 4 X 2 POL. TIGREFLEX OU SIMILAR, PLACA E DEMAIS ACESSORIOS, ATE O PONTO DE LUZ. | pt | 2018-07-01
1822055-EML | EMLURB | PONTO DE TOMADA UNIV.(2P+1 T) 10A PIAL OU SIM INCLUSIVE TUBULACAO PVC RIGIDO, FIACAO, CAIXA 4 X 2 POL. TIGREFLEX OU SIMILAR, PLACA E DEMAIS ACESSORIOS, ATE O PONTO DE LUZ OU QUADRO DE DISTRIBUICAO. | pt | 2018-07-01
1822060-EML | EMLURB | PONTO DE TOMADA UNIV.(2P+1 T) 20A PIAL OU SIM INCLUSIVE TUBULACAO PVC RIGIDO, FIACAO, CAIXA 4 X 2 POL. TIGREFLEX OU SIMILAR, PLACA E DEMAIS ACESSORIOS, ATE O PONTO DE LUZ OU QUADRO DE DISTRIBUICAO. | pt | 2018-07-01
1822070-EML | EMLURB | PONTO DE TOMADA UNIVERSAL (2P+1 T),PIAL OU SI MILAR P/ 2000 W INCLUSIVE TUBULACAO PVC RIGIDO, FIACAO, CAIXA 4 X 2 POL.TIGREFLEX OU SIMI LAR, PLACA E DEMAIS ACESSORIOS ATE O QUADRO DE DISTRIBUICAO. | pt | 2018-07-01
1822080-EML | EMLURB | PONTO DE TOMADA P/AR CONDICIONADO C/CONJ. TIPO ARSTOP OU SIMILAR,EM CAIXA TIGREFLEX OU SI MILAR 4 X 4 POL.,C/PLACA, TOMADA TRIP. P/PINO CHATO E DISJ. TERMOMAG. DE 25A, INCLUSIVE TUBULACAO PVC RIGIDO, FIACAO, ATERRAMENTO E DEMAIS ACESS. ATE O QUADRO DE DIS | pt | 2018-07-01
1822090-EML | EMLURB | PONTO DE TOMADA PARA TELEFONE, PIAL OU SIMIMILAR, EM CAIXA TIGREFLEX OU SIMILAR DE 4 X 2 POL., INCLUSIVE PLACA, TUBULACAO EM PVC RIGIDO, FIACAO, CAIXAS DE PASSAGEM E DEMAIS ACESSORIOS, ATE A CAIXA DE DISTRIBUICAO DO PAVIMENTO. | pt | 2018-07-01
1822100-EML | EMLURB | PONTO DE CAMPAINHA, INCLUSIVE CAIXA, CIGARRA, BOTAO, ESPELHO, TUBULACAO PVC RIGIDO, FIACAO E DEMAIS ACESSORIOS, ATE QUADRO DE DISTRIBUICAO. | pt | 2014-12-01
1824010-EML | EMLURB | CAIXA DE PASSAGEM SUBTERRANEA COM DIMENSOES INTERNAS 0,40 X 0,40 M, ALTURA 0,60 M,SOBRE CAMADA DE BRITA COM 0.10 M DE ESPESSURA, PAREDES EM ALVENARIA E LAJE DE TAMPA EM CONCRETO ARMADO, INCLUSIVE ESCAVACAO, REMOCAO E REATERRO. | un | 2018-07-01
1824020-EML | EMLURB | CAIXA DE PASSAGEM SUBTERRANEA PARA ENTRADA DE REDE TELEFONICA,TIPO R1 (ATE 35 PONTOS), COM DIMENSOES INTERNAS 0,60 X 0,35 M, ALTURA 0,50 M,PAREDES EM ALVENARIA,LAJE DE TAMPA E FUNDO EM CONCRETO,INCLUSIVE ESCAVACAO, REMOCAO E REATERRO. | un | 2018-07-01
1825020-EML | EMLURB | LUMINARIA TIPO SOBREPOR,ABERTA, PARA 2 LAMPADAS FLUORES. DE 20W,REF. TMS-500 PHILLIPS OU SIM., INCLUSIVE REATOR ALTO FATOR DE POTENCIA LAMPADAS, DEMAIS ACESSORIOS E INSTALACAO. | cj | 2011-10-01
1825021-EML | EMLURB | FORNECIMENTO DE LUMINARIA FLUORESCENTE DE EMBUTIR COM ALETAS DE ALUMINIO ANODIZADO 2X16W, FEA 02 LUMALUX OU SIM, INCLUSIVE LAMPADA, REATOR ELETRONICO,DEMAIS ACESSORIOS E INSTALACAO | ud | 2018-07-01
1825030-EML | EMLURB | LUMINARIA TIPO SOBREPOR, ABERTA, PARA 1 LAMPA DA FLUORES. DE 40 W,REF. TMS-500 PHILLIPS OU SIM., INCLUSIVE REATOR ALTO FATOR DE POTENCIA LAMPADA, DEMAIS ACESSORIOS E INSTALACAO. | cj | 2011-10-01
1825031-EML | EMLURB | FORNECIMENTO DE LUMINARIA FLUORESCENTE DE EMBUTIR COM ALETAS DE ALUMINIO ANODIZADO 1X32W, FEA 02 LUMALUX OU SIM, INCLUSIVE LAMPADA, REATOR ELETRONICO,DEMAIS ACESSORIOS E INSTALACAO | ud | 2018-07-01
1825040-EML | EMLURB | LUMINARIA TIPO SOBREPOR,ABERTA,PARA 02 LAMPADAS FLUORES. DE 40W,REF. TMS-500 PHILLIPS OU SIM., INCLUSIVE REATOR ALTO FATOR DE POTENCIA LAMPADAS, DEMAIS ACESSORIOS E INSTALACAO. | cj | 2011-10-01
1825041-EML | EMLURB | FORNECIMENTO DE LUMINARIA FLUORESCENTE DE EMBUTIR COM ALETAS DE ALUMINIO ANODIZADO 2X32W, FEA 02 LUMALUX OU SIM, INCLUSIVE LAMPADA, REATOR ELETRONICO,DEMAIS ACESSORIOS E INSTALACAO | ud | 2018-07-01
1825050-EML | EMLURB | LUMINARIA TIPO SOBREPOR, ABERTA,PARA 1 LAMPADA FLUORES. DE 20 W,REF. 211-R A. B. LEAO OU SIM., INCLUSIVE REATOR ALTO FATOR DE POTENCIA LAMPADA, DEMAIS ACESSORIOS E INSTALACAO. | cj | 2011-10-01
1825060-EML | EMLURB | LUMINARIA TIPO SOBREPOR,ABERTA,PARA 02 LAMPADAS FLUORES. DE 20W, REF.211-R A.B. LEAO OU SIM., INCLUSIVE REATOR ALTO FATOR DE POTENCIA LAMPADAS, DEMAIS ACESSORIOS E INSTALACAO. | cj | 2011-10-01
1825070-EML | EMLURB | LUMINARIA TIPO SOBREPOR, ABERTA, PARA 01 LAMPADA FLUORES. DE 40 W,REF. 211-R A.B. LEAO OU SIM., INCLUSIVE REATOR ALTO FATOR DE POTENCIA LAMPADA, DEMAIS ACESSORIOS E INSTALACAO. | cj | 2011-10-01
1825080-EML | EMLURB | LUMINARIA TIPO SOBREPOR, ABERTA, PARA 02 LAMPADAS FLUORES. DE 40 W, REF. 211-R A. B. LEAO OU SIM., INCLUSIVE REATOR ALTO FATOR DE POTEN CIA, LAMPADAS,DEMAIS ACESSORIOS E INSTALACAO. | cj | 2011-10-01
1825090-EML | EMLURB | LUMINARIA TIPO DROPS EM GLOBO DE VIDRO LEITO-SO, REF. 515 A. B. LEAO, OU SIMILAR,COMPLETA, INCLUSIVE LAMPADA E INSTALACAO. | cj | 2011-10-01
1825091-EML | EMLURB | FORNECIMENTO DE LUMINARIA REDONDA DE EMBUTIR DE ALUMINIO PINTADO E DIFUSOR DE VIDRO FOSCO COR BRANCA, EDR 30-2X20W, LUMALUX OU SIM.,INCLUSIVE LAMPADAS FLUORESCENTE COMPACTA ELETRO NICA DE 20W, DEMAIS ACESSORIOS E INSTALACAO | ud | 2018-07-01
1825092-EML | EMLURB | FORNECIMENTO DE LUMINARIA REDONDA DE SOBREPOR DE ALUMINIO PINTADO E DIFUSOR DE VIDRO FOSCO COR BRANCA, PFD 03-2X20W, LUMALUX OU SIM.,INCLUSIVE LAMPADAS FLUORESCENTE COMPACTA ELETRONICA DE 20W, DEMAIS ACESSORIOS E INSTALACAO | ud | 2018-07-01
1825096-EML | EMLURB | FORNECIMENTO DE LUMINARIA QUADRADA DE EMBUTIR DE ALUMINIO PINTADO, DIFUSOR ACRILICO LEITOSO COR BRANCA, EDQ 42-2X20W, LUMALUX OU SIM.,INCLUSIVE LAMPADAS FLUORESCENTE COMPACTA ELETRONICA DE 20W, DEMAIS ACESSORIOS E INSTALACAO | ud | 2018-07-01
1825097-EML | EMLURB | FORNECIMENTO DE LUMINARIA QUADRADA DE SOBRE - POR DE ALUMINIO PINTADO,DIFUSOR DE VIDRO FOSCO,COR BRANCA, PFD 12 2X20W,LUMALUX OU SIM IN LUSIVE LAMPADAS FLUORESCENTE COMPACTA ELETRONICA DE 20W, DEMAIS ACESSORIOS E INSTALACAO | ud | 2018-07-01
1825100-EML | EMLURB | LUMINARIA TIPO BEDD (PRATO), REF. 805 A. B. LEAO OU SIMILAR, COM PENDENTE E SUPORTE, INCLUSIVE LAMPADA E INSTALACAO. | cj | 2011-10-01
1825110-EML | EMLURB | LUMINARIA TIPO ARANDELA, REF. 403 A. B. LEAO OU SIMILAR, COMPLETA,INCLUSIVE LAMPADA E INSTALACAO. | cj | 2011-10-01
1825111-EML | EMLURB | FORNECIMENTO DE LUMINARIA ARANDELA DE ALUMINIO FUNDIDO COM GRADE, COR BRANCA, AE 01 (P) 15W, LUMALUX OU SIM., INCLUSIVE LAMPADA FLUORESCENTE COMPACTA ELETRONICA DE 15W, DEMAIS ACESSORIOS E INSTALACAO. | ud | 2018-07-01
1825112-EML | EMLURB | FORNECIMENTO DE LUMINARIA ARANDELA DE ALUMINIO FUNDIDO COM GRADE, COR BRANCA, AE 01 (G) 20W, LUMALUX OU SIM., INCLUSIVE LAMPADA FLUORESCENTE COMPACTA ELETRONICA DE 20W, DEMAIS ACESSORIOS E INSTALACAO. | ud | 2018-07-01
1825130-EML | EMLURB | LUMINARIA TIPO SPOT, REF. 401-P A. B. LEAO OU SIMILAR, COMPLETA,INCLUSIVE LAMPADA E INSTALACAO. | cj | 2011-10-01
1825131-EML | EMLURB | FORNECIMENTO DE LUMINARIA SPOT DE ALUMINIO, COR BRANCA, SPT12 20W, LUMALUX OU SIM, INCLUSIVE LAMPADA FLUORESCENTE COMPACTA ELETRONICA DE 20W, DEMAIS ACESSORIOS E INSTALACAO | ud | 2018-07-01
1825136-EML | EMLURB | FORNECIMENTO DE LUMINARIA SPOT DE ALUMINIO, COR PRETA, SPT22 100W, LUMALUX OU SIM, INCLUSIVE LAMPADA HALOGENA PAR 38 DE 100W, DEMAIS ACESSORIOS E INSTALACAO | ud | 2018-07-01
1825140-EML | EMLURB | REFLETOR EXTERNO REF. 408/E A.B.LEAO OU SIMILAR, COMPLETO,INCLUSIVE LAMPADA E INSTALACAO. | cj | 2011-10-01
1825141-EML | EMLURB | FORNECIMENTO DE REFLETOR DE ALUMINIO MARTELADO COM VIDRO TRANSPARENTE, BRANCO, PJ 03 (P), 150W LUMALUX OU SIM, INCLUSIVE LAMPADA HALOGENA DE 150W, DEMAIS ACESSORIOS E INSTALACAO. | ud | 2018-07-01
1825142-EML | EMLURB | FORNECIMENTO DE REFLETOR DE ALUMINIO MARTELADO COM VIDRO TRANSPARENTE, PRETO PJ 03 (G), 300W, LUMALUX OU SIM., INCLUSIVE LAMPADA HALOGENA DE 300W, DEMAIS ACESSORIOS E INSTALACAO. | ud | 2018-07-01
1825170-EML | EMLURB | LUMINARIA PARA LAMPADA A VAPOR DE MERCURIO DE 125 W, REF. ABL 50/F A. B. LEAO OU SIMILAR, COMPLETA, INCLUSIVE BRACO,LAMPADA, REATOR ALTO FATOR DE POTENCIA E INSTALACAO. | cj | 2011-10-01
1825171-EML | EMLURB | FORNECIMENTO DE LUMINARIA P/ LAMPADA VS 70W COM CORPO EM ALUMINIO INJETADO, PINTURA ELETR OSTATICA C/ TINTA POLIESTER, GRUPO OPTICO COM IP 65, MOD.SELTA, FAELLUCE OU EQUIVALENTE TECNICO, INCLUSIVE LAMP. TUBULAR, REATOR AFP UI VS 70W X 220V, BRACO RETO 1 P | ud | 2018-07-01
1825173-EML | EMLURB | FORNECIMENTO DE LUMINARIA P/ LAMPADA VS 70W EM ALUMINIO INJETADO ALTA PRESSAO, REFLETOR ANODIZADO,VIDRO PLANO TEMP,IP 66, ACABAM TINTA POLIESTER,ALOJAMENTO P/ EQUIPAMENTO,MOD ASTRE ALMEC OU EQUIVALENTE TECNICO, INCLUSIVE LAMP. TUBULAR, REATOR UI AFP VS 70 | ud | 2018-07-01
1825180-EML | EMLURB | LUMINARIA PARA LAMPADA A VAPOR DE MERCURIO DE 250 W, REF. ABL 50/F A. B. LEAO OU SIMILAR, COMPLETA, INCLUSIVE BRACO, LAMPADA,REATOR ALTO FATOR DE POTENCIA E INSTALACAO. | cj | 2011-10-01
1825181-EML | EMLURB | FORNECIMENTO DE LUMINARIA FORMADA POR UMA PECA UNICA EM LIGA DE ALUMINIO RESISTENTE A CORROSAO,IP 65, SISTEMA OPTICO FORMADO P/ UM REFLETOR DE ALUMINIO DE ALTA PUREZA ANODIZADO, COMP. DOS EQUIP, PROTETOR EM VIDRO PLANO TEMPERADO, SOQUETE E40 P/ LAMP TUBUL | ud | 2018-07-01
1825190-EML | EMLURB | LUMINARIA PARA LAMPADA A VAPOR DE MERCURIO DE 125 W, REF. ABL 50 A.B. LEAO OU SIMILAR, COMPLETA, INCLUSIVE BRACO, LAMPADA, REATOR ALTO FATOR DE POTENCIA E INSTALACAO. | cj | 2011-10-01
1825191-EML | EMLURB | FORNECIMENTO DE LUMINARIA FORMADA P/ UMA PECA UNICA EM LIGA DE ALUMINIO RESISTENTE A CORRO- SAO,IP 65, SISTEMA OPTICO FORMADO P/ UM REFLETOR EM ALUMINIO DE ALTA PUREZA ANODIZADO,COMP DOS EQUIP,PROTETOR DE VIDRO PLANO TEMPERADO, SOQUETE E40, P/ LAMP TUBULA | ud | 2018-07-01
1825193-EML | EMLURB | FORNECIMENTO DE LUMINARIA FORMADA P/ UMA PECA UNICA EM LIGA DE ALUMINIO RESISTENTE A CORRO- SAO,IP 65,SISTEMA OPTICO FORMADO P/ UM REFLETOR EM ALUMINIO DE ALTA PUREZA ANODIZADO,COMP DOS EQUIP, PROTETOR DE VIDRO PLANO TEMPERADO SOQUETE E40 P/ LAMP. TUBULAR | ud | 2018-07-01
1825200-EML | EMLURB | LUMINARIA PARA LAMPADA A VAPOR DE MERCURIO DE 250 W, REF. ABL 50 A.B. LEAO OU SIMILAR, COMPLETA, INCLUSIVE BRACO, LAMPADA, REATOR ALTO FATOR DE POTENCIA E INSTALACAO. | cj | 2011-10-01
1825201-EML | EMLURB | FORNECIMENTO DE LUMINARIA P/ LAMPADA VS 250W COM CORPO EM ALUMINIO INJETADO, VIDRO PLANO, PINTURA ELETROSTATICA C/ TINTA POLIESTER, GRUPO OPTICO E PORTA EQUIPAMENTO C/ IP 66, MOD. SMART, FEALLUCE OU EQUIVALENTE TECNICO, INCL. BRACO DE 3M EM FERRO GALV, LA | ud | 2018-07-01
1825203-EML | EMLURB | FORNECIMENTO DE LUMINARIA P/ LAMPADA VS 250W COM CORPO EM ALUMINIO INJETADO, VIDRO PLANO, PINTURA ELETROSTATICA C/ TINTA POLIESTER, GRUPO OPTICO E PORTA EQUIPAMENTO C/ IP 66, MOD. SMART, FEALLUCE OU EQUIVALENTE TECNICO, INCL. BRACO DE 4M EM FERRO GALV, LA | ud | 2018-07-01
1825205-EML | EMLURB | FORNECIMENTO DE LUMINARIA COM CORPO DE ALUMINIO INJETADO, REFLETOR EM ALUMINIO ANODIZADO, VIDRO PLANO TEMPERADO,CONJUNTO OPTICO IP 65,P/ LAMPADA TUBULAR VS 250W, REF LEXA A300, ALMEC OU EQUIVALENTE TECNICO, INCLUSIVE BRACO DE 3M EM FERRO GALV,LAMP. TUBULA | ud | 2018-07-01
1825210-EML | EMLURB | LUMINARIA PARA LAMPADA A VAPOR DE MERCURIO DE 400 W, REF. ABL 50F/400 A. B.LEAO OU SIMILAR, COMPLETA, INCLUSIVE BRACO, LAMPADA,REATOR ALTO FATOR DE POTENCIA E INSTALACAO. | un | 2011-10-01
1825211-EML | EMLURB | FORNECIMENTO DE LUMINARIA P/ LAMPADA VS 400W C/ CORPO EM ALUMINIO INJETADO,VIDRO PLANO,PIN TURA ELETROSTATICA COM TINTA POLIESTER, GRUPO OPTICO E PORTA EQUIPAMENTO IP 66, MOD ITINERA FAELLUCE OU EQUIVALENTE TECNICO,INCLUS. LAMP. TUBULAR, REATOR UI AFP VS | ud | 2018-07-01
1825213-EML | EMLURB | FORNECIMENTO DE LUMINARIA COM CORPO DE ALUMINIO INJETADO, REFLETOR EM ALIMINIO ANODIZADO VIDRO PLANO TEMP. CONJ. OPTICO IP 66, P/ LAMP VS 400W, REF. AZURE M-400, ALMEC OU EQUIVALENTE TECNICO INCLUSIVE BRACO DE 4M EM FERRO GAL LAMP. TUBULAR, REATOR UI AFP | ud | 2018-07-01
1825215-EML | EMLURB | FORNECIMENTO DE LUMINARIA EM ALUMINIO INJETADO,VIDRO TRANSPARENTE TEMPERADO IK 10, IP 66, REFLETOR T-POT C/EXCELENTE DESEMPENHO OPTICO P/ LAMP TUB.VS DE 400W,REF. SELENIUM SGP 340, PHILLIPS OU EQUIVALENTE TECNICO,INCLUSIVE BRA CO DE 4M EM FERRO GALV.,LAMP | ud | 2018-07-01
1825220-EML | EMLURB | FORNEC.DE CONJ.C/ LUMINARIA FECHADA P/LAMP.VS 70 W C/ DIFUSOR EM POLICARBONATO SOQUETE E-27 SUPORTE DE ALUM. FUNDIDO REF.1 PLP 1000,POLIMETAL OU SIM.,INCLUSIVE REATOR UE VS 70WX220V (ACOPLADO),LAMP.,BRACO RETO 3/4 POL.X1M C/PARAFUSO P/FIX.EM POSTE,FIO | un | 2011-10-01
1825230-EML | EMLURB | FORNEC.DE CONJ.C/ LUMINARIA FECHADA P/LAMP.VS 150 W,C/DIFUSOR EM POLICARBONATO,SOQUETE E-40 SUPORTE EM ALUM. FUNDIDO REF.1PLP 1000,POLIME TAL OU SIM.,INCLUSIVE REATOR UE VS 150W X220V (ACOPLADO),LAMP.,BRACO RETO 1 1/4 POL.X 3M C/ PARAF.P/FIX.EM POSTE,FIO | un | 2011-10-01
1825240-EML | EMLURB | FORNEC.DE CONJ.C/LUMINARIA FECHADA P/ LAMP.VS 250 W C/DIFUSOR EM POLICARBONATO,SOQUETE E-40 SUPORTE EM ALUM.FUNDIDO,REF.1 PLP 1000,POLIME TAL OU SIM.,INCLUSIVE REATOR UE VS 250W X220V (ACOPLADO),LAMP.,BRACO RETO DE 1 1/2 POL.X 3MC/PARAF.P/ FIX. POSTE,FIO | un | 2011-10-01
1825300-EML | EMLURB | FORNECIMENTO E INSTALACAO DE LUMINARIA TIPO PETALA COM DIFUSOR EM POLICARBONATO PARA LAMPADA VS 250 W, SERIE IVA INDALUX OU SIMILAR, COM LAMPADA,REATOR,IGNITOR E CAPACITOR EM POS TES ATE 23 M. | un | 2011-10-01
1825302-EML | EMLURB | FORNECIMENTO DE LUMINARIA P / LAMPADA MVM 70W EM ALUMINIO INJETADO ALTA PRESSAO, REFLETOR ANODIZADO, VIDRO PLANO TEMP,ACABAMENTO EM TIN TA POLIESTER ALOJ. P/ EQUIPAMENTO, MOD. ASTRE VP, ALMEC OU EQUIVALENTE TECNICO, INCLUSIVE LAMPADA TUBUALAR, REATOR UI A | ud | 2018-07-01
1825304-EML | EMLURB | FORNECIMENTO DE LUMINARIA P/ LAMPADA VAPOR DE SODIO 70W EM ALUMINIO INJETADO ALTA PRESSAO, REFLETOR ANODIZADO, VIDRO PLANO TEMPERADO, IP 66, ACABAMENTO EM TINTA POLIESTER, ALOJAMENTO PARA EQUIPAMENTO,MOD. ASTRE VP,ALMEC OU EQUIVALENTE TECNICO, INCLUSIVE L | ud | 2018-07-01
1825306-EML | EMLURB | FORNECIMENTO DE LUMINARIA DECORATIVA COM CORPO SEMI-ESFERICO EM ALUMINIO ESTAMPADO P/ LAM PADA MWM 70W, REFLETOR ANODIZADO, VIDRO PLANO TEMPERADO, IP 66, ACABAMENTO EM TINTA POLIESTER,MOD.LUNAR M-48,ALMEC OU EQUIVALENTE TECNI CO,INCLUSIVE LAMPADA TUBULAR, | ud | 2018-07-01
1825308-EML | EMLURB | FORNECIMENTO DE LUMINARIA DECORATIVA COM CORPO SEMI-ESFERICO EM ALUMINIO ESTAMPADO P/LAMPADA VAPOR DE SODIO 70W,REFLETOR ANODIZADO,VI DRO PLANO TEMPERADO,IP 66,ACABAMENTO EM TINTA POLIESTER,MOD.LUNAR M-48,ALMEC OU EQUIVALENTE TECNICO,INCLUSIVE LAMPADA TUB | ud | 2018-07-01
1825310-EML | EMLURB | FORNECIMENTO DE LUMINARIA TIPO PETALA COM DIFUSOR EM POLICARBONATO PARA LAMPADA V.MET. DE 250 W, SERIE IVA, INDALUX OU SIMILAR,INCLUSIVE LAMPADA,REATOR, IGNITOR, CAPACITOR E INS TALACAO EM POSTES DE ATE 17 M. | un | 2011-10-01
1825400-EML | EMLURB | FORNECIMENTO DE LUMINARIA FECHADA,TIPO PETALA COM DIFUSOR EM POLICARBONATO PARA LAMPADA VS DE 400W,MODELO VIENTO IVH,INDALUX OU SIMILAR, INCLUSIVE LAMPADA,REATOR,IGNITOR, CAPACITOR E INSTALACAO. | un | 2011-10-01
1825402-EML | EMLURB | FORNECIMENTO DE LUMINARIA P/ LAMPADA MVM 150W EM ALUMINIO INJ. ALTA PRESSAO REFLETOR ANODIZADO,VIDRO PLANO TEMPERADO,IP 66,ACAB. TINTA POLIESTER, ALOJ.P/EQUIPAMENTO, MOD. ASTRE VP, ALMEC OU EQUIVALENTE TECNICO, INCLUSIVE LAM PADA,REATOR UI AFP MVM 150WX22 | ud | 2018-07-01
1825403-EML | EMLURB | FORNECIMENTO DE LUMINARIA P/ LAMPADA VAPOR DE SODIO DE 150W EM ALUMINIO INJ. ALTA PRESSAO, REFLETOR ANODIZADO, VIDRO PLANO TEMP., IP 66, ACAB.EM TINTA POLIESTER, ALOJ.P/ EQUIPAMENTO, MOD. ASTRE VP, ALMEC OU EQUIVALENTE TECNICO, INCLUSIVE LAMPADA,REATOR UI | ud | 2018-07-01
1825404-EML | EMLURB | FORNECIMENTO DE LUMINARIA P/ LAMPADA MVM 150W COM CORPO EM ALUMINIO INJ,VIDRO PLANO,PINTURA ELETROSTATICA C/ TINTA POLIESTER,GRUPO OPTICO E PORTA EQUIPAMENTO C/IP 66, MOD.SMART FAELLU CE OU EQUIVALENTE TECNICO, INCLUSIVE LAMPADA TUBULAR, REATOR UI AFP MVM | ud | 2018-07-01
1825405-EML | EMLURB | FORNECIMENTO DE LUMINARIA P/ LAMPADA VS 150 W COM CORPO EM ALUMINIO INJ,VIDRO PLANO,PINTURA ELETROSTATICA C/ TINTA POLIESTER,GRUPO OPTICO E PORTA EQUIPAMENTO C/IP 66, MOD.SMART FAELLU CE OU EQUIVALENTE TECNICO, INCLUSIVE LAMPADA TUBULAR, REATOR UI AFP V S | ud | 2018-07-01
1825406-EML | EMLURB | FORNECIMENTO DE LUMINARIA DECORATIVA COM CORPO SEMI-ESFERICO EM ALUMINIO ESTAMPADO P/LAMPADA MVM 150W, REFLETOR ANODIZADO, VIDRO PLANO TEMPERADO, IP 66, ACABAMENTO EM TINTA POLI ESTER, MOD.LUNAR M-48,ALMEC OU EQUIV.TECNICO, INCLUSIVE LAMPADA TUBULAR,REATO | ud | 2018-07-01
1825407-EML | EMLURB | FORNECIMENTO DE LUMINARIA DECORATIVA COM CORPO SEMI-ESFERICO EM ALUMINIO ESTAMPADO P/LAMPADA VS 150W, REFLETOR ANODIZADO, VIDRO PLANO TEMPERADO, IP 66, ACABAMENTO EM TINTA POLI ESTER, MOD.LUNAR M-48,ALMEC OU EQUIV.TECNICO, INCLUSIVE LAMPADA TUBULAR,REATOR | ud | 2018-07-01
1825408-EML | EMLURB | FORNECIMENTO DE LUMINARIA DECORATIVA COM CORPO SEMI-ESFERICO EM ALUMINIO ESTAMPADO P/LAMPADA MVM 150W, REFLETOR ANODIZADO, VIDRO PLANO TEMPERADO, IP 66, ACABAMENTO EM TINTA POLI ESTER, MOD. LUNAR, ALMEC OU EQUIVALENTE TECNI CO,INCLUSIVE LAMPADA TUBULAR, R | ud | 2018-07-01
1825409-EML | EMLURB | FORNECIMENTO DE LUMINARIA DECORATIVA COM CORPO SEMI-ESFERICO EM ALUMINIO ESTAMPADO P/LAMPADA VS 150W, REFLETOR ANODIZADO, VIDRO PLANO TEMPERADO, IP 66, ACABAMENTO EM TINTA POLI ESTER, MOD. LUNAR, ALMEC OU EQUIVALENTE TECNI CO,INCLUSIVE LAMPADA TUBULAR, RE | ud | 2018-07-01
1825410-EML | EMLURB | FORNECIMENTO DE LUMINARIA FECHADA,TIPO PETALA COM DIFUSOR EM POLICARBONATO PARA LAMPADA V.MET. DE 400 W, MODELO VIENTO IVH,INDALUX OU SIMILAR, INCLUSIVE LAMPADA, REATOR, IGNITOR, CAPACITOR E INSTALACAO. | un | 2011-10-01
1825412-EML | EMLURB | FORNECIMENTO DE LUMINARIAS COM CORPO DE ALUMI NIO INJETADO, REFLETOR EM ALUMINIO ANODIZADO, VIDRO PLANO TEMPERADO, CONJUNTO OPTICO IP 65, PARA LAMPADA TUBULAR MVM DE 250W, REF. LEXA A 300,ALMEC OU EQUIVALENTE TECNICO, INCLUSIVE LAMPADA, REATOR AFP UI MVM | ud | 2018-07-01
1825413-EML | EMLURB | FORNECIMENTO DE LUMINARIAS COM CORPO DE ALUMI NIO INJETADO, REFLETOR EM ALUMINIO ANODIZADO, VIDRO PLANO TEMPERADO,CONJUNTO OPTICO IP 65, PARA LAMPADA TUBULAR VS 250W,REF. LEXA A 300, ALMEC OU EQUIVALENTE TECNICO, INCLUSIVE LAMPA DA,REATOR AFP UI VS DE 250 | ud | 2018-07-01
1825414-EML | EMLURB | FORNECIMENTO DE LUMINARIA COM CORPO DE ALUMINIO INJETADO, REFLETOR EM ALUMINIO ANODIZADO, VIDRO PLANO TEMPERADO, CONJUNTO OPTICO IP 66, PARA LAMPADA TUBULAR MVM DE 250W, REF. AZURE M-400, ALMEC OU EQUIVALENTE TECNICO, INCLUSIVE LAMPADA,REATOR AFP UI MVM 2 | ud | 2018-07-01
1825415-EML | EMLURB | FORNECIMENTO DE LUMINARIA COM CORPO DE ALUMINIO INJETADO, REFLETOR EM ALUMINIO ANODIZADO, VIDRO PLANO TEMPERADO, CONJUNTO OPTICO IP 66, PARA LAMPADA TUBULAR VS DE 250W, REF. AZURE M-400, ALMEC OU EQUIVALENTE TECNICO, INCLUSIVE LAMPADA, REATOR AFP UI VS 25 | ud | 2018-07-01
1825416-EML | EMLURB | FORNECIMENTO DE LUMINARIA P/ LAMPADA MVM 250W COM CORPO EM ALUMINIO INJETADO, VIDRO PLANO, PINTURA ELETROSTATICA C/ TINTA POLIESTER, GRU PO OPTICO E PORTA EQUIPAMENTO C/ IP 66, MODELO SMART, FAELLUCE OU EQUIVALENTE TECNICO,INCLUSIVE LAMPADA TUBULAR,REATOR | ud | 2018-07-01
1825417-EML | EMLURB | FORNECIMENTO DE LUMINARIA P/ LAMPADA VAPOR DE SODIO 250W COM CORPO EM ALUMINIO INJETADO,VIDRO PLANO, PINTURA ELETROSTATICA C/ TINTA POLIESTER, GRUPO OPTICO E PORTA EQUIPAMENTO COM IP 66,MOD. SMART, FAELLUCE OU EQUIVANTE TECNI CO, INCLUSIVE LAMPADA TUBULAR | ud | 2018-07-01
1825418-EML | EMLURB | FORNECIMENTO DE LUMINARIA DECORATIVA C/ CORPO SEMI-ESFERICO EM ALUMINIO ESTAMPADO P/ LAMPADA MVM 250W, REFLETOR ANODIZADO, VIDRO PLANO TEMPERADO, IP 66, ACABAMENTO COM TINTA POLIES TER, MOD. LUNAR,ALMEC OU EQUIVALENTE TECNICO, INCLUSIVE LAMPADA TUBULAR, R | ud | 2018-07-01
1825419-EML | EMLURB | FORNECIMENTO DE LUMINARIA DECORATIVA C/ CORPO SEMI-ESFERICO EM ALUMINIO ESTAMPADO P/LAMPADA VAPOR DE SODIO DE 250 W, REFLETOR ANODIZADO, VIDRO PLANO TEMPERADO,IP 66,ACABAMENTO EM TINTA POLIESTER,MOD. LUNAR, ALMEC OU EQUIVALENTE TECNICO, INCLUSIVE LAMPADA | ud | 2018-07-01
1825420-EML | EMLURB | FORNECIMENTO DE LUMINARIA DECORATIVA COM CORPO SEMI-ESFERICO EM ALUMINIO ESTAMPADO P/LAMPADA MVM 250W, REFLETOR ANODIZADO, VIDRO PLANO TEMPERADO, IP 66, ACABAMENTO EM TINTA POLI ESTER, MOD.LUNAR M-58,ALMEC OU EQUIV.TECNICO, INCLUSIVE LAMPADA TUBULAR,REATO | ud | 2018-07-01
1825421-EML | EMLURB | FORNECIMENTO DE LUMINARIA DECORATIVA C/ CORPO SEMI-ESFERICO EM ALUMINIO ESTAMPADO P/LAMPADA VAPOR DE SODIO DE 250W,REFLETOR ANODIZADO, VI DRO PLANO TEMPERADO,IP 66,ACABAMENTO EM TINTA POLIESTER, MOD. LUNAR M-58,ALMEC OU EQUIVALEN TE TECNICO, INCLUSIVE LAM | ud | 2018-07-01
1825500-EML | EMLURB | FORNECIMENTO DE LUMINARIA TIPO PETALA COM DIFUSOR EM POLICARBONATO PARA LAMPADA VS DE 250 W, MODELO STAR PC,FAELLUCE OU SIMILAR COM LAMPADA VS 250 W, REATOR, IGNITOR,CAPACITOR E INSTALACAO EM POSTES DE ATE 14 M. | un | 2011-10-01
1825502-EML | EMLURB | FORNECIMENTO DE LUMINARIA COM CORPO DE ALUMINIO INJETADO, REFLETOR EM ALUMINIO ANODIZADO, VIDRO PLANO TEMPERADO, CONJUNTO OPTICO IP 66, PARA LAMPADA TUBULAR MVM DE 400W, REF. AZURE M-400, ALMEC OU EQUIVALENTE TECNICO, INCLUSIVE LAMPADA, REATOR AFP UI MVM | ud | 2018-07-01
1825503-EML | EMLURB | FORNECIMENTO DE LUMINARIA COM CORPO DE ALUMINIO INJETADO, REFLETOR EM ALUMINIO ANODIZADO, VIDRO PLANO TEMPERADO, CONJUNTO OPTICO IP 66, PARA LAMPADA TUBULAR VS DE 400W, REF. AZURE M-400, ALMEC OU EQUIVALENTE TECNICO, INCLUSIVE LAMPADA, REATOR AFP UI VS 40 | ud | 2018-07-01
1825504-EML | EMLURB | FORNECIMENTO DE LUMINARIA P/ LAMPADA MVM 400W COM CORPO EM ALUMINIO INJETADO, VIDRO PLANO, PINTURA ELETROSTATICA C/ TINTA POLIESTER, GRU PO OPTICO E PORTA EQUIPAMENTO COM IP 66, MOD. ITINERA, FAELLUCE OU EQUIVALENTE TECNICO, INCLUSIVE LAMPADA TUBULAR, REA | ud | 2018-07-01
1825505-EML | EMLURB | FORNECIMENTO DE LUMINARIA P/ LAMPADA VS 400W COM CORPO EM ALUMINIO INJETADO, VIDRO PLANO, PINTURA ELETROSTATICA C/ TINTA POLIESTER, GRU PO OPTICO E PORTA EQUIPAMENTO COM IP 66, MOD. ITINERA, FAELLUCE OU EQUIVALENTE TECNICO, INCLUSIVE LAMPADA TUBULAR, REAT | ud | 2018-07-01
1825506-EML | EMLURB | FORNECIMENTO DE LUMINARIA DECORATIVA COM CORPO SEMI-ESFERICO EM ALUMINIO ESTAMPADO P/ LAM PADA MVM 400W, REFLETOR ANODIZADO, VIDRO PLANO TEMPERADO, IP 66, ACABAMENTO EM TINTA POLIESTER, MOD.LUNAR M-58, ALMEC OU EQUIVALENTE TECNICO, INCLUSIVE LAMPADA TUBUL | ud | 2018-07-01
1825507-EML | EMLURB | FORNECIMENTO DE LUMINARIA DECORATIVA COM CORPO SEMI-ESFERICO EM ALUMINIO ESTAMPADO P/ LAM PADA VAPOR DE SODIO 400W, REFLETOR ANODIZADO, VIDRO PLANO TEMPERADO,IP 66,ACABAMENTO EM TIN TA POLIESTER, MOD. LUNAR M-58, ALMEC OU EQUIVALENTE TECNICO,INCLUSIVE LAM | ud | 2018-07-01
1825510-EML | EMLURB | FORNECIMENTO DE LUMINARIA TIPO PETALA COM DIFUSOR EM POLICARBONATO PARA LAMPADA V.MET. DE 250 W, MODELO STAR PC,FAELLUCE OU SIMILAR COM LAMPADA V.MET. 250 W,REATOR,IGNITOR,CAPACITOR E INSTALACAO EM POSTES DE ATE 14 M. | un | 2011-10-01
1825600-EML | EMLURB | FORNECIMENTO DE LUMINARIA TIPO PETALA COM DIFUSOR EM POLICARBONATO PARA LAMPADA VS DE 400 W,MODELO MIRA VTP (VIDRO PLANO), FAELLUCE OU SIMILAR, INCLUSIVE LAMPADA,REATOR,IGNITOR, CAPACITOR E INSTALACAO EM POSTES DE ATE 17 M. | un | 2011-10-01
1825602-EML | EMLURB | FORNECIMENTO DE LUMINARIA DECORATIVA COM DIFU SOR LISO EXTERIORMENTE E COM PRISMAS VERTICA- IS NO INTERIOR, IK 09, IP 56, PARA LAMPADA TU BULAR VAPOR DE SODIO DE 70W, REF RIKKA IJR-MI PHILLIPS OU EQUIVALENTE TECNICO,INCLUSIVE LAM PADA TUBULAR, REATOR AFP | ud | 2018-07-01
1825604-EML | EMLURB | FORNECIMENTO DE LUMINARIA DECORATIVA COM DIFU SOR LISO EXTERIORMENTE E COM PRISMAS VERTICA- IS NO INTERIOR, IK 09, IP 56, PARA LAMPADA TU BULAR VAPOR DE SODIO DE 150W,REF RIKKA IJR-MI PHILLIPS OU EQUIVALENTE TECNICO,INCLUSIVE LAM PADA TUBULAR, REATOR AFP | ud | 2018-07-01
1825610-EML | EMLURB | FORNECIMENTO DE LUMINARIA TIPO PETALA COM DIFUSOR EM POLICARBONATO PARA LAMPADA V.MET. DE 400 W,MODELO MIRA VTP, (VIDRO PLANO),FAELLUCE OU SIMILAR, INCLUSIVE LAMPADA,REATOR,IGNITOR, CAPACITOR E INSTALACAO EM POSTES DE ATE 17 M. | un | 2011-10-01
1825700-EML | EMLURB | FORNECIMENTO DE LAMPIAO, MODELO RECIFE ANTIGO G EM ALUMINIO FUNDIDO COM DIFUSOR EM POLICARBONATO COM TRATAMENTO EM UV, TRANSPARENTE OU LEITOSO,EDESA OU EQUIVALENTE TECNICO,INCLUSIVE LAMPADA VS 150W, REATOR AFP UE 150W X 220V E INSTALACAO | un | 2014-12-01
1825702-EML | EMLURB | FORNECIMENTO DE LAMPIAO, MODELO RECIFE ANTIGO P EM ALUMINIO FUNDIDO COM DIFUSOR EM POLICAR BONATO COM TRATAMENTO EM UV, TRANSPARENTE OU LEITOSO, EDESA OU EQUIVALENTE TECNICO, INCLUSIVE LAMPADA VS 70W, REATOR AFP UE 70W X 220V E INSTALACAO. | un | 2018-07-01
1825710-EML | EMLURB | FORNEC. DE LUMINARIA, MODELO RECIFE ANTIGO EM ALUMINIO FUNDIDO COM DIFUSOR EM POLICARBO NATO TRANSPARENTE OU LEITOSO, REF. LC 8025 ALMEC OU EQUIVALENTE TECNICO, INCLUSIVE LAMPA DA VS 70W, REATOR AFP UE 70W X 220V E INSTALA CAO. | un | 2018-07-01
1825712-EML | EMLURB | FORNEC. DE LUMINARIA, MODELO RECIFE ANTIGO EM ALUMINIO FUNDIDO COM DIFUSOR EM POLICARBO NATO TRANSPARENTE OU LEITOSO, REF. LC 8025, ALMEC OU EQUIVALENTE TECNICO, INCLUSIVE LAMPA DA VAPOR DE SODIO 150W, REATOR AFP UE 150 W X 220 V E INSTALACAO. | un | 2018-07-01
1825800-EML | EMLURB | FORNECIMENTO DE PROJETOR, MOD. MLE 502, EDESA OU SIMILAR PARA LAMPADA A VAPOR DE SODIO 250W INCLUSIVE LAMPADA, REATOR, AFP UE (ACOPLADO)E INSTALACAO. | un | 2014-12-01
1825802-EML | EMLURB | FORNECIMENTO DE PROJETOR, MOD. MLE 502, EDESA OU SIMILAR PARA LAMPADA MVM DE 250W, INCLUSIVE LAMPADA, REATOR, AFP UE (ACOPLADO) E INSTA CAO. | un | 2018-07-01
1825804-EML | EMLURB | FORNECIMENTO DE PROJETOR, MOD. PL 467, ALMEC OU SIMILAR PARA LAMPADA A VAPOR DE SODIO 250W INCLUSIVE LAMPADA, REATOR, AFP UI E INSTALACAO. | un | 2018-07-01
1825806-EML | EMLURB | FORNECIMENTO DE PROJETOR, MOD. PL 467, ALMEC OU SIMILAR PARA MVM DE 250W, INCLUSIVE LAMPADA, REATOR, AFP UI E INSTALACAO. | un | 2018-07-01
1825810-EML | EMLURB | FORNECIMENTO DE PROJETOR, MOD. MLE 502, EDESA OU SIMILAR PARA LÂMPADA A VAPOR DE SÓDIO DE 400 W, INCLUSIVE LÂMPADA, REATOR AFP UE (ACOPLADO) E INSTALAÇÃO. | un | 2011-10-01
1825813-EML | EMLURB | FORNECIMENTO DE PROJETOR, MOD. MLE 504, EDESA OU SIMILAR PARA LAMPADA A VAPOR DE SODIO DE 400 W,INCLUSIVE LAMPADA, REATOR AFP UI E INS TALACAO. | un | 2018-07-01
1825814-EML | EMLURB | FORNECIMENTO DE PROJETOR, MOD. MLE 504, EDESA OU SIMILAR PARA LAMPADA MVM DE 400W, INCLUSIVE LAMPADA, REATOR AFP UI E INSTALACAO. | un | 2018-07-01
1825815-EML | EMLURB | FORNECIMENTO DE PROJETOR, MOD. PL 467, ALMEC OU SIMILAR PARA LAMPADA A VAPOR DE SODIO DE 400 W,INCLUSIVE LAMPADA, REATOR AFP UI E INSTALACAO. | un | 2018-07-01
1825816-EML | EMLURB | FORNECIMENTO DE PROJETOR, MOD. PL 467, ALMEC OU SIMILAR PARA LAMPADA MVM DE 400W, INCLUSIVE LAMPADA, REATOR AFP UI E INSTALACAO. | un | 2018-07-01
1825820-EML | EMLURB | FORNECIMENTO DE PROJETOR, MOD. MLE 508, EDESA OU SIMILAR, PARA LAMPADA VAPOR METALICO ATE 1000 W, INCLUSIVE INSTALACAO. | un | 2011-10-01
1825822-EML | EMLURB | FORNECIMENTO DE PROJETOR, MOD. PL 2001, ALMEC OU SIMILAR PARA LAMPADA MVM DE 1000W, INCLUSIVE LAMPADA, REATOR AFP UE (ACOPLADO) E INSTALACAO. | ud | 2018-07-01
1825824-EML | EMLURB | FORNECIMENTO DE PROJETOR, MOD. PL 2001, ALMEC OU SIMILAR PARA LAMPADA MVM DE 2000W, INCLUSIVE LAMPADA, REATOR AFP UE (ACOPLADO)E INSTALA CAO. | ud | 2018-07-01
1825830-EML | EMLURB | FORNECIMENTO DE PROJETOR, MOD. JET 1000, SIMETRICO MARTELADO, FAELLUCE OU SIMILAR, PARA LAMPADA VAPOR METALICO 1000 W, INCLUSIVE LAMPADA, REATOR AFP UE (ACOPLADO) E INSTALACAO. | un | 2011-10-01
1825831-EML | EMLURB | FORNECIMENTO DE PROJETOR, MOD. JET 1000, SIME TRICO MARTELADO, FAELLUCE OU SIMILAR, PARA LAMPADA VAPOR METALICO 1000 W, INCLUSIVE LAMPADA, REATOR AFP UI E INSTALACAO. | un | 2018-07-01
1825840-EML | EMLURB | FORNECIMENTO DE PROJETOR, MOD. JET 1000 SIMETRICO ESPECULAR, FAELLUCE OU SIMILAR,PARA LAM PADA VAPOR METALICO 1000 W,INCLUSIVE LAMPADA, REATOR AFP, UE (ACOPLADO) E INSTALACAO. | un | 2011-10-01
1825841-EML | EMLURB | FORNECIMENTO DE PROJETOR, MOD. JET 1000 SIMETRICO ESPECULAR, FAELLUCE OU SIMILAR,PARA LAM PADA VAPOR METALICO 1000 W,INCLUSIVE LAMPADA, REATOR AFP UI E INSTALACAO. | un | 2018-07-01
1825850-EML | EMLURB | FORNECIMENTO DE PROJETOR, MOD. JET 2000 SIMETRICO MARTELADO, FAELLUCE OU SIMILAR, PARA LAMPADA VAPOR METALICO 2000 W, INCLUSIVE LAMPADA, REATOR AFP UE (ACOPLADO) E INSTALACAO. | un | 2018-07-01
1825860-EML | EMLURB | FORNECIMENTO DE PROJETOR, MOD. JET 2000 SIMETRICO ESPECULAR, FAELLUCE OU SIMILAR,PARA LAM PADA VAPOR METALICO 2000 W,INCLUSIVE LAMPADA, REATOR AFP, UE,(ACOPLADO) E INSTALACAO. | un | 2018-07-01
1826010-EML | EMLURB | ASSENTAMENTO DE HASTE DE ATERRAMENTO DE 5/8"X 2.40 M COPPERWELD OU SIMILAR,COM CONECTOR PARALELO E PARAFUSOS (INCLUSIVE O FORNECIMENTO DO MATERIAL). | ud | 2018-07-01
1826020-EML | EMLURB | ASSENTAMENTO DE BENGALA DE PVC RIGIDO DE 3/4 POL. MARCA TIGRE OU SIMILAR, INCLUSIVE RASGO EM ALVENARIA E FORNECIMENTO DO MATERIAL. | ud | 2018-07-01
1826030-EML | EMLURB | ASSENTAMENTO DE CHAVE DE BOIA AUTOMATICA,15A, SUPERIOR OU INFERIOR MARCA LENZ OU SIMILAR(INCLUSIVE O FORNECIMENTO DO MATERIAL). | ud | 2018-07-01
1826040-EML | EMLURB | ASSENTAMENTO DE CHAVE REVERSORA BLINDADA 30A, 500 V, ELETROMAR OU SIMILAR,(INCLUSIVE FORNECIMENTO DO MATERIAL). | ud | 2018-07-01
1826045-EML | EMLURB | ASSENTAMENTO DE CHAVE REVERSORA BLINDADA 30A, 250 V, ELETROMAR OU SIMILAR, INCLUSIVE FORNECIMENTO DO MATERIAL. | un | 2018-07-01
1826050-EML | EMLURB | ASSENTAMENTO DE CHAVE MAGNETICA GUARDA-MOTOR ATE 7.5 CV, ELETROMAR OU SIMILAR (INCLUSIVE FORNECIMENTO DO MATERIAL ). | ud | 2018-07-01
1826060-EML | EMLURB | ASSENTAMENTO DE CHAVE MAGNETICA DE 2 X 30A PA RA COMANDO DE ILUMINACAO PUBLICA, ACIONADA P/ RELE FOTO-ELETRICO NA, 220V, 60HZ, INCLUSIVE FORNECIMENTO DO MATERIAL. | ud | 2018-07-01
1826065-EML | EMLURB | ASSENTAMENTO DE CHAVE MAGNETICA DE 2 X 60A PA RA COMANDO DE ILUMINACAO PUBLICA, ACIONADA P/ RELE FOTO-ELETRICO NA, 220V, 60HZ, INCLUSIVE FORNECIMENTO DO MATERIAL. | ud | 2018-07-01
1826080-EML | EMLURB | FORNECIMENTO DE RELE NF COM BASE 1000W, 220V, INCLUSIVE INSTALACAO EM POSTE. | ud | 2018-07-01
1827010-EML | EMLURB | FORNECIMENTO DE FIO DE COBRE NU,TEMPERA MEIO- DURO,CLASSE 1A,SM-10MM2,PARA UM LANCE DE REDE INCLUISVE ARMACAO SECUNDARIA B1,ISOLADOR,PARA FUSOS,BRACADEIRA REDONDA DE FERRO GALV. A FOGO,EQUIPAMENTO E INSTALACAO. | un | 2013-07-01
1827011-EML | EMLURB | FORNECIMENTO DE FIO DE COBRE NU,TEMPERA MEIO- DURO,CLASSE 1A,SM-10MM2 P/ DOIS LANCES DE REDE,INCLUSIVE ARMACAO SECUNDARIA B2,ISOLADORES PARAFUSOS,BRACADEIRA REDONDA DE FERRO GALV. A FOGO,EQUIPAMENTO E INSTALACAO. | un | 2013-07-01
1827012-EML | EMLURB | FORNECIMENTO DE FIO DE COBRE NU,TEMPERA MEIO- DURO,CLASSE 1A,SM-10MM2,P/ TRES LANCES DE REDE,INCLUSIVE ARMACAO SECUNDARIA B3,ISOLADORES PARAFUSOS,BRACADEIRAS REDONDAS DE FERRO GALV. A FOGO, EQUIPAMENTO E INSTALACAO. | un | 2013-07-01
1827013-EML | EMLURB | FORNECIMENTO DE FIO DE COBRE NU,TEMPERA MEIO- DURO,CLASSE 1A,SM-10MM2,PARA QUATRO LANCES DE REDE,INCLUSIVE ARMACAO SECUNDARIA B4,ISOLADORES,PARAFUSOS,BRACADEIRAS REDONDAS DE FERRO GALV. A FOGO,EQUIPAMENTO E INSTALACAO. | un | 2013-07-01
1827014-EML | EMLURB | FORNECIMENTO DE FIO DE COBRE NU,TEMPERA MEIO- DURO,CLASSE 1A,SM-10MM2,PARA UM LANCE DE REDE INCLUSIVE EQUIPAMENTO E INSTALACAO. | un | 2013-07-01
1827015-EML | EMLURB | FORNECIMENTO DE FIO DE COBRE NU,TEMPERA MEIO- DURO,CLASSE 1A, SM-10MM2, PARA DOIS LANCES DE REDE,INCLUSIVE EQUIPAMENTO E INSTALACAO. | un | 2013-07-01
1827016-EML | EMLURB | FORNECIMENTO DE FIO DE COBRE NU,TEMPERA MEIO- DURO,CLASSE 1A, SM-10MM2, PARA TRES LANCES DE REDE,INCLUSIVE EQUIPAMENTO E INSTALACAO. | un | 2013-07-01
1827017-EML | EMLURB | FORNECIMENTO DE FIO DE COBRE NU,TEMPERA MEIO- DURO,CLASSE 1A,SM-10MM2,PARA QUATRO LANCES DE REDE,INCLUSIVE EQUIPAMENTO E INSTALACAO. | un | 2013-07-01
1827018-EML | EMLURB | FORNECIMENTO DE FIO DE COBRE NU,TEMPERA MEIO- DURO,CLASSE 1A,SM-16MM2,PARA UM LANCE DE REDE INCLUSIVE ARMACAO SECUNDARIA B1,ISOLADOR,PARA FUSOS,BRACADEIRA REDONDA DE FERRO GALV. A FOGO,EQUIPAMENTO E INSTALACAO. | un | 2013-07-01
1827019-EML | EMLURB | FORNECIMENTO DE FIO DE COBRE NU,TEMPERA MEIO- DURO,CLASSE 1A, SM-16MM2, PARA DOIS LANCES DE REDE,INCLUSIVE ARMACAO SECUNDARIA B2,ISOLADORES, PARAFUSOS, BRACADEIRA REDONDA DE FERRO GALV. A FOGO,EQUIPAMENTO E INSTALACAO. | un | 2013-07-01
1827020-EML | EMLURB | FORNECIMENTO DE FIO DE COBRE NU,TEMPERA MEIO- DURO,CLASSE 1A, SM-16MM2, PARA TRES LANCES DE REDE,INCLUSIVE ARMACAO SECUNDARIA B3,ISOLADORES, PARAFUSOS, BRACADEIRAS REDONDAS DE FERRO GALV. A FOGO,EQUIPAMENTO E INSTALACAO. | un | 2013-07-01
1827021-EML | EMLURB | FORNECIMENTO DE FIO DE COBRE NU,TEMPERA MEIO- DURO,CLASSE 1A,SM-16MM2,PARA QUATRO LANCES DE REDE,INCLUSIVE ARMACAO SECUNDARIA B4,ISOLADORES, PARAFUSOS, BRACADEIRAS REDONDAS DE FERRO GALV. A FOGO, EQUIPAMENTO E INSTALACAO. | un | 2013-07-01
1827022-EML | EMLURB | FORNECIMENTO DE FIO DE COBRE NU,TEMPERA MEIO- DURO,CLASSE 1A,SM-16MM2,PARA UM LANCE DE REDE INCLUSIVE EQUIPAMENTO E INSTALACAO. | un | 2013-07-01
1827023-EML | EMLURB | FORNECIMENTO DE FIO DE COBRE NU,TEMPERA MEIO- DURO, CLASSE 1A, SM-16MM2,PARA DOIS LANCES DE REDE,INCLUSIVE EQUIPAMENTO E INSTALACAO. | un | 2013-07-01
1827024-EML | EMLURB | FORNECIMENTO DE FIO DE COBRE NU,TEMPERA MEIO- DURO,CLASSE 1A, SM-16MM2, PARA TRES LANCES DE REDE,INCLUSIVE EQUIPAMENTO E INSTALACAO. | un | 2013-07-01
1827025-EML | EMLURB | FORNECIMENTO DE FIO DE COBRE NU,TEMPERA MEIO- DURO,CLASSE 1A,SM-16MM2,PARA QUATRO LANCES DE REDE,INCLUSIVE EQUIPAMENTO E INSTALACAO. | un | 2013-07-01
1827026-EML | EMLURB | FORNECIMENTO DE CABO DE ALUMINIO COM ALMA DE ACO 10 MM2 P/ UM LANCE DE REDE, INCLUSIVE ARMACAO SECUNDARIA B1, ISOLADOR, PARAFUSOS, BRA CADEIRA REDONDA FERRO GALV. A FOGO,EQUIPAMENTO E INSTALACAO. | un | 2013-07-01
1827027-EML | EMLURB | FORNECIMENTO DE CABO DE ALUMINIO COM ALMA DE ACO 10 MM2 P/ DOIS LANCES DE REDE, INCLUSIVE ARMACAO SECUNDARIA B2, ISOLADORES, PARAFUSOS BRACADEIRA REDONDA DE FERRO GALV. A FOGO,EQUI PAMENTO E INSTALACAO. | un | 2013-07-01
1827028-EML | EMLURB | FORNECIMENTO DE CABO DE ALUMINIO COM ALMA DE ACO 10 MM2 P/ TRES LANCES DE REDE, INCLUSIVE ARMACAO SECUNDARIA B3, ISOLADORES, PARAFUSOS, BRACADEIRAS REDONDAS DE FERRO GALV. A FOGO, EQUIPAMENTO E INSTALACAO. | un | 2013-07-01
1827029-EML | EMLURB | FORNECIMENTO DE CABO DE ALUMINIO COM ALMA DE ACO 10 MM2 P/ QUATRO LANCES DE REDE, INCLUSIVE ARMACAO SECUNDARIA B4, ISOLADORES, PARAFUSOS, BRACADEIRAS REDONDAS DE FERRO GALV. A FO GO, EQUIPAMENTO E INSTALACAO. | un | 2013-07-01
1827030-EML | EMLURB | FORNECIMENTO DE CABO DE ALUMINIO COM ALMA DE ACO 10 MM2 P/ UM LANCE DE REDE,INCLUSIVE EQUI PAMENTO E INSTALACAO. | un | 2013-07-01
1827031-EML | EMLURB | FORNECIMENTO DE CABO DE ALUMINIO COM ALMA DE ACO 10 MM2 P/ DOIS LANCES DE REDE, INCLUSIVE EQUIPAMENTO E INSTALACAO. | un | 2013-07-01
1827032-EML | EMLURB | FORNECIMENTO DE CABO DE ALUMINIO COM ALMA DE ACO 10 MM2 P/ TRES LANCES DE REDE, INCLUSIVE EQUIPAMENTO E INSTALACAO. | un | 2013-07-01
1827033-EML | EMLURB | FORNECIMENTO DE CABO DE ALUMINIO COM ALMA DE ACO 10 MM2 P/ QUATRO LANCES DE REDE, INCLUSIVE EQUIPAMENTO E INSTALACAO. | un | 2013-07-01
1827034-EML | EMLURB | FORNECIMENTO DE CABO DE ALUMINIO COM ALMA DE ACO 16 MM2 P/ UM LANCE DE REDE,INCLUSIVE ARMA CAO SECUNDARIA B1,ISOLADOR,PARAFUSOS,BRACADEI RA REDONDA DE FERRO GALV. A FOGO, EQUIPAMENTO E INSTALACAO. | un | 2013-07-01
1827035-EML | EMLURB | FORNECIMENTO DE CABO DE ALUMINIO COM ALMA DE ACO 16 MM2 P/ DOIS LANCES DE REDE, INCLUSIVE ARMACAO SECUNDARIA B2, ISOLADORES, PARAFUSOS, BRACADEIRA REDONDA DE FERRO GALV. A FOGO,EQUI PAMENTO E INSTALACAO. | un | 2013-07-01
1827036-EML | EMLURB | FORNECIMENTO DE CABO DE ALUMINIO COM ALMA DE ACO 16 MM2 P/ TRES LANCES DE REDE, INCLUSIVE ARMACAO SECUNDARIA B3, ISOLADORES, PARAFUSOS, BRACADEIRAS REDONDAS DE FERRO GALV. A FOGO, EQUIPAMENTO E INSTALACAO. | un | 2013-07-01
1827037-EML | EMLURB | FORNECIMENTO DE CABO DE ALUMINIO COM ALMA DE ACO 16 MM2 P/ QUATRO LANCES DE REDE, INCLUSIVE ARMACAO SECUNDARIA B4,ISOLADORES,PARAFUSOS BRACADEIRAS REDONDAS DE FERRO GALV. A FOGO, EQUIPAMENTO E INSTALACAO. | un | 2013-07-01
1827038-EML | EMLURB | FORNECIMENTO DE CABO DE ALUMINIO COM ALMA DE ACO 16MM2 PARA UM LANCE DE REDE, INCLUSIVE EQUIPAMENTO E INSTALACAO. | un | 2013-07-01
1827039-EML | EMLURB | FORNECIMENTO DE CABO DE ALUMINIO COM ALMA DE ACO 16MM2 PARA DOIS LANCES DE REDE, INCLUSIVE EQUIPAMENTO E INSTALACAO. | un | 2013-07-01
1827040-EML | EMLURB | FORNECIMENTO DE CABO DE ALUMINIO COM ALMA DE ACO 16MM2 PARA TRES LANCES DE REDE, INCLUSIVE EQUIPAMENTO E INSTALACAO. | un | 2013-07-01
1827041-EML | EMLURB | FORNECIMENTO DE CABO DE ALUMINIO COM ALMA DE ACO 16 MM2 PARA QUATRO LANCES DE REDE, INCLUSIVE EQUIPAMENTO E INSTALACAO. | un | 2013-07-01
1827042-EML | EMLURB | FORNECIMENTO DE CABO DE COBRE, ENCORDOAMENTO CLASSE 2,ISOLAMENTO DE PVC 70 C,TIPO BWF,750V FOREPLAST OU SIMILAR,SM-6MM2,PARA UM LANCE DE REDE,INCLUSIVE ARMACAO SECUNDARIA B1,ISOLADOR PARAFUSOS,BRACADEIRA REDONDA DE FERRO GALV. A FOGO,EQUIPAMENTO E INSTALA | un | 2018-07-01
1827043-EML | EMLURB | FORNECIMENTO DE CABO DE COBRE, ENCORDOAMENTO CLASSE 2,ISOLAMENTO DE PVC 70 C,TIPO BWF,750V FOREPLAST OU SIMILAR,SM-6MM2,PARA DOIS LANCES DE REDE,INCLUSIVE ARMACAO SECUNDARIA B2,ISOLA DORES, PARAFUSOS, BRACADEIRA REDONDA DE FERRO GALV. A FOGO,EQUIPAMENTO E | un | 2018-07-01
1827044-EML | EMLURB | FORNECIMENTO DE CABO DE COBRE, ENCORDOAMENTO CLASSE 2,ISOLAMENTO DE PVC 70 C,TIPO BWF,750V FOREPLAST OU SIMILAR,SM-6MM2,PARA TRES LANCES DE REDE,INCLUSIVE ARMACAO SECUNDARIA B3,ISOLA DORES,PARAFUSOS,BRACADEIRAS REDONDAS DE FERRO GALV. A FOGO,EQUIPAMENTO E | un | 2018-07-01
1827045-EML | EMLURB | FORNECIMENTO DE CABO DE COBRE, ENCORDOAMENTO CLASSE 2,ISOLAMENTO DE PVC 70 C,TIPO BWF,750V FOREPLAST OU SIMILAR,SM-6MM2,PARA QUATRO LANCES DE REDE, INCLUSIVE ARMACAO SECUNDARIA B4, ISOLADORES,PARAFUSOS, BRACADEIRAS REDONDAS DE FERRO GALV. A FOGO,EQUIPAMEN | un | 2018-07-01
1827046-EML | EMLURB | FORNECIMENTO DE CABO DE COBRE, ENCORDOAMENTO CLASSE 2,ISOLAMENTO DE PVC 70 C,TIPO BWF,750V FOREPLAST OU SIMILAR,SM-6MM2,PARA UM LANCE DE REDE,INCLUSIVE EQUIPAMENTO E INSTALACAO. | un | 2018-07-01
1827047-EML | EMLURB | FORNECIMENTO DE CABO DE COBRE, ENCORDOAMENTO CLASSE 2,ISOLAMENTO DE PVC 70 C,TIPO BWF,750V FOREPLAST OU SIMILAR,SM-6MM2,PARA DOIS LANCES DE REDE,INCLUSIVE EQUIPAMENTO E INSTALACAO. | un | 2018-07-01
1827048-EML | EMLURB | FORNECIMENTO DE CABO DE COBRE, ENCORDOAMENTO CLASSE 2,ISOLAMENTO DE PVC 70 C,TIPO BWF,750V FOREPLAST OU SIMILAR,SM-6MM2,PARA TRES LANCES DE REDE,INCLUSIVE EQUIPAMENTO E INSTALACAO. | un | 2018-07-01
1827049-EML | EMLURB | FORNECIMENTO DE CABO DE COBRE, ENCORDOAMENTO CLASSE 2.ISOLAMENTO DE PVC 70 C,TIPO BWF,750V FOREPLAST OU SIMILAR,SM-6MM2,PARA QUATRO LANCES DE REDE, INCLUSIVE EQUIPAMENTO E INSTALACAO. | un | 2018-07-01
1827050-EML | EMLURB | FORNECIMENTO DE CABO DE COBRE, ENCORDOAMENTO CLASSE 2,ISOLAMENTO DE PVC 70 C,TIPO BWF,750V FOREPLAST OU SIMILAR, SM-10MM2, PARA UM LANCE DE REDE,INCLUSIVE ARMACAO SECUNDARIA B1,ISOLA DOR, PARAFUSOS, BRACADEIRA REDONDA DE FERRO GALV. A FOGO,EQUIPAMENTO E I | un | 2018-07-01
1827051-EML | EMLURB | FORNECIMENTO DE CABO DE COBRE, ENCORDOAMENTO CLASSE 2,ISOLAMENTO DE PVC 70 C,TIPO BWF,750V FOREPLAST OU SIMILAR, SM-10MM2,PARA DOIS LANCES DE REDE, INCLUSIVE ARMACAO SECUNDARIA B2, ISOLADORES, PARAFUSOS, BRACADEIRA REDONDA DE FERRO GALV. A FOGO,EQUIPAMENT | un | 2018-07-01
1827052-EML | EMLURB | FORNECIMENTO DE CABO DE COBRE, ENCORDOAMENTO CLASSE 2,ISOLAMENTO DE PVC 70 C,TIPO BWF,750V FOREPLAST OU SIMILAR,SM-10MM2, PARA TRES LANCES DE REDE, INCLUSIVE ARMACAO SECUNDARIA B3, ISOLADORES, PARAFUSOS,BRACADEIRAS REDONDAS DE FERRO GALV. A FOGO,EQUIPAMEN | un | 2018-07-01
1827053-EML | EMLURB | FORNECIMENTO DE CABO DE COBRE, ENCORDOAMENTO CLASSE 2,ISOLAMENTO DE PVC 70 C,TIPO BWF,750V FOREPLAST OU SIMILAR,SM-10MM2,PARA QUATRO LAN CES DE REDE, INCLUSIVE ARMACAO SECUNDARIA B4, ISOLADORES, PARAFUSOS,BRACADEIRAS REDONDAS DE FERRO GALV. A FOGO,EQUIPAM | un | 2018-07-01
1827054-EML | EMLURB | FORNECIMENTO DE CABO DE COBRE, ENCORDOAMENTO CLASSE 2,ISOLAMENTO DE PVC 70 C,TIPO BWF,750V FOREPLAST OU SIMILAR, SM-10MM2, PARA UM LANCE DE REDE, INCLUSIVE EQUIPAMENTO E INSTALACAO. | un | 2018-07-01
1827055-EML | EMLURB | FORNECIMENTO DE CABO DE COBRE, ENCORDOAMENTO CLASSE 2,ISOLAMENTO DE PVC 70 C,TIPO BWF,750V FOREPLAST OU SIMILAR,SM-10MM2, PARA DOIS LANCES DE REDE, INCLUSIVE EQUIPAMENTO E INSTALACAO. | un | 2018-07-01
1827056-EML | EMLURB | FORNECIMENTO DE CABO DE COBRE, ENCORDOAMENTO CLASSE 2,ISOLAMENTO DE PVC 70 C,TIPO BWF,750V FOREPLAST OU SIMILAR,SM-10MM2, PARA TRES LANCES DE REDE, INCLUSIVE EQUIPAMENTO E INSTALACAO. | un | 2018-07-01
1827057-EML | EMLURB | FORNECIMENTO DE CABO DE COBRE, ENCORDOAMENTO CLASSE 2,ISOLAMENTO DE PVC 70 C,TIPO BWF,750V FOREPLAST OU SIMILAR,SM-10MM2,PARA QUATRO LAN CES DE REDE, INCLUSIVE EQUIPAMENTO E INSTALACAO. | un | 2018-07-01
1827058-EML | EMLURB | FORNECIMENTO DE CABO DE COBRE, ENCORDOAMENTO CLASSE 2,ISOLAMENTO DE PVC 70 C,TIPO BWF,750V FOREPLAST OU SIMILAR, SM-16MM2, PARA UM LANCE DE REDE,INCLUSIVE ARMACAO SECUNDARIA B1,ISOLA DOR, PARAFUSOS, BRACADEIRA REDONDA DE FERRO GALV. A FOGO,EQUIPAMENTO E I | un | 2018-07-01
1827059-EML | EMLURB | FORNECIMENTO DE CABO DE COBRE, ENCORDOAMENTO CLASSE 2,ISOLAMENTO DE PVC 70 C,TIPO BWF,750V FOREPLAST OU SIMILAR, SM-16MM2, PARA DOIS LAN CES DE REDE, INCLUSIVE ARMACAO SECUNDARIA B2 ISOLADORES, PARAFUSOS, BRACADEIRA REDONDA DE FERRO GALV. A FOGO,EQUIPAMEN | un | 2018-07-01
1827060-EML | EMLURB | FORNECIMENTO DE CABO DE COBRE, ENCORDOAMENTO CLASSE 2,ISOLAMENTO DE PVC 70 C,TIPO BWF,750V FOREPLAST OU SIMILAR,SM-16MM2, PARA TRES LANCES DE REDE, INCLUSIVE ARMACAO SECUNDARIA B3, ISOLADORES, PARAFUSOS,BRACADEIRAS REDONDAS DE FERRO GALV. A FOGO,EQUIPAMEN | un | 2018-07-01
1827061-EML | EMLURB | FORNECIMENTO DE CABO DE COBRE, ENCORDOAMENTO CLASSE 2,ISOLAMENTO DE PVC 70 C,TIPO BWF,750V FOREPLAST OU SIMILAR,SM-16MM2,PARA QUATRO LAN CES DE REDE, INCLUSIVE ARMACAO SECUNDARIA B4, ISOLADORES,PARAFUSOS, BRACADEIRAS REDONDAS DE FERRO GALV. A FOGO,EQUIPAM | un | 2018-07-01
1827062-EML | EMLURB | FORNECIMENTO DE CABO DE COBRE, ENCORDOAMENTO CLASSE 2,ISOLAMENTO DE PVC 70 C,TIPO BWF,750V FOREPLAST OU SIMILAR, SM-16MM2, PARA UM LANCE DE REDE,INCLUSIVE EQUIPAMENTO E INSTALACAO. | un | 2018-07-01
1827063-EML | EMLURB | FORNECIMENTO DE CABO DE COBRE, ENCORDOAMENTO CLASSE 2,ISOLAMENTO DE PVC 70 C,TIPO BWF,750V FOREPLAST OU SIMILAR, SM-16MM2,PARA DOIS LANCES DE REDE, INCLUSIVE EQUIPAMENTO E INSTALACAO. | un | 2018-07-01
1827064-EML | EMLURB | FORNECIMENTO DE CABO DE COBRE, ENCORDOAMENTO CLASSE 2,ISOLAMENTO DE PVC 70 C,TIPO BWF,750V FOREPLAST OU SIMILAR,SM-16MM2,PARA TRES LANCES DE REDE, INCLUSIVE EQUIPAMENTO E INSTALACAO. | un | 2018-07-01
1827065-EML | EMLURB | FORNECIMENTO DE CABO DE COBRE, ENCORDOAMENTO CLASSE 2,ISOLAMENTO DE PVC 70 C,TIPO BWF,750V FOREPLAST OU SIMILAR,SM-16MM2,PARA QUATRO LAN CES DE REDE, INCLUSIVE EQUIPAMENTO E INSTALACAO. | un | 2018-07-01
1827066-EML | EMLURB | FORNECIMENTO DE CABO DE COBRE, ENCORDOAMENTO CLASSE 2,ISOLAMENTO DE PVC 70 C,TIPO BWF,750V FOREPLAST OU SIMILAR, SM-25MM2, PARA UM LANCE DE REDE,INCLUSIVE ARMACAO SECUNDARIA B1,ISOLA DOR, PARAFUSOS, BRACADEIRA REDONDA DE FERRO GALV. A FOGO,EQUIPAMENTO E I | un | 2018-07-01
1827067-EML | EMLURB | FORNECIMENTO DE CABO DE COBRE, ENCORDOAMENTO CLASSE 2,ISOLAMENTO DE PVC 70 C,TIPO BWF,750V FOREPLAST OU SIMILAR,SM-25MM2, PARA DOIS LANCES DE REDE, INCLUSIVE ARMACAO SECUNDARIA B2, ISOLADORES, PARAFUSOS, BRACADEIRA REDONDA DE FERRO GALV. A FOGO,EQUIPAMENT | un | 2018-07-01
1827068-EML | EMLURB | FORNECIMENTO DE CABO DE COBRE, ENCORDOAMENTO CLASSE 2,ISOLAMENTO DE PVC 70 C,TIPO BWF,750V FOREPLAST OU SIMILAR,SM-25MM2, PARA TRES LANCES DE REDE, INCLUSIVE ARMACAO SECUNDARIA B3, ISOLADORES,PARAFUSOS, BRACADEIRAS REDONDAS DE FERRO GALV. A FOGO,EQUIPAMEN | un | 2018-07-01
1827069-EML | EMLURB | FORNECIMENTO DE CABO DE COBRE, ENCORDOAMENTO CLASSE 2,ISOLAMENTO DE PVC 70 C,TIPO BWF,750V FOREPLAST OU SIMILAR,SM-25MM2,PARA QUATRO LAN CES DE REDE, INCLUSIVE ARMACAO SECUNDARIA B4, ISOLADORES,PARAFUSOS,BRACADEIRAS REDONDAS DE FERRO GALV. A FOGO,EQUIPAME | un | 2018-07-01
1827070-EML | EMLURB | FORNECIMENTO DE CABO DE COBRE, ENCORDOAMENTO CLASSE 2,ISOLAMENTO DE PVC 70 C,TIPO BWF,750V FOREPLAST OU SIMILAR, SM-25MM2, PARA UM LANCE DE REDE,INCLUSIVE EQUIPAMENTO E INSTALACAO. | un | 2018-07-01
1827071-EML | EMLURB | FORNECIMENTO DE CABO DE COBRE, ENCORDOAMENTO CLASSE 2,ISOLAMENTO DE PVC 70 C,TIPO BWF,750V FOREPLAST OU SIMILAR,SM-25MM2, PARA DOIS LANCES DE REDE, INCLUSIVE EQUIPAMENTO E INSTALACAO. | un | 2018-07-01
1827072-EML | EMLURB | FORNECIMENTO DE CABO DE COBRE, ENCORDOAMENTO CLASSE 2,ISOLAMENTO DE PVC 70 C,TIPO BWF,750V FOREPLAST OU SIMILAR,SM-25MM2, PARA TRES LANCES DE REDE, INCLUSIVE EQUIPAMENTO E INSTALACAO. | un | 2018-07-01
1827073-EML | EMLURB | FORNECIMENTO DE CABO DE COBRE, ENCORDOAMENTO CLASSE 2,ISOLAMENTO DE PVC 70 C,TIPO BWF,750V FOREPLAST OU SIMILAR,SM-25MM2,PARA QUATRO LAN CES DE REDE, INCLUSIVE EQUIPAMENTO E INSTALACAO. | un | 2018-07-01
1827074-EML | EMLURB | FORNECIMENTO DE FIO DE COBRE NU, TEMPERA MEIO DURO, CLASSE 1A, SM-10MM2, PARA UM LANCE DE REDE, INCLUSIVE ARMACAO SECUNDARIA B1, ISOLADOR, PARAFUSOS, BRACADEIRA REDONDA DE FERRO GALV. A FOGO, ANDAIME E INSTALACAO. | un | 2013-07-01
1827075-EML | EMLURB | FORNECIMENTO DE FIO DE COBRE NU, TEMPERA MEIO DURO, CLASSE 1A,SM-10MM2 PARA DOIS LANCES DE REDE, INCLUSIVE ARMACAO SECUNDARIA B2, ISOLADORES, PARAFUSOS, BRACADEIRA REDONDA DE FERRO GALV. A FOGO, ANDAIME E INSTALACAO. | un | 2013-07-01
1827076-EML | EMLURB | FORNECIMENTO DE FIO DE COBRE NU, TEMPERA MEIO DURO, CLASSE 1A, SM-10MM2, PARA TRES LANCES DE REDE, INCLUSIVE ARMACAO SECUNDARIA B3, ISO LADORES, PARAFUSOS, BRACADEIRAS REDONDAS DE FERRO GALV. A FOGO, ANDAIME E INSTALACAO. | un | 2013-07-01
1827077-EML | EMLURB | FORNECIMENTO DE FIO DE COBRE NU, TEMPERA MEIO DURO, CLASSE 1A, SM-10MM2, PARA QUATRO LANCES DE REDE, INCLUSIVE ARMACAO SECUNDARIA B4, ISO LADORES, PARAFUSOS, BRACADEIRAS REDONDAS DE FERRO GALV. A FOGO, ANDAIME E INSTALACAO. | un | 2013-07-01
1827078-EML | EMLURB | FORNECIMENTO DE FIO DE COBRE NU, TEMPERA MEIO DURO, CLASSE 1A, SM-10MM2, PARA UM LANCE DE REDE, INCLUSIVE ANDAIME E INSTALACAO. | un | 2013-07-01
1827079-EML | EMLURB | FORNECIMENTO DE FIO DE COBRE NU, TEMPERA MEIO DURO, CLASSE 1A, SM-10MM2, PARA DOIS LANCES DE REDE, INCLUSIVE ANDAIME E INSTALACAO. | un | 2013-07-01
1827080-EML | EMLURB | FORNECIMENTO DE FIO DE COBRE NU, TEMPERA MEIO DURO, CLASSE 1A, SM-10MM2, PARA TRES LANCES DE REDE, INCLUSIVE ANDAIME E INSTALACAO. | un | 2013-07-01
1827081-EML | EMLURB | FORNECIMENTO DE FIO DE COBRE NU, TEMPERA MEIO DURO, CLASSE 1A, SM-10MM2, PARA QUATRO LANCES DE REDE, INCLUSIVE ANDAIME E INSTALACAO. | un | 2013-07-01
1827082-EML | EMLURB | FORNECIMENTO DE FIO DE COBRE NU, TEMPERA MEIO DURO, CLASSE 1A, SM-16MM2, PARA UM LANCE DE REDE, INCLUSIVE ARMACAO SECUNDARIA B1, ISOLADOR, PARAFUSOS, BRACADEIRA REDONDA DE FERRO GALV. A FOGO, ANDAIME E INSTALACAO. | un | 2013-07-01
1827083-EML | EMLURB | FORNECIMENTO DE FIO DE COBRE NU, TEMPERA MEIO DURO, CLASSE 1A, SM-16MM2, PARA DOIS LANCES DE REDE, INCLUSIVE ARMACAO SECUNDARIA B2, ISO LADORES, PARAFUSOS, BRACADEIRA REDONDA DE FER RO GALV, A FOGO, ANDAIME E INSTALACAO. | un | 2013-07-01
1827084-EML | EMLURB | FORNECIMENTO DE FIO DE COBRE NU, TEMPERA MEIO DURO, CLASSE 1A, SM-16MM2, PARA TRES LANCES DE REDE, INCLUSIVE ARMACAO SECUNDARIA B3, ISO LADORES, PARAFUSOS, BRACADEIRAS REDONDAS DE FERRO GALV. A FOGO, ANDAIME E INSTALACAO. | un | 2013-07-01
1827085-EML | EMLURB | FORNECIMENTO DE FIO DE COBRE NU, TEMPERA MEIO DURO, CLASSE 1A, SM-16MM2, PARA QUATRO LANCES DE REDE, INCLUSIVE ARMACAO SECUNDARIA B4, ISO LADORES, PARAFUSOS, BRACADEIRAS REDONDAS DE FERRO GALV. A FOGO, ANDAIME E INSTALACAO. | un | 2013-07-01
1827086-EML | EMLURB | FORNECIMENTO DE FIO DE COBRE NU, TEMPERA MEIO DURO, CLASSE 1A, SM-16MM2, PARA UM LANCE DE REDE, INCLUSIVE ANDAIME E INSTALACAO. | un | 2013-07-01
1827087-EML | EMLURB | FORNECIMENTO DE FIO DE COBRE NU, TEMPERA MEIO DURO, CLASSE 1A, SM-16MM2, PARA DOIS LANCES DE REDE, INCLUSIVE ANDAIME E INSTALACAO. | un | 2013-07-01
1827088-EML | EMLURB | FORNECIMENTO DE FIO DE COBRE NU, TEMPERA MEIO DURO, CLASSE 1A, SM-16MM2, PARA TRES LANCES DE REDE, INCLUSIVE ANDAIME E INSTALACAO. | un | 2013-07-01
1827089-EML | EMLURB | FORNECIMENTO DE FIO DE COBRE NU, TEMPERA MEIO DURO, CLASSE 1A, SM-16MM2, PARA QUATRO LANCES DE REDE, INCLUSIVE ANDAIME E INSTALACAO. | un | 2013-07-01
1827090-EML | EMLURB | FORNECIMENTO DE CABO DE ALUMINIO COM ALMA DE ACO 10MM2 PARA UM LANCE DE REDE, INCLUSIVE ARMACAO SECUNDARIA B1, ISOLADOR, PARAFUSOS, BRA CADEIRA REDONDA DE FERRO GALV. A FOGO, ANDAIME E INSTALACAO. | un | 2013-07-01
1827091-EML | EMLURB | FORNECIMENTO DE CABO DE ALUMINIO COM ALMA DE AC0 10MM2 PARA DOIS LANCES DE REDE, INCLUSIVE ARMACAO SECUNDARIA B2, ISOLADORES, PARAFUSOS, BRACADEIRA REDONDA DE FERRO GALV. A FOGO, ANDAIME E INSTALACAO. | un | 2013-07-01
1827092-EML | EMLURB | FORNECIMENTO DE CABO DE ALUMINIO COM ALMA DE ACO 10MM2 PARA TRES LANCES DE REDE, INCLUSIVE ARMACAO SECUNDARIA B3, ISOLADORES, PARAFUSOS, BRACADEIRAS REDONDAS DE FERRO GALV. A FOGO,AN DAIME E INSTALACAO. | un | 2013-07-01
1827093-EML | EMLURB | FORNECIMENTO DE CABO DE ALUMINIO COM ALMA DE ACO 10MM2 PARA QUATRO LANCES DE REDE, INCLUSIVE ARMACAO SECUNDARIA B4, ISOLADORES, PARAFUSOS, BRACADEIRAS REDONDAS DE FERRO GALV. A FO GO, ANDAIME E INSTALACAO. | un | 2013-07-01
1827094-EML | EMLURB | FORNECIMENTO DE CABO DE ALUMINIO COM ALMA DE ACO 10MM2 PARA UM LANCE DE REDE, INCLUSIVE AN DAIME E INSTALACAO. | un | 2013-07-01
1827095-EML | EMLURB | FORNECIMENTO DE CABO DE ALUMINIO COM ALMA DE ACO 10MM2, PARA DOIS LANCES DE REDE,INCLUSIVE ANDAIME E INSTALACAO. | un | 2013-07-01
1827096-EML | EMLURB | FORNECIMENTO DE CABO DE ALUMINIO COM ALMA DE ACO 10MM2 PARA TRES LANCES DE REDE, INCLUSIVE ANDAIME E INSTALACAO. | un | 2013-07-01
1827097-EML | EMLURB | FORNECIMENTO DE CABO DE ALUMINIO COM ALMA DE ACO 10MM2 PARA QUATRO LANCES DE REDE, INCLUSIVE ANDAIME E INSTALACAO. | un | 2013-07-01
1827098-EML | EMLURB | FORNECIMENTO DE CABO DE ALUMINIO COM ALMA DE ACO DE 16MM2 PARA UM LANCE DE REDE, INCLUSIVE ARMACAO SECUNDARIA B1, ISOLADOR, PARAFUSOS, BRACADEIRA REDONDA DE FERRO GALV. A FOGO, ANDAIME E INSTALACAO. | un | 2013-07-01
1827099-EML | EMLURB | FORNECIMENTO DE CABO DE ALUMINIO COM ALMA DE ACO 16MM2 PARA DOIS LANCES DE REDE, INCLUSIVE ARMACAO SECUNDARIA B2, ISOLADORES, PARAFUSOS, BRACADEIRA REDONDA DE FERRO GALV. A FOGO, ANDAIME E INSTALACAO. | un | 2013-07-01
1827100-EML | EMLURB | FORNECIMENTO DE CABO DE ALUMINIO COM ALMA DE ACO 16MM2, PARA TRES LANCES DE REDE, INCLUSIVE ARMACAO SECUNDARIA B3, ISOLADORES, PARAFUSOS, BRACADEIRAS REDONDAS DE FERRO GALV.A FOGO, ANDAIME E INSTALACAO. | un | 2013-07-01
1827101-EML | EMLURB | FORNECIMENTO DE CABO DE ALUMINIO COM ALMA DE ACO 16MM2, PARA QUATRO LANCES DE REDE, INCLUSIVE ARMACAO SECUNDARIA B4, ISOLADORES, PARAFUSOS, BRACADEIRAS REDONDAS DE FERRO GALV. A FOGO, ANDAIME E INSTALACAO. | un | 2013-07-01
1827102-EML | EMLURB | FORNECIMENTO DE CABO DE ALUMINIO COM ALMA DE ACO 16MM2 PARA UM LANCE DE REDE, INCLUSIVE AN DAIME E INSTALACAO. | un | 2013-07-01
1827103-EML | EMLURB | FORNECIMENTO DE CABO DE ALUMINIO COM ALMA DE ACO, 16MM2, PARA DOIS LANCES DE REDE, INCLUSIVE ANDAIME E INSTALACAO. | un | 2013-07-01
1827104-EML | EMLURB | FORNECIMENTO DE CABO DE ALUMINIO COM ALMA DE ACO 16MM2, PARA TRES LANCES DE REDE, INCLUSIVE ANDAIME E INSTALACAO. | un | 2013-07-01
1827105-EML | EMLURB | FORNECIMENTO DE CABO DE ALUMINIO COM ALMA DE ACO 16MM2, PARA QUATRO LANCES DE REDE, INCLUSIVE ANDAIME E INSTALACAO. | un | 2013-07-01
1827106-EML | EMLURB | FORNECIMENTO DE CABO DE COBRE, ENCORDOAMENTO CLASSE 2, ISOLAMENTO DE PVC 70 C, TIPO BWF 750V. FOREPLAST OU SIMILAR, SM-6MM2, PARA UM LANCE DE REDE, INCLUSIVE ARMACAO SECUNDARIA B1, ISOLADOR, PARAFUSOS, BRACADEIRA REDONDA DE FERRO GALV. A FOGO, ANDAIME E I | un | 2018-07-01
1827107-EML | EMLURB | FORNECIMENTO DE CABO DE COBRE, ENCORDOAMENTO CLASSE 2, ISOLAMENTO DE PVC 70 C, TIPO BWF, 750V,FOREPLAST OU SIMILAR, SM-6MM2, PARA DOIS LANCES DE REDE, INCLUSIVE ARMACAO SECUNDARIA B2,ISOLADORES, PARAFUSOS, BRACADEIRA REDONDA DE FERRO GALV. A FOGO, ANDAIME | un | 2018-07-01
1827108-EML | EMLURB | FORNECIMENTO DE CABO DE COBRE, ENCORDOAMENTO CLASSE 2, ISOLAMENTO DE PVC 70 C, TIPO BWF, 750V,FOREPLAST OU SIMILAR, SM-6MM2, PARA TRES LANCES DE REDE, INCLUSIVE ARMACAO SECUNDARIA B3, ISOLADORES, PARAFUSOS, BRACADEIRAS REDONDAS DE FERRO GALV.A FOGO,ANDAIM | un | 2018-07-01
1827109-EML | EMLURB | FORNECIMENTO DE CABO DE COBRE, ENCORDOAMENTO CLASSE 2, ISOLAMENTO DE PVC 70C, TIPO BWF, 750V, FOREPLAST OU SIMILAR, SM-6MM2, PARA QUA TRO LANCES DE REDE, INCLUSIVE ARMACAO SECUNDA RIA B4,ISOLADORES,PARAFUSOS,BRACADEIRAS REDON DAS DE FERRO GALV.A FOGO,ANDA | un | 2018-07-01
1827110-EML | EMLURB | FORNECIMENTO DE CABO DE COBRE, ENCORDOAMENTO CLASSE 2, ISOLAMENTO DE PVC 70C, TIPO BWF, 750V - FOREPLAST OU SIMILAR, SM-6MM2, PARA UM LANCE DE REDE, INCLUSIVE ANDAIME E INSTALA CAO. | un | 2018-07-01
1827111-EML | EMLURB | FORNECIMENTO DE CABO DE COBRE, ENCORDOAMENTO CLASSE 2, ISOLAMENTO DE PVC 70 C, TIPO BWF, 750V - FOREPLAST OU SIMILAR, SM-6MM2, PARA DOIS LANCES DE REDE, INCLUSIVE ANDAIME E INSTALACAO. | un | 2018-07-01
1827112-EML | EMLURB | FORNECIMENTO DE CABO DE COBRE, ENCORDOAMENTO CLASSE 2, ISOLAMENTO DE PVC 70C, TIPO BWF, 750V - FOREPLAST OU SIMILAR, SM-6MM2, PARA TRES LANCES DE REDE, INCLUSIVE ANDAIME E INSTALACAO. | un | 2018-07-01
1827113-EML | EMLURB | FORNECIMENTO DE CABO DE COBRE, ENCORDOAMENTO CLASSE 2, ISOLAMENTO DE PVC 70C, TIPO BWF, 750V - FOREPLAST OU SIMILAR, SM-6MM2, PARA QUATRO LANCES DE REDE,INCLUSIVE ANDAIME E INS TALACAO. | un | 2018-07-01
1827114-EML | EMLURB | FORNECIMENTO DE CABO DE COBRE, ENCORDOAMENTO CLASSE 2, ISOLAMENTO DE PVC 70 C, TIPO BWF, 750V - FOREPLAST OU SIMILAR, SM-10MM2, PARA UM LANCE DE REDE,INCLUSIVE ARMACAO SECUNDARIA B1, ISOLADOR, PARAFUSOS, BRACADEIRA REDONDA DE FERRO GALV. A FOGO, ANDAIME E | un | 2018-07-01
1827115-EML | EMLURB | FORNECIMENTO DE CABO DE COBRE, ENCORDOAMENTO CLASSE 2, ISOLAMENTO DE PVC 70 C, TIPO BWF, 750V,FOREPLAST OU SIMILAR, SM-10MM2,PARA DOIS LANCES DE REDE, INCLUSIVE ARMACAO SECUNDARIA B2,ISOLADORES,PARAFUSOS, BRACADEIRAS REDONDAS DE FERRO GALV. A FOGO, ANDAIM | un | 2018-07-01
1827116-EML | EMLURB | FORNECIMENTO DE CABO DE COBRE, ENCORDOAMENTO CLASSE 2, ISOLAMENTO DE PVC 70 C, TIPO BWF, 750V,FOREPLAST OU SIMILAR, SM-10MM2,PARA TRES LANCES DE REDE, INCLUSIVE ARMACAO SECUNDARIA B3, ISOLADORES, PARAFUSOS, BRACADEIRAS REDONDAS DE FERRO GALV.A FOGO,ANDAIM | un | 2018-07-01
1827117-EML | EMLURB | FORNECIMENTO DE CABO DE COBRE, ENCORDOAMENTO CLASSE 2, ISOLAMENTO DE PVC 70 C, TIPO BWF, 750V,FOREPLAST OU SIMILAR, SM-10MM2,PARA QUATRO LANCES DE REDE, INCLUSIVE ARMACAO SECUNDA RIA B4,ISOLADORES,PARAFUSOS,BRACADEIRAS REDON DAS DE F.GALV. A FOGO, ANDAIME | un | 2018-07-01
1827118-EML | EMLURB | FORNECIMENTO DE CABO DE COBRE, ENCORDOAMENTO CLASSE 2, ISOLAMENTO DE PVC 70 C, TIPO BWF, 750V - FOREPLAST OU SIMILAR, SM-10MM2, PARA UM LANCE DE REDE, INCLUSIVE ANDAIME E INSTALA CAO. | un | 2018-07-01
1827119-EML | EMLURB | FORNECIMENTO DE CABO DE COBRE, ENCORDOAMENTO CLASSE 2, ISOLAMENTO DE PVC 70C, TIPO BWF, 750V - FOREPLAST OU SIMILAR, SM-10MM2, PARA DOIS LANCES DE REDE, INCLUSIVE ANDAIME E INSTALACAO. | un | 2018-07-01
1827120-EML | EMLURB | FORNECIMENTO DE CABO DE COBRE, ENCORDOAMENTO CLASSE 2, ISOLAMENTO DE PVC 70 C, TIPO BWF, 750 V, FOREPLAST OU SIMILAR, SM-10 MM2, PARA TRES LANCES DE REDE, INCLUSIVE ANDAIME E INSTALACAO. | un | 2018-07-01
1827121-EML | EMLURB | FORNECIMENTO DE CABO DE COBRE, ENCORDOAMENTO CLASSE 2, ISOLAMENTO DE PVC 70 C, TIPO BWF, 750V - FOREPLAST OU SIMILAR, SM-10MM2, PARA QUATRO LANCES DE REDE,INCLUSIVE ANDAIME E INS TALACAO. | un | 2018-07-01
1827122-EML | EMLURB | FORNECIMENTO DE CABO DE COBRE, ENCORDOAMENTO CLASSE 2, ISOLAMENTO DE PVC 70 C, TIPO BWF, 750V - FOREPLAST OU SIMILAR, SM-16MM2, PARA UM LANCE DE REDE, INCLUSIVE ARMACAO SECUNDARIA B1, ISOLADOR, PARAFUSOS, BRACADEIRA REDON DA DE FERRO GALV.A FOGO, ANDAIME | un | 2018-07-01
1827123-EML | EMLURB | FORNECIMENTO DE CABO DE COBRE, ENCORDOAMENTO CLASSE 2, ISOLAMENTO DE PVC 70 C, TIPO BWF, 750V, FOREPLAST OU SIMILAR, SM-16MM2, PARA DOIS LANCES DE REDE, INCLUSIVE ARMACAO SECUNDARIA B2, ISOLADORES, PARAFUSOS, BRACADEIRAS REDONDAS DE FERRO GALV. A FOGO, AN | un | 2018-07-01
1827124-EML | EMLURB | FORNECIMENTO DE CABO DE COBRE, ENCORDOAMENTO CLASSE 2, ISOLAMENTO DE PVC 70 C, TIPO BWF, 750V - FOREPLAST OU SIMILAR, SM-16MM2, PARA TRES LANCES DE REDE, INCLUSIVE ARMACAO SECUNDARIA B3, ISOLADORES, PARFUSOS, BRACADEIRAS REDONDAS DE FERRO GALV. A FOGO, AN | un | 2018-07-01
1827125-EML | EMLURB | FORNECIMENTO DE CABO DE COBRE, ENCORDOAMENTO CLASSE 2, ISOLAMENTO DE PVC 70 C, TIPO BWF, 750V, FOREPLAST OU SIMILAR, SM-16MM2, PARA QUATRO LANCES DE REDE, INCLUSIVE ARMACAO SECUNDARIA B4, ISOLADORES, PARAFUSOS, BRACADEIRAS REDONDAS DE FERRO GALV. A FOGO, | un | 2018-07-01
1827126-EML | EMLURB | FORNECIMENTO DE CABO DE COBRE, ENCORDOAMENTO CLASSE 2, ISOLAMENTO DE PVC 70 C, TIPO BWF, 750V - FOREPLAST OU SIMILAR, SM-16MM2, PARA UM LANCE DE REDE, INCLUSIVE ANDAIME E INSTALA CAO. | un | 2018-07-01
1827127-EML | EMLURB | FORNECIMENTO DE CABO DE COBRE, ENCORDOAMENTO CLASSE 2, ISOLAMENTO DE PVC 70 C, TIPO BWF, 750V - FOREPLAST OU SIMILAR, SM-16MM2, PARA DOIS LANCES DE REDE, INCLUSIVE ANDAIME E INSTALACAO. | un | 2018-07-01
1827128-EML | EMLURB | FORNECIMENTO DE CABO DE COBRE, ENCORDOAMENTO CLASSE 2, ISOLAMENTO DE PVC 70C, TIPO BWF, 750V - FOREPLAST OU SIMILAR, SM-16MM2, PARA TRES LANCES DE REDE, INCLUSIVE ANDAIME E INSTALACAO. | un | 2018-07-01
1827129-EML | EMLURB | FORNECIMENTO DE CABO DE COBRE, ENCORDOAMENTO CLASSE 2, ISOLAMENTO DE PVC 70 C, TIPO BWF, 750V - FOREPLAST OU SIMILAR, SM-16MM2, PARA QUATRO LANCES DE REDE,INCLUSIVE ANDAIME E INS TALACAO. | un | 2018-07-01
1827130-EML | EMLURB | FORNECIMENTO DE CABO DE COBRE, ENCORDOAMENTO CLASSE 2, ISOLAMENTO DE PVC 70 C, TIPO BWF, 750V - FOREPLAST OU SIMILAR, SM-25MM2, PARA UM LANCE DE REDE,INCLUSIVE ARMACAO SECUNDARIA B1, ISOLADOR, PARAFUSOS, BRACADEIRA REDONDA DE FERRO GALV. A FOGO, ANDAIME E | un | 2018-07-01
1827131-EML | EMLURB | FORNECIMENTO DE CABO DE COBRE, ENCORDOAMENTO CLASSE 2, ISOLAMENTO DE PVC 70 C, TIPO BWF, 750V,FOREPLAST OU SIMILAR, SM-25MM2,PARA DOIS LANCES DE REDE, INCLUSIVE ARMACAO SECUNDARIA B2,ISOLADORES,PARAFUSOS, BRACADEIRAS REDONDAS DE FERRO GALV.A FOGO, ANDAIME | un | 2018-07-01
1827132-EML | EMLURB | FORNECIMENTO DE CABO DE COBRE, ENCORDOAMENTO CLASSE 2, ISOLAMENTO DE PVC 70 C, TIPO BWF, 750V,FOREPLAST OU SIMILAR, SM-25MM2,PARA TRES LANCES DE REDE, INCLUSIVE ARMACAO SECUNDARIA B3,ISOLADORES,PARAFUSOS, BRACADEIRAS REDONDAS DE FERRO GALV. A FOGO, ANDAIM | un | 2018-07-01
1827133-EML | EMLURB | FORNECIMENTO DE CABO DE COBRE, ENCORDOAMENTO CLASSE 2, ISOLAMENTO DE PVC 70 C, TIPO BWF, 750V,FOREPLAST OU SIMILAR,SM-25MM2, PARA QUATRO LANCES DE REDE,INCLUSIVE ARMACAO SECUNDARIA B4,ISOLADORES,PARAFUSOS,BRACADEIRAS REDON DAS DE F. GALV. A FOGO,ANDAIME E | un | 2018-07-01
1827134-EML | EMLURB | FORNECIMENTO DE CABO DE COBRE, ENCORDOAMENTO CLASSE 2, ISOLAMENTO DE PVC 70 C, TIPO BWF, 750V - FOREPLAST OU SIMILAR, SM-25MM2, PARA UM LANCE DE REDE, INCLUSIVE ANDAIME E INSTALA CAO. | un | 2018-07-01
1827135-EML | EMLURB | FORNECIMENTO DE CABO DE COBRE, ENCORDOAMENTO CLASSE 2, ISOLAMENTO DE PVC 70 C, TIPO BWF, 750V - FOREPLAST OU SIMILAR, SM-25MM2, PARA DOIS LANCES DE REDE, INCLUSIVE ANDAIME E INSTALACAO. | un | 2018-07-01
1827136-EML | EMLURB | FORNECIMENTO DE CABO DE COBRE, ENCORDOAMENTO CLASSE 2, ISOLAMENTO DE PVC 70 C, TIPO BWF, 750V - FOREPLAST OU SIMILAR, SM-25MM2, PARA TRES LANCES DE REDE, INCLUSIVE ANDAIME E INSTALACAO. | un | 2018-07-01
1827137-EML | EMLURB | FORNECIMENTO DE CABO DE COBRE, ENCORDOAMENTO CLASSE 2, ISOLAMENTO DE PVC 70 C, TIPO BWF, 750V, FOREPLAST OU SIMILAR, SM-25MM2, PARA QUATRO LANCES DE REDE,INCLUSIVE ANDAIME E INS TALACAO. | un | 2018-07-01
1828010-EML | EMLURB | MANUTENCAO DE LUMINARIA DE UMA PETALA COM UMA LAMPADA A VAPOR DE SODIO DE 250 W, INCLUSIVE FORNECIMENTO E SUBSTITUICAO DE UMA LAMPA DA E UM REATOR DE ALTO FATOR DE POTENCIA EM POSTE DE ATE 17M. | ud | 2011-10-01
1828011-EML | EMLURB | MANUTENCAO DE LUMINARIA DE UMA PETALA COM DUAS LAMPADAS A VAPOR DE SODIO DE 250W,INCLUSIVE FORNECIMENTO E SUBSTITUICAO DE DUAS LAMPADAS E DOIS REATORES DE ALTO FATOR DE POTENCIA EM POSTE DE ATE 17M. | ud | 2011-10-01
1828012-EML | EMLURB | MANUTENCAO DE LUMINARIA DE UMA PETALA COM TRES LAMPADAS A VAPOR DE SODIO DE 250W, INCLUSIVE FORNECIMENTO E SUBSTITUICAO DE TRES LAM PADAS E TRES REATORES DE ALTO FATOR DE POTENCIA EM POSTE DE ATE 17M. | ud | 2011-10-01
1828013-EML | EMLURB | MANUTENCAO DE LUMINARIA DE UMA PETALA COM QUA TRO LAMPADAS A VAPOR DE SODIO DE 250W, INCLUSIVE FORNECIMENTO E SUBSTITUICAO DAS LAMPADAS REATORES, IGNITORES E CAPACITORES EM POSTE DE ATE 17M. | ud | 2011-10-01
1828014-EML | EMLURB | MANUTENCAO DE LUMINARIA DE DUAS PETALAS COM QUATRO LAMPADAS A VAPOR DE SODIO DE 250W,(SEN DO DUAS LAMPADAS POR PETALA),INCLUSIVE FORNECIMENTO E SUBSTITUICAO DAS LAMPADAS,REATORES, IGNITORES E CAPACITORES EM POSTE DE ATE 17M. | ud | 2011-10-01
1828015-EML | EMLURB | MANUTENCAO DE LUMINARIA DE TRES PETALAS COM SEIS LAMPADAS A VAPOR DE SODIO DE 250W, SENDO DUAS LAMPADAS POR PETALA, INCLUSIVE FORNECIMENTO E SUBSTITUICAO DAS LAMPADAS, REATORES, IGNITORES E CAPACITORES EM POSTE DE ATE 17M. | ud | 2011-10-01
1828016-EML | EMLURB | MANUTENCAO DE LUMINARIA DE UMA PETALA COM UMA LAMPADA A VAPOR DE SODIO DE 400W, INCLUSIVE FORNECIMENTO E SUBSTITUICAO DA LAMPADA,REATOR IGNITOR E CAPACITOR EM POSTE DE ATE 23M. | ud | 2011-10-01
1828017-EML | EMLURB | MANUTENCAO DE LUMINARIA DE UMA PETALA COM DU AS LAMPADAS A VAPOR DE SODIO DE 400W, INCLUSI VE FORNECIMENTO E SUBSTITUICAO DAS LAMPADAS, REATORES, IGNITORES E CAPACITORES EM POSTE DE ATE 23M. | ud | 2011-10-01
1828018-EML | EMLURB | MANUTENCAO DE LUMINARIA DE UMA PETALA COM TRES LAMPADAS A VAPOR DE SODIO DE 400W, INCLUSIVE FORNECIMENTO E SUBSTITUICAO DE TRES LAMPADAS E TRES REATORES ALTO FATOR DE POTENCIA EM POSTE DE ATE 23M. | ud | 2011-10-01
1828019-EML | EMLURB | MANUTENCAO DE LUMINARIA DE UMA PETALA COM QUA TRO LAMPADAS A VAPOR DE SODIO DE 400W, INCLUSIVE FORNECIMENTO E SUBSTITUICAO DAS LAMPADAS REATORES, IGNITORES E CAPACITORES EM POSTE DE ATE 23M. | ud | 2011-10-01
1828020-EML | EMLURB | MANUTENCAO DE LUMINARIA DE DUAS PETALAS COM QUATRO LAMPADAS A VAPOR DE SODIO DE 400W, SEN DO DUAS LAMPADAS POR PETALA, INCLUSIVE FORNECIMENTO E SUBSTUICAO DE QUATRO LAMPADAS E QUA TRO REATORES DE ALTO FATOR DE POTENCIA EM POS TE DE ATE 23M. | ud | 2011-10-01
1828021-EML | EMLURB | MANUTENCAO DE LUMINARIA DE TRES PETALAS COM SEIS LAMPADAS A VAPOR DE SODIO DE 400W, SENDO DUAS LAMPADAS POR PETALA,INCLUSIVE FORNECIMENTO E SUBSTITUICAO DE SEIS LAMPADAS E SEIS REA TORES DE ALTO FATOR DE POTENCIA EM POSTE DE ATE 23M. | ud | 2011-10-01
1828022-EML | EMLURB | MANUTENCAO DE LUMINARIA DE UMA PETALA COM UMA LAMPADA A VAPOR METALICO DE 250W, INCLUSIVE FORNECIMENTO E SUBSTITUICAO DAS LAMPADAS, REA TORES, IGNITORES E CAPACITORES EM POSTE DE ATE 17M. | ud | 2011-10-01
1828023-EML | EMLURB | MANUTENCAO DE LUMINARIA DE UMA PETALA COM DUAS LAMPADAS A VAPOR METALICO DE 250W, INCLUSI VE FORNECIMENTO E SUBSTITUICAO DAS LAMPADAS, REATORES, IGNITORES E CAPACITORES EM POSTE DE ATE 17M. | ud | 2011-10-01
1828024-EML | EMLURB | MANUTENCAO DE LUMINARIA DE UMA PETALA COM TRES LAMPADAS A VAPOR METALICO DE 250W, INCLUSIVE FORNECIMENTO E SUBSTITUICAO DE TRES LAMPADAS E TRES REATORES DE ALTO FATOR DE POTENCIA EM POSTE DE ATE 17M. | ud | 2011-10-01
1828025-EML | EMLURB | MANUTENCAO DE LUMINARIA DE UMA PETALA COM QUA TRO LAMPADAS A VAPOR METALICO DE 250W, INCLUSIVE FORNECIMENTO E SUBSTITUICAO DAS LAMPADAS REATORES, IGNITORES E CAPACITORES EM POSTE DE ATE 17M. | ud | 2011-10-01
1828026-EML | EMLURB | MANUTENCAO DE LUMINARIA DE UMA PETALA COM UMA LAMPADA A VAPOR METALICO DE 400W, INCLUSIVE FORNECIMENTO E SUBSTITUICAO DE UMA LAMPADA EUM REATOR DE ALTO FATOR DE POTENCIA EM POSTE DE ATE 23M. | ud | 2011-10-01
1828027-EML | EMLURB | MANUTENCAO DE LUMINARIA DE UMA PETALA COM DUAS LAMPADAS A VAPOR METALICO DE 400W, INCLUSI VE FORNECIMENTO E SUBSTITUICAO DAS LAMPADAS, REATORES, IGNITORES E CAPACITORES EM POSTE EM POSTE DE ATE 23M. | ud | 2011-10-01
1828028-EML | EMLURB | MANUTENCAO DE LUMINARIA DE UMA PETALA COM TRES LAMPADAS A VAPOR METALICO DE 400W, INCLUSIVE FORNECIMENTO E SUBSTITUICAO DE TRES LAMPADAS E TRES REATORES DE ALTO FATOR DE POTEN CIA EM POSTE DE ATE 23M. | ud | 2011-10-01
1828029-EML | EMLURB | MANUTENCAO DE LUMINARIA DE UMA PETALA COM QUA TRO LAMPADAS A VAPOR METALICO DE 400W,INCLUSI VE FORNECIMENTO E SUBSTITUICAO DAS LAMPADAS, REATORES, IGNITORES E CAPACITORES EM POSTE DE ATE 23M. | ud | 2011-10-01
1828036-EML | EMLURB | MANUTENCAO DE LUMINARIA DE UMA PETALA COM UMA LAMPADA A VAPOR DE SODIO DE 250 W, INCLUSIVE FORNECIMENTO E SUBSTITUICAO DA LAMPADA E REATOR AFP UI EM POSTE DE ATE 17M. | ud | 2018-07-01
1828038-EML | EMLURB | MANUTENCAO DE LUMINARIA DE UMA PETALA COM UMA LAMPADA A VAPOR DE SODIO DE 400W, INCLUSIVE FORNECIMENTO E SUBSTITUICAO DA LAMPADA,REATOR AFP UI EM POSTE DE ATE 17M. | ud | 2018-07-01
1828046-EML | EMLURB | MANUTENCAO DE LUMINARIA DE UMA PETALA COM UMA LAMPADA A VAPOR METALICO DE 250W, INCLUSIVE FORNECIMENTO E SUBSTITUICAO DA LAMPADA, REATOR, AFP UI EM POSTE DE ATE 17M. | ud | 2018-07-01
1828048-EML | EMLURB | MANUTENCAO DE LUMINARIA DE UMA PETALA COM UMA LAMPADA A VAPOR METALICO DE 400W, INCLUSIVE FORNECIMENTO E SUBSTITUICAO DA LAMPADA E REATOR AFP UI EM POSTE DE ATE 17M. | ud | 2018-07-01
1828054-EML | EMLURB | MANUTENCAO DE PROJETOR PARA UMA LAMPADA TUBULAR A VAPOR DE SODIO DE 250W, INCLUSIVE FORNE CIMENTO E SUBSTITUICAO DA LAMPADA E REATOR AFP UE (ACOPLADO) EM POSTE DE ATE 17M | ud | 2018-07-01
1828055-EML | EMLURB | MANUTENCAO DE PROJETOR PARA UMA LAMPADA TUBULAR A VAPOR METALICO DE 250W, INCLUSIVE FORNE CIMENTO E SUBSTITUICAO DA LAMPADA E REATOR AFP UE (ACOPLADO) EM POSTE DE ATE 17M. | ud | 2018-07-01
1828056-EML | EMLURB | MANUTENCAO DE PROJETOR PARA UMA LAMPADA TUBULAR A VAPOR DE SODIO DE 400W, INCLUSIVE FORNE CIMENTO E SUBSTITUICAO DA LAMPADA E REATOR AFP UE (ACOPLADO) EM POSTE DE ATE 17M | ud | 2018-07-01
1828057-EML | EMLURB | MANUTENCAO DE PROJETOR PARA UMA LAMPADA TUBU LAR A VAPOR METALICO DE 400W,INCLUSIVE FORNECIMENTO E SUBSTITUICAO DA LAMPADA E REATOR UE ALTO FATOR DE POTENCIA EM POSTE DE ATE 17M. | ud | 2018-07-01
1828058-EML | EMLURB | MANUTENCAO DE PROJETOR PARA UMA LAMPADA TUBULAR A VAPOR METALICO DE 1000W,INCLUSIVE FORNE CIMENTO E SUBSTITUICAO DA LAMPADA E REATOR AFP UE (ACOPLADO) EM POSTE DE ATE 17M | ud | 2018-07-01
1828059-EML | EMLURB | MANUTENCAO DE PROJETOR PARA UMA LAMPADA TUBULAR A VAPOR METALICO DE 1000W,INCLUSIVE FORNE CIMENTO E SUBSTITUICAO DA LAMPADA E REATOR AFP UI EM POSTE DE ATE 17M | ud | 2018-07-01
1828060-EML | EMLURB | MANUTENCAO DE PROJETOR PARA UMA LAMPADA TUBULAR A VAPOR METALICO DE 2000W, INCLUSIVE FORNECIMENTO E SUBSTITUICAO DA LAMPADA E REATOR AFP UE (ACOPLADO) EM POSTE DE ATE 23M. | ud | 2018-07-01
1828084-EML | EMLURB | FORNECIMENTO E SUBSTITUICAO DE LAMPADA VAPOR DE SODIO DE 250W EM POSTE DE ATE 17M | ud | 2018-07-01
1828085-EML | EMLURB | FORNECIMENTO E SUBSTITUICAO DE LAMPADA VAPOR METALICA DE 250W EM POSTE DE ATE 17M | ud | 2018-07-01
1828086-EML | EMLURB | FORNECIMENTO E SUBSTITUICAO DE LAMPADA VAPOR DE SODIO DE 400W EM POSTE DE ATE 17M | ud | 2018-07-01
1828087-EML | EMLURB | FORNECIMENTO E SUBSTITUICAO DE LAMPADA VAPOR METALICA 400W EM POSTE DE ATE 17M | ud | 2018-07-01
1828088-EML | EMLURB | FORNECIMENTO E SUBSTITUICAO DE LAMPADA VAPOR METALICA DE 1000W EM POSTE DE ATE 17M | ud | 2018-07-01
1828089-EML | EMLURB | FORNECIMENTO E SUBSTITUICAO DE LAMPADA VAPOR METALICA DE 2000W EM POSTE DE ATE 23M | ud | 2018-07-01
1828100-EML | EMLURB | FORNECIMENTO DE NUCLEO DE FERRO FUNDIDO, PARA UMA LUMINARIA TIPO PETALA, EM POSTE DE ATE 23M, INCLUSIVE INSTALACAO. | ud | 2011-10-01
1828101-EML | EMLURB | FORNECIMENTO DE NUCLEO DE FERRO FUNDIDO PARA DUAS LUMINARIAS TIPO PETALA EM POSTE DE ATE 23M, INCLUSIVE INSTALACAO. | ud | 2011-10-01
1828102-EML | EMLURB | FORNECIMENTO DE NUCLEO DE FERRO FUNDIDO PARA TRES LUMINARIAS TIPO PETALA EM POSTE DE ATE 23M, INCLUSIVE INSTALACAO. | ud | 2011-10-01
1828110-EML | EMLURB | FORNECIMENTO E SUBSTITUICAO DE BANDEJA EM ALU MINIO FUNDIDO PARA LUMINARIA DE UMA PETALA EM POSTE DE ATE 23M. | ud | 2011-10-01
1828111-EML | EMLURB | FORNECIMENTO E SUBSTITUICAO DE BANDEJA EM ALU MINIO FUNDIDO PARA LUMINARIA COM DUAS PETALAS EM POSTE DE ATE 23M. | ud | 2011-10-01
1828112-EML | EMLURB | FORNECIMENTO E SUBSTITUICAO DE BANDEJA EM ALU MINIO FUNDIDO PARA LUMINARIA DE TRES PETALAS EM POSTE DE ATE 23M. | ud | 2011-10-01
1828120-EML | EMLURB | FORNECIMENTO E SUBSTITUICAO DE BANDEJA EM ALU MINIO FUNDIDO PARA LUMINARIA DE UMA PETALA EM POSTE DE ATE 17M,INCLUSIVE REATOR UI VS 25OW, IGNITOR E CAPACITOR. | ud | 2011-10-01
1828121-EML | EMLURB | FORNECIMENTO E SUBSTITUICAO DE BANDEJA EM ALU MINIO FUNDIDO PARA LUMINARIA DE DUAS PETALAS EM POSTE DE 17M,INCLUSIVE REATORES UI VS 25OW IGNITORES E CAPACITORES. | ud | 2011-10-01
1828122-EML | EMLURB | FORNECIMENTO E SUBSTITUICAO DE BANDEJA EM ALU MINIO FUNDIDO PARA LUMINARIA DE TRES PETALAS EM POSTE DE ATE 23M, INCLUSIVE REATORES UI VS 250W, IGNITORES E CAPACITORES. | ud | 2011-10-01
1828123-EML | EMLURB | FORNECIMENTO E SUBSTITUICAO DE BANDEJA EM ALU MINIO FUNDIDO PARA LUMINARIA DE UMA PETALA EMPOSTE DE ATE 23M, INCLUSIVE REATOR UI VS 400W IGNITOR E CAPACITOR. | ud | 2011-10-01
1828124-EML | EMLURB | FORNECIMENTO E SUBSTITUICAO DE BANDEJA EM ALU MINIO FUNDIDO PARA LUMINARIA DE DUAS PETALAS EM POSTE DE ATE 23M,INCLUSIVE REATORES UI VS DE 400W, IGNITORES E CAPACITORES. | ud | 2011-10-01
1828125-EML | EMLURB | FORNECIMENTO E SUBSTITUICAO DE BANDEJA EM ALU MINIO FUNDIDO PARA LUMINARIA DE TRES PETALAS EM POSTE DE 23M,INCLUSIVE REATORES UI VS 400W IGNITORES E CAPACITORES. | ud | 2011-10-01
1828126-EML | EMLURB | FORNECIMENTO E SUBSTITUICAO DE BANDEJA EM ALU MINIO FUNDIDO, PARA LUMINARIA DE UMA PETALA, EM POSTE DE ATE 17M, INCLUSIVE REATOR UI VAPOR METALICO DE 250W, IGNITOR E CAPACITOR. | ud | 2011-10-01
1828127-EML | EMLURB | FORNECIMENTO E SUBSTITUICAO DE BANDEJA EM ALU MINIO FUNDIDO, PARA LUMINARIA DE DUAS PETALAS EM POSTE DE ATE 17M,INCLUSIVE REATORES UI VAPOR METALICO DE 250W, IGNITORES E CAPACITORES | ud | 2011-10-01
1828128-EML | EMLURB | FORNECIMENTO E SUBSTITUICAO DE BANDEJA EM ALU MINIO FUNDIDO, PARA LUMINARIA DE TRES PETALAS EM POSTE DE ATE 17M,INCLUSIVE REATORES UI VAPOR METALICO DE 250W,IGNITORES E CAPACITORES. | ud | 2011-10-01
1828129-EML | EMLURB | FORNECIMENTO E SUBSTITUICAO DE BANDEJA EM ALU MINIO FUNDIDO, PARA LUMINARIA DE UMA PETALA EM POSTE DE ATE 23M, INCLUSIVE REATOR UI VAPOR METALICO DE 400W, IGNITOR E CAPACITOR. | ud | 2011-10-01
1828130-EML | EMLURB | FORNECIMENTO E SUBSTITUICAO DE BANDEJA EM ALU MINIO FUNDIDO, PARA LUMINARIA DE DUAS PETALAS EM POSTE DE ATE 23M,INCLUSIVE REATORES UI VAPOR METALICO DE 400W,IGNITORES E CAPACITORES. | ud | 2011-10-01
1828131-EML | EMLURB | FORNECIMENTO E SUBSTITUICAO DE BANDEJA EM ALU MINIO FUNDIDO, PARA LUMINARIA DE TRES PETALAS EM POSTE DE ATE 23M,INCLUSIVE REATORES UI VAPOR METALICO DE 400W,IGNITORES E CAPACITORES. | ud | 2011-10-01
1828132-EML | EMLURB | FORNECIMENTO E SUBSTITUICAO DE REATOR UI VAPOR DE SODIO DE 250W, IGNITOR E CAPACITOR PARA LUMINARIA COM UMA PETALA EM POSTE DE 17M. | ud | 2011-10-01
1828133-EML | EMLURB | FORNECIMENTO E SUBSTITUICAO DE REATORES UI VAPOR DE SODIO DE 250W,IGNITORES E CAPACITORES PARA LUMINARIA COM DUAS PETALAS EM POSTE DE ATE 17M. | ud | 2011-10-01
1828134-EML | EMLURB | FORNECIMENTO E SUBSTITUICAO DE REATORES UI VAPOR DE SODIO DE 250W, IGNITORES E CAPACITORES PARA PARA LUMINARIA COM TRES PETALAS EM POSTE DE ATE 17M. | ud | 2011-10-01
1828135-EML | EMLURB | FORNECIMENTO E SUBSTITUICAO DE REATOR UI VAPOR DE SODIO DE 400W, IGNITOR E CAPACITOR PARA LUMINARIA DE UMA PETALA EM POSTE DE ATE 23M. | ud | 2011-10-01
1828136-EML | EMLURB | FORNECIMENTO E SUBSTITUICAO DE REATORES UI VAPOR DE SODIO DE 400W, IGNITORES E CAPACITORES PARA LUMINARIA COM DUAS PETALAS EM POSTE DE ATE 23M. | ud | 2011-10-01
1828137-EML | EMLURB | FORNECIMENTO E SUBSTITUICAO DE REATORES UI VAPOR DE SODIO DE 400W, IGNITORES E CAPACITORES PARA LUMINARIA COM TRES PETALAS EM POSTE DE ATE 23M. | ud | 2011-10-01
1828138-EML | EMLURB | FORNECIMENTO E SUBSTITUICAO DE REATOR UI VAPOR METALICO DE 250W, IGNITOR E CAPACITOR PARA LUMINARIA COM UMA PETALA, EM POSTE DE ATE 17M. | ud | 2011-10-01
1828139-EML | EMLURB | FORNECIMENTO E SUBSTITUICAO DE REATORES UI VAPOR METALICO 250W, IGNITORES E CAPACITORES PA RA LUMINARIA COM DUAS PETALAS, EM POSTE DE ATE 17M. | ud | 2011-10-01
1828140-EML | EMLURB | FORNECIMENTO E SUBSTITUICAO DE REATORES UI VAPOR METALICO DE 250W, IGNITORES E CAPACITORES PARA LUMINARIA COM TRES PETALAS, EM POSTE DE ATE 17M. | ud | 2011-10-01
1828141-EML | EMLURB | FORNECIMENTO E SUBSTITUICAO DE REATOR UI VAPOR METALICO DE 400W, IGNITOR E CAPACITOR PARA LUMINARIA COM UMA PETALA EM POSTE DE ATE 23M. | ud | 2011-10-01
1828142-EML | EMLURB | FORNECIMENTO E SUBSTITUICAO DE REATORES UI VAPOR METALICO DE 400W, IGNITORES E CAPACITORES PARA LUMINARIA COM DUAS PETALAS EM POSTE DE ATE 23M. | ud | 2011-10-01
1828143-EML | EMLURB | FORNECIMENTO E SUBSTITUICAO DE REATORES UI VAPOR METALICO DE 400W, IGNITORES E CAPACITORES PARA LUMINARIA COM TRES PETALAS EM POSTE DE ATE 23M. | ud | 2011-10-01
1828150-EML | EMLURB | FORNECIMENTO E SUBSTITUICAO DE REATOR AFP UI VAPOR DE SODIO DE 250W, EM POSTE DE ATE 17M. | ud | 2018-07-01
1828151-EML | EMLURB | FORNECIMENTO E SUBSTITUICAO DE REATOR AFP UE (ACOPLADO) VAPOR DE SODIO DE 250W, EM POSTE DE ATE 17M | ud | 2018-07-01
1828152-EML | EMLURB | FORNECIMENTO E SUBSTITUICAO DE REATOR AFP UI VAPOR METALICO DE 250W, EM POSTE DE ATE 17M. | ud | 2018-07-01
1828153-EML | EMLURB | FORNECIMENTO E SUBSTITUICAO DE REATOR AFP UE (ACOPLADO) VAPOR METALICO DE 250W,EM POSTE DE ATE 17M. | ud | 2018-07-01
1828154-EML | EMLURB | FORNECIMENTO E SUBSTITUICAO DE REATOR AFP UI VAPOR DE SODIO DE 400W, EM POSTE DE ATE 17M. | ud | 2018-07-01
1828155-EML | EMLURB | FORNECIMENTO E SUBSTITUICAO DE REATOR AFP UE (ACOPLADO) VAPOR DE SODIO DE 400W, EM POSTE DE ATE 17M | ud | 2018-07-01
1828156-EML | EMLURB | FORNECIMENTO E SUBSTITUICAO DE REATOR AFP UI VAPOR METALICO DE 400W, EM POSTE DE ATE 17M. | ud | 2018-07-01
1828157-EML | EMLURB | FORNECIMENTO E SUBSTITUICAO DE REATOR AFP UE (ACOPLADO) VAPOR METALICO DE 400W, EM POSTE DE ATE 17M | ud | 2018-07-01
1828158-EML | EMLURB | FORNECIMENTO E SUBSTITUICAO DE REATOR AFP UI VAPOR METALICO DE 1000W, EM POSTE ATE 17M. | ud | 2018-07-01
1828159-EML | EMLURB | FORNECIMENTO E SUBSTITUICAO DE REATOR AFP UE (ACOPLADO) VAPOR METALICO DE 1000W, EM POSTE DE ATE 17M | ud | 2018-07-01
1828160-EML | EMLURB | FORNECIMENTO E SUBSTITUICAO DE REATOR AFP UE (ACOPLADO) VAPOR METALICO DE 2000W, EM POSTE DE ATE 23M | ud | 2018-07-01
1901010-EML | EMLURB | PONTO DE ESGOTO PARA BACIA SANITARIA, INCLUSIVE TUBULACOES E CONEXOES EM PVC RIGI DO SOLDAVEIS, ATE A COLUNA OU O SUB-COLETOR. | pt | 2018-07-01
1901020-EML | EMLURB | PONTO DE ESGOTO PARA PIA OU LAVANDARIA,INCLUSIVE TUBULACOES E CONEXOES EM PVC RIGIDO SOLDAVEIS, ATE A COLUNA OU O SUB-COLETOR. | pt | 2018-07-01
1901030-EML | EMLURB | PONTO DE ESGOTO PARA LAVATORIO OU MICTORIO, INCLUSIVE TUBULACOES E CONEXOES EM PVC RIGI DO SOLDAVEIS, ATE A COLUNA OU O SUB-COLETOR | pt | 2018-07-01
1901040-EML | EMLURB | PONTO DE ESGOTO PARA RALO SIFONADO, INCLUSIVE RALO, TUBULACOES E CONEXOES EM PVC RIGIDO SOLDAVEIS, ATE A COLUNA OU O SUBCOLETOR. | pt | 2018-07-01
1902010-EML | EMLURB | PONTO DE AGUA, INCLUSIVE TUBULACOES E CONEXOES DE PVC RIGIDO ROSQUEAVEL E ABERTURA DE RASGOS EM ALVENARIA,ATE O REGISTRO GERAL DO AMBIENTE. | pt | 2018-07-01
1902020-EML | EMLURB | PONTO DE AGUA, INCLUSIVE TUBULACOES E CONEXOES DE PVC RIGIDO SOLDAVEL E ABERTURA DE RASGOS EM ALVENARIA, ATE O REGISTRO GERAL DO AMBIENTE. | pt | 2018-07-01
1903010-EML | EMLURB | FORNECIMENTO E ASSENTAMENTO DE TUBOS DE PVC RIGIDO SOLDAVEIS, DIAM.40 MM, PARA VENTILACAO DE ESGOTO. | m | 2018-07-01
1903020-EML | EMLURB | FORNECIMENTO E ASSENTAMENTO DE TUBOS DE PVC RIGIDO SOLDAVEIS, DIAM.50 MM, PARA VENTILACAO DE ESGOTO. | m | 2018-07-01
1903030-EML | EMLURB | FORNECIMENTO E ASSENTAMENTO DE TUBOS DE PVC RIGIDO SOLDAVEIS, DIAM.75 MM, PARA COLUNAS DE ESGOTO, VENTILACAO OU AGUAS PLUVIAIS. | m | 2018-07-01
1903040-EML | EMLURB | FORNECIMENTO E ASSENTAMENTO DE TUBOS DE PVC RIGIDO SOLDAVEIS, DIAM.100 MM, PARA COLUNAS DE ESGOTO, VENTILACAO OU AGUAS PLUVIAIS. | m | 2018-07-01
1904010-EML | EMLURB | FORNECIMENTO E ASSENTAMENTO DE MANILHA DE BAR RO VITRIFICADA CLASSE 'B'(EB-5),DIAM. DE 4POL PARA COLETORES E SUB-COLETORES DE ESGOTO E AGUAS PLUVIAIS, INCLUSIVE ABERTURA E FECHAMEN TO DE VALAS. | m | 2011-10-01
1904015-EML | EMLURB | ASSENTAMENTO DE MANILHA DE BARRO VITRIFICADA DIAM. DE 4 POL,PARA COLETORES E SUB-COLETORES DE ESGOTO E AGUAS PLUVIAIS, SEM O FORNECIMENTO DA MANILHA. | m | 2011-10-01
1904020-EML | EMLURB | FORNECIMENTO E ASSENTAMENTO DE MANILHA DE BAR RO VITRIFICADA CLASSE 'B'(EB-5),DIAM. DE 6POL PARA COLETORES E SUB-COLETORES DE ESGOTO E AGUAS PLUVIAIS, INCLUSIVE ABERTURA E FECHAMEN TO DE VALAS. | m | 2011-10-01
1904025-EML | EMLURB | ASSENTAMENTO DE MANILHA DE BARRO VITRIFICADA, DIAM. 6 POL.,PARA COLETORES E SUB-COLETORES DE ESGOTO E AGUAS PLUVIAIS, SEM O FORNECIMENTO DA MANILHA. | m | 2011-10-01
1904030-EML | EMLURB | FORNECIMENTO E ASSENTAMENTO DE MANILHA DE BAR RO VITRIFICADA CLASSE 'B'(EB-5),DIAM.DE 8 POL PARA COLETORES E SUB-COLETORES DE ESGOTO E AGUAS PLUVIAIS, INCLUSIVE ABERTURA E FECHAMEN TO DE VALAS. | m | 2011-10-01
1904035-EML | EMLURB | ASSENTAMENTO DE MANILHA DE BARRO VITRIFICADA, DIAM. 8 POL.,PARA COLETORES E SUB-COLETORES DE ESGOTO E AGUAS PLUVIAIS, SEM O FORNECIMENTO DA MANILHA. | m | 2011-10-01
1904040-EML | EMLURB | FORNECIMENTO E ASSENTAMENTO DE TUBOS DE PVC RIGIDO SOLDAVEIS DIAM. 100 MM, PARA COLETORES E SUB-COLETORES DE ESGOTO OU AGUAS PLUVIAIS, INCLUSIVE ABERTURA E FECHAMENTO DE VALAS. | m | 2018-07-01
1904050-EML | EMLURB | FORNECIMENTO E ASSENTAMENTO DE TUBOS DE PVC RIGIDO SOLDAVEIS DIAM. 150MM, PARA COLETORES E SUB-COLETORES DE ESGOTO OU AGUAS PLUVIAIS, INCLUSIVE ABERTURA E FECHAMENTO DE VALAS. | m | 2018-07-01
1905010-EML | EMLURB | FORNECIMENTO E ASSENTAMENTO DE TUBOS SOLDAVEIS DE PVC RIGIDO DIAM. 20 MM, INCLUSIVE CONEXOES E ABERTURA DE RASGOS EM ALVENARIA, PARA COLUNAS DE AGUA. | m | 2018-07-01
1905020-EML | EMLURB | FORNECIMENTO E ASSENTAMENTO DE TUBOS SOLDAVEIS DE PVC RIGIDO DIAM. 25 MM, INCLUSIVE CONEXOES E ABERTURA DE RASGOS EM ALVENARIA, PARA COLUNAS DE AGUA. | m | 2018-07-01
1905030-EML | EMLURB | FORNECIMENTO E ASSENTAMENTO DE TUBOS SOLDAVEIS DE PVC RIGIDO DIAM. 32 MM, INCLUSIVE CONEXOES E ABERTURA DE RASGOS EM ALVENARIA, PARA COLUNAS DE AGUA. | m | 2018-07-01
1905040-EML | EMLURB | FORNECIMENTO E ASSENTAMENTO DE TUBOS SOLDAVEIS DE PVC RIGIDO DIAM. 40 MM, INCLUSIVE CONEXOES E ABERTURA DE RASGOS EM ALVENARIA, PARA COLUNAS DE AGUA. | m | 2018-07-01
1905050-EML | EMLURB | FORNECIMENTO E ASSENTAMENTO DE TUBOS SOLDAVEIS DE PVC RIGIDO DIAM. 50 MM, INCLUSIVE CONEXOES E ABERTURA DE RASGOS EM ALVENARIA, PARA COLUNAS DE AGUA. | m | 2018-07-01
1905060-EML | EMLURB | FORNECIMENTO E ASSENTAMENTO DE TUBOS SOLDAVEIS DE PVC RIGIDO DIAM. 60 MM, INCLUSIVE CONEXOES E ABERTURA DE RASGOS EM ALVENARIA, PARA COLUNAS DE AGUA. | m | 2018-07-01
1905070-EML | EMLURB | FORNECIMENTO E ASSENTAMENTO DE TUBOS SOLDAVEIS DE PVC RIGIDO DIAM. 75 MM, INCLUSIVE CONEXOES E ABERTURAS DE RASGOS EM ALVENARIA,PARA COLUNAS DE AGUA. | m | 2018-07-01
1905080-EML | EMLURB | FORNECIMENTO E ASSENTAMENTO DE TUBOS SOLDAVEIS DE PVC RIGIDO DIAM. 85 MM, INCLUSIVE CONEXOES E ABERTURAS DE RASGOS EM ALVENARIA,PARA COLUNAS DE AGUA. | m | 2018-07-01
1905090-EML | EMLURB | FORNECIMENTO E ASSENTAMENTO DE TUBOS SOLDAVEIS DE PVC RIGIDO DIAM.110 MM, INCLUSIVE CONEXOES E ABERTURA DE RASGOS EM ALVENARIA, PARA COLUNAS DE AGUA. | m | 2018-07-01
1905100-EML | EMLURB | FORNECIMENTO E ASSENTAMENTO DE TUBOS ROSQUEAVEIS DE PVC RIGIDO DIAM. DE 1/2 POL., INCLUSIVE CONEXOES E ABERTURA DE RASGOS EM ALVENARIA, PARA COLUNAS DE AGUA. | m | 2014-12-01
1905110-EML | EMLURB | FORNECIMENTO E ASSENTAMENTO DE TUBOS ROSQUEAVEIS DE PVC RIGIDO DIAM. DE 3/4 POL., INCLUSIVE CONEXOES E ABERTURA DE RASGOS EM ALVENARIA, PARA COLUNAS DE AGUA. | m | 2018-07-01
1905120-EML | EMLURB | FORNECIMENTO E ASSENTAMENTO DE TUBOS ROSQUEAVEIS DE PVC RIGIDO DIAM. DE 1 POL., INCLUSIVE CONEXOES E ABERTURA DE RASGOS EM ALVENARIA, PARA COLUNAS DE AGUA. | m | 2018-07-01
1905130-EML | EMLURB | FORNECIMENTO E ASSENTAMENTO DE TUBOS ROSQUEAVEIS DE PVC RIGIDO DIAM. DE 1 1/4 POL.,INCLUSIVE CONEXOES E ABERTURA DE RASGOS EM ALVENARIA, PARA COLUNAS DE AGUA. | m | 2018-07-01
1905140-EML | EMLURB | FORNECIMENTO E ASSENTAMENTO DE TUBOS ROSQUEAVEIS DE PVC RIGIDO DIAM. DE 1 1/2 POL.,INCLUSIVE CONEXOES E ABERTURA DE RASGOS EM ALVENARIA, PARA COLUNAS DE AGUA. | m | 2018-07-01
1905150-EML | EMLURB | FORNECIMENTO E ASSENTAMENTO DE TUBOS ROSQUEAVEIS DE PVC RIGIDO DIAM. DE 2 POL.,INCLUSIVE CONEXOES E ABERTURA DE RASGOS EM ALVENARIA, PARA COLUNAS DE AGUA. | m | 2018-07-01
1905160-EML | EMLURB | FORNECIMENTO E ASSENTAMENTO DE TUBOS ROSQUEAVEIS DE PVC RIGIDO DIAM. DE 2 1/2 POL.,INCLUSIVE CONEXOES E ABERTURA DE RASGOS EM ALVENARIA, PARA COLUNAS DE AGUA. | m | 2018-07-01
1905170-EML | EMLURB | FORNECIMENTO E ASSENTAMENTO DE TUBOS ROSQUEAVEIS DE PVC RIGIDO DIAM. DE 3 POL., INCLUSIVE CONEXOES E ABERTURA DE RASGOS EM ALVENARIA, PARA COLUNAS DE AGUA. | m | 2018-07-01
1905180-EML | EMLURB | FORNECIMENTO E ASSENTAMENTO DE TUBOS ROSQUEAVEIS DE PVC RIGIDO DIAM. DE 4 POL., INCLUSIVE CONEXOES E ABERTURA DE RASGOS EM ALVENARIA, PARA COLUNAS DE AGUA. | m | 2018-07-01
1905250-EML | EMLURB | FORNECIMENTO E ASSENTAMENTO DE TUBOS DE FERRO GALVANIZADO, DIAM. 2 1/2 POL., INCLUSIVE CONE XOES E ABERTURA DE RASGOS EM ALVENARIA, PARA COLUNAS DE AGUA. | m | 2018-07-01
1905270-EML | EMLURB | FORNECIMENTO E ASSENTAMENTO DE TUBOS DE FERRO GALVANIZADO, DIAM. DE 4 POL., INCLUSIVE CONEXOES E ABERTURA DE RASGOS EM ALVENARIA, PARA COLUNAS DE AGUA. | m | 2018-07-01
1906010-EML | EMLURB | CAIXA COLETORA DE INSPECAO OU DE AREIA C/ PAREDES EM ALVENARIA, LAJE DE TAMPA E DE FUNDO EM CONCRETO, REVESTIDA INTERNAMENTE COM ARGAMASSA DE CIMENTO E AREIA 1:4,DIMENSOES INTERNAS 0,50 X 0,50 M, COM PROFUNDIDADE ATE 0,8M. | un | 2018-07-01
1906020-EML | EMLURB | CAIXA COLETORA DE INSPECAO OU DE AREIA C/ PAREDES EM ALVENARIA, LAJE DE TAMPA E DE FUNDO EM CONCRETO, REVESTIDA INTERNAMENTE COM ARGAMASSA DE CIMENTO E AREIA 1:4, DIMENSOES INTER NAS 0,60 X 0,60 M, COM PROFUNDIDADE ATE 1,0M. | un | 2018-07-01
1906030-EML | EMLURB | CAIXA DE GORDURA COM PAREDES EM ALVENARIA,LAJE DE TAMPA E DE FUNDO EM CONCRETO, REVESTIDA INTERNAMENTE COM ARGAMASSA DE CIMENTO E AREIA 1:4, DIMENSOES INTERNAS 0,50 X 0,50 X 0,50 M COM CHICANA DE CONCRETO. | un | 2018-07-01
1906040-EML | EMLURB | CAIXA DE BRITA PARA COLETA DE AGUAS PLUVIAIS, COM PAREDES EM ALVENARIA, DIMENSOES INTERNAS (0,50 X 0,50 X 0,50) M, ABERTA, SEM LAJE DE FUNDO, PREENCHIDA COM BRITA N§ 25. | un | 2018-07-01
1906050-EML | EMLURB | CAIXA DE BRITA PARA COLETA DE AGUAS PLUVIAIS, COM PAREDES EM ALVENARIA, DIMENSOES INTERNAS (1,00 X 0,50 X 0,30) M, ABERTA, SEM LAJE DE FUNDO, PREENCHIDA COM BRITA N§ 25. | un | 2018-07-01
1907010-EML | EMLURB | FORNECIMENTO E ASSENTAMENTO DE BACIA SANITARIA DE LOUCA BRANCA, CELITE, LINHA SAVEIRO OU SIMILAR, INCLUSIVE TAMPA E ACESSORIOS CORRESPONDENTES. | cj | 2018-07-01
1907020-EML | EMLURB | FORNECIMENTO E ASSENTAMENTO DE BACIA SANITARIA COM CAIXA ACOPLADA, LOUCA BRANCA, CELITE, LINHA SAVEIRO OU SIMILAR, INCLUSIVE TAMPA E ACESSORIOS CORRESPONDENTES. | cj | 2018-07-01
1907025-EML | EMLURB | FORNECIMENTO E ASSENTAMENTO DE BACIA TURCA DE LOUCA BRANCA,LINHA INSTITUCIONAIS, CELITE OU SIMILAR, INCLUSIVE ACESSORIOS CORRESPONDENTES | cj | 2018-07-01
1907030-EML | EMLURB | FORNECIMENTO E ASSENTAMENTO DE LAVATORIO SIM PLES, GRANDE, SEM COLUNA, DE LOUCA BRANCA, CE LITE,LINHA SAVEIRO OU SIMILAR, INCLUSIVE ACES SORIOS CORRESPONDENTES. | cj | 2018-07-01
1907031-EML | EMLURB | FORNECIMENTO E ASSENTAMENTO DE CUBA DE EMBUTIR, OVAL, DIM 42X32,5CM, DE LOUCA BRANCA,CELITE OU SIMILAR, INCLUSIVE ACESSORIOS CORRESPONDENTES. | cj | 2018-07-01
1907060-EML | EMLURB | FORNECIMENTO E ASSENTAMENTO DE MICTORIO SIFO NADO PARA PAREDE DE LOUCA BRANCA CELITE LINHA INSTITUCIONAIS OU SIMILAR, INCLUSIVE ACESSORIOS CORRESPONDENTES. | cj | 2018-07-01
1907070-EML | EMLURB | FORNECIMENTO E ASSENTAMENTO DE SABONETEIRA DE LOUCA BRANCA,CELITE OU SIMILAR, NAS DIMENSOES 7.5 X 15 CM. | un | 2018-07-01
1907072-EML | EMLURB | FORNECIMENTO DE PORTA SABONETE LIQUIDO,DE PAREDE,EM PLASTICO,CAP.1,5L,NA COR BRANCA, INCLUSIVE FIXACAO. | ud | 2018-07-01
1907080-EML | EMLURB | FORNECIMENTO E ASSENTAMENTO DE CABIDE DE LOU CA BRANCA, CELITE OU SIMILAR, COM UM GANCHO. | un | 2018-07-01
1907090-EML | EMLURB | FORNECIMENTO E ASSENTAMENTO DE PAPELEIRA DE LOUCA BRANCA, CELITE OU SIMILAR,NAS DIMENSOES 15 X 15 CM. | un | 2018-07-01
1907092-EML | EMLURB | FORNECIMENTO DE DISPENSER PORTA PAPEL TOALHA DE PAREDE,EM PLASTICO,COR BRANCA,COM CAPACIDADE PARA ROLO DE 300 A 500M, INCLUSIVE FIXACAO | ud | 2018-07-01
1907094-EML | EMLURB | FORNECIMENTO DE DISPENSER PORTA PAPEL HIGIENICO DE PAREDE,EM PLASTICO,COR BRANCA,COM CAPACIDADE PARA ROLO DE 300M,INCLUSIVE FIXACAO. | ud | 2018-07-01
1907096-EML | EMLURB | FORNECIMENTO E ASSENTAMENTO DE BARRA DE APOIO EM ACO INOX POLIDO, PARA PORTADORES DE NECESSIDADES ESPECIAIS,MOLDENOX OU SIMILAR,COM PAREDE DE 3MM E COMPRIMENTO DE 60 CM. | ud | 2018-07-01
1907100-EML | EMLURB | FORNECIMENTO E ASSENTAMENTO DE CUBA SIMPLES DE ACO INOXIDAVEL, MEKAL OU SIMILAR, NAS DIMENSOES 0.40 X 0,34 X 0,15 M, INCLUSIVE ACESSORIOS CORRESPONDENTES. | cj | 2014-12-01
1907110-EML | EMLURB | FORNECIMENTO E ASSENTAMENTO DE LAVANDERIA PRE FABRICADA, DE CONCRETO, NAS DIMENSOES 1,20 X 0,60 X 0,90 M, INCLUSIVE ACESSORIOS CORRESPON DENTES. | cj | 2018-07-01
1907120-EML | EMLURB | FORNECIMENTO DE CAIXA D'AGUA ELEVADA DE FIBRO CIMENTO, COM TAMPA,CAPACIDADE PARA 500 LITROS INCLUSIVE COLOCACAO. | un | 2018-07-01
1907140-EML | EMLURB | FORNECIMENTO DE CAIXA D'AGUA ELEVADA DE FIBRO CIMENTO, COM TAMPA, CAPACIDADE PARA 1000 LITROS, INCLUSIVE COLOCACAO. | un | 2018-07-01
1907145-EML | EMLURB | FORNECIMENTO DE CAIXA D'AGUA ELEVADA DE PVC, COM TAMPA, CAPACIDADE PARA 500 LITROS, INCLUSIVE COLOCACAO. | un | 2018-07-01
1907146-EML | EMLURB | FORNECIMENTO DE CAIXA D'AGUA ELEVADA DE PVC, COM TAMPA, CAPACIDADE PARA 1000 LITROS, INCLUSIVE COLOCACAO. | un | 2018-07-01
1907147-EML | EMLURB | FORNECIMENTO DE CAIXA D'AGUA ELEVADA DE PVC, COM TAMPA, CAPACIDADE PARA 2000 LITROS, INCLUSIVE COLOCACAO. | un | 2018-07-01
1907150-EML | EMLURB | FORNECIMENTO DE FILTRO DE PRESSAO PARA PAREDE SALUS, STEFANNI, STILLA OU SIMILAR, INCLUSIVE FIXACAO | un | 2018-07-01
1907170-EML | EMLURB | FORNECIMENTO DE DUCHA MANUAL, ACQUA JET, REF. 2195 JR, FABRIMAR OU SIMILAR, INCLUSIVE FIXACAO. | un | 2018-07-01
1907180-EML | EMLURB | FORNECIMENTO DE CHUVEIRO COM ARTICULACAO, DIA METRO DE 1/2 POL. COM ACABAMENTO CROMADO,REF. C 1991-FABRIMAR OU SIMILAR, INCLUSIVE FIXACAO | un | 2018-07-01
1907190-EML | EMLURB | FORNECIMENTO DE CHUVEIRO DE METAL,DIAMETRO DE 1/2 POL., INCLUSIVE FIXACAO. | un | 2018-07-01
1907200-EML | EMLURB | FORNECIMENTO DE CHUVEIRO COM HASTE DE PLASTICO, DIAM. 1/2 POL. TIGRE OU SIMILAR, INCLUSIVE FIXACAO. | un | 2014-12-01
1907210-EML | EMLURB | FORNECIMENTO DE CAIXA DE DESCARGA DE SOBREPOR (TUBO ALTO), DE PLASTICO ( AKROS) OU SIMILAR, INCLUSIVE FIXACAO E ACESSORIOS CORRESPONDENTES. | cj | 2018-07-01
1907240-EML | EMLURB | FORNECIMENTO DE VALVULA DE DESCARGA COM REGIS TRO, HYDRA OU SIMILAR, INCLUSIVE FIXACAO. | un | 2018-07-01
1907250-EML | EMLURB | FORNECIMENTO DE VALVULA DE DESCARGA COM REGIS TRO, DOCOL OU SIMILAR, INCLUSIVE FIXACAO. | un | 2018-07-01
1907260-EML | EMLURB | FORNECIMENTO DE TORNEIRA DE PRESSAO PARA PIA DIAMETRO 1/2", REF. 1159 C-39, DECA OU SIMILAR, INCLUSIVE FIXACAO. | un | 2018-07-01
1907270-EML | EMLURB | FORNECIMENTO DE TORNEIRA DE PRESSAO PARA PIA, COM ACABAMENTO CROMADO, DIAMETRO DE 1/2 POL., REF. 1158, JR FABRIMAR OU SIMILAR, INCLUSIVE FIXACAO. | un | 2018-07-01
1907275-EML | EMLURB | FORNECIMENTO DE TORNEIRA DE PRESSAO PARA PIA, COM ACABAMENTO CROMADO, DIAM. DE 1/2 POL.,COM AREJADOR, REF.1158, LINHA C-33 SIGMA OU SIMILAR, INCLUSIVE FIXACAO. | un | 2018-07-01
1907280-EML | EMLURB | FORNECIMENTO DE TORNEIRA DE PRESSAO PARA LAVATORIO, COM ACABAMENTO CROMADO, DIAM.1/2" REF. 1190 C-40 DECA OU SIMILAR, INCLUSIVE FIXACAO. | un | 2018-07-01
1907285-EML | EMLURB | FORNECIMENTO DE TORNEIRA DE PRESSAO PARA LAVA TORIO, COM ACABAMENTO CROMADO, DIAM.1/2 POL., REF.1190 DL, FABRIMAR OU SIMILAR, INCLUSIVE FIXACAO. | un | 2018-07-01
1907290-EML | EMLURB | FORNECIMENTO DE TORNEIRA DE PRESSAO PARA LAVA TORIO, COM ACABAMENTO CROMADO,DIAMETRO DE 1/2 POL., REF.1193, LINHA C-33, SIGMA OU SIMILAR, INCLUSIVE FIXACAO. | un | 2018-07-01
1907300-EML | EMLURB | FORNECIMENTO DE TORNEIRA DE PRESSAO PARA LAVANDARIA, COM ACABAMENTO CROMADO,DIAMETRO DE 1/2 POL., REF.1152, FABRIMAR OU SIMILAR,LINHA JUNIOR, INCLUSIVE FIXACAO. | un | 2014-12-01
1907310-EML | EMLURB | FORNECIMENTO DE TORNEIRA DE PRESSAO PARA LAVANDARIA, COM ACABAMENTO CROMADO, DIAMETRO DE 1/2 POL. REF.1153, LINHA C-33, SIGMA OU SIMILAR. | un | 2018-07-01
1907320-EML | EMLURB | FORNECIMENTO DE TORNEIRA AMARELA PARA JARDIM, DIAMETRO 3/4 POL., INCLUSIVE FIXACAO. | un | 2018-07-01
1907340-EML | EMLURB | FORNECIMENTO DE REGISTRO DE PRESSAO COM CANOPLA, ACABAMENTO CROMADO, REF.1416, FABRIMAR O SIMILAR DE 1/2 POL., INCLUSIVE FIXACAO. | un | 2018-07-01
1907350-EML | EMLURB | FORNECIMENTO DE REGISTRO DE PRESSAO COM CANOPLA ACABAMENTO CROMADO, REF.1416, DECA 50 OU SIMILAR, LINHA PRATA, DIAMETRO DE 3/4 POL.,INCLUSIVE FIXACAO. | un | 2018-07-01
1907360-EML | EMLURB | FORNECIMENTO DE REGISTRO DE PRESSAO COM CANOPLA, ACABAMENTO CROMADO, REF.1416, FABRIMAR O SIMILAR, DIAMETRO DE 3/4 POL., INCLUSIVE FIXACAO. | un | 2018-07-01
1907365-EML | EMLURB | FORNECIMENTO DE REGISTRO DE GAVETA COM CANOPLA, ACABAMENTO CROMADO, REF. 1509, LINHA ASCOT, FABRIMAR OU SIMILAR, DIAM. 1/2 POL., INCLUSIVE FIXACAO. | un | 2018-07-01
1907390-EML | EMLURB | FORNECIMENTO DE REGISTRO DE GAVETA COM CANOPLA, ACABAMENTO CROMADO, REF.1509-C39,DECA OU SIMILAR, LINHA PRATA, DIAMETRO DE 3/4 POL.,INCLUSIVE FIXACAO. | un | 2018-07-01
1907410-EML | EMLURB | FORNECIMENTO DE REGISTRO DE GAVETA COM CANOPLA, ACABAMENTO CROMADO, REF.1509-C39,DECA OU SIMILAR, LINHA PRATA, DIAMETRO DE 1 POL., INCLUSIVE FIXACAO. | un | 2018-07-01
1907420-EML | EMLURB | FORNECIMENTO DE REGISTRO DE GAVETA COM CANOPLA, ACABAMENTO CROMADO, REF.1509-C39,DECA OU SIMILAR, LINHA PRATA, DIAMETRO DE 1.1/4 POL., INCLUSIVE FIXACAO. | un | 2018-07-01
1907430-EML | EMLURB | FORNECIMENTO DE REGISTRO DE GAVETA COM CANOPLA, ACABAMENTO CROMADO, REF.1509-C39,DECA OU SIMILAR, LINHA PRATA, DIAMETRO DE 1.1/2 POL., INCLUSIVE FIXACAO. | un | 2018-07-01
1907440-EML | EMLURB | FORNECIMENTO DE REGISTRO DE GAVETA BRUTO, REF 1502, DECA OU SIMILAR, DIAMETRO DE 1/2 POL., INCLUSIVE FIXACAO. | un | 2018-07-01
1907450-EML | EMLURB | FORNECIMENTO DE REGISTRO DE GAVETA BRUTO, REF 1502, DECA OU SIMILAR, DIAMETRO DE 3/4 POL., INCLUSIVE FIXACAO. | un | 2018-07-01
1907460-EML | EMLURB | FORNECIMENTO DE REGISTRO DE GAVETA BRUTO, REF 1502, DECA OU SIMILAR, DIAMETRO DE 1 POL., INCLUSIVE FIXACAO. | un | 2018-07-01
1907470-EML | EMLURB | FORNECIMENTO DE REGISTRO DE GAVETA BRUTO, REF 1502, DECA OU SIMILAR, DIAMETRO DE 1.1/4 POL. INCLUSIVE FIXACAO. | un | 2018-07-01
1907480-EML | EMLURB | FORNECIMENTO DE REGISTRO DE GAVETA BRUTO, REF 1502, DECA OU SIMILAR, DIAMETRO DE 1.1/2 POL. INCLUSIVE FIXACAO. | un | 2018-07-01
1907490-EML | EMLURB | FORNECIMENTO DE REGISTRO DE GAVETA BRUTO, REF 1502, DECA OU SIMILAR, DIAM. 2 POL.,INCLUSIVE FIXACAO. | un | 2018-07-01
1907500-EML | EMLURB | FORNECIMENTO DE REGISTRO DE GAVETA BRUTO, REF 1502, DECA OU SIMILAR, DIAM. 2. 1/2 POL., INCLUSIVE FIXACAO. | un | 2014-12-01
1907510-EML | EMLURB | FORNECIMENTO DE REGISTRO DE GAVETA BRUTO, REF 1502, DECA OU SIMILAR, DIAM. 3 POLEGADAS, INCLUSIVE FIXACAO. | un | 2018-07-01
1907520-EML | EMLURB | FORNECIMENTO DE BOMBA 1/3 HP, INCLUSIVE ACESSORIOS, FIXACAO E INSTALACAO. | cj | 2018-07-01
1907525-EML | EMLURB | FORNECIMENTO DE BOMBA 3/4 HP, INCLUSIVE ACESSORIOS, FIXACAO E INSTALACAO. | cj | 2018-07-01
1907530-EML | EMLURB | FORNECIMENTO DE VALVULA DE RETENCAO HORIZONTAL, DIAM. 1 POL., INCLUSIVE INSTALACAO. | un | 2018-07-01
1907540-EML | EMLURB | FORNECIMENTO DE VALVULA DE RETENCAO VERTICAL, DIAMETRO DE 1 POLEGADA, INCLUSIVE INSTALACAO. | un | 2018-07-01
1907550-EML | EMLURB | INSTALACAO DE CAIXA D'AGUA DE FIBRO-CIMENTO, (CAPACIDADE 500 L), INCLUSIVE FORNECIMENTO DA MESMA, COLOCACAO E MONTAGEM DAS TUBULACOES E CONEXOES. | ud | 2018-07-01
1907560-EML | EMLURB | INSTALACAO DE CAIXA D'AGUA DE FIBRO-CIMENTO, (CAPACIDADE 1000 L),INCLUSIVE FORNECIMENTO DA MESMA, COLOCACAO E MONTAGEM DAS TUBULACOES E CONEXOES. | ud | 2018-07-01
1907565-EML | EMLURB | INSTALACAO DE CAIXA D'AGUA DE PVC (CAPACIDADE DE 500 LITROS), INCLUSIVE FORNECIMENTO DA MES MA, COLOCACAO E MONTAGEM DAS TUBULACOES E CONEXOES. | ud | 2018-07-01
1907566-EML | EMLURB | INSTALACAO DE CAIXA D'AGUA DE PVC (CAPACIDADE DE 1000 LITROS),INCLUSIVE FORNECIMENTO DA MES MA, COLOCACAO E MONTAGEM DAS TUBULACOES E CONEXOES. | ud | 2018-07-01
1907567-EML | EMLURB | INSTALACAO DE CAIXA D'AGUA DE PVC (CAPACIDADE DE 2000 LITROS),INCLUSIVE FORNECIMENTO DA MES MA, COLOCACAO E MONTAGEM DAS TUBULACOES E CONEXOES. | ud | 2018-07-01
1907570-EML | EMLURB | INSTALACAO DE TORNEIRA DE BOIA DIAM.3/4 POL., INCLUSIVE O FORNECIMENTO DA MESMA. | ud | 2018-07-01
1907580-EML | EMLURB | REBAIXAMENTO DE PENA D'AGUA, INCLUINDO COMPLE MENTO DE TUBULACAO, CONEXOES, ESCAVACAO E REA TERRO. | ud | 2018-07-01
1907585-EML | EMLURB | IMPLANTACAO DE PENA D'AGUA, INCLUINDO TUBULACAO, CONEXOES, ESCAVACAO E REATERRO. | ud | 2018-07-01
1907590-EML | EMLURB | REBAIXAMENTO DE DISTRIBUIDOR DE 110 MM, INCLUSIVE ESCAVACAO E REATERRO(SEM TUBULACAO E CONEXOES) | m | 2018-07-01
1907595-EML | EMLURB | INSTALACAO DAS CONEXOES, INCLUSIVE COMPLEMENTO DE TUBULACAO NO CASO DE REBAIXAMENTO DE DISTRIBUIDOR DE 110 MM. | ud | 2018-07-01
1907600-EML | EMLURB | IMPLANTACAO DE DISTRIBUIDOR, INCLUSIVE TUBULA CAO DE 50MM, CONEXOES, ESCAVACAO, ESCORAMENTO E REATERRO | m | 2014-12-01
1907605-EML | EMLURB | IMPLANTACAO DE DISTRIBUIDOR, INCLUSIVE TUBULA CAO DE 60MM, CONEXOES, ESCAVACAO, ESCORAMENTO E REATERRO | m | 2018-07-01
1907610-EML | EMLURB | IMPLANTACAO DE DISTRIBUIDOR, INCLUSIVE TUBULA CAO DE 75MM, CONEXOES, ESCAVACAO, ESCORAMENTO E REATERRO | m | 2018-07-01
1907615-EML | EMLURB | IMPLANTACAO DE DISTRIBUIDOR, INCLUSIVE TUBULA CAO DE 85MM, CONEXOES, ESCAVACAO, ESCORAMENTO E REATERRO | m | 2018-07-01
1907620-EML | EMLURB | IMPLANTACAO DE DISTRIBUIDOR, INCLUSIVE TUBULA CAO DE 110MM,CONEXOES, ESCAVACAO, ESCORAMENTO E REATERRO | m | 2018-07-01
1908010-EML | EMLURB | CORTE E RELIGACAO DE TUBULACAO DOMICILIAR DE AGUA, INCLUINDO REMANEJAMENTO. | un | 2018-07-01
1908020-EML | EMLURB | ESGOTAMENTO MANUAL DE FOSSA, INCLUSIVE TRANSPORTE DO MATERIAL COM CARRO DE MAO A UMA DISTANCIA MAXIMADE 30M. | m3 | 2018-07-01
1908030-EML | EMLURB | CAIXA DE INSPECAO COM TAMPA E ANEIS PREMOLDADOS DE CONCRETO ARMADO DIAMETRO DE 0,40M,ISENTA DE CARGA MOVEL(MODELO 1). | un | 2018-07-01
1908040-EML | EMLURB | CAIXA DE INSPECAO COM TAMPA E ANEIS PREMOLDADOS DE CONCRETO ARMADO DIAMETRO DE 0,40M, SUJEITA A CARGA MOVEL (MODELO 2). | un | 2018-07-01
1908050-EML | EMLURB | CAIXA DE INSPECAO COM TAMPA E ANEIS PREMOLDADOS DE CONCRETO ARMADO DIAMETRO DE 0,60M,ISENTA DE CARGA MOVEL (MODELO 3). | un | 2018-07-01
1908060-EML | EMLURB | CAIXA DE INSPECAO COM TAMPA E ANEIS PREMOLDADOS DE CONCRETO ARMADO DIAMETRO DE 0,60M, SUJEITA A CARGA MOVEL (MODELO 4). | un | 2018-07-01
1908070-EML | EMLURB | COLCHAO DE AREIA,INCLUSIVE MAO-DE-OBRA DE ESPALHAMENTO E TRANSPORTE COM CARRO DE MAO. | m3 | 2018-07-01
2001010-EML | EMLURB | REGULARIZACAO DO SUBLEITO, ABRANGENDO ESCARIFICACAO, HOMOGENEIZACAO, UMEDECIMENTO E COMPACTACAO COM ESPESSURA DE 15 CM, TEOR DE COMPACTACAO A 100 POR CENTO AASHO NORMAL(DNER-ME 47-64). | m2 | 2018-07-01
2001020-EML | EMLURB | EXECUCAO DE REFORCO DO SUBLEITO, ABRANGENDO ESPALHAMENTO, HOMOGENEIZACAO, UMEDECIMENTO E COMPACTACAO, TEOR DE COMPACTACAO A 100 POR CENTO AASHO INTERMEDIARIO ( DNER-ME-48-64 ), INCLUSIVE FORNECIMENTO DO MATERIAL PROVENIENTE DE JAZIDA (CBR 10 POR CENTO),D. | m3 | 2018-07-01
2002010-EML | EMLURB | EXEC. DE SUB-BASE ESTABILIZADA GRANULOMETR. ABRANGENDO ESPALHAMENTO,HOMOG.,UMEDECIMENTO E COMPACTACAO COM ESPESSURA DE 12,0 CM, TEOR DE COMPACTACAO A 100 POR CENTO AASHO INTERMED. (DNER-ME-48-64),INCLUSIVE FORNEC. DO MATERIAL PROV. DE JAZIDA(CBR 20 POR CE | m2 | 2018-07-01
2002020-EML | EMLURB | EXEC. DE SUB-BASE ESTABILIZADA GRANULOMETR. ABRANGENDO ESPALHAMENTO,HOMOG.,UMEDECIMENTO E COMPACTACAO COM ESPESSURA DE 15,0 CM, TEOR DE COMPACTACAO A 100 POR CENTO AASHO INTERMED. (DNER-ME-48-64),INCLUSIVE FORNEC. DO MATERIAL PROV.DE JAZIDA(CBR 20 POR CEN | m2 | 2018-07-01
2002030-EML | EMLURB | EXEC. DE SUB-BASE ESTABILIZADA GRANULOMETR. ABRANGENDO ESPALHAMENTO, HOMOG., UMEDECIMENTO E COMPACTACAO COM ESPESSURA DE 20,0 CM, TEOR DE COMPACTACAO A 100 POR CENTO AASHO INTERM. (DNER-ME-48-64), INCLUSIVE FORNEC.DO MATERIAL PROV.DE JAZIDA (CBR 20 POR CE | m2 | 2018-07-01
2002040-EML | EMLURB | EXEC. DE SUB-BASE ESTABILIZADA GRANULOMETR. ABRANGENDO ESPALHAMENTO, HOMOG., UMEDECIMENTO E COMPACTACAO, TEOR DE COMPACTACAO A 100 POR CENTO AASHO INTERMEDIARIO(DNER-ME-48-64), INCLUSIVE FORNECIMENTO DO MATERIAL PROVENIENTE DE JAZIDA (CBR 20 POR CENTO), D | m3 | 2018-07-01
2002050-EML | EMLURB | EXEC. DE SUB-BASE OU BASE COM APROVEITAMENTO DO MATERIAL EXISTENTE (CBR 20 POR CENTO),UMEDECIMENTO E COMPACTACAO COM ESPESSURA DE 20,0 CM, TEOR DE COMPACTACAO A 100 POR CENTO AASHO INTERMEDIARIO ( DNER-ME-48-64 ). | m2 | 2018-07-01
2003010-EML | EMLURB | EXECUCAO DE BASE DE MACADAME BETUMINOSO, INCLUSIVE FORNECIMENTO DO MATERIAL. | m3 | 2018-07-01
2003020-EML | EMLURB | EXECUCAO DE BASE DE MACADAME HIDRAULICO COM ESPESSURA DE 0,10 M,INCLUSIVE FORNECIMENTO DO MATERIAL. | m2 | 2018-07-01
2003030-EML | EMLURB | EXECUCAO DE BASE DE MACADAME HIDRAULICO COM ESPESSURA DE 0,12 M,INCLUSIVE FORNECIMENTO DO MATERIAL. | m2 | 2018-07-01
2003040-EML | EMLURB | EXECUCAO DE BASE DE MACADAME HIDRAULICO COM ESPESSURA DE 0,15 M,INCLUSIVE FORNECIMENTO DO MATERIAL. | m2 | 2018-07-01
2003050-EML | EMLURB | EXECUCAO DE BASE DE MACADAME HIDRAULICO COM ESPESSURA DE 0,20 M,INCLUSIVE FORNECIMENTO DO MATERIAL. | m2 | 2018-07-01
2003060-EML | EMLURB | EXECUCAO DE BASE DE MACADAME HIDRAULICO, INCLUSIVE FORNECIMENTO DO MATERIAL. | m3 | 2018-07-01
2003070-EML | EMLURB | EXECUCAO DE BASE DE MACADAME VIBRADO A SECO COM ESPESSURA DE 0,10 M, INCLUSIVE FORNECIMENTO DO MATERIAL. | m2 | 2018-07-01
2003080-EML | EMLURB | EXECUCAO DE BASE DE MACADAME VIBRADO A SECO COM ESPESSURA DE 0,12 M, INCLUSIVE FORNECIMENTO DO MATERIAL. | m2 | 2018-07-01
2003090-EML | EMLURB | EXECUCAO DE BASE DE MACADAME VIBRADO A SECO COM ESPESSURA DE 0,15 M, INCLUSIVE FORNECIMENTO DO MATERIAL. | m2 | 2018-07-01
2003100-EML | EMLURB | EXECUCAO DE BASE DE MACADAME VIBRADO A SE CO COM ESPESSURA DE 0,20 M,INCLUSIVE FORNECIMENTO DO MATERIAL. | m2 | 2014-12-01
2003110-EML | EMLURB | EXECUCAO DE BASE DE MACADAME VIBRADO A SECO, INCLUSIVE FORNECIMENTO DO MATERIAL. | m3 | 2018-07-01
2003120-EML | EMLURB | EXECUCAO DE BASE DE SOLO MELHORADO COM CIMENTO COM MISTURA NA PISTA,C/ 4 POR CENTO EM PESO DE CIMENTO,INCLUSIVE FORNECIMENTO DO MATERIAL. | m3 | 2018-07-01
2003130-EML | EMLURB | EXECUCAO DE BASE DE SOLO CIMENTO COM MISTURA NA PISTA, COM 6 POR CENTO EM PESO DE CIMENTO, INCLUSIVE FORNECIMENTO DO MATERIAL. | m3 | 2018-07-01
2003140-EML | EMLURB | EXECUCAO DE BASE DE SOLO CIMENTO COM MISTURA NA PISTA, C/ 8 POR CENTO EM PESO DE CIMENTO, INCLUSIVE FORNECIMENTO DE MATERIAL. | m3 | 2018-07-01
2003150-EML | EMLURB | EXECUCAO DE BASE DE SOLO BRITA 25 COM 25 POR CENTO DE PEDRA EM PESO,INCLUSIVE FORNECIMENTO DO MATERIAL. | m3 | 2018-07-01
2003160-EML | EMLURB | EXECUCAO DE BASE DE SOLO BRITA 25 C/ 35 POR CENTO DE PEDRA EM PESO,INCLUSIVE FORNECIMENTO DO MATERIAL. | m3 | 2018-07-01
2003170-EML | EMLURB | EXECUCAO DE BASE DE SOLO BRITA 25 C/ 50 POR CENTO DE PEDRA EM PESO,INCLUSIVE FORNECIMENTO DO MATERIAL. | m3 | 2018-07-01
2003200-EML | EMLURB | EXECUCAO DE BASE COM BRITA GRADUADA ( CORRIDA ABRANGENDO ESPALHAMENTO E COMPACTACAO DA MISTURA EM CAMADAS SUCESSIVAS COM 15CM DE ESPESSURA INCLUSIVE FORNECIMENTO DO MATERIAL (POSTO OBRA). | m3 | 2014-12-01
2004010-EML | EMLURB | IMPRIMACAO MECANICA COM CM-30, TAXA 1,2L/M2. | m2 | 2014-12-01
2004014-EML | EMLURB | IMPRIMACAO MECANICA, COM FORNECIMENTO DE ASFALTO DILUIDO CM-30,ORCADO A PARTE A UMA TAXA 1,2KG/M2 (CODIGO 20.04.125)-SERVICO DIURNO | m2 | 2018-07-01
2004015-EML | EMLURB | IMPRIMACAO MECANICA,COM O FORNECIMENTO DE ASFALTO DILUIDO CM-30,ORCADO A PARTE A UMA TAXA 1,2KG/M2(CODIGO 20.04.125) - SERVICO NOTURNO | m2 | 2018-07-01
2004020-EML | EMLURB | IMPRIMACAO MANUAL (MAO DE OBRA). | m2 | 2018-07-01
2004030-EML | EMLURB | IMPRIMACAO MANUAL (MAO DE OBRA) - SERVICO NOTURNO. | m2 | 2018-07-01
2004040-EML | EMLURB | PINTURA ASFALTICA COM APLICACAO MANUAL, EMUL- SAO CATIONICA RR-1C, TAXA DE 0,5 L/M2. | m2 | 2014-12-01
2004044-EML | EMLURB | PINTURA ASFALTICA COM APLICACAO MANUAL, COM O FORNECIMENTO DA EMULSAO ASFALTICA RR-1C ORCADO A PARTE A UMA TAXA DE 0,5KG/M2 (CODIGO 20. 04.105)-SERVICO DIURNO. | m2 | 2018-07-01
2004045-EML | EMLURB | PINTURA ASFALTICA COM APLICACAO MANUAL, COM O FORNECIMENTO DA EMULSAO ASFALTICA RR-1C ORCADO A PARTE A UMA TAXA DE 0,5KG/M2 (CODIGO 20. 04.105)-SERVICO NOTURNO. | m2 | 2018-07-01
2004050-EML | EMLURB | PINTURA ASFALTICA COM EMULSAO CATIONICA RR- 1C, TAXA DE 0,5 L/M2 - SERVICO NOTURNO. | m2 | 2014-12-01
2004060-EML | EMLURB | PINTURA ASFALTICA COM APLICACAO MECANICA, COM EMULSAO CATIONICA RR - 1C, TAXA 0,5 L/M2. | m2 | 2014-12-01
2004064-EML | EMLURB | PINTURA ASFALTICA COM APLICACAO MECANICA, COM O FORNECIMENTO DA EMULSAO ASFALTICA RR-1C ORCADO A PARTE A UMA TAXA DE 0,5 KG/M2 (CODIGO 20.04.105)-SERVICO DIURNO. | m2 | 2018-07-01
2004065-EML | EMLURB | PINTURA ASFALTICA COM APLICACAO MECANICA COM O FORNECIMENTO DA EMULSAO ASFALTICA RR-1C ORCADO A PARTE A UMA TAXA DE 0.5 KG/M2 (CODIGO 20.04.105)-SERVICO NOTURNO | m2 | 2018-07-01
2004105-EML | EMLURB | FORNECIMENTO DE EMULSAO ASFALTICA RR-1C, INCLUSIVE FRETE POSTO NA USINA DE ASFALTO NA REGIAO METROPOLITANA DE RECIFE/PE | kg | 2018-07-01
2004110-EML | EMLURB | FORNECIMENTO DE EMULSAO ASFALTICA RR-2C, INCLUSIVE FRETE POSTO NA USINA DE ASFALTO NA REGIAO METROPOLITANA DE RECIFE/PE | kg | 2018-07-01
2004115-EML | EMLURB | FORNECIMENTO DE EMULSAO ASFALTICA RM-1C, INCLUSIVE FRETE POSTO NA USINA DE ASFALTO NA REGIAO METROPOLITANA DE RECIFE/PE | kg | 2018-07-01
2004120-EML | EMLURB | FORNECIMENTO DE EMULSAO ASFALTICA RL-1C, INCLUSIVE FRETE POSTO NA USINA DE ASFALTO NA REGIAO METROPOLITANA DE RECIFE/PE | kg | 2018-07-01
2004125-EML | EMLURB | FORNECIMENTO DE ASFALTO DILUIDO CM-30, INCLUSIVE FRETE POSTO NA USINA DE ASFALTO NA REGIAO METROPOLITANA DE RECIFE/PE | kg | 2018-07-01
2004130-EML | EMLURB | FORNECIMENTO DE EMULSAO ASF. MOD. POR POLIMEROS RC1C-E, INCLUSIVE FRETE POSTO NA USINA DE ASFALTO NA REGIAO METROPOLITANA DE RECIFE/PE. | kg | 2018-07-01
2005010-EML | EMLURB | FABRICACAO DE PRE-MISTURADO A FRIO GROSSO COM 6,5% DE EMULSAO (PRODUCAO COMPACTADA). | m3 | 2014-12-01
2005012-EML | EMLURB | FABRICACAO DE PRE-MISTURADO A FRIO GROSSO C/ 6,5% DE EMULSAO (VOLUME APLICADO COMPACTADO), COM O FORNECIMENTO DA EMULSAO ASFALTICA RM-1C ORCADO A PARTE A UMA TAXA DE 147KG/M3 (CODIGO 20.04.115)-SERVICO DIURNO. | m3 | 2018-07-01
2005013-EML | EMLURB | FABRICACAO DE PRE-MISTURADO A FRIO GROSSO COM 6,5% DE EMULSAO (VOLUME APLICADO COMPACTADO), COM O FORNECIMENTO DA EMULSAO ASFALTICA RM-1C ORCADO A PARTE A UMA TAXA DE 147KG/M3 (CODIGO 20.04.115)-SERVICO NOTURNO. | m3 | 2018-07-01
2005015-EML | EMLURB | FABRICACAO DE PRE-MISTURADO A FRIO GROSSO PARA CAMADA DE BASE (BINDER) COM 7% DE EMULSAO (PRODUCAO COMPACTADA). | m3 | 2014-12-01
2005016-EML | EMLURB | FABRICACAO DE PRE-MISTURADO A FRIO GROSSO PARA CAMADA DE BASE (BINDER) COM 7% DE EMULSAO (VOLUME APLICADO COMPACTADO),COM FORNECIMENTO DA EMULSAO ASFALTICA RM-1C, ORCADO A PARTE A UMA TAXA DE 158KG/M3 (CODIGO 20.04.115)-SERVICO DIURNO | m3 | 2018-07-01
2005017-EML | EMLURB | FABRICACAO DE PRE-MISTURADO A FRIO GROSSO PARA CAMADA DE BASE (BINDER) COM 7% DE EMULSAO (VOLUME APLICADO COMPACTADO),COM O FORNECIMENTO DA EMULSAO ASFALTICA RM-1C, ORCADO A PARTE A UMA TAXA DE 158KG/M3(CODIGO 20.04.115)-SERVICO NOTURNO. | m3 | 2018-07-01
2005020-EML | EMLURB | FABRICACAO DE PRE-MISTURADO A FRIO FINO PARA CAMADA DE ROLAMENTO COM 7,0% DE EMULSAO (PRODUCAO COMPACTADA). | m3 | 2014-12-01
2005022-EML | EMLURB | FABRICACAO DE PRE-MISTURADO A FRIO FINO PARA CAMADA DE ROLAMENTO COM 7,0% DE EMULSAO (VOLUME APLICADO COMPACTADO),COM O FORNECIMENTO DA EMULSAO ASFALTICA RM-1C, ORCADO A PARTE A UMA TAXA DE 158 KG/M3 (CODIGO 20.04.115)- SERVICO DIURNO. | m3 | 2018-07-01
2005023-EML | EMLURB | FABRICACAO DE PRE-MISTURADO A FRIO FINO PARA CAMADA DE ROLAMENTO COM 7,0% DE EMULSAO (VOLUME APLICADO COMPACTADO),COM O FORNECIMENTO DA EMULSAO ASFALTICA RM-1C, ORCADO A PARTE A UMA TAXA DE 158 KG/M3 (CODIGO 20.04.115)- SERVICO NOTURNO. | m3 | 2018-07-01
2005025-EML | EMLURB | FABRICACAO DE PRE-MISTURADO A FRIO FINO PARA CAMADA DE ROLAMENTO COM 7,5% DE EMULSAO (PRODUCAO COMPACTADA). | m3 | 2014-12-01
2005026-EML | EMLURB | FABRICACAO DE PRE-MISTURADO A FRIO FINO PARA CAMADA DE ROLAMENTO COM 7,5% DE EMULSAO (VOLUME APLICADO COMPACTADO),COM O FORNECIMENTO DA EMULSAO ASFALTICA,RM-1C ORCADA A PARTE A UMA TAXA DE 170 KG/M3 (CODIGO 20.04.115)-SERVICO DIURNO. | m3 | 2018-07-01
2005027-EML | EMLURB | FABRICACAO DE PRE-MISTURADO A FRIO FINO PARA CAMADA DE ROLAMENTO COM 7,5% DE EMULSAO (VOLUME APLICADO COMPACTADO),COM O FORNECIMENTO DA EMULSAO ASFALTICA,RM-1C ORCADO A PARTE A UMA TAXA DE 170KG/M3(20.040.115)-SERVICO NOTURNO. | m3 | 2018-07-01
2005030-EML | EMLURB | CARGA OU DESCARGA MANUAL PRE-MISTURADO A FRIO FINO OU GROSSO (CURADO) | m3 | 2014-12-01
2005032-EML | EMLURB | CARGA MECANICA DE PRE-MISTURADO,INCLUINDO ESPALHAMENTO DO MESMO EM CIMA DO CAMINHAO - SERVICO DIURNO. | m3 | 2018-07-01
2005033-EML | EMLURB | CARGA MECANICA DE PRE-MISTURADO, INCLUINDO ESPALHAMENTO DO MESMO EM CIMA DO CAMINHAO - SERVICO NOTURNO. | m3 | 2018-07-01
2005036-EML | EMLURB | DESCARGA MANUAL PRE-MISTURADO A FRIO FINO OU GROSSO (CURADO)- SERVICO DIURNO. | m3 | 2018-07-01
2005037-EML | EMLURB | DESCARGA MANUAL PRE-MISTURADO A FRIO FINO OU GROSSO (CURADO)-SERVICO NOTURNO. | m3 | 2018-07-01
2005040-EML | EMLURB | CARGA OU DESCARGA MANUAL PRE-MISTURADO A FRIO FINO OU GROSSO (CURADO)-SERVICO NOTURNO. | m3 | 2014-12-01
2005050-EML | EMLURB | TRANSPORTE DE PRE-MISTURADO A FRIO FINO OU GROSSO, NO CASO DE REPOSICAO (CAMINHAO ACOMPANHANDO A TURMA), D.M.T. 24 KM. | m3 | 2018-07-01
2005060-EML | EMLURB | TRANSPORTE DE PRE-MISTURADO A FRIO FINO OU GROSSO, NO CASO DE REPOSICAO (CAMINHAO ACOMPA NHANDO A TURMA), SERVICO NOTURNO, D.M.T 24KM. | m3 | 2018-07-01
2005070-EML | EMLURB | ESPALHAMENTO E COMPACTACAO DE PRE-MISTURADO A FRIO FINO OU GROSSO. | m3 | 2018-07-01
2005075-EML | EMLURB | ESPALHAMENTO E COMPACTACAO DE PRE-MISTURADO A FRIO FINO OU GROSSO - SERVICO NOTURNO. | m3 | 2018-07-01
2005080-EML | EMLURB | ESPALHAMENTO E COMPACTACAO DE PRE-MISTURADO A FRIO FINO OU GROSSO, NO CASO DE REPOSICAO ( TAPA BURACO ). | m3 | 2018-07-01
2005090-EML | EMLURB | ESPALHAMENTO E COMPACTACAO DE PRE-MISTURADO A FRIO FINO OU GROSSO, NO CASO DE REPOSICAO ( TAPA BURACO )- SERVICO NOTURNO . | m3 | 2018-07-01
2005100-EML | EMLURB | ESCARIFICACAO DE PAVIMENTACAO ASFALTICA. | m2 | 2014-12-01
2005110-EML | EMLURB | ESCARIFICACAO DE PAVIMENTACAO ASFALTICA (SERVICO NOTURNO). | m2 | 2018-07-01
2005120-EML | EMLURB | CONCRETO BETUMINOSO USINADO A QUENTE, PARA CA MADA DE ROLAMENTO, 6% DE CAP EM MEDIA, INCLUSIVE APLICACAO E COMPACTACAO. | m3 | 2014-12-01
2005122-EML | EMLURB | CONCRETO BETUMINOSO USINADO A QUENTE, PARA CAMADA DE ROLAMENTO, 6% DE CAP. EM MEDIA,INCLUSIVE APLICACAO E COMPACTACAO, C/ FORNECIMENTO DO CIMENTO ASFALTICO,CAP.50/70,ORCADO A PARTE A UMA TAXA DE 150,66KG/M3 (COD.20.04.100)-SERVICO DIURNO. | m3 | 2018-07-01
2005123-EML | EMLURB | CONCRETO BETUMINOSO USINADO A QUENTE, PARA CAMADA DE ROLAMENTO, 6% DE CAP. EM MEDIA,INCLUSIVE APLICACAO E COMPACTACAO, C/ FORNECIMENTO DO CIMENTO ASFALTICO,CAP.50/70,ORCADO A PARTE A UMA TAXA DE 150,66KG/M3 (COD.20.04.100)-SERVICO NOTURNO. | m3 | 2018-07-01
2005130-EML | EMLURB | TRATAMENTO SUPERFICIAL DUPLO COM 0,025 M DE ESPESSURA. | m2 | 2014-12-01
2005132-EML | EMLURB | TRATAMENTO SUPERFICIAL DUPLO COM 0.025M DE ESPESSURA, COM O FORNECIMENTO DA EMULSAO ASFALTICA RR-1C ORCADO A PARTE A UMA TAXA DE 2,80 KG/M2 (COD.20.04.105)-SERVICO DIURNO. | m2 | 2018-07-01
2005133-EML | EMLURB | TRATAMENTO SUPERFICIAL DUPLO COM 0.025M DE ESPESSURA, COM O FORNECIMENTO DA EMULSAO ASFALTICA RR-1C ORCADO A PARTE A UMA TAXA DE 2,80 KG/M2 (COD.20.04.105)-SERVICO NOTURNO. | m2 | 2018-07-01
2005140-EML | EMLURB | FORNECIMENTO DE EMULSAO ASFALTICA CATIONICA RR-1C. | l | 2014-12-01
2005150-EML | EMLURB | CONCRETO BETUMINOSO USINADO A QUENTE, PARA CA MADA DE LIGACAO OU REGULARIZACAO (BINDER), 4,5% DE CAP NO MINIMO, INCLUSIVE APLICACAO E COMPACTACAO. | m3 | 2014-12-01
2005152-EML | EMLURB | CONCRETO BETUMINOSO USINADO A QUENTE PARA CAMADA DE LIGACAO OU REGULARIZACAO(BINDER),4,5% DE CAP NO MINIMO,INCLUSIVE APLICACAO E COMPACTACAO, COM O FORNECIMENTO DO CIMENTO ASFALTICO CAP 50/70,ORCADO A PARTE A UMA TAXA DE 108 KG/M3(CODIGO 20.04.100)-SERVIC | m3 | 2018-07-01
2005153-EML | EMLURB | CONCRETO BETUMINOSO USINADO A QUENTE PARA CAMADA DE LIGACAO OU REGULARIZACAO(BINDER),4,5% DE CAP NO MINIMO, INCLUSIVE APLICACAO E COMPACTACAO, COM O FORNECIMENTO DO CIMENTO ASFALTICO CAP 50/70, ORCADO A PARTE A UMA TAXA DE 108 KG/M3(CODIGO 20.04.100)-SERV | m3 | 2018-07-01
2005160-EML | EMLURB | FORNECIMENTO E APLICACAO DE LAMA ASFALTICA | m2 | 2014-12-01
2005162-EML | EMLURB | FORNECIMENTO E APLICACAO DE LAMA ASFALTICA C/ A EMULSAO ASFALTICA RM-1C, ORCADA A PARTE A UMA TAXA DE 2,075 KG/M2 (COD. 20.04.115)-SERVICO DIURNO. | m2 | 2018-07-01
2005163-EML | EMLURB | FORNECIMENTO E APLICACAO DE LAMA ASFALTICA C/ A EMULSAO ASFALTICA RM-1C, ORCADA A PARTE A UMA TAXA DE 2,075 KG/M2 (COD.20.04.115) - SERVICO NOTURNO. | m2 | 2018-07-01
2005170-EML | EMLURB | FRESAGEM DE PAVIMENTO ASFALTICO,UTILIZANDO MAQUINA FRESADORA WIRTGEN W200 OU SIMILAR, COM TAMBOR DE FRESAGEM DE 2M DE LARGURA E CORTE DE ATE 10CM DE ESPESSURA,INCLUSIVE SINALIZACAO UTILIZANDO CONES BALIZADORES DE 75CM (ABNT 15071), S/ TRANSPORTE DO MATERI | m2 | 2018-07-01
2005171-EML | EMLURB | FRESAGEM DE PAVIMENTO ASFALTICO,UTILIZANDO MAQUINA FRESADORA WIRTGEN W200 OU SIMILAR, COM TAMBOR DE FRESAGEM DE 2 M DE LARGURA E CORTE DE ATE 10CM DE ESPESSURA, INCLUSIVE SINALIZACAO UTILIZANDO CONES BALIZADORES DE 75CM,(ABNT 15071), S/ TRANSPORTE DO MATE | m2 | 2018-07-01
2005176-EML | EMLURB | FORNECIMENTO E APLICACAO DE MICRO REVESTIMENTO ASFALTICO A FRIO, COM A EMULSAO ASFALTICA MOD.POR POLIMEROS RC1C-E ORCADA A PARTE A UMA TAXA DE 3 KG/M2 (COD.20.04.130)- SERVICO DIURNO. | m2 | 2018-07-01
2005177-EML | EMLURB | FORNECIMENTO E APLICACAO DE MICRO REVESTIMENTO ASFALTICO A FRIO, COM A EMULSAO ASFALTICA MOD.POR POLIMEROS RC1C-E ORCADA A PARTE A UMA TAXA DE 3 KG/M2 (COD.20.04.130) - SERVICO NOTURNO. | m2 | 2018-07-01
2005180-EML | EMLURB | FAB.E APLIC.DE PRE-MISTURADO A FRIO FINO P/ TAPA BURACO EM CAMADAS 5 CM, C/ 7,5% DE EMULSAO (VOL.APLIC.COMPACTADO),C/ FORN. DA EMULSAO ASFALT.,RM-1C ORC.A PARTE,TAXA DE 8,5KG/M2(COD. 20.04.115),INC.CARGA MECANICA,DESCARGA MANUAL PINT.ASF.C/APLIC.MANUAL,EM | m2 | 2018-07-01
2005181-EML | EMLURB | FAB.E APLIC.DE PRE-MISTURADO A FRIO FINO P/ TAPA BURACO EM CAMADAS 5 CM, C/ 7,5% DE EMULSAO (VOL.APLIC.COMPACTADO),C/ FORN. DA EMULSAO ASFALT.,RM-1C ORC. A PARTE,TAXA DE 8,5KG/M2(COD 20.04.115),INC.CARGA MECANICA,DESCARGA MANUAL PINT.ASF.C/APLIC.MANUAL,EM | m2 | 2018-07-01
2005186-EML | EMLURB | FORN.E APLIC.DE ASFALTO,FAB.A QUENTE EM CONS. DE VIAS,EM CAMADA DE 5CM,(VOL.AP.COMPACTADO), SENDO APLIC.MANUAL,PINTURA ASF.C/APLIC.MANUAL C/FORN.CIM.ASFALTICO CAP.50/70,ORCADO A PARTE A UMA TAXA DE 7,533KG/M2(COD.20.04.100)E EMUL ASF.RR-1C,ORCADO A PARTE, | m2 | 2018-07-01
2005187-EML | EMLURB | FORN.E APLIC.DE ASFALTO,FAB.A QUENTE EM CONS. DE VIAS,EM CAMADA DE 5CM,(VOL.AP.COMPACTADO), SENDO APLIC.MANUAL,PINTURA ASF.C/APLIC.MANUAL C/FORN.CIM.ASFALTICO CAP.50/70,ORCADO A PARTE A UMA TAXA DE 7,533KG/M2(COD.20.04.100)E EMUL ASF.RR-1C,ORCADO A PARTE, | m2 | 2018-07-01
2006010-EML | EMLURB | PAVIMENTO EM CONCRETO DE CIMENTO PORTLAND DE FCK 35 MPA,COM EXECUCAO MECANIZADA (VIBRO ACABADORA), INCLUSIVE COLCHAO DE AREIA (5 CM), ACO, CURA E PREENCHIMENTO DE JUNTAS COM SELANTE A BASE DE ASFALTO. | m3 | 2018-07-01
2006020-EML | EMLURB | PAVIMENTO EM CONCRETO DE CIMENTO PORTLAND DE FCK 35 MPA, COM EXECUCAO MANUAL INCLUSIVE COLCHAO DE AREIA (5 CM), ACO, CURA E PREENCHIMEN TO DE JUNTAS COM SELANTE A BASE DE ASFALTO. | m3 | 2018-07-01
2006030-EML | EMLURB | PAVIMENTO EM CONCRETO DE CIMENTO PORTLAND DE FCK 35 MPA, PARA RECONSTRUCAO DE PLACAS. INCLUSIVE COLCHAO DE AREIA (5 CM), CURA E PREENCHIMENTO DE JUNTAS C/ SELANTE A BASE DE ASFALTO. | m3 | 2018-07-01
2006040-EML | EMLURB | PAVIMENTO EM CONCRETO DE CIMENTO PORTLAND DE FCK 35 MPA, PARA RECONSTRUCAO DE PLACAS, UTILIZANDO-SE CONCRETO PRE-MISTURADO, EM USINA, INCLUSIVE COLCHAO DE AREIA (5 CM), CURA E PREENCHIMENTO DE JUNTAS COM SELANTE A BASE DE ASFALTO.(SERVICO DIURNO) | m3 | 2018-07-01
2006042-EML | EMLURB | PAVIMENTO EM CONCRETO DE CIMENTO PORTLAND DE FCK 35 MPA, PARA RECONSTRUCAO DE PLACAS, UTILIZANDO-SE CONCRETO PRE-MISTURADO, EM USINA, INCLUSIVE COLCHAO DE AREIA (5 CM), CURA E PREENCHIMENTO DE JUNTAS COM SELANTE A BASE DE ASFALTO.(SERVICO NOTURNO) | m3 | 2018-07-01
2006045-EML | EMLURB | PAVIMENTO EM CONCRETO DE CIMENTO PORTLAND DE FCK 45 MPA, PARA RECONSTRUCAO DE PLACAS, UTILIZANDO-SE CONCRETO PRE-MISTURADO, EM USINA, INCLUSIVE COLCHAO DE AREIA (5 CM), CURA E PREENCHIMENTO DE JUNTAS COM SELANTE A BASE DE ASFALTO.(SERVICO DIURNO) | m3 | 2018-07-01
2006047-EML | EMLURB | PAVIMENTO EM CONCRETO DE CIMENTO PORTLAND DE FCK 45 MPA, PARA RECONSTRUCAO DE PLACAS, UTILIZANDO-SE CONCRETO PRE-MISTURADO, EM USINA, INCLUSIVE COLCHAO DE AREIA (5 CM), CURA E PREENCHIMENTO DE JUNTAS COM SELANTE A BASE DE ASFALTO.(SERVICO NOTURNO) | m3 | 2018-07-01
2006050-EML | EMLURB | PREENCHIMENTO DE JUNTAS COM SELANTE A BASE DE ASFALTO. | m | 2018-07-01
2006060-EML | EMLURB | PREENCHIMENTO DE JUNTAS COM SELANTE A BASE DE ASFALTO, INCLUSIVE REMOCAO DO SELANTE ANTERIOR. | m | 2018-07-01
2006070-EML | EMLURB | PREENCHIMENTO DE JUNTAS DE PLACAS DE CONCRETO COM MASTIQUE ASFALTICO, INCLUSIVE PENEIRAMEN TO DA AREIA E LIMPEZA DAS JUNTAS COM JATO DE AR DE ALTA PRESSAO (SERVICO DIURNO) | m | 2018-07-01
2006080-EML | EMLURB | PREENCHIMENTO DE JUNTAS DE PLACAS DE CONCRETO COM MASTIQUE ASFALTICO, INCLUSIVE PENEIRAMEN TO DA AREIA E LIMPEZA DAS JUNTAS COM JATO AR DE ALTA PRESSAO (SERVICO NOTURNO) | m | 2018-07-01
2006090-EML | EMLURB | PREENCHIMENTO DE JUNTAS DE PLACAS DE CONCRETO COM MASTIQUE ASFALTICO, INCLUSIVE PENEIRAMENTO DA AREIA, LIMPEZA DAS JUNTAS COM JATO DE AR DE ALTA PRESSAO E REMOCAO DO SELANTE ANTE RIOR COM USO DE FERRAMENTAS LEVES (SERVICO DIURNO). | m | 2018-07-01
2006100-EML | EMLURB | PREENCHIMENTO DE JUNTAS DE PLACAS DE CONCRETO COM MASTIQUE ASFALTICO, INCLUSIVE PENEIRAMENTO DA AREIA, LIMPEZA DAS JUNTAS COM JATO DE AR DE ALTA PRESSAO E REMOCAO DO SELANTE ANTERIOR COM USO DE FERRAMENTAS LEVES (SERVICO NOTURNO) | m | 2014-12-01
2007005-EML | EMLURB | PAVIMENTO COM PARALELEPIPEDOS GRANITICOS ASSENTADOS SOBRE COLCHAO DE PO DE PEDRA COM 6.0 CM DE ESPESSURA,E REJUNTADOS COM ARGAMASSA DE CIMENTO E AREIA NO TRACO 1:2. | m2 | 2018-07-01
2007010-EML | EMLURB | PAVIMENTO COM PARALELEPIPEDOS GRANITICOS ASSENTADOS SOBRE COLCHAO DE AREIA COM 6.0 CM DE ESPESSURA, E REJUNTADOS COM ARGAMASSA DE CIMENTO E AREIA NO TRACO 1:2. | m2 | 2018-07-01
2007020-EML | EMLURB | PAVIMENTO COM PARALELEPIPEDOS GRANITICOS ( TAPA BURACO ),ASSENTADOS SOBRE COLCHAO DE AREIA DE 6 CM DE ESPESSURA,E REJUNTADOS COM ARGAMASSA DE CIMENTO E AREIA 1 2 ( AREA TOTAL POR RUA INFERIOR OU IGUAL A 30 M2 ). | m2 | 2018-07-01
2007030-EML | EMLURB | PAVIMENTO COM PARALELEPIPEDOS GRANITICOS ASSENTADOS SOBRE MISTURA DE CIMENTO E AREIA NO TRACO 1:6 COM 6 CM DE ESPESSURA, E REJUNTADO COM ARGAMASSA DE CIMENTO E AREIA NO TRACO 1:2 | m2 | 2018-07-01
2007040-EML | EMLURB | PAVIMENTO COM PARALELEPIPEDOS GRANITICOS (TAPA BURACO), ASSENTADOS SOBRE MISTURA DE CIMENTO E AREIA NO TRACO 1 6 COM 6 CM DE ESPESSURA,E REJUNTADOS C/ ARGAMASSA DE CIMENTO E AREIA 1 2 (AREA TOTAL POR RUA INFERIOR OU IGUAL A 30 M2 ). | m2 | 2018-07-01
2007050-EML | EMLURB | REPOSICAO DE PAVIMENTO COM PARALELEPIPEDOS GRANITICOS ASSENTADOS SOBRE COLCHAO DE AREIA COM 6 CM DE ESPESSURA, E REJUNTADOS COM ARGAMASSA DE CIMENTO E AREIA 1 2. | m2 | 2018-07-01
2007060-EML | EMLURB | REPOSICAO DE PAVIMENTO COM PARALELEPIPEDOS GRANITICOS - ( TAPA BURACO ) ASSENTADOS SOBRE COLCHAO DE AREIA COM 6 CM DE ESPESSURA, E REJUNTADOS COM ARGAMASSA DE CIMENTO E AREIA 1 2 ( AREA TOTAL POR RUA INFERIOR OU IGUAL A 30 M2 ). | m2 | 2018-07-01
2007070-EML | EMLURB | REPOSICAO DE PAVIMENTO COM PARALELEPIPEDOS GRANITICOS ASSENTADOS SOBRE MISTURA DE CIMENTO E AREIA NO TRACO 1 6 COM 6 CM DE ESPESSURA, E REJUNTADOS COM ARGAMASSA DE CIMENTO E AREIA 1 2. | m2 | 2018-07-01
2007080-EML | EMLURB | REPOSICAO DE PAVIMENTO COM PARALELEPIPEDOS GRANITICOS - ( TAPA BURACO ) ASSENTADOS SOBRE MISTURA DE CIMENTO E AREIA NO TRACO 1 6 COM 6 CM DE ESPESSURA, E REJUNTADOS COM ARGAMASSA DE CIMENTO E AREIA 1 2 ( AREA TOTAL POR RUA INFERIOR OU IGUAL A 30 M2 ). | m2 | 2018-07-01
2007090-EML | EMLURB | PAVIMENTO COM PARALELEPIPEDOS GRANITICOS COM REJUNTE ASFALTICO, SOBRE COLCHAO DE AREIA DE 10 CM DE ESPESSURA ( METODO BRIPAR ). | m2 | 2018-07-01
2007100-EML | EMLURB | PAVIMENTO COM PARALELEPIPEDOS GRANITICOS ( TAPA BURACO ), COM REJUNTE ASFALTICO, SOBRE COLCHAO DE AREIA DE 10 CM DE ESPESSURA ( METODO BRIPAR ), ( AREA TOTAL POR RUA INFERIOR OU IGUAL A 30 M2 ) | m2 | 2014-12-01
2008030-EML | EMLURB | PAVIMENTO SOBRE BASE JA EXECUTADA COM BLOCOS PRE-MOLDADOS COM 6,5 CM DE ESPESSURA (TIPO BLOKRET OU SIMILAR ), ASSENTADOS SOBRE COLCHAO DE AREIA DE 5 CM, INCLUSIVE REJUNTAMENTO COM ASFALTO. | m2 | 2018-07-01
2008040-EML | EMLURB | PAVIMENTO SOBRE BASE JA EXECUTADA COM BLOCOS PRE-MOLDADOS COM 8,0 CM DE ESPESSURA (TIPO BLOKRET OU SIMILAR), ASSENTADOS SOBRE COLCHAO DE AREIA DE 5 CM,INCLUSIVE REJUNTAMENTO COM ASFALTO. | m2 | 2018-07-01
2008050-EML | EMLURB | PAVIMENTO SOBRE BASE JA EXECUTADA COM BLOCOS PRE-MOLDADOS COM 10 CM DE ESPESSURA ( TIPO BLOKRET OU SIMILAR ),ASSENTADOS SOBRE COLCHAO DE AREIA DE 5 CM,INCLUSIVE REJUNTAMENTO COM ASFALTO. | m2 | 2018-07-01
2008060-EML | EMLURB | REPOSICAO DE BLOCOS PRE-MOLDADOS ( TIPO BLOKRET OU SIMILAR ), INCLUSIVE REJUNTAMENTO COM ASFALTO. | m2 | 2018-07-01
2009010-EML | EMLURB | FORNECIMENTO E ASSENTAMENTO DE MEIO FIO DE PE DRA GRANITICA, REJUNTADO COM ARGAMASSA DE CIMENTO E AREIA 1 2. | m | 2018-07-01
2009020-EML | EMLURB | FORNECIMENTO E ASSENTAMENTO DE MEIO-FIO DE CONCRETO PARA PAVIMENTACAO PRENSADO (PADRAO DNER), REJUNTADO COM ARGAMASSA DE CIMENTO E A REIA 1 2. | m | 2018-07-01
2009021-EML | EMLURB | FORNECIMENTO E ASSENTAMENTO DE MEIO-FIO DE CONCRETO PRE MOLDADO PARA JARDIM, DIMENSOES (1.00 X 0.20 X 0.075)M, REJUNTADO COM ARGAMAS SA DE CIMENTO E AREIA 1 2. | m | 2018-07-01
2009022-EML | EMLURB | FORNECIMENTO E ASSENTAMENTO DE MEIO-FIO DE CONCRETO PRE MOLDADO,DIMENSOES (1.00 X 0.25 X 0.10)M, REJUNTADO COM ARGAMASSA DE CIMENTO E AREIA 1 2. | m | 2018-07-01
2009030-EML | EMLURB | CONSTRUCAO DE LINHA D'AGUA COM PARALELEPIPEDOS GRANITICOS ASSENTADOS SOBRE MISTURA DE CIMENTO E AREIA NO TRACO 1 6 COM 6 CM DE ESPESSURA E REJUNTADOS COM ARGAMASSA DE CIMENTO E AREIA 1 2,INCLUSIVE BASE DE CONCRETO 1 4 8 COM 10 CM DE ESPESSURA. | m | 2018-07-01
2009040-EML | EMLURB | FORNEC.E ASSENT.DE MEIO-FIO DE PEDRA GRAN. REJUNTADO C/ ARG.DE CIM. E AREIA 1 2 E CONST.DE LINHA D AGUA DE PARALEL. ASSENTADOS SOBRE MISTURA DE CIM.E AREIA 1 6 C/6 CM DE ESP.E REJUNTADOS C/ ARG.DE CIM.E AREIA 1 2,INCLUSIVE BASE DE CONCRETO 1 4 8 C/ 10 CM | m | 2018-07-01
2009050-EML | EMLURB | REPOSICAO DE MEIO-FIO DE PEDRA GRANITICA OU DE CONCRETO, REJUNTADOS COM ARGAMASSA DE CIMENTO E AREIA NO TRACO 1 2. | m | 2018-07-01
2009060-EML | EMLURB | REPOSICAO DE LINHA D'AGUA DE PARALELEPIPEDOS GRANITICOS ASSENTADOS SOBRE MISTURA DE CIMENTO E AREIA NO TRACO 1 6 COM 6 CM DE ESPESSURA E REJUNTADOS COM ARGAMASSA DE CIMENTO E AREIA 1 2, INCLUSIVE BASE DE CONCRETO 1 4 8 COM 10 CM DE ESPESSURA. | m | 2018-07-01
2009070-EML | EMLURB | REPOSICAO DE MEIO-FIO DE PEDRA GRANIT. OU DE CONCRETO, REJUNTADO COM ARG. DE CIM. E AREIA 1 2, E LINHA D'AGUA DE PARALEL. ASSENT. SOBRE MIST. DE CIM. E AREIA 1 6 C/ 6 CM DE ESPESSURA E REJ. C/ ARG DE CIM. E AREIA 1 2,INCLUSIVE BASE DE CONC.1 4 8 C/ 10 CM | m | 2018-07-01
2101030-EML | EMLURB | GRADE DE CONCRETO DE 0,30 X 0,95 M, INCLUSIVE ASSENTAMENTO E TRANSPORTE. | un | 2018-07-01
2101060-EML | EMLURB | TAMPAO(TAMPA E CAIXILHO) DE CONCRETO C/0,60 M DE DIAMETRO, INCLUSIVE ASSENTAMENTO E TRANSPORTE (LOGOMARCA P.C.R) | un | 2018-07-01
2101070-EML | EMLURB | TAMPA DE CONCRETO PARA TAMPAO COM 0,60 M DE DIAMETRO, INCLUSIVE ASSENTAMENTO E TRANSPORTE (LOGOMARCA P.C.R.) | un | 2018-07-01
2101080-EML | EMLURB | SOBRETAMPA DE CONCRETO NAS DIMENSOES 0,60 X 0,60 X 0,08 M,INCLUSIVE ASSENTAMENTO E TRANS PORTE (LOGOMARCA P.C.R) | un | 2018-07-01
2101090-EML | EMLURB | LEVANTAMENTO DE TAMPAO DE POCO DE VISITA EXISTENTE (ELEVACAO DA COTA DE NIVEL),DEVIDO A SERVICO DE RECAPEAMENTO ASFALTICO. | un | 2018-07-01
2102010-EML | EMLURB | CONSTRUCAO DE CAIXA COLETORA,TIPO"COM GRADE", EM ALVENARIA DE 1 VEZ - TIJOLOS MACICOS PRENSADOS -( REF. DR-01-OBRAS RECIFE) NAS DIMENSOES INTERNAS DE 0,25 X 0,85 X 1,00 M, INCLUSIVE ESCAVACAO, REATERRO COMPACTADO E REMOCAO DO MATERIAL EXCEDENTE ( SEM A GR | un | 2018-07-01
2102020-EML | EMLURB | CONTRUCAO DE CAIXA COLETORA, TIPO 'COM GAVETA', EM ALVENARIA DE 1 VEZ DE TIJOLOS MACICOS PRENSADOS (REF. DR-03-OBRAS RECIFE) NAS DIM. INTERNAS 0,25X 0,90X 1,00 M,INCLUSIVE ESCAVACAO,REATERRO COMPACTADO E REMOCAO DO MATERIAL EXCEDENTE (C/ TAMPA DE CONCRETO | un | 2018-07-01
2102030-EML | EMLURB | CONTRUCAO DE CAIXA COLETORA, TIPO 'COM GAVETA', EM ALVENARIA DE 1 VEZ DE TIJOLOS MACICOS PRENSADOS (REF. DR-06-OBRAS RECIFE) NAS DIM. INTERNAS 0,8 X 0,8 X 0,90 M,INCLUSIVE ESCAVACAO,REATERRO COMPACTADO E REMOCAO DO MAT. EXCEDENTE ( C/ SOBRETAMPA DE CONC.) | un | 2018-07-01
2103060-EML | EMLURB | CONSTRUCAO DE POCO DE VISITA EM ALVENARIA DE 1 VEZ-TIJOLOS MACICOS PRENSADOS- (REF.DR-05- OBRAS RECIFE) NAS DIMENSOES INTERNAS 1,00 X 1,00 X 1,50 M, INCLUSIVE ESCAVACAO, REATERRO COMPACTADO E REMOCAO DO MATERIAL EXCEDENTE ( SEM O TAMPAO). | un | 2018-07-01
2103070-EML | EMLURB | CONST. DE POCO DE VISITA EM ALVEN. DE 1 VEZ DE TIJOLOS MACICOS PRENSADOS (REF.DR-05-OBRAS RECIFE) NAS DIMENSOES INTERNAS 1,2X1,2X1,5 M, INCLUSIVE ESCAVACAO, REATERRO COMPACTADO E REMOCAO DO MATERIAL EXCEDENTE (SEM O TAMPAO). | un | 2018-07-01
2103080-EML | EMLURB | CONSTRUCAO DE POCO DE VISITA EM ALVENARIA DE 1 VEZ DE TIJOLOS MACICOS PRENSADOS ( REF. DR- 05-OBRAS RECIFE) NAS DIMENSOES INTERNAS 1,5 X 1,5 X 2,0 M INCLUSIVE ESCAVACAO,REATERRO COMPACTADO E REMOCAO DO MATERIAL EXCEDENTE ( SEM O TAMPAO ). | un | 2018-07-01
2103090-EML | EMLURB | CONST. DE POCO DE VISITA EM ALVEN. DE 1 VEZ DE TIJOLOS MACICOS PRENSADOS (REF.DR-05-OBRAS RECIFE) NAS DIMENSOES INTERNAS 1,8X1,8X2,5 M, INCLUSIVE ESCAVACAO, REATERRO COMPACTADO E REMOCAO DO MATERIAL EXCEDENTE (SEM O TAMPAO). | un | 2018-07-01
2103100-EML | EMLURB | CONST. DE POCO DE VISITA EM ALVEN. DE 1 VEZ DE TIJOLOS MACICOS PRENSADOS (REF.DR-05-OBRAS RECIFE ) NAS DIMENSOES INTERNAS 2,2 X 2,2 X 2,5 M INCLUSIVE ESCAVACAO,REATERRO COMPACTADO E REMOCAO DO MATERIAL EXCEDENTE ( SEM O TAMPAO ). | un | 2014-12-01
2103110-EML | EMLURB | CONST. DE POCO DE VISITA, TIPO'C/ GAVETA', EM ALVEN.DE 1 VEZ DE TIJ. MACICOS PRENSADOS (REF DR-02-OBRAS RECIFE ) NAS DIMENSOES INTERNAS 1,0 X 1,0 X 1,5 M,INCLUSIVE ESCAVACAO,REATERRO COMPACTADO E REMOCAO DO MATERIAL EXCEDENTE (COM SOBRETAMPA DE CONCRETO). | un | 2018-07-01
2103120-EML | EMLURB | CONST. DE POCO DE VISITA, TIPO'C/ GAVETA', EM ALVENARIA DE 1 VEZ DE TIJ. MACICOS PRENSADOS (REF.DR-02-OBRAS RECIFE) NAS DIMENSOES INTERNAS 1,2 X 1,2 X 1,5 M, INCLUSIVE ESCAVACAO, REATERRO COMPACTADO E REMOCAO DO MATERIAL EX- CEDENTE (COM SOBRETAMPA DE CON | un | 2018-07-01
2103130-EML | EMLURB | CONST. DE POCO DE VISITA, TIPO'C/ GAVETA', EM ALVENARIA DE 1 VEZ DE TIJ. MACICOS PRENSADOS (REF.DR-02-OBRAS RECIFE) NAS DIMENSOES INTERNAS 1,5X1,5X2,0 M, INCLUSIVE ESCAVACAO, REATERRO COMPACTADO E REMOCAO DO MATERIAL EXCEDENTE (COM SOBRETAMPA DE CONCRETO) | un | 2018-07-01
2103140-EML | EMLURB | CONST. DE POCO DE VISITA, TIPO'C/ GAVETA', EM ALVENARIA DE 1 VEZ DE TIJ. MACICOS PRENSADOS (REF.DR-02-OBRAS RECIFE) NAS DIMENSOES INTERNAS 1,8X1,8X2,5 M, INCLUSIVE ESCAVACAO, REATERRO COMPACTADO E REMOCAO DO MATERIAL EXCEDENTE (COM SOBRETAMPA DE CONCRETO) | un | 2018-07-01
2103150-EML | EMLURB | CONST. DE POCO DE VISITA, TIPO'C/ GRADE', EM ALVENARIA DE 1 VEZ DE TIJ. MACICOS PRENSADOS (REF.DR-04-OBRAS RECIFE) NAS DIMENSOES INTERNAS 1,0X1,0X1,5 M, INCLUSIVE ESCAVACAO, REATERRO COMPACTADO E REMOCAO DO MATERIAL EXCEDENTE (C/ SOBRETAMPA DE CONCRETO E | un | 2018-07-01
2103160-EML | EMLURB | CONST. DE POCO DE VISITA, TIPO'C/ GRADE', EM ALVENARIA DE 1 VEZ DE TIJ. MACICOS PRENSADOS (REF.DR-04-OBRAS RECIFE) NAS DIMENSOES INTERNAS 1,2X1,2X1,5 M, INCLUSIVE ESCAVACAO, REATERRO COMPACTADO E REMOCAO DO MATERIAL EXCEDENTE (C/ SOBRETAMPA DE CONCRETO E | un | 2018-07-01
2103170-EML | EMLURB | CONST. DE POCO DE VISITA, TIPO'C/ GRADE', EM ALVENARIA DE 1 VEZ DE TIJ. MACICOS PRENSADOS (REF.DR-04-OBRAS RECIFE) NAS DIMENSOES INTERNAS 1,5X1,5X2,0 M, INCLUSIVE ESCAVACAO, REATERRO COMPACTADO E REMOCAO DO MATERIAL EXCEDENTE (C/ SOBRETAMPA DE CONCRETO E | un | 2018-07-01
2103180-EML | EMLURB | CONST. DE POCO DE VISITA, TIPO'C/ GRADE', EM ALVENARIA DE 1 VEZ DE TIJ. MACICOS PRENSADOS (REF.DR-04-OBRAS RECIFE) NAS DIMENSOES INTERNAS 1,8X1,8X2,5 M, INCLUSIVE ESCAVACAO, REATERRO COMPACTADO E REMOCAO DO MATERIAL EXCEDENTE (C/ SOBRETAMPA DE CONCRETO E | un | 2018-07-01
2104030-EML | EMLURB | ENSECADEIRA COM PRANCHOES DE MADEIRA DE LEI DE 3 X 6 POLEGADAS E QUADROS UTILIZANDO LONGARINAS DE MADEIRA DE 3 X 5 POLEGADAS, INCLUSIVE POSTERIOR RETIRADA.(AREA NAO CRAVADA). | m2 | 2018-07-01
2104035-EML | EMLURB | ENSECADEIRA COM PRANCHOES DE MADEIRA DE LEI COM 3 X 6 POLEGADAS E QUADROS UTILIZANDO LONGARINAS DE MADEIRA DE 3 X 5 POLEGADAS, INCLUSIVE POSTERIOR RETIRADA. (AREA CRAVADA). | m2 | 2018-07-01
2104040-EML | EMLURB | ESCORAMENTO DE VALAS COM PRANCHOES METALICOS E QUADROS UTILIZANDO LONGARINAS DE MADEIRA DE 3 X 5 POL.,INCLUSIVE POSTERIOR RETIRADA ( AREA CRAVADA ). | m2 | 2018-07-01
2104050-EML | EMLURB | ESCORAMENTO DE VALAS COM PRANCHOES METALICOS E QUADROS UTILIZANDO LONGARINAS DE MADEIRA DE 3 X 5 POL., INCLUSIVE POSTERIOR RETIRADA ( AREA NAO CRAVADA ). | m2 | 2018-07-01
2104060-EML | EMLURB | ESCORAMENTO DESCONTINUO DE VALAS. | m2 | 2018-07-01
2104070-EML | EMLURB | CONSTRUCAO DE ENSECADEIRA DUPLA EM CHAPA DE MADEIRA COMP. RESINADA DE 12 MM DE ESPESSURA COM AFASTAMENTO INTERNO DE 30 CM, ESCORADA EM ESTRONCAS CRAVADAS A CADA 1,0 M, COSTELAMENTO COM BARROTES DE 3 X 3 POL.E PREENCHIDA COM MAT. ARGILOSO, INCLUSIVE POSTER | m2 | 2018-07-01
2105010-EML | EMLURB | ESGOTAMENTO DE AGUA COM BOMBA A GASOLINA DE 3,4 HP, INCLUSIVE 10 METROS DE MANGOTE DE 2" COM COMBUSTIVEL. | h | 2018-07-01
2105020-EML | EMLURB | ESGOTAMENTO DE AGUA COM BOMBA ELETRICA SUBMERSA, POT 4 CV, INCLUSIVE 10 METROS DE MANGO TE DE 3". | m3 | 2018-07-01
2106010-EML | EMLURB | GALERIA DE TUBOS DE CONCRETO C2-0,20 M DE DIAMETRO, INCLUSIVE ESCAVACAO MANUAL DAS VALAS ATE 1,50 M DE PROFUNDIDADE,REATERRO COMPACTADO, REMOCAO DO MATERIAL EXCEDENTE E AINDA FORNECIMENTO E ASSENTAMENTO DOS TUBOS. | m | 2013-07-01
2106020-EML | EMLURB | GALERIA DE TUBOS DE CONCRETO C2-0,20 M DE DIAMETRO, INCLUSIVE ESCAVACAO MANUAL DAS VALAS ATE 1,50 M DE PROFUNDIDADE, REATERRO COMPACTADO, REMOCAO DO MATERIAL EXCEDENTE E AINDA FORNECIMENTO E ASSENTAMENTO DOS TUBOS-(SERVICO NOTURNO). | m | 2013-07-01
2106030-EML | EMLURB | GALERIA DE TUBOS DE CONCRETO C2-0,20 M DE DIAMETRO,INCLUSIVE ESCAVACAO MECANICA DAS VALAS ATE 1,50 M DE PROFUNDIDADE, REATERRO COMPACTADO, REMOCAO DO MATERIAL EXCEDENTE E AINDA FORNECIMENTO E ASSENTAMENTO DOS TUBOS. | m | 2013-07-01
2106040-EML | EMLURB | GALERIA DE TUBOS DE CONCRETO C2-0,20 M DE DIAMETRO,INCLUSIVE ESCAVACAO MECANICA DAS VALAS ATE 1,50 M DE PROFUNDIDADE, REATERRO COMPACTADO, REMOCAO DO MATERIAL EXCEDENTE E AINDA FORNECIMENTO E ASSENTAMENTO DOS TUBOS-(SERVICO NOTURNO). | m | 2013-07-01
2106050-EML | EMLURB | GALERIA DE TUBOS DE CONCRETO C2-0,30 M DE DIAMETRO, INCLUSIVE ESCAVACAO MANUAL DAS VALAS ATE 1,50 M DE PROFUNDIDADE, REATERRO COMPACTADO, REMOCAO DO MATERIAL EXCEDENTE E AINDA FORNECIMENTO E ASSENTAMENTO DOS TUBOS. | m | 2013-07-01
2106051-EML | EMLURB | GALERIA DE TUBOS DE CONCRETO PS1-0,30M DE DIAMETRO , INCLUSIVE ESCAVACAO MANUAL DAS VALAS ATE 1,50 M DE PROFUNDIDADE, REATERR0 COMPACTADO , REMOCAO DO MATERIAL EXCEDENTE E AINDA FORNECIMENTO E ASSENTAMENTO DOS TUBOS. | m | 2018-07-01
2106060-EML | EMLURB | GALERIA DE TUBOS DE CONCRETO C2-0,30 M DE DIAMETRO, INCLUSIVE ESCAVACAO MANUAL DAS VALAS ATE 1,50 M DE PROFUNDIDADE, REATERRO COMPACTADO, REMOCAO DO MATERIAL EXCEDENTE E AINDA FORNECIMENTO E ASSENTAMENTO DOS TUBOS-(SERVICO NOTURNO). | m | 2013-07-01
2106061-EML | EMLURB | GALERIA DE TUBOS DE CONCRETO PS1-0,30M DE DIAMETRO , INCLUSIVE ESCAVACAO MANUAL DAS VALAS ATE 1,50 M DE PROFUNDIDADE, REATERR0 COMPACTADO , REMOCAO DO MATERIAL EXCEDENTE E AINDA FORNECIMENTO E ASSENTAMENTO DOS TUBOS-(SERVICO NOTURNO). | m | 2018-07-01
2106070-EML | EMLURB | GALERIA DE TUBOS DE CONCRETO C2-0,30 M DE DIAMETRO,INCLUSIVE ESCAVACAO MECANICA DAS VALAS ATE 1,50 M DE PROFUNDIDADE, REATERRO COMPACTADO, REMOCAO DO MATERIAL EXCEDENTE E AINDA FORNECIMENTO E ASSENTAMENTO DOS TUBOS. | m | 2013-07-01
2106071-EML | EMLURB | GALERIA DE TUBOS DE CONCRETO PS1-0,30M DE DIAMETRO,INCLUSIVE ESCAVACAO MECANICA DAS VALAS ATE 1,50 M DE PROFUNDIDADE, REATERR0 COMPACTADO , REMOCAO DO MATERIAL EXCEDENTE E AINDA FORNECIMENTO E ASSENTAMENTO DOS TUBOS. | m | 2018-07-01
2106080-EML | EMLURB | GALERIA DE TUBOS DE CONCRETO C2-0,30 M DE DIAMETRO,INCLUSIVE ESCAVACAO MECANICA DAS VALAS ATE 1,50 M DE PROFUNDIDADE, REATERRO COMPACTADO, REMOCAO DO MATERIAL EXCEDENTE E AINDA FORNECIMENTO E ASSENTAMENTO DOS TUBOS - (SERVICO NOTURNO). | m | 2013-07-01
2106081-EML | EMLURB | GALERIA DE TUBOS DE CONCRETO PS1-0,30M DE DIAMETRO,INCLUSIVE ESCAVACAO MECANICA DAS VALAS ATE 1,50 M DE PROFUNDIDADE, REATERR0 COMPACTADO , REMOCAO DO MATERIAL EXCEDENTE E AINDA FORNECIMENTO E ASSENTAMENTO DOS TUBOS - (SERVICO NOTURNO). | m | 2018-07-01
2106090-EML | EMLURB | GALERIA DE TUBOS DE CONCRETO C2-0,40 M DE DIAMETRO, INCLUSIVE ESCAVACAO MANUAL DAS VALAS ATE 1,50 M DE PROFUNDIDADE, REATERRO COMPACTADO, REMOCAO DO MATERIAL EXCEDENTE E AINDA FORNECIMENTO E ASSENTAMENTO DOS TUBOS. | m | 2013-07-01
2106091-EML | EMLURB | GALERIA DE TUBOS DE CONCRETO PS1-0,40M DE DIAMETRO , INCLUSIVE ESCAVACAO MANUAL DAS VALAS ATE 1,50 M DE PROFUNDIDADE, REATERR0 COMPACTADO , REMOCAO DO MATERIAL EXCEDENTE E AINDA FORNECIMENTO E ASSENTAMENTO DOS TUBOS. | m | 2018-07-01
2106100-EML | EMLURB | GALERIA DE TUBOS DE CONCRETO C2-0,40 M DE DIAMETRO, INCLUSIVE ESCAVACAO MANUAL DAS VALAS ATE 1,50 M DE PROFUNDIDADE, REATERRO COMPACTADO, REMOCAO DO MATERIAL EXCEDENTE E AINDA FORNECIMENTO E ASSENTAMENTO DOS TUBOS - (SERVICO NOTURNO). | m | 2013-07-01
2106101-EML | EMLURB | GALERIA DE TUBOS DE CONCRETO PS1-0,40M DE DIAMETRO , INCLUSIVE ESCAVACAO MANUAL DAS VALAS ATE 1,50 M DE PROFUNDIDADE, REATERR0 COMPACTADO , REMOCAO DO MATERIAL EXCEDENTE E AINDA FORNECIMENTO E ASSENTAMENTO DOS TUBOS - (SERVICO NOTURNO). | m | 2018-07-01
2106110-EML | EMLURB | GALERIA DE TUBOS DE CONCRETO C2-0,40 M DE DIAMETRO,INCLUSIVE ESCAVACAO MECANICA DAS VALAS ATE 1,50 M DE PROFUNDIDADE, REATERRO COMPACTADO, REMOCAO DO MATERIAL EXCEDENTE E AINDA FORNECIMENTO E ASSENTAMENTO DOS TUBOS. | m | 2013-07-01
2106111-EML | EMLURB | GALERIA DE TUBOS DE CONCRETO PS1-0,40M DE DIAMETRO,INCLUSIVE ESCAVACAO MECANICA DAS VALAS ATE 1,50 M DE PROFUNDIDADE, REATERR0 COMPACTADO , REMOCAO DO MATERIAL EXCEDENTE E AINDA FORNECIMENTO E ASSENTAMENTO DOS TUBOS. | m | 2018-07-01
2106120-EML | EMLURB | GALERIA DE TUBOS DE CONCRETO C2-0,40 M DE DIAMETRO,INCLUSIVE ESCAVACAO MECANICA DAS VALAS ATE 1,50 M DE PROFUNDIDADE, REATERRO COMPACTADO, REMOCAO DO MATERIAL EXCEDENTE E AINDA FORNECIMENTO E ASSENTAMENTO DOS TUBOS - (SERVICO NOTURNO). | m | 2013-07-01
2106121-EML | EMLURB | GALERIA DE TUBOS DE CONCRETO PS1-0,40M DE DIAMETRO,INCLUSIVE ESCAVACAO MECANICA DAS VALAS ATE 1,50 M DE PROFUNDIDADE, REATERR0 COMPACTADO , REMOCAO DO MATERIAL EXCEDENTE E AINDA FORNECIMENTO E ASSENTAMENTO DOS TUBOS - (SERVICO NOTURNO). | m | 2018-07-01
2106130-EML | EMLURB | GALERIA DE TUBOS DE CONCRETO C2-0,50 M DE DIAMETRO, INCLUSIVE ESCAVACAO MANUAL DAS VALAS ATE 1,50 M DE PROFUNDIDADE, REATERRO COMPACTADO, REMOCAO DO MATERIAL EXCEDENTE E AINDA FORNECIMENTO E ASSENTAMENTO DOS TUBOS. | m | 2013-07-01
2106131-EML | EMLURB | GALERIA DE TUBOS DE CONCRETO PS1-0,50M DE DIAMETRO , INCLUSIVE ESCAVACAO MANUAL DAS VALAS ATE 1,50 M DE PROFUNDIDADE, REATERRO COMPACTADO , REMOCAO DO MATERIAL EXCEDENTE E AINDA FORNECIMENTO E ASSENTAMENTO DOS TUBOS. | m | 2018-07-01
2106140-EML | EMLURB | GALERIA DE TUBOS DE CONCRETO C2-0,50 M DE DIAMETRO, INCLUSIVE ESCAVACAO MANUAL DAS VALAS ATE 1,50 M DE PROFUNDIDADE, REATERRO COMPACTADO, REMOCAO DO MATERIAL EXCEDENTE E AINDA FORNECIMENTO E ASSENTAMENTO DOS TUBOS - (SERVICO NOTURNO). | m | 2013-07-01
2106141-EML | EMLURB | GALERIA DE TUBOS DE CONCRETO PS1-0,50M DE DIAMETRO , INCLUSIVE ESCAVACAO MANUAL DAS VALAS ATE 1,50 M DE PROFUNDIDADE, REATERRO COMPACTADO , REMOCAO DO MATERIAL EXCEDENTE E AINDA FORNECIMENTO E ASSENTAMENTO DOS TUBOS - (SERVICO NOTURNO). | m | 2018-07-01
2106150-EML | EMLURB | GALERIA DE TUBOS DE CONCRETO C2-0,50 M DE DIAMETRO,INCLUSIVE ESCAVACAO MECANICA DAS VALAS ATE 1,50 M DE PROFUNDIDADE, REATERRO COMPACTADO, REMOCAO DO MATERIAL EXCEDENTE E AINDA FORNECIMENTO E ASSENTAMENTO DOS TUBOS. | m | 2013-07-01
2106151-EML | EMLURB | GALERIA DE TUBOS DE CONCRETO PS1-0,50M DE DIAMETRO,INCLUSIVE ESCAVACAO MECANICA DAS VALAS ATE 1,50 M DE PROFUNDIDADE, REATERRO COMPACTADO , REMOCAO DO MATERIAL EXCEDENTE E AINDA FORNECIMENTO E ASSENTAMENTO DOS TUBOS. | m | 2018-07-01
2106160-EML | EMLURB | GALERIA DE TUBOS DE CONCRETO C2-0,50 M DE DIAMETRO,INCLUSIVE ESCAVACAO MECANICA DAS VALAS ATE 1,50 M DE PROFUNDIDADE, REATERRO COMPACTADO, REMOCAO DO MATERIAL EXCEDENTE E AINDA FORNECIMENTO E ASSENTAMENTO DOS TUBOS - (SERVICO NOTURNO). | m | 2013-07-01
2106161-EML | EMLURB | GALERIA DE TUBOS DE CONCRETO PS1-0,50M DE DIAMETRO,INCLUSIVE ESCAVACAO MECANICA DAS VALAS ATE 1,50 M DE PROFUNDIDADE, REATERRO COMPACTADO , REMOCAO DO MATERIAL EXCEDENTE E AINDA FORNECIMENTO E ASSENTAMENTO DOS TUBOS - (SERVICO NOTURNO). | m | 2018-07-01
2106170-EML | EMLURB | GALERIA DE TUBOS DE CONCRETO C2-0,60 M DE DIAMETRO, INCLUSIVE ESCAVACAO MANUAL DAS VALAS ATE 1,50 M DE PROFUNDIDADE, REATERRO COMPACTADO, REMOCAO DO MATERIAL EXCEDENTE E AINDA FORNECIMENTO E ASSENTAMENTO DOS TUBOS. | m | 2013-07-01
2106171-EML | EMLURB | GALERIA DE TUBOS DE CONCRETO PS1-0,60M DE DIAMETRO , INCLUSIVE ESCAVACAO MANUAL DAS VALAS ATE 1,50 M DE PROFUNDIDADE, REATERRO COMPACTADO , REMOCAO DO MATERIAL EXCEDENTE E AINDA FORNECIMENTO E ASSENTAMENTO DOS TUBOS. | m | 2018-07-01
2106180-EML | EMLURB | GALERIA DE TUBOS DE CONCRETO C2-0,60 M DE DIAMETRO, INCLUSIVE ESCAVACAO MANUAL DAS VALAS ATE 1,50 M DE PROFUNDIDADE, REATERRO COMPACTADO, REMOCAO DO MATERIAL EXCEDENTE E AINDA FORNECIMENTO E ASSENTAMENTO DOS TUBOS - (SERVICO NOTURNO). | m | 2013-07-01
2106181-EML | EMLURB | GALERIA DE TUBOS DE CONCRETO PS1-0,60M DE DIAMETRO , INCLUSIVE ESCAVACAO MANUAL DAS VALAS ATE 1,50 M DE PROFUNDIDADE, REATERRO COMPACTADO , REMOCAO DO MATERIAL EXCEDENTE E AINDA FORNECIMENTO E ASSENTAMENTO DOS TUBOS - (SERVICO NOTURNO). | m | 2018-07-01
2106190-EML | EMLURB | GALERIA DE TUBOS DE CONCRETO C2-0,60 M DE DIAMETRO,INCLUSIVE ESCAVACAO MECANICA DAS VALAS ATE 1,50 M DE PROFUNDIDADE, REATERRO COMPACTADO, REMOCAO DO MATERIAL EXCEDENTE E AINDA FORNECIMENTO E ASSENTAMENTO DOS TUBOS. | m | 2013-07-01
2106191-EML | EMLURB | GALERIA DE TUBOS DE CONCRETO PS1-0,60M DE DIAMETRO,INCLUSIVE ESCAVACAO MECANICA DAS VALAS ATE 1,50 M DE PROFUNDIDADE, REATERRO COMPACTADO , REMOCAO DO MATERIAL EXCEDENTE E AINDA FORNECIMENTO E ASSENTAMENTO DOS TUBOS. | m | 2018-07-01
2106200-EML | EMLURB | GALERIA DE TUBOS DE CONCRETO C2-0,60 M DE DIAMETRO,INCLUSIVE ESCAVACAO MECANICA DAS VALAS ATE 1,50 M DE PROFUNDIDADE, REATERRO COMPACTADO, REMOCAO DO MATERIAL EXCEDENTE E AINDA FORNECIMENTO E ASSENTAMENTO DOS TUBOS - (SERVICO NOTURNO). | m | 2013-07-01
2106201-EML | EMLURB | GALERIA DE TUBOS DE CONCRETO PS1-0,60M DE DIAMETRO,INCLUSIVE ESCAVACAO MECANICA DAS VALAS ATE 1,50 M DE PROFUNDIDADE, REATERRO COMPACTADO , REMOCAO DO MATERIAL EXCEDENTE E AINDA FORNECIMENTO E ASSENTAMENTO DOS TUBOS - (SERVICO NOTURNO). | m | 2018-07-01
2106210-EML | EMLURB | GALERIA DE TUBOS DE CONCRETO CS-0,70 M DE DIAMETRO, INCLUSIVE ESCAVACAO MANUAL DAS VALAS ATE 1,50 M DE PROFUNDIDADE, REATERRO COMPACTADO, REMOCAO DO MATERIAL EXCEDENTE E AINDA FORNECIMENTO E ASSENTAMENTO DOS TUBOS. | m | 2013-07-01
2106220-EML | EMLURB | GALERIA DE TUBOS DE CONCRETO CS-0,70 M DE DIAMETRO, INCLUSIVE ESCAVACAO MANUAL DAS VALAS ATE 1,50 M DE PROFUNDIDADE, REATERRO COMPACTADO, REMOCAO DO MATERIAL EXCEDENTE E AINDA FORNECIMENTO E ASSENTAMENTO DOS TUBOS - (SERVICO NOTURNO). | m | 2013-07-01
2106230-EML | EMLURB | GALERIA DE TUBOS DE CONCRETO CS-0,70 M DE DIAMETRO,INCLUSIVE ESCAVACAO MECANICA DAS VALAS ATE 1,50 M DE PROFUNDIDADE, REATERRO COMPACTADO, REMOCAO DO MATERIAL EXCEDENTE E AINDA FORNECIMENTO E ASSENTAMENTO DOS TUBOS. | m | 2013-07-01
2106240-EML | EMLURB | GALERIA DE TUBOS DE CONCRETO CS-0,70 M DE DIAMETRO,INCLUSIVE ESCAVACAO MECANICA DAS VALAS ATE 1,50 M DE PROFUNDIDADE, REATERRO COMPACTADO, REMOCAO DO MATERIAL EXCEDENTE E AINDA FORNECIMENTO E ASSENTAMENTO DOS TUBOS - (SERVICO NOTURNO). | m | 2013-07-01
2106250-EML | EMLURB | GALERIA DE TUBOS DE CONCRETO CS-0,80 M DE DIAMETRO, INCLUSIVE ESCAVACAO MANUAL DAS VALAS ATE 1,50 M DE PROFUNDIDADE, REATERRO COMPACTADO, REMOCAO DO MATERIAL EXCEDENTE E AINDA FORNECIMENTO E ASSENTAMENTO DOS TUBOS. | m | 2013-07-01
2106251-EML | EMLURB | GALERIA DE TUBOS DE CONCRETO PS1-0,80M DE DIAMETRO , INCLUSIVE ESCAVACAO MANUAL DAS VALAS ATE 1,50 M DE PROFUNDIDADE, REATERRO COMPACTADO , REMOCAO DO MATERIAL EXCEDENTE E AINDA FORNECIMENTO E ASSENTAMENTO DOS TUBOS. | m | 2018-07-01
2106260-EML | EMLURB | GALERIA DE TUBOS DE CONCRETO CS-0,80 M DE DIAMETRO, INCLUSIVE ESCAVACAO MANUAL DAS VALAS ATE 1,50 M DE PROFUNDIDADE, REATERRO COMPACTADO, REMOCAO DO MATERIAL EXCEDENTE E AINDA FORNECIMENTO E ASSENTAMENTO DOS TUBOS - (SERVICO NOTURNO). | m | 2013-07-01
2106261-EML | EMLURB | GALERIA DE TUBOS DE CONCRETO PS1-0,80M DE DIAMETRO , INCLUSIVE ESCAVACAO MANUAL DAS VALAS ATE 1,50 M DE PROFUNDIDADE, REATERRO COMPACTADO , REMOCAO DO MATERIAL EXCEDENTE E AINDA FORNECIMENTO E ASSENTAMENTO DOS TUBOS - (SERVICO NOTURNO). | m | 2018-07-01
2106270-EML | EMLURB | GALERIA DE TUBOS DE CONCRETO CS-0,80 M DE DIAMETRO,INCLUSIVE ESCAVACAO MECANICA DAS VALAS ATE 1,50 M DE PROFUNDIDADE, REATERRO COMPACTADO, REMOCAO DO MATERIAL EXCEDENTE E AINDA FORNECIMENTO E ASSENTAMENTO DOS TUBOS. | m | 2013-07-01
2106271-EML | EMLURB | GALERIA DE TUBOS DE CONCRETO PS1-0,80M DE DIAMETRO,INCLUSIVE ESCAVACAO MECANICA DAS VALAS ATE 1,50 M DE PROFUNDIDADE, REATERRO COMPACTADO , REMOCAO DO MATERIAL EXCEDENTE E AINDA FORNECIMENTO E ASSENTAMENTO DOS TUBOS. | m | 2018-07-01
2106280-EML | EMLURB | GALERIA DE TUBOS DE CONCRETO CS-0,80 M DE DIAMETRO,INCLUSIVE ESCAVACAO MECANICA DAS VALAS ATE 1,50 M DE PROFUNDIDADE, REATERRO COMPACTADO, REMOCAO DO MATERIAL EXCEDENTE E AINDA FORNECIMENTO E ASSENTAMENTO DOS TUBOS - (SERVICO NOTURNO). | m | 2013-07-01
2106281-EML | EMLURB | GALERIA DE TUBOS DE CONCRETO PS1-0,80M DE DIAMETRO,INCLUSIVE ESCAVACAO MECANICA DAS VALAS ATE 1,50 M DE PROFUNDIDADE, REATERRO COMPACTADO , REMOCAO DO MATERIAL EXCEDENTE E AINDA FORNECIMENTO E ASSENTAMENTO DOS TUBOS - (SERVICO NOTURNO). | m | 2018-07-01
2106290-EML | EMLURB | GALERIA DE TUBOS DE CONCRETO CS-0,90 M DE DIAMETRO, INCLUSIVE ESCAVACAO MANUAL DAS VALAS ATE 1,50 M DE PROFUNDIDADE, REATERRO COMPACTADO, REMOCAO DO MATERIAL EXCEDENTE E AINDA FORNECIMENTO E ASSENTAMENTO DOS TUBOS. | m | 2013-07-01
2106300-EML | EMLURB | GALERIA DE TUBOS DE CONCRETO CS-0,90 M DE DIAMETRO, INCLUSIVE ESCAVACAO MANUAL DAS VALAS ATE 1,50 M DE PROFUNDIDADE, REATERRO COMPACTADO, REMOCAO DO MATERIAL EXCEDENTE E AINDA FORNECIMENTO E ASSENTAMENTO DOS TUBOS - (SERVICO NOTURNO). | m | 2013-07-01
2106310-EML | EMLURB | GALERIA DE TUBOS DE CONCRETO CS-0,90 M DE DIAMETRO,INCLUSIVE ESCAVACAO MECANICA DAS VALAS ATE 1,50 M DE PROFUNDIDADE, REATERRO COMPACTADO, REMOCAO DO MATERIAL EXCEDENTE E AINDA FORNECIMENTO E ASSENTAMENTO DOS TUBOS. | m | 2013-07-01
2106320-EML | EMLURB | GALERIA DE TUBOS DE CONCRETO CS-0,90 M DE DIAMETRO,INCLUSIVE ESCAVACAO MECANICA DAS VALAS ATE 1,50 M DE PROFUNDIDADE,REATERRO COMPACTADO, REMOCAO DO MATERIAL EXCEDENTE E AINDA FORNECIMENTO E ASSENTAMENTO DOS TUBOS - (SERVICO NOTURNO). | m | 2013-07-01
2106330-EML | EMLURB | GALERIA DE TUBOS DE CONCRETO CS-1,00 M DE DIAMETRO, INCLUSIVE ESCAVACAO MANUAL DAS VALAS ATE 2,00 M DE PROFUNDIDADE,REATERRO COMPACTADO, REMOCAO DO MATERIAL EXCEDENTE E AINDA FORNECIMENTO E ASSENTAMENTO DOS TUBOS. | m | 2013-07-01
2106331-EML | EMLURB | GALERIA DE TUBOS DE CONCRETO PS1-1,00M DE DIAMETRO, INCLUSIVE ESCAVACAO MANUAL DAS VALAS ATE 2,00 M DE PROFUNDIDADE,REATERRO COMPACTADO, REMOCAO DO MATERIAL EXCEDENTE E AINDA FORNECIMENTO E ASSENTAMENTO DOS TUBOS. | m | 2018-07-01
2106340-EML | EMLURB | GALERIA DE TUBOS DE CONCRETO CS-1,00 M DE DIAMETRO, INCLUSIVE ESCAVACAO MANUAL DAS VALAS ATE 2,00 M DE PROFUNDIDADE,REATERRO COMPACTADO, REMOCAO DO MATERIAL EXCEDENTE E AINDA FORNECIMENTO E ASSENTAMENTO DOS TUBOS - (SERVICO NOTURNO). | m | 2013-07-01
2106341-EML | EMLURB | GALERIA DE TUBOS DE CONCRETO PS1-1,00M DE DIAMETRO, INCLUSIVE ESCAVACAO MANUAL DAS VALAS ATE 2,00 M DE PROFUNDIDADE,REATERRO COMPACTADO, REMOCAO DO MATERIAL EXCEDENTE E AINDA FORNECIMENTO E ASSENTAMENTO DOS TUBOS - (SERVICO NOTURNO). | m | 2018-07-01
2106350-EML | EMLURB | GALERIA DE TUBOS DE CONCRETO CS-1,00 M DE DIAMETRO,INCLUSIVE ESCAVACAO MECANICA DAS VALAS ATE 2,00 M DE PROFUNDIDADE,REATERRO COMPACTADO, REMOCAO DO MATERIAL EXCEDENTE E AINDA FORNECIMENTO E ASSENTAMENTO DOS TUBOS. | m | 2013-07-01
2106351-EML | EMLURB | GALERIA DE TUBOS DE CONCRETO PS1-1,00M DE DIAMETRO,INCLUSIVE ESCAVACAO MECANICA DAS VALAS ATE 2,00 M DE PROFUNDIDADE,REATERRO COMPACTADO, REMOCAO DO MATERIAL EXCEDENTE E AINDA FORNECIMENTO E ASSENTAMENTO DOS TUBOS. | m | 2018-07-01
2106360-EML | EMLURB | GALERIA DE TUBOS DE CONCRETO CS-1,00 M DE DIAMETRO,INCLUSIVE ESCAVACAO MECANICA DAS VALAS ATE 2,00 M DE PROFUNDIDADE,REATERRO COMPACTADO, REMOCAO DO MATERIAL EXCEDENTE E AINDA FORNECIMENTO E ASSENTAMENTO DOS TUBOS - (SERVICO NOTURNO). | m | 2013-07-01
2106361-EML | EMLURB | GALERIA DE TUBOS DE CONCRETO PS1-1,00M DE DIAMETRO,INCLUSIVE ESCAVACAO MECANICA DAS VALAS ATE 2,00 M DE PROFUNDIDADE,REATERRO COMPACTADO, REMOCAO DO MATERIAL EXCEDENTE E AINDA FORNECIMENTO E ASSENTAMENTO DOS TUBOS - (SERVICO NOTURNO). | m | 2018-07-01
2106365-EML | EMLURB | GALERIA DE TUBOS DE CONCRETO PA1-0,40M DE DIAMETRO , INCLUSIVE ESCAVACAO MANUAL DAS VALAS ATE 1,50 M DE PROFUNDIDADE, REATERR0 COMPACTADO , REMOCAO DO MATERIAL EXCEDENTE E AINDA FORNECIMENTO E ASSENTAMENTO DOS TUBOS. | m | 2018-07-01
2106366-EML | EMLURB | GALERIA DE TUBOS DE CONCRETO PA1-0,40M DE DIAMETRO , INCLUSIVE ESCAVACAO MANUAL DAS VALAS ATE 1,50 M DE PROFUNDIDADE, REATERR0 COMPACTADO , REMOCAO DO MATERIAL EXCEDENTE E AINDA FORNECIMENTO E ASSENTAMENTO DOS TUBOS - (SERVICO NOTURNO). | m | 2018-07-01
2106367-EML | EMLURB | GALERIA DE TUBOS DE CONCRETO PA1-0,40M DE DIAMETRO,INCLUSIVE ESCAVACAO MECANICA DAS VALAS ATE 1,50 M DE PROFUNDIDADE, REATERR0 COMPACTADO , REMOCAO DO MATERIAL EXCEDENTE E AINDA FORNECIMENTO E ASSENTAMENTO DOS TUBOS. | m | 2018-07-01
2106368-EML | EMLURB | GALERIA DE TUBOS DE CONCRETO PA1-0,40M DE DIAMETRO,INCLUSIVE ESCAVACAO MECANICA DAS VALAS ATE 1,50 M DE PROFUNDIDADE, REATERR0 COMPACTADO , REMOCAO DO MATERIAL EXCEDENTE E AINDA FORNECIMENTO E ASSENTAMENTO DOS TUBOS - (SERVICO NOTURNO). | m | 2018-07-01
2106370-EML | EMLURB | GALERIA DE TUBOS DE CONCRETO CA1-0,60M DE DIAMETRO,INCLUSIVE ESCAVACAO MANUAL DAS VALAS ATE 1,50 M DE PROFUNDIDADE,REATERRO COMPACTADO, REMOCAO DO MATERIAL EXCEDENTE E AINDA FORNECIMENTO E ASSENTAMENTO DOS TUBOS. | m | 2013-07-01
2106371-EML | EMLURB | GALERIA DE TUBOS DE CONCRETO PA1-0,60M DE DIAMETRO,INCLUSIVE ESCAVACAO MANUAL DAS VALAS ATE 1,50 M DE PROFUNDIDADE,REATERRO COMPACTADO, REMOCAO DO MATERIAL EXCEDENTE E AINDA FORNECIMENTO E ASSENTAMENTO DOS TUBOS. | m | 2018-07-01
2106380-EML | EMLURB | GALERIA DE TUBOS DE CONCRETO CA1-0,60M DE DIAMETRO,INCLUSIVE ESCAVACAO MANUAL DAS VALAS ATE 1,50 M DE PROFUNDIDADE,REATERRO COMPACTADO, REMOCAO DO MATERIAL EXCEDENTE E AINDA FORNECIMENTO E ASSENTAMENTO DOS TUBOS - (SERVICO NOTURNO). | m | 2013-07-01
2106381-EML | EMLURB | GALERIA DE TUBOS DE CONCRETO PA1-0,60M DE DIAMETRO,INCLUSIVE ESCAVACAO MANUAL DAS VALAS ATE 1,50 M DE PROFUNDIDADE,REATERRO COMPACTADO, REMOCAO DO MATERIAL EXCEDENTE E AINDA FORNECIMENTO E ASSENTAMENTO DOS TUBOS - (SERVICO NOTURNO). | m | 2018-07-01
2106390-EML | EMLURB | GALERIA DE TUBOS DE CONCRETO CA1-0,60M DE DIAMETRO,INCLUSIVE ESCAVACAO MECANICA DAS VALAS ATE 1,50 M DE PROFUNDIDADE,REATERRO COMPACTADO, REMOCAO DO MATERIAL EXCEDENTE E AINDA FORNECIMENTO E ASSENTAMENTO DOS TUBOS. | m | 2013-07-01
2106391-EML | EMLURB | GALERIA DE TUBOS DE CONCRETO PA1-0,60M DE DIAMETRO,INCLUSIVE ESCAVACAO MECANICA DAS VALAS ATE 1,50 M DE PROFUNDIDADE,REATERRO COMPACTADO, REMOCAO DO MATERIAL EXCEDENTE E AINDA FORNECIMENTO E ASSENTAMENTO DOS TUBOS. | m | 2018-07-01
2106400-EML | EMLURB | GALERIA DE TUBOS DE CONCRETO CA1-0,60M DE DIAMETRO,INCLUSIVE ESCAVACAO MECANICA DAS VALAS ATE 1,50 M DE PROFUNDIDADE,REATERRO COMPACTADO, REMOCAO DO MATERIAL EXCEDENTE E AINDA FORNECIMENTO E ASSENTAMENTO DOS TUBOS - (SERVICO NOTURNO). | m | 2013-07-01
2106401-EML | EMLURB | GALERIA DE TUBOS DE CONCRETO PA1-0,60M DE DIAMETRO,INCLUSIVE ESCAVACAO MECANICA DAS VALAS ATE 1,50 M DE PROFUNDIDADE,REATERRO COMPACTADO, REMOCAO DO MATERIAL EXCEDENTE E AINDA FORNECIMENTO E ASSENTAMENTO DOS TUBOS - (SERVICO NOTURNO). | m | 2018-07-01
2106410-EML | EMLURB | GALERIA DE TUBOS DE CONCRETO CA1-0,70M DE DIAMETRO,INCLUSIVE ESCAVACAO MANUAL DAS VALAS ATE 1,50 M DE PROFUNDIDADE,REATERRO COMPACTADO, REMOCAO DO MATERIAL EXCEDENTE E AINDA FORNECIMENTO E ASSENTAMENTO DOS TUBOS. | m | 2013-07-01
2106420-EML | EMLURB | GALERIA DE TUBOS DE CONCRETO CA1-0,70M DE DIAMETRO,INCLUSIVE ESCAVACAO MANUAL DAS VALAS ATE 1,50 M DE PROFUNDIDADE,REATERRO COMPACTADO, REMOCAO DO MATERIAL EXCEDENTE E AINDA FORNECIMENTO E ASSENTAMENTO DOS TUBOS - (SERVICO NOTURNO). | m | 2013-07-01
2106430-EML | EMLURB | GALERIA DE TUBOS DE CONCRETO CA1-0,70M DE DIAMETRO,INCLUSIVE ESCAVACAO MECANICA DAS VALAS ATE 1,50 M DE PROFUNDIDADE,REATERRO COMPACTADO, REMOCAO DO MATERIAL EXCEDENTE E AINDA FORNECIMENTO E ASSENTAMENTO DOS TUBOS. | m | 2013-07-01
2106440-EML | EMLURB | GALERIA DE TUBOS DE CONCRETO CA1-0,70M DE DIAMETRO,INCLUSIVE ESCAVACAO MECANICA DAS VALAS ATE 1,50 M DE PROFUNDIDADE,REATERRO COMPACTADO, REMOCAO DO MATERIAL EXCEDENTE E AINDA FORNECIMENTO E ASSENTAMENTO DOS TUBOS - ( SERVICO NOTURNO ). | m | 2013-07-01
2106450-EML | EMLURB | GALERIA DE TUBOS DE CONCRETO CA1-0,80M DE DIAMETRO,INCLUSIVE ESCAVACAO MANUAL DAS VALAS ATE 1,50 M DE PROFUNDIDADE,REATERRO COMPACTADO, REMOCAO DO MATERIAL EXCEDENTE E AINDA FORNECIMENTO E ASSENTAMENTO DOS TUBOS. | m | 2013-07-01
2106451-EML | EMLURB | GALERIA DE TUBOS DE CONCRETO PA1-0,80M DE DIAMETRO,INCLUSIVE ESCAVACAO MANUAL DAS VALAS ATE 1,50 M DE PROFUNDIDADE,REATERRO COMPACTADO, REMOCAO DO MATERIAL EXCEDENTE E AINDA FORNECIMENTO E ASSENTAMENTO DOS TUBOS. | m | 2018-07-01
2106460-EML | EMLURB | GALERIA DE TUBOS DE CONCRETO CA1-0,80M DE DIAMETRO,INCLUSIVE ESCAVACAO MANUAL DAS VALAS ATE 1,50 M DE PROFUNDIDADE,REATERRO COMPACTADO, REMOCAO DO MATERIAL EXCEDENTE E AINDA FORNECIMENTO E ASSENTAMENTO DOS TUBOS - (SERVICO NOTURNO). | m | 2013-07-01
2106461-EML | EMLURB | GALERIA DE TUBOS DE CONCRETO PA1-0,80M DE DIAMETRO,INCLUSIVE ESCAVACAO MANUAL DAS VALAS ATE 1,50 M DE PROFUNDIDADE,REATERRO COMPACTADO, REMOCAO DO MATERIAL EXCEDENTE E AINDA FORNECIMENTO E ASSENTAMENTO DOS TUBOS - (SERVICO NOTURNO). | m | 2018-07-01
2106470-EML | EMLURB | GALERIA DE TUBOS DE CONCRETO CA1-0,80M DE DIAMETRO,INCLUSIVE ESCAVACAO MECANICA DAS VALAS ATE 1,50 M DE PROFUNDIDADE,REATERRO COMPACTADO, REMOCAO DO MATERIAL EXCEDENTE E AINDA FORNECIMENTO E ASSENTAMENTO DOS TUBOS. | m | 2013-07-01
2106471-EML | EMLURB | GALERIA DE TUBOS DE CONCRETO PA1-0,80M DE DIAMETRO,INCLUSIVE ESCAVACAO MECANICA DAS VALAS ATE 1,50 M DE PROFUNDIDADE,REATERRO COMPACTADO, REMOCAO DO MATERIAL EXCEDENTE E AINDA FORNECIMENTO E ASSENTAMENTO DOS TUBOS. | m | 2018-07-01
2106480-EML | EMLURB | GALERIA DE TUBOS DE CONCRETO CA1- 0,80 M DE DIAMETRO, INCLUSIVE ESCAVACAO MECANICA DAS VALAS ATE 1,50 M DE PROFUNDIDADE, REATERRO COMPACTADO,REMOCAO DO MATERIAL EXCEDENTE E AINDA FORNECIMENTO E ASSENTAMENTO DOS TUBOS ( SERVICO NOTURNO ). | m | 2013-07-01
2106481-EML | EMLURB | GALERIA DE TUBOS DE CONCRETO PA1- 0,80 M DE DIAMETRO, INCLUSIVE ESCAVACAO MECANICA DAS VALAS ATE 1,50 M DE PROFUNDIDADE, REATERRO COMPACTADO,REMOCAO DO MATERIAL EXCEDENTE E AINDA FORNECIMENTO E ASSENTAMENTO DOS TUBOS ( SERVICO NOTURNO ). | m | 2018-07-01
2106490-EML | EMLURB | GALERIA DE TUBOS DE CONCRETO CA1- 0,90 M DE DIAMETRO, INCLUSIVE ESCAVACAO MANUAL DAS VALAS ATE 1,50 M DE PROFUNDIDADE, REATERRO COMPACTADO, REMOCAO DO MATERIAL EXCEDENTE E AINDA FORNECIMENTO E ASSENTAMENTO DOS TUBOS. | m | 2013-07-01
2106500-EML | EMLURB | GALERIA DE TUBOS DE CONCRETO CA1- 0,90 M DE DIAMETRO, INCLUSIVE ESCAVACAO MANUAL DAS VALAS ATE 1,50 M DE PROFUNDIDADE, REATERRO COMPACTADO, REMOCAO DO MATERIAL EXCEDENTE E AINDA FORNECIMENTO E ASSENTAMENTO DOS TUBOS ( SERVICO NOTURNO ). | m | 2013-07-01
2106510-EML | EMLURB | GALERIA DE TUBOS DE CONCRETO CA1- 0,90 M DE DIAMETRO, INCLUSIVE ESCAVACAO MECANICA DAS VALAS ATE 1,50 M DE PROFUNDIDADE, REATERRO COMPACTADO, REMOCAO DO MATERIAL EXCEDENTE E AINDA FORNECIMENTO E ASSENTAMENTO DOS TUBOS. | m | 2013-07-01
2106520-EML | EMLURB | GALERIA DE TUBOS DE CONCRETO CA1- 0,90 M DE DIAMETRO, INCLUSIVE ESCAVACAO MECANICA DAS VALAS ATE 1,50 M DE PROFUNDIDADE, REATERRO COMPACTADO, REMOCAO DO MATERIAL EXCEDENTE E AINDA FORNECIMENTO E ASSENTAMENTO DOS TUBOS ( SERVICO NOTURNO ). | m | 2013-07-01
2106530-EML | EMLURB | GALERIA DE TUBOS DE CONCRETO CA1- 1,00 M DE DIAMETRO, INCLUSIVE ESCAVACAO MANUAL DAS VALAS ATE 2,00 M DE PROFUNDIDADE, REATERRO COMPACTADO, REMOCAO DO MATERIAL EXCEDENTE E AINDA FORNECIMENTO E ASSENTAMENTO DOS TUBOS. | m | 2013-07-01
2106531-EML | EMLURB | GALERIA DE TUBOS DE CONCRETO PA1- 1,00 M DE DIAMETRO, INCLUSIVE ESCAVACAO MANUAL DAS VALAS ATE 2,00 M DE PROFUNDIDADE, REATERRO COMPACTADO, REMOCAO DO MATERIAL EXCEDENTE E AINDA FORNECIMENTO E ASSENTAMENTO DOS TUBOS. | m | 2018-07-01
2106540-EML | EMLURB | GALERIA DE TUBOS DE CONCRETO CA1- 1,00 M DE DIAMETRO, INCLUSIVE ESCAVACAO MANUAL DAS VALAS ATE 2,00 M DE PROFUNDIDADE, REATERRO COMPACTADO, REMOCAO DO MATERIAL EXCEDENTE E AINDA FORNECIMENTO E ASSENTAMENTO DOS TUBOS ( SERVICO NOTURNO ). | m | 2013-07-01
2106541-EML | EMLURB | GALERIA DE TUBOS DE CONCRETO PA1- 1,00 M DE DIAMETRO, INCLUSIVE ESCAVACAO MANUAL DAS VALAS ATE 2,00 M DE PROFUNDIDADE, REATERRO COMPACTADO, REMOCAO DO MATERIAL EXCEDENTE E AINDA FORNECIMENTO E ASSENTAMENTO DOS TUBOS ( SERVICO NOTURNO ). | m | 2018-07-01
2106550-EML | EMLURB | GALERIA DE TUBOS DE CONCRETO CA1- 1,00 M DE DIAMETRO, INCLUSIVE ESCAVACAO MECANICA DAS VALAS ATE 2,00 M DE PROFUNDIDADE, REATERRO COMPACTADO, REMOCAO DO MATERIAL EXCEDENTE E AINDA FORNECIMENTO E ASSENTAMENTO DOS TUBOS. | m | 2013-07-01
2106551-EML | EMLURB | GALERIA DE TUBOS DE CONCRETO PA1- 1,00 M DE DIAMETRO, INCLUSIVE ESCAVACAO MECANICA DAS VALAS ATE 2,00 M DE PROFUNDIDADE, REATERRO COMPACTADO, REMOCAO DO MATERIAL EXCEDENTE E AINDA FORNECIMENTO E ASSENTAMENTO DOS TUBOS. | m | 2018-07-01
2106560-EML | EMLURB | GALERIA DE TUBOS DE CONCRETO CA1- 1,00 M DE DIAMETRO, INCLUSIVE ESCAVACAO MECANICA DAS VALAS ATE 2,00 M DE PROFUNDIDADE, REATERRO COMPACTADO, REMOCAO DO MATERIAL EXCEDENTE E AINDA FORNECIMENTO E ASSENTAMENTO DOS TUBOS ( SERVICO NOTURNO ). | m | 2013-07-01
2106561-EML | EMLURB | GALERIA DE TUBOS DE CONCRETO PA1- 1,00 M DE DIAMETRO, INCLUSIVE ESCAVACAO MECANICA DAS VALAS ATE 2,00 M DE PROFUNDIDADE, REATERRO COMPACTADO, REMOCAO DO MATERIAL EXCEDENTE E AINDA FORNECIMENTO E ASSENTAMENTO DOS TUBOS ( SERVICO NOTURNO ). | m | 2018-07-01
2106570-EML | EMLURB | GALERIA DE TUBOS DE CONCRETO CA1- 1,10 M DE DIAMETRO, INCLUSIVE ESCAVACAO MECANICA DAS VALAS ATE 2,00 M DE PROFUNDIDADE, REATERRO COMPACTADO, REMOCAO DO MATERIAL EXCEDENTE E AINDA FORNECIMENTO E ASSENTAMENTO DOS TUBOS. | m | 2013-07-01
2106580-EML | EMLURB | GALERIA DE TUBOS DE CONCRETO CA1- 1,10 M DE DIAMETRO, INCLUSIVE ESCAVACAO MECANICA DAS VALAS ATE 2,00 M DE PROFUNDIDADE, REATERRO COMPACTADO, REMOCAO DO MATERIAL EXCEDENTE E AINDA FORNECIMENTO E ASSENTAMENTO DOS TUBOS ( SERVICO NOTURNO ). | m | 2013-07-01
2106590-EML | EMLURB | GALERIA DE TUBOS DE CONCRETO CA1- 1,20 M DE DIAMETRO, INCLUSIVE ESCAVACAO MECANICA DAS VALAS ATE 2,00 M DE PROFUNDIDADE, REATERRO COMPACTADO, REMOCAO DO MATERIAL EXCEDENTE E AINDA FORNECIMENTO E ASSENTAMENTO DOS TUBOS. | m | 2013-07-01
2106591-EML | EMLURB | GALERIA DE TUBOS DE CONCRETO PA1- 1,20 M DE DIAMETRO, INCLUSIVE ESCAVACAO MECANICA DAS VALAS ATE 2,00 M DE PROFUNDIDADE, REATERRO COMPACTADO, REMOCAO DO MATERIAL EXCEDENTE E AINDA FORNECIMENTO E ASSENTAMENTO DOS TUBOS. | m | 2018-07-01
2106600-EML | EMLURB | GALERIA DE TUBOS DE CONCRETO CA1- 1,20 M DE DIAMETRO, INCLUSIVE ESCAVACAO MECANICA DAS VALAS ATE 2,00 M DE PROFUNDIDADE, REATERRO COMPACTADO, REMOCAO DO MATERIAL EXCEDENTE E AINDA FORNECIMENTO E ASSENTAMENTO DOS TUBOS ( SERVICO NOTURNO ). | m | 2013-07-01
2106601-EML | EMLURB | GALERIA DE TUBOS DE CONCRETO PA1- 1,20 M DE DIAMETRO, INCLUSIVE ESCAVACAO MECANICA DAS VALAS ATE 2,00 M DE PROFUNDIDADE, REATERRO COMPACTADO, REMOCAO DO MATERIAL EXCEDENTE E AINDA FORNECIMENTO E ASSENTAMENTO DOS TUBOS ( SERVICO NOTURNO ). | m | 2018-07-01
2106610-EML | EMLURB | GALERIA DE TUBOS DE CONCRETO CA1- 1,50 M DE DIAMETRO, INCLUSIVE ESCAVACAO MECANICA DAS VALAS ATE 2,00 M DE PROFUNDIDADE, REATERRO COMPACTADO, REMOCAO DO MATERIAL EXCEDENTE E AINDA FORNECIMENTO E ASSENTAMENTO DOS TUBOS. | m | 2013-07-01
2106611-EML | EMLURB | GALERIA DE TUBOS DE CONCRETO PA1- 1,50 M DE DIAMETRO, INCLUSIVE ESCAVACAO MECANICA DAS VALAS ATE 2,00 M DE PROFUNDIDADE, REATERRO COMPACTADO, REMOCAO DO MATERIAL EXCEDENTE E AINDA FORNECIMENTO E ASSENTAMENTO DOS TUBOS. | m | 2018-07-01
2106620-EML | EMLURB | GALERIA DE TUBOS DE CONCRETO CA1- 1,50 M DE DIAMETRO, INCLUSIVE ESCAVACAO MECANICA DAS VALAS ATE 2,00 M DE PROFUNDIDADE, REATERRO COMPACTADO, REMOCAO DO MATERIAL EXCEDENTE E AINDA FORNECIMENTO E ASSENTAMENTO DOS TUBOS ( SERVICO NOTURNO ). | m | 2013-07-01
2106621-EML | EMLURB | GALERIA DE TUBOS DE CONCRETO PA1- 1,50 M DE DIAMETRO, INCLUSIVE ESCAVACAO MECANICA DAS VALAS ATE 2,00 M DE PROFUNDIDADE, REATERRO COMPACTADO, REMOCAO DO MATERIAL EXCEDENTE E AINDA FORNECIMENTO E ASSENTAMENTO DOS TUBOS ( SERVICO NOTURNO ). | m | 2018-07-01
2106630-EML | EMLURB | GALERIA DE TUBOS DE CONCRETO PA2-0,60M DE DIAMETRO,INCLUSIVE ESCAVACAO MANUAL DAS VALAS ATE 1,50 M DE PROFUNDIDADE,REATERRO COMPACTADO, REMOCAO DO MATERIAL EXCEDENTE E AINDA FORNECIMENTO E ASSENTAMENTO DOS TUBOS. | m | 2018-07-01
2106635-EML | EMLURB | GALERIA DE TUBOS DE CONCRETO PA2-0,60M DE DIAMETRO,INCLUSIVE ESCAVACAO MANUAL DAS VALAS ATE 1,50 M DE PROFUNDIDADE,REATERRO COMPACTADO, REMOCAO DO MATERIAL EXCEDENTE E AINDA FORNECIMENTO E ASSENTAMENTO DOS TUBOS - (SERVICO NOTURNO). | m | 2018-07-01
2106640-EML | EMLURB | GALERIA DE TUBOS DE CONCRETO PA2-0,60M DE DIAMETRO,INCLUSIVE ESCAVACAO MECANICA DAS VALAS ATE 1,50 M DE PROFUNDIDADE,REATERRO COMPACTADO, REMOCAO DO MATERIAL EXCEDENTE E AINDA FORNECIMENTO E ASSENTAMENTO DOS TUBOS. | m | 2018-07-01
2106645-EML | EMLURB | GALERIA DE TUBOS DE CONCRETO PA2-0,60M DE DIAMETRO,INCLUSIVE ESCAVACAO MECANICA DAS VALAS ATE 1,50 M DE PROFUNDIDADE,REATERRO COMPACTADO, REMOCAO DO MATERIAL EXCEDENTE E AINDA FORNECIMENTO E ASSENTAMENTO DOS TUBOS - (SERVICO NOTURNO). | m | 2018-07-01
2106650-EML | EMLURB | GALERIA DE TUBOS DE CONCRETO PA2-0,80M DE DIAMETRO,INCLUSIVE ESCAVACAO MANUAL DAS VALAS ATE 1,50 M DE PROFUNDIDADE,REATERRO COMPACTADO, REMOCAO DO MATERIAL EXCEDENTE E AINDA FORNECIMENTO E ASSENTAMENTO DOS TUBOS. | m | 2018-07-01
2106655-EML | EMLURB | GALERIA DE TUBOS DE CONCRETO PA2-0,80M DE DIAMETRO,INCLUSIVE ESCAVACAO MANUAL DAS VALAS ATE 1,50 M DE PROFUNDIDADE,REATERRO COMPACTADO, REMOCAO DO MATERIAL EXCEDENTE E AINDA FORNECIMENTO E ASSENTAMENTO DOS TUBOS - (SERVICO NOTURNO). | m | 2018-07-01
2106660-EML | EMLURB | GALERIA DE TUBOS DE CONCRETO PA2-0,80M DE DIAMETRO,INCLUSIVE ESCAVACAO MECANICA DAS VALAS ATE 1,50 M DE PROFUNDIDADE,REATERRO COMPACTADO, REMOCAO DO MATERIAL EXCEDENTE E AINDA FORNECIMENTO E ASSENTAMENTO DOS TUBOS. | m | 2018-07-01
2106665-EML | EMLURB | GALERIA DE TUBOS DE CONCRETO PA2- 0,80 M DE DIAMETRO, INCLUSIVE ESCAVACAO MECANICA DAS VALAS ATE 1,50 M DE PROFUNDIDADE, REATERRO COMPACTADO,REMOCAO DO MATERIAL EXCEDENTE E AINDA FORNECIMENTO E ASSENTAMENTO DOS TUBOS ( SERVICO NOTURNO ). | m | 2018-07-01
2106670-EML | EMLURB | GALERIA DE TUBOS DE CONCRETO PA2- 1,00 M DE DIAMETRO, INCLUSIVE ESCAVACAO MANUAL DAS VALAS ATE 2,00 M DE PROFUNDIDADE, REATERRO COMPACTADO, REMOCAO DO MATERIAL EXCEDENTE E AINDA FORNECIMENTO E ASSENTAMENTO DOS TUBOS. | m | 2018-07-01
2106675-EML | EMLURB | GALERIA DE TUBOS DE CONCRETO PA2- 1,00 M DE DIAMETRO, INCLUSIVE ESCAVACAO MANUAL DAS VALAS ATE 2,00 M DE PROFUNDIDADE, REATERRO COMPACTADO, REMOCAO DO MATERIAL EXCEDENTE E AINDA FORNECIMENTO E ASSENTAMENTO DOS TUBOS ( SERVICO NOTURNO ). | m | 2018-07-01
2106680-EML | EMLURB | GALERIA DE TUBOS DE CONCRETO PA2- 1,00 M DE DIAMETRO, INCLUSIVE ESCAVACAO MECANICA DAS VALAS ATE 2,00 M DE PROFUNDIDADE, REATERRO COMPACTADO, REMOCAO DO MATERIAL EXCEDENTE E AINDA FORNECIMENTO E ASSENTAMENTO DOS TUBOS. | m | 2018-07-01
2106685-EML | EMLURB | GALERIA DE TUBOS DE CONCRETO PA2- 1,00 M DE DIAMETRO, INCLUSIVE ESCAVACAO MECANICA DAS VALAS ATE 2,00 M DE PROFUNDIDADE, REATERRO COMPACTADO, REMOCAO DO MATERIAL EXCEDENTE E AINDA FORNECIMENTO E ASSENTAMENTO DOS TUBOS ( SERVICO NOTURNO ). | m | 2018-07-01
2106690-EML | EMLURB | GALERIA DE TUBOS DE CONCRETO PA2- 1,20 M DE DIAMETRO, INCLUSIVE ESCAVACAO MECANICA DAS VALAS ATE 2,00 M DE PROFUNDIDADE, REATERRO COMPACTADO, REMOCAO DO MATERIAL EXCEDENTE E AINDA FORNECIMENTO E ASSENTAMENTO DOS TUBOS. | m | 2018-07-01
2106695-EML | EMLURB | GALERIA DE TUBOS DE CONCRETO PA2- 1,20 M DE DIAMETRO, INCLUSIVE ESCAVACAO MECANICA DAS VALAS ATE 2,00 M DE PROFUNDIDADE, REATERRO COMPACTADO, REMOCAO DO MATERIAL EXCEDENTE E AINDA FORNECIMENTO E ASSENTAMENTO DOS TUBOS ( SERVICO NOTURNO ). | m | 2018-07-01
2106700-EML | EMLURB | GALERIA DE TUBOS DE CONCRETO PA2- 1,50 M DE DIAMETRO, INCLUSIVE ESCAVACAO MECANICA DAS VALAS ATE 2,00 M DE PROFUNDIDADE, REATERRO COMPACTADO, REMOCAO DO MATERIAL EXCEDENTE E AINDA FORNECIMENTO E ASSENTAMENTO DOS TUBOS. | m | 2014-12-01
2106705-EML | EMLURB | GALERIA DE TUBOS DE CONCRETO PA2- 1,50 M DE DIAMETRO, INCLUSIVE ESCAVACAO MECANICA DAS VALAS ATE 2,00 M DE PROFUNDIDADE, REATERRO COMPACTADO, REMOCAO DO MATERIAL EXCEDENTE E AINDA FORNECIMENTO E ASSENTAMENTO DOS TUBOS ( SERVICO NOTURNO ). | m | 2018-07-01
2106710-EML | EMLURB | GALERIA DE TUBOS DE CONCRETO PA3-0,60M DE DIAMETRO,INCLUSIVE ESCAVACAO MANUAL DAS VALAS ATE 1,50 M DE PROFUNDIDADE,REATERRO COMPACTADO, REMOCAO DO MATERIAL EXCEDENTE E AINDA FORNECIMENTO E ASSENTAMENTO DOS TUBOS. | m | 2018-07-01
2106715-EML | EMLURB | GALERIA DE TUBOS DE CONCRETO PA3-0,60M DE DIAMETRO,INCLUSIVE ESCAVACAO MANUAL DAS VALAS ATE 1,50 M DE PROFUNDIDADE,REATERRO COMPACTADO, REMOCAO DO MATERIAL EXCEDENTE E AINDA FORNECIMENTO E ASSENTAMENTO DOS TUBOS - (SERVICO NOTURNO). | m | 2018-07-01
2106720-EML | EMLURB | GALERIA DE TUBOS DE CONCRETO PA3-0,60M DE DIAMETRO,INCLUSIVE ESCAVACAO MECANICA DAS VALAS ATE 1,50 M DE PROFUNDIDADE,REATERRO COMPACTADO, REMOCAO DO MATERIAL EXCEDENTE E AINDA FORNECIMENTO E ASSENTAMENTO DOS TUBOS. | m | 2018-07-01
2106725-EML | EMLURB | GALERIA DE TUBOS DE CONCRETO PA3-0,60M DE DIAMETRO,INCLUSIVE ESCAVACAO MECANICA DAS VALAS ATE 1,50 M DE PROFUNDIDADE,REATERRO COMPACTADO, REMOCAO DO MATERIAL EXCEDENTE E AINDA FORNECIMENTO E ASSENTAMENTO DOS TUBOS - (SERVICO NOTURNO). | m | 2018-07-01
2106730-EML | EMLURB | GALERIA DE TUBOS DE CONCRETO PA3-0,80M DE DIAMETRO,INCLUSIVE ESCAVACAO MANUAL DAS VALAS ATE 1,50 M DE PROFUNDIDADE,REATERRO COMPACTADO, REMOCAO DO MATERIAL EXCEDENTE E AINDA FORNECIMENTO E ASSENTAMENTO DOS TUBOS. | m | 2018-07-01
2106735-EML | EMLURB | GALERIA DE TUBOS DE CONCRETO PA3-0,80M DE DIAMETRO,INCLUSIVE ESCAVACAO MANUAL DAS VALAS ATE 1,50 M DE PROFUNDIDADE,REATERRO COMPACTADO, REMOCAO DO MATERIAL EXCEDENTE E AINDA FORNECIMENTO E ASSENTAMENTO DOS TUBOS - (SERVICO NOTURNO). | m | 2018-07-01
2106740-EML | EMLURB | GALERIA DE TUBOS DE CONCRETO PA3-0,80M DE DIAMETRO,INCLUSIVE ESCAVACAO MECANICA DAS VALAS ATE 1,50 M DE PROFUNDIDADE,REATERRO COMPACTADO, REMOCAO DO MATERIAL EXCEDENTE E AINDA FORNECIMENTO E ASSENTAMENTO DOS TUBOS. | m | 2018-07-01
2106745-EML | EMLURB | GALERIA DE TUBOS DE CONCRETO PA3- 0,80 M DE DIAMETRO, INCLUSIVE ESCAVACAO MECANICA DAS VALAS ATE 1,50 M DE PROFUNDIDADE, REATERRO COMPACTADO,REMOCAO DO MATERIAL EXCEDENTE E AINDA FORNECIMENTO E ASSENTAMENTO DOS TUBOS ( SERVICO NOTURNO ). | m | 2018-07-01
2106750-EML | EMLURB | GALERIA DE TUBOS DE CONCRETO PA3- 1,00 M DE DIAMETRO, INCLUSIVE ESCAVACAO MANUAL DAS VALAS ATE 2,00 M DE PROFUNDIDADE, REATERRO COMPACTADO, REMOCAO DO MATERIAL EXCEDENTE E AINDA FORNECIMENTO E ASSENTAMENTO DOS TUBOS. | m | 2018-07-01
2106755-EML | EMLURB | GALERIA DE TUBOS DE CONCRETO PA3- 1,00 M DE DIAMETRO, INCLUSIVE ESCAVACAO MANUAL DAS VALAS ATE 2,00 M DE PROFUNDIDADE, REATERRO COMPACTADO, REMOCAO DO MATERIAL EXCEDENTE E AINDA FORNECIMENTO E ASSENTAMENTO DOS TUBOS ( SERVICO NOTURNO ). | m | 2018-07-01
2106760-EML | EMLURB | GALERIA DE TUBOS DE CONCRETO PA3- 1,00 M DE DIAMETRO, INCLUSIVE ESCAVACAO MECANICA DAS VALAS ATE 2,00 M DE PROFUNDIDADE, REATERRO COMPACTADO, REMOCAO DO MATERIAL EXCEDENTE E AINDA FORNECIMENTO E ASSENTAMENTO DOS TUBOS. | m | 2018-07-01
2106765-EML | EMLURB | GALERIA DE TUBOS DE CONCRETO PA3- 1,00 M DE DIAMETRO, INCLUSIVE ESCAVACAO MECANICA DAS VALAS ATE 2,00 M DE PROFUNDIDADE, REATERRO COMPACTADO, REMOCAO DO MATERIAL EXCEDENTE E AINDA FORNECIMENTO E ASSENTAMENTO DOS TUBOS ( SERVICO NOTURNO ). | m | 2018-07-01
2106770-EML | EMLURB | GALERIA DE TUBOS DE CONCRETO PA3- 1,20 M DE DIAMETRO, INCLUSIVE ESCAVACAO MECANICA DAS VALAS ATE 2,00 M DE PROFUNDIDADE, REATERRO COMPACTADO, REMOCAO DO MATERIAL EXCEDENTE E AINDA FORNECIMENTO E ASSENTAMENTO DOS TUBOS. | m | 2018-07-01
2106775-EML | EMLURB | GALERIA DE TUBOS DE CONCRETO PA3- 1,20 M DE DIAMETRO, INCLUSIVE ESCAVACAO MECANICA DAS VALAS ATE 2,00 M DE PROFUNDIDADE, REATERRO COMPACTADO, REMOCAO DO MATERIAL EXCEDENTE E AINDA FORNECIMENTO E ASSENTAMENTO DOS TUBOS ( SERVICO NOTURNO ). | m | 2018-07-01
2106780-EML | EMLURB | GALERIA DE TUBOS DE CONCRETO PA3- 1,50 M DE DIAMETRO, INCLUSIVE ESCAVACAO MECANICA DAS VALAS ATE 2,00 M DE PROFUNDIDADE, REATERRO COMPACTADO, REMOCAO DO MATERIAL EXCEDENTE E AINDA FORNECIMENTO E ASSENTAMENTO DOS TUBOS. | m | 2018-07-01
2106785-EML | EMLURB | GALERIA DE TUBOS DE CONCRETO PA3- 1,50 M DE DIAMETRO, INCLUSIVE ESCAVACAO MECANICA DAS VALAS ATE 2,00 M DE PROFUNDIDADE, REATERRO COMPACTADO, REMOCAO DO MATERIAL EXCEDENTE E AINDA FORNECIMENTO E ASSENTAMENTO DOS TUBOS ( SERVICO NOTURNO ). | m | 2018-07-01
2107010-EML | EMLURB | GALERIA DE TUBO DE CONCRETO C2-0,20 M DE DIAMETRO, INCLUSIVE ESCAVACAO MANUAL DAS VALAS ATE 1,50 M DE PROFUNDIDADE,REATERRO COMPACTADO, REMOCAO DO MATERIAL EXCEDENTE E ASSENTAMENTO DOS TUBOS ( SEM O FORNECIMENTO DOS MESMOS ). | m | 2013-07-01
2107020-EML | EMLURB | GALERIA DE TUBO DE CONCRETO C2-0,20 M DE DIAMETRO, INCLUSIVE ESCAVACAO MANUAL DAS VALAS ATE 1,50 M DE PROFUNDIDADE,REATERRO COMPACTADO, REMOCAO DO MATERIAL EXCEDENTE E ASSENTAMENTO DOS TUBOS ( SEM O FORNECIMENTO DOS MESMOS )-SERVICO NOTURNO. | m | 2013-07-01
2107030-EML | EMLURB | GALERIA DE TUBO DE CONCRETO C2-0,20 M DE DIAMETRO,INCLUSIVE ESCAVACAO MECANICA DAS VALAS ATE 1,50 M DE PROFUNDIDADE,REATERRO COMPACTADO, REMOCAO DO MATERIAL EXCEDENTE E ASSENTAMENTO DOS TUBOS ( SEM O FORNECIMENTO DOS MESMOS ). | m | 2013-07-01
2107040-EML | EMLURB | GALERIA DE TUBO DE CONCRETO C2-0,20 M DE DIAMETRO,INCLUSIVE ESCAVACAO MECANICA DAS VALAS ATE 1,50 M DE PROFUNDIDADE,REATERRO COMPACTADO, REMOCAO DO MATERIAL EXCEDENTE E ASSENTAMENTO DOS TUBOS ( SEM O FORNECIMENTO DOS MESMOS )- SERVICO NOTURNO. | m | 2013-07-01
2107050-EML | EMLURB | GALERIA DE TUBO DE CONCRETO C2-0,30 M DE DIAMETRO, INCLUSIVE ESCAVACAO MANUAL DAS VALAS ATE 1,50 M DE PROFUNDIDADE,REATERRO COMPACTADO, REMOCAO DO MATERIAL EXCEDENTE E ASSENTAMENTO DOS TUBOS ( SEM O FORNECIMENTO DOS MESMOS ). | m | 2013-07-01
2107051-EML | EMLURB | GALERIA DE TUBO DE CONCRETO PS1-0,30 M DE DIAMETRO, INCLUSIVE ESCAVACAO MANUAL DAS VALAS ATE 1,50 M DE PROFUNDIDADE,REATERRO COMPACTADO, REMOCAO DO MATERIAL EXCEDENTE E ASSENTAMENTO DOS TUBOS ( SEM O FORNECIMENTO DOS MESMOS ). | m | 2018-07-01
2107060-EML | EMLURB | GALERIA DE TUBO DE CONCRETO C2-0,30 M DE DIAMETRO, INCLUSIVE ESCAVACAO MANUAL DAS VALAS ATE 1,50 M DE PROFUNDIDADE,REATERRO COMPACTADO, REMOCAO DO MATERIAL EXCEDENTE E ASSENTAMENTO DOS TUBOS ( SEM O FORNECIMENTO DOS MESMOS )-SERVICO NOTURNO. | m | 2013-07-01
2107061-EML | EMLURB | GALERIA DE TUBO DE CONCRETO PS1-0,30 M DE DIAMETRO, INCLUSIVE ESCAVACAO MANUAL DAS VALAS ATE 1,50 M DE PROFUNDIDADE,REATERRO COMPACTADO, REMOCAO DO MATERIAL EXCEDENTE E ASSENTAMENTO DOS TUBOS ( SEM O FORNECIMENTO DOS MESMOS )-SERVICO NOTURNO. | m | 2018-07-01
2107070-EML | EMLURB | GALERIA DE TUBO DE CONCRETO C2-0,30 M DE DIAMETRO,INCLUSIVE ESCAVACAO MECANICA DAS VALAS ATE 1,50 M DE PROFUNDIDADE,REATERRO COMPACTADO, REMOCAO DO MATERIAL EXCEDENTE E ASSENTAMENTO DOS TUBOS ( SEM O FORNECIMENTO DOS MESMOS ). | m | 2013-07-01
2107071-EML | EMLURB | GALERIA DE TUBO DE CONCRETO PS1-0,30 M DE DIAMETRO,INCLUSIVE ESCAVACAO MECANICA DAS VALAS ATE 1,50 M DE PROFUNDIDADE,REATERRO COMPACTADO, REMOCAO DO MATERIAL EXCEDENTE E ASSENTAMENTO DOS TUBOS ( SEM O FORNECIMENTO DOS MESMOS ). | m | 2018-07-01
2107080-EML | EMLURB | GALERIA DE TUBO DE CONCRETO C2-0,30 M DE DIAMETRO,INCLUSIVE ESCAVACAO MECANICA DAS VALAS ATE 1,50 M DE PROFUNDIDADE,REATERRO COMPACTADO, REMOCAO DO MATERIAL EXCEDENTE E ASSENTAMENTO DOS TUBOS ( SEM O FORNECIMENTO DOS MESMOS )-SERVICO NOTURNO. | m | 2013-07-01
2107081-EML | EMLURB | GALERIA DE TUBO DE CONCRETO PS1-0,30 M DE DIAMETRO,INCLUSIVE ESCAVACAO MECANICA DAS VALAS ATE 1,50 M DE PROFUNDIDADE,REATERRO COMPACTADO, REMOCAO DO MATERIAL EXCEDENTE E ASSENTAMENTO DOS TUBOS ( SEM O FORNECIMENTO DOS MESMOS )-SERVICO NOTURNO. | m | 2018-07-01
2107090-EML | EMLURB | GALERIA DE TUBOS DE CONCRETO C2-0,40 M DE DIAMETRO, INCLUSIVE ESCAVACAO MANUAL DAS VALAS ATE 1,50 M DE PROFUNDIDADE,REATERRO COMPACTADO, REMOCAO DO MATERIAL EXCEDENTE E ASSENTAMENTO DOS TUBOS ( SEM O FORNECIMENTO DOS MESMOS ). | m | 2013-07-01
2107091-EML | EMLURB | GALERIA DE TUBOS DE CONCRETO PS1 OU PA1 DE 0,40M DIAM,INCLUSIVE ESCAVACAO MANUAL DAS VALAS ATE 1,50 M DE PROFUNDIDADE, REATERRO COMPACTADO, REMOCAO DO MATERIAL EXCEDENTE E ASSENTAMENTO DOS TUBOS ( SEM O FORNECIMENTO DOS MESMOS ). | m | 2018-07-01
2107100-EML | EMLURB | GALERIA DE TUBOS DE CONCRETO C2-0,40 M DE DIAMETRO, INCLUSIVE ESCAVACAO MANUAL DAS VALAS ATE 1,50 M DE PROFUNDIDADE,REATERRO COMPACTADO, REMOCAO DO MATERIAL EXCEDENTE E ASSENTAMENTO DOS TUBOS ( SEM O FORNECIMENTO DOS MESMOS )-SERVICO NOTURNO. | m | 2013-07-01
2107101-EML | EMLURB | GALERIA DE TUBOS DE CONCRETO PS1 OU PA1 DE 0,40M DIAM, INCLUSIVE ESCAVACAO MANUAL DAS VALAS ATE 1,50 M DE PROFUNDIDADE, REATERRO COMPACTADO, REMOCAO DO MATERIAL EXCEDENTE E ASSENTAMENTO DOS TUBOS ( SEM O FORNECIMENTO DOS MESMOS )-SERVICO NOTURNO. | m | 2018-07-01
2107110-EML | EMLURB | GALERIA DE TUBOS DE CONCRETO C2-0,40 M DE DIAMETRO,INCLUSIVE ESCAVACAO MECANICA DAS VALAS ATE 1,50 M DE PROFUNDIDADE,REATERRO COMPACTADO, REMOCAO DO MATERIAL EXCEDENTE E ASSENTAMENTO DOS TUBOS ( SEM O FORNECIMENTO DOS MESMOS ). | m | 2013-07-01
2107111-EML | EMLURB | GALERIA DE TUBOS DE CONCRETO PS1 OU PA1 DE O,40M DIAM,INCLUSIVE ESCAVACAO MECANICA DAS VALAS ATE 1,50 M DE PROFUNDIDADE, REATERRO COMPACTADO, REMOCAO DO MATERIAL EXCEDENTE E ASSENTAMENTO DOS TUBOS ( SEM O FORNECIMENTO DOS MESMOS ). | m | 2018-07-01
2107120-EML | EMLURB | GALERIA DE TUBOS DE CONCRETO C2-0,40 M DE DIAMETRO,INCLUSIVE ESCAVACAO MECANICA DAS VALAS ATE 1,50 M DE PROFUNDIDADE,REATERRO COMPACTADO, REMOCAO DO MATERIAL EXCEDENTE E ASSENTAMENTO DOS TUBOS ( SEM O FORNECIMENTO DOS MESMOS )-SERVICO NOTURNO. | m | 2013-07-01
2107121-EML | EMLURB | GALERIA DE TUBOS DE CONCRETO PS1 OU PA1 DE 0,40M DIAM,INCLUSIVE ESCAVACAO MECANICA DAS VALAS ATE 1,50 M DE PROFUNDIDADE, REATERRO COMPACTADO, REMOCAO DO MATERIAL EXCEDENTE E ASSENTAMENTO DOS TUBOS ( SEM O FORNECIMENTO DOS MESMOS )-SERVICO NOTURNO. | m | 2018-07-01
2107130-EML | EMLURB | GALERIA DE TUBOS DE CONCRETO C2-0,50 M DE DIAMETRO, INCLUSIVE ESCAVACAO MANUAL DAS VALAS ATE 1,50 M DE PROFUNDIDADE,REATERRO COMPACTADO, REMOCAO DO MATERIAL EXCEDENTE E ASSENTAMENTO DOS TUBOS ( SEM O FORNECIMENTO DOS MESMOS ). | m | 2013-07-01
2107131-EML | EMLURB | GALERIA DE TUBOS DE CONCRETO PS1-0,50M DE DIAMETRO, INCLUSIVE ESCAVACAO MANUAL DAS VALAS ATE 1,50 M DE PROFUNDIDADE,REATERRO COMPACTADO, REMOCAO DO MATERIAL EXCEDENTE E ASSENTAMENTO DOS TUBOS ( SEM O FORNECIMENTO DOS MESMOS ). | m | 2018-07-01
2107140-EML | EMLURB | GALERIA DE TUBOS DE CONCRETO C2-0,50 M DE DIAMETRO, INCLUSIVE ESCAVACAO MANUAL DAS VALAS ATE 1,50 M DE PROFUNDIDADE,REATERRO COMPACTADO, REMOCAO DO MATERIAL EXCEDENTE E ASSENTAMENTO DOS TUBOS ( SEM O FORNECIMENTO DOS MESMOS )-SERVICO NOTURNO. | m | 2013-07-01
2107141-EML | EMLURB | GALERIA DE TUBOS DE CONCRETO PS1-0,50M DE DIAMETRO, INCLUSIVE ESCAVACAO MANUAL DAS VALAS ATE 1,50 M DE PROFUNDIDADE,REATERRO COMPACTADO, REMOCAO DO MATERIAL EXCEDENTE E ASSENTAMENTO DOS TUBOS ( SEM O FORNECIMENTO DOS MESMOS )-SERVICO NOTURNO. | m | 2018-07-01
2107150-EML | EMLURB | GALERIA DE TUBOS DE CONCRETO C2-0,50 M DE DIAMETRO,INCLUSIVE ESCAVACAO MECANICA DAS VALAS ATE 1,50 M DE PROFUNDIDADE,REATERRO COMPACTADO, REMOCAO DO MATERIAL EXCEDENTE E ASSENTAMENTO DOS TUBOS ( SEM O FORNECIMENTO DOS MESMOS ). | m | 2013-07-01
2107151-EML | EMLURB | GALERIA DE TUBOS DE CONCRETO PS1-0,50M DE DIAMETRO,INCLUSIVE ESCAVACAO MECANICA DAS VALAS ATE 1,50 M DE PROFUNDIDADE,REATERRO COMPACTADO, REMOCAO DO MATERIAL EXCEDENTE E ASSENTAMENTO DOS TUBOS ( SEM O FORNECIMENTO DOS MESMOS ). | m | 2018-07-01
2107160-EML | EMLURB | GALERIA DE TUBOS DE CONCRETO C2-0,50 M DE DIAMETRO,INCLUSIVE ESCAVACAO MECANICA DAS VALAS ATE 1,50 M DE PROFUNDIDADE,REATERRO COMPACTADO, REMOCAO DO MATERIAL EXCEDENTE E ASSENTAMENTO DOS TUBOS ( SEM O FORNECIMENTO DOS MESMOS )-SERVICO NOTURNO. | m | 2013-07-01
2107161-EML | EMLURB | GALERIA DE TUBOS DE CONCRETO PS1-0,50M DE DIAMETRO,INCLUSIVE ESCAVACAO MECANICA DAS VALAS ATE 1,50 M DE PROFUNDIDADE,REATERRO COMPACTADO, REMOCAO DO MATERIAL EXCEDENTE E ASSENTAMENTO DOS TUBOS ( SEM O FORNECIMENTO DOS MESMOS )-SERVICO NOTURNO. | m | 2018-07-01
2107170-EML | EMLURB | GALERIA DE TUBOS DE CONCRETO C2 OU CA1-0,60 M DE DIAMETRO, INCLUSIVE ESCAVACAO MANUAL DAS VALAS ATE 1,50 M DE PROFUNDIDADE, REATERRO COMPACTADO, REMOCAO DO MATERIAL EXCEDENTE E ASSENTAMENTO DOS TUBOS ( SEM O FORNECIMENTO DOS MESMOS ). | m | 2013-07-01
2107171-EML | EMLURB | GALERIA DE TUBOS DE CONCRETO PS1, PA1, PA2 OU PA3 DIAM 0,60M,INCLUSIVE ESCAVACAO MANUAL DAS VALAS ATE 1,50 M DE PROFUNDIDADE , REATERRO COMPACTADO , REMOCAO DO MATERIAL EXCEDENTE E ASSENTAMENTO DOS TUBOS ( SEM O FORNECIMENTO DOS MESMOS ). | m | 2018-07-01
2107180-EML | EMLURB | GALERIA DE TUBOS DE CONCRETO C2 OU CA1-0,60 M DE DIAMETRO, INCLUSIVE ESCAVACAO MANUAL DAS VALAS ATE 1,50 M DE PROFUNDIDADE, REATERRO COMPACTADO, REMOCAO DO MATERIAL EXCEDENTE E ASSENTAMENTO DOS TUBOS ( SEM O FORNECIMENTO DOS MESMOS )-SERVICO NOTURNO. | m | 2013-07-01
2107181-EML | EMLURB | GALERIA DE TUBOS DE CONCRETO PS1, PA1, PA2 OU PA3 DIAM 0,60M,INCLUSIVE ESCAVACAO MANUAL DAS VALAS ATE 1,50 M DE PROFUNDIDADE , REATERRO COMPACTADO , REMOCAO DO MATERIAL EXCEDENTE E ASSENTAMENTO DOS TUBOS ( SEM O FORNECIMENTO DOS MESMOS )-SERVICO NOTURNO. | m | 2018-07-01
2107190-EML | EMLURB | GALERIA DE TUBOS DE CONCRETO C2 OU CA1-0,60M DE DIAMETRO,INCLUSIVE ESCAVACAO MECANICA DAS VALAS ATE 1,50 M DE PROFUNDIDADE, REATERRO COMPACTADO, REMOCAO DO MATERIAL EXCEDENTE E ASSENTAMENTO DOS TUBOS ( SEM O FORNECIMENTO DOS MESMOS ). | m | 2013-07-01
2107191-EML | EMLURB | GALERIA DE TUBOS DE CONCRETO PS1,PA1,PA2 OU PA3 DIAM 0,60M, INCLUSIVE ESCAVACAO MECANICA DAS VALAS ATE 1,50M DE PROFUNDIDADE,REATERRO COMPACTADO, REMOCAO DO MATERIAL EXCEDENTE E ASSENTAMENTO DOS TUBOS ( SEM O FORNECIMENTO DOS MESMOS ). | m | 2018-07-01
2107200-EML | EMLURB | GALERIA DE TUBOS DE CONCRETO C2 OU CA1-0,60M DE DIAMETRO,INCLUSIVE ESCAVACAO MECANICA DAS VALAS ATE 1,50 M DE PROFUNDIDADE, REATERRO COMPACTADO, REMOCAO DO MATERIAL EXCEDENTE E ASSENTAMENTO DOS TUBOS ( SEM O FORNECIMENTO DOS MESMOS )-SERVICO NOTURNO. | m | 2013-07-01
2107201-EML | EMLURB | GALERIA DE TUBOS DE CONCRETO PS1,PA1,PA2 OU PA3 DIAM O,60M, INCLUSIVE ESCAVACAO MECANICA DAS VALAS ATE 1,50M DE PROFUNDIDADE,REATERRO COMPACTADO, REMOCAO DO MATERIAL EXCEDENTE E ASSENTAMENTO DOS TUBOS ( SEM O FORNECIMENTO DOS MESMOS )-SERVICO NOTURNO. | m | 2018-07-01
2107210-EML | EMLURB | GALERIA DE TUBOS DE CONCRETO CS OU CA1-0,70M DE DIAMETRO, INCLUSIVE ESCAVACAO MANUAL DAS VALAS ATE 1,50 M DE PROFUNDIDADE, REATERRO COMPACTADO, REMOCAO DO MATERIAL EXCEDENTE E ASSENTAMENTO DOS TUBOS ( SEM O FORNECIMENTO DOS MESMOS ). | m | 2013-07-01
2107220-EML | EMLURB | GALERIA DE TUBOS DE CONCRETO CS OU CA1-0,70M DE DIAMETRO, INCLUSIVE ESCAVACAO MANUAL DAS VALAS ATE 1,50 M DE PROFUNDIDADE, REATERRO COMPACTADO, REMOCAO DO MATERIAL EXCEDENTE E ASSENTAMENTO DOS TUBOS ( SEM O FORNECIMENTO DOS MESMOS )-SERVICO NOTURNO. | m | 2013-07-01
2107230-EML | EMLURB | GALERIA DE TUBOS DE CONCRETO CS OU CA1-0,70M DE DIAMETRO,INCLUSIVE ESCAVACAO MECANICA DAS VALAS ATE 1,50 M DE PROFUNDIDADE, REATERRO COMPACTADO, REMOCAO DO MATERIAL EXCEDENTE E ASSENTAMENTO DOS TUBOS ( SEM O FORNECIMENTO DOS MESMOS ). | m | 2013-07-01
2107240-EML | EMLURB | GALERIA DE TUBOS DE CONCRETO CS OU CA1-0,70M DE DIAMETRO,INCLUSIVE ESCAVACAO MECANICA DAS VALAS ATE 1,50 M DE PROFUNDIDADE, REATERRO COMPACTADO, REMOCAO DO MATERIAL EXCEDENTE E ASSENTAMENTO DOS TUBOS ( SEM O FORNECIMENTO DOS MESMOS )-SERVICO NOTURNO. | m | 2013-07-01
2107250-EML | EMLURB | GALERIA DE TUBOS DE CONCRETO CS OU CA1-0,80M DE DIAMETRO, INCLUSIVE ESCAVACAO MANUAL DAS VALAS ATE 1,50 M DE PROFUNDIDADE, REATERRO COMPACTADO, REMOCAO DO MATERIAL EXCEDENTE E ASSENTAMENTO DOS TUBOS ( SEM O FORNECIMENTO DOS MESMOS ). | m | 2013-07-01
2107251-EML | EMLURB | GALERIA DE TUBOS DE CONCRETO PS1,PA1,PA2 OU PA3 DE 0,80M DIAM,INCLUSIVE ESCAVACAO MANUAL DAS VALAS ATE 1,50M DE PROFUNDIDADE,REATERRO COMPACTADO, REMOCAO DO MATERIAL EXCEDENTE E ASSENTAMENTO DOS TUBOS ( SEM O FORNECIMENTO DOS MESMOS ). | m | 2018-07-01
2107260-EML | EMLURB | GALERIA DE TUBOS DE CONCRETO CS OU CA1-0,80M DE DIAMETRO, INCLUSIVE ESCAVACAO MANUAL DAS VALAS ATE 1,50 M DE PROFUNDIDADE, REATERRO COMPACTADO, REMOCAO DO MATERIAL EXCEDENTE E ASSENTAMENTO DOS TUBOS ( SEM O FORNECIMENTO DOS MESMOS )-SERVICO NOTURNO. | m | 2013-07-01
2107261-EML | EMLURB | GALERIA DE TUBOS DE CONCRETO PS1,PA1,PA2 OU PA3 DE 0,80M DIAM,INCLUSIVE ESCAVACAO MANUAL DAS VALAS ATE 1,50M DE PROFUNDIDADE,REATERRO COMPACTADO, REMOCAO DO MATERIAL EXCEDENTE E ASSENTAMENTO DOS TUBOS ( SEM O FORNECIMENTO DOS MESMOS )-SERVICO NOTURNO. | m | 2018-07-01
2107270-EML | EMLURB | GALERIA DE TUBOS DE CONCRETO CS OU CA1-0,80M DE DIAMETRO,INCLUSIVE ESCAVACAO MECANICA DAS VALAS ATE 1,50 M DE PROFUNDIDADE, REATERRO COMPACTADO, REMOCAO DO MATERIAL EXCEDENTE E ASSENTAMENTO DOS TUBOS ( SEM O FORNECIMENTO DOS MESMOS ). | m | 2013-07-01
2107271-EML | EMLURB | GALERIA DE TUBOS DE CONCRETO PS1,PA1,PA2 OU PA3 DE 0,80M DIAM,INCLUSIVE ESCAVACAO MECAN. DAS VALAS ATE 1,50M DE PROFUNDIDADE,REATERRO COMPACTADO, REMOCAO DO MATERIAL EXCEDENTE E ASSENTAMENTO DOS TUBOS ( SEM O FORNECIMENTO DOS MESMOS ). | m | 2018-07-01
2107280-EML | EMLURB | GALERIA DE TUBOS DE CONCRETO CS OU CA1-0,80M DE DIAMETRO,INCLUSIVE ESCAVACAO MECANICA DAS VALAS ATE 1,50 M DE PROFUNDIDADE, REATERRO COMPACTADO, REMOCAO DO MATERIAL EXCEDENTE E ASSENTAMENTO DOS TUBOS ( SEM O FORNECIMENTO DOS MESMOS )-SERVICO NOTURNO. | m | 2013-07-01
2107281-EML | EMLURB | GALERIA DE TUBOS DE CONCRETO PS1,PA1,PA2 OU PA3 DE 0,80M DIAM,INCLUSIVE ESCAVACAO MECAN. DAS VALAS ATE 1,50M DE PROFUNDIDADE,REATERRO COMPACTADO, REMOCAO DO MATERIAL EXCEDENTE E ASSENTAMENTO DOS TUBOS ( SEM O FORNECIMENTO DOS MESMOS )-SERVICO NOTURNO. | m | 2018-07-01
2107290-EML | EMLURB | GALERIA DE TUBOS DE CONCRETO CS OU CA1-0,90M DE DIAMETRO, INCLUSIVE ESCAVACAO MANUAL DAS VALAS ATE 1,50 M DE PROFUNDIDADE, REATERRO COMPACTADO, REMOCAO DO MATERIAL EXCEDENTE E ASSENTAMENTO DOS TUBOS ( SEM O FORNECIMENTO DOS MESMOS ). | m | 2013-07-01
2107300-EML | EMLURB | GALERIA DE TUBOS DE CONCRETO CS OU CA1-0,90M DE DIAMETRO, INCLUSIVE ESCAVACAO MANUAL DAS VALAS ATE 1,50 M DE PROFUNDIDADE, REATERRO COMPACTADO, REMOCAO DO MATERIAL EXCEDENTE E ASSENTAMENTO DOS TUBOS ( SEM O FORNECIMENTO DOS MESMOS )-SERVIVO NOTURNO. | m | 2013-07-01
2107310-EML | EMLURB | GALERIA DE TUBOS DE CONCRETO CS OU CA1-0,90M DE DIAMETRO,INCLUSIVE ESCAVACAO MECANICA DAS VALAS ATE 1,50 M DE PROFUNDIDADE, REATERRO COMPACTADO, REMOCAO DO MATERIAL EXCEDENTE E ASSENTAMENTO DOS TUBOS ( SEM O FORNECIMENTO DOS MESMOS ). | m | 2013-07-01
2107320-EML | EMLURB | GALERIA DE TUBOS DE CONCRETO CS OU CA1-0,90M DE DIAMETRO,INCLUSIVE ESCAVACAO MECANICA DAS VALAS ATE 1,50 M DE PROFUNDIDADE, REATERRO COMPACTADO, REMOCAO DO MATERIAL EXCEDENTE E ASSENTAMENTO DOS TUBOS ( SEM O FORNECIMENTO DOS MESMOS )-SERVICO NOTURNO. | m | 2013-07-01
2107330-EML | EMLURB | GALERIA DE TUBOS DE CONCRETO CS OU CA1-1,00M DE DIAMETRO, INCLUSIVE ESCAVACAO MANUAL DAS VALAS ATE 2,00 M DE PROFUNDIDADE, REATERRO COMPACTADO, REMOCAO DO MATERIAL EXCEDENTE E ASSENTAMENTO DOS TUBOS ( SEM O FORNECIMENTO DOS MESMOS ). | m | 2013-07-01
2107331-EML | EMLURB | GALERIA DE TUBOS DE CONCRETO PS1,PA1,PA2 OU PA3 DE 1,00M DIAM,INCLUSIVE ESCAVACAO MANUAL DAS VALAS ATE 2,00M DE PROFUNDIDADE,REATERRO COMPACTADO, REMOCAO DO MATERIAL EXCEDENTE E ASSENTAMENTO DOS TUBOS ( SEM O FORNECIMENTO DOS MESMOS ). | m | 2018-07-01
2107340-EML | EMLURB | GALERIA DE TUBOS DE CONCRETO CS OU CA1-1,00M DE DIAMETRO, INCLUSIVE ESCAVACAO MANUAL DAS VALAS ATE 2,00 M DE PROFUNDIDADE, REATERRO COMPACTADO, REMOCAO DO MATERIAL EXCEDENTE E ASSENTAMENTO DOS TUBOS ( SEM O FORNECIMENTO DOS MESMOS )-SERVICO NOTURNO. | m | 2013-07-01
2107341-EML | EMLURB | GALERIA DE TUBOS DE CONCRETO PS1,PA1,PA2 OU PA3 DE 1,00M DIAM,INCLUSIVE ESCAVACAO MANUAL DAS VALAS ATE 2,00M DE PROFUNDIDADE,REATERRO COMPACTADO, REMOCAO DO MATERIAL EXCEDENTE E ASSENTAMENTO DOS TUBOS ( SEM O FORNECIMENTO DOS MESMOS )-SERVICO NOTURNO. | m | 2018-07-01
2107350-EML | EMLURB | GALERIA DE TUBOS DE CONCRETO CS OU CA1-1,00M DE DIAMETRO,INCLUSIVE ESCAVACAO MECANICA DAS VALAS ATE 2,00 M DE PROFUNDIDADE, REATERRO COMPACTADO, REMOCAO DO MATERIAL EXCEDENTE E ASSENTAMENTO DOS TUBOS ( SEM O FORNECIMENTO DOS MESMOS ). | m | 2013-07-01
2107351-EML | EMLURB | GALERIA DE TUBOS DE CONCRETO PS1,PA1,PA2 OU PA3 DE 1,00M DIAM,INCLUSIVE ESCAVACAO MECAN. DAS VALAS ATE 2,00M DE PROFUNDIDADE,REATERRO COMPACTADO, REMOCAO DO MATERIAL EXCEDENTE E ASSENTAMENTO DOS TUBOS ( SEM O FORNECIMENTO DOS MESMOS ). | m | 2018-07-01
2107360-EML | EMLURB | GALERIA DE TUBOS DE CONCRETO CS OU CA1-1,00M DE DIAMETRO,INCLUSIVE ESCAVACAO MECANICA DAS VALAS ATE 2,00 M DE PROFUNDIDADE, REATERRO COMPACTADO, REMOCAO DO MATERIAL EXCEDENTE E ASSENTAMENTO DOS TUBOS ( SEM O FORNECIMENTO DOS MESMOS )-SERVICO NOTURNO. | m | 2013-07-01
2107361-EML | EMLURB | GALERIA DE TUBOS DE CONCRETO PS1,PA1,PA2 OU PA3 DE 1,00M DIAM,INCLUSIVE ESCAVACAO MECAN. DAS VALAS ATE 2,00M DE PROFUNDIDADE,REATERRO COMPACTADO, REMOCAO DO MATERIAL EXCEDENTE E ASSENTAMENTO DOS TUBOS ( SEM O FORNECIMENTO DOS MESMOS )-SERVICO NOTURNO. | m | 2018-07-01
2107370-EML | EMLURB | GALERIA DE TUBOS DE CONCRETO CA1-1,10M DE DIAMETRO,INCLUSIVE ESCAVACAO MECANICA DAS VALAS ATE 2,00 M DE PROFUNDIDADE, REATERRO COMPACTADO, REMOCAO DO MATERIAL EXCEDENTE E ASSENTAMENTO DOS TUBOS (S/ O FORNECIMENTO DOS MESMOS). | m | 2013-07-01
2107380-EML | EMLURB | GALERIA DE TUBOS DE CONCRETO CA1-1,10M DE DIAMETRO,INCLUSIVE ESCAVACAO MECANICA DAS VALAS ATE 2,00 M DE PROFUNDIDADE, REATERRO COMPACTADO, REMOCAO DO MATERIAL EXCEDENTE E ASSENTAMENTO DOS TUBOS (S/ O FORNECIMENTO DOS MESMOS)-SERVICO NOTURNO. | m | 2013-07-01
2107390-EML | EMLURB | GALERIA DE TUBOS DE CONCRETO CA1-1,20M DE DIAMETRO,INCLUSIVE ESCAVACAO MECANICA DAS VALAS ATE 2,00 M DE PROFUNDIDADE, REATERRO COMPACTADO, REMOCAO DO MATERIAL EXCEDENTE E ASSENTAMENTO DOS TUBOS (S/ O FORNECIMENTO DOS MESMOS). | m | 2013-07-01
2107391-EML | EMLURB | GALERIA DE TUBOS DE CONCRETO PS1,PA1,PA2 OU PA3 DE 1,20M DIAM, INCLUSIVE ESCAVACAO MECAN. DAS VALAS ATE 2,00M DE PROF, REATERRO COMPACTADO, REMOCAO DO MATERIAL EXCEDENTE E ASSENTAMENTO DOS TUBOS (S/ O FORNECIMENTO DOS MESMOS). | m | 2018-07-01
2107400-EML | EMLURB | GALERIA DE TUBOS DE CONCRETO CA1-1,20M DE DIAMETRO,INCLUSIVE ESCAVACAO MECANICA DAS VALAS ATE 2,00 M DE PROFUNDIDADE, REATERRO COMPACTADO, REMOCAO DO MATERIAL EXCEDENTE E ASSENTAMENTO DOS TUBOS (S/ O FORNECIMENTO DOS MESMOS)-SERVICO NOTURNO. | m | 2013-07-01
2107401-EML | EMLURB | GALERIA DE TUBOS DE CONCRETO PS1,PA1,PA2 OU PA3 DE 1,20M DIAM, INCLUSIVE ESCAVACAO MECAN. DAS VALAS ATE 2,00M DE PROF, REATERRO COMPACTADO, REMOCAO DO MATERIAL EXCEDENTE E ASSENTAMENTO DOS TUBOS (S/ O FORNECIMENTO DOS MESMOS)-SERVICO NOTURNO. | m | 2018-07-01
2107410-EML | EMLURB | GALERIA DE TUBOS DE CONCRETO CA1-1,50M DE DIAMETRO,INCLUSIVE ESCAVACAO MECANICA DAS VALAS ATE 2,50 M DE PROFUNDIDADE, REATERRO COMPACTADO, REMOCAO DO MATERIAL EXCEDENTE E ASSENTAMENTO DOS TUBOS (S/ O FORNECIMENTO DOS MESMOS). | m | 2013-07-01
2107411-EML | EMLURB | GALERIA DE TUBOS DE CONCRETO PS1,PA1,PA2 OU PA3 DE 1,50M DIAM, INCLUSIVE ESCAVACAO MECAN. DAS VALAS ATE 2,50M DE PROF, REATERRO COMPACTADO, REMOCAO DO MATERIAL EXCEDENTE E ASSENTAMENTO DOS TUBOS (S/ O FORNECIMENTO DOS MESMOS). | m | 2018-07-01
2107420-EML | EMLURB | GALERIA DE TUBO DE CONCRETO CA1-1,50 M DE DIAMETRO,INCLUSIVE ESCAVACAO MECANICA DAS VALAS ATE 2,50 M DE PROFUNDIDADE, REATERRO COMPACTADO, REMOCAO DO MATERIAL EXCEDENTE E ASSENTAMENTO DOS TUBOS (S/ O FORNECIMENTO DOS MESMOS)- SERVICO NOTURNO. | m | 2013-07-01
2107421-EML | EMLURB | GALERIA DE TUBO DE CONCRETO PS1,PA1,PA2 OU PA3 DE 1,50M DIAM, INCLUSIVE ESCAVACAO MECAN. DAS VALAS ATE 2,50M DE PROF, REATERRO COMPACTADO, REMOCAO DO MATERIAL EXCEDENTE E ASSENTAMENTO DOS TUBOS (S/ O FORNECIMENTO DOS MESMOS)- SERVICO NOTURNO. | m | 2018-07-01
2108010-EML | EMLURB | ASSENTAMENTO DE TUBOS DE CONCRETO C2-0,20 M DE DIAMETRO, INCLUSIVE O FORNECIMENTO DOS MESMOS E TRANSPORTE. | m | 2013-07-01
2108020-EML | EMLURB | ASSENTAMENTO DE TUBOS DE CONCRETO C2-0,30 M DE DIAMETRO, INCLUSIVE O FORNECIMENTO DOS MESMOS E TRANSPORTE. | m | 2013-07-01
2108021-EML | EMLURB | ASSENTAMENTO DE TUBOS DE CONCRETO PS1-0,30M DE DIAMETRO , INCLUSIVE O FORNECIMENTO DOS MESMOS E TRANSPORTE. | m | 2018-07-01
2108030-EML | EMLURB | ASSENTAMENTO DE TUBOS DE CONCRETO C2-0,40 M DE DIAMETRO, INCLUSIVE O FORNECIMENTO DOS MESMOS E TRANSPORTE. | m | 2013-07-01
2108031-EML | EMLURB | ASSENTAMENTO DE TUBOS DE CONCRETO PS1-0,40M DE DIAMETRO , INCLUSIVE O FORNECIMENTO DOS MESMOS E TRANSPORTE. | m | 2018-07-01
2108040-EML | EMLURB | ASSENTAMENTO DE TUBOS DE CONCRETO C2-0,50 M DE DIAMETRO, INCLUSIVE O FORNECIMENTO DOS MESMOS E TRANSPORTE. | m | 2013-07-01
2108041-EML | EMLURB | ASSENTAMENTO DE TUBOS DE CONCRETO PS1-0,50M DE DIAMETRO , INCLUSIVE O FORNECIMENTO DOS MESMOS E TRANSPORTE. | m | 2018-07-01
2108050-EML | EMLURB | ASSENTAMENTO DE TUBOS DE CONCRETO C2-0,60 M DE DIAMETRO, INCLUSIVE O FORNECIMENTO DOS MESMOS E TRANSPORTE. | m | 2013-07-01
2108051-EML | EMLURB | ASSENTAMENTO DE TUBOS DE CONCRETO PS1-0,60M DE DIAMETRO , INCLUSIVE O FORNECIMENTO DOS MESMOS E TRANSPORTE. | m | 2018-07-01
2108060-EML | EMLURB | ASSENTAMENTO DE TUBOS DE CONCRETO CS-0,70 M DE DIAMETRO, INCLUSIVE O FORNECIMENTO DOS MESMOS E TRASNPORTE. | m | 2013-07-01
2108070-EML | EMLURB | ASSENTAMENTO DE TUBOS DE CONCRETO CS-0,80 M DE DIAMETRO, INCLUSIVE O FORNECIMENTO DOS MESMOS E TRANSPORTE. | m | 2013-07-01
2108071-EML | EMLURB | ASSENTAMENTO DE TUBOS DE CONCRETO PS1-0,80M DE DIAMETRO , INCLUSIVE O FORNECIMENTO DOS MESMOS E TRANSPORTE. | m | 2018-07-01
2108080-EML | EMLURB | ASSENTAMENTO DE TUBOS DE CONCRETO CS-0,90 M DE DIAMETRO, INCLUSIVE O FORNECIMENTO DOS MESMOS E TRASNPORTE. | m | 2013-07-01
2108090-EML | EMLURB | ASSENTAMENTO DE TUBOS DE CONCRETO CS-1,00 M DE DIAMETRO, INCLUSIVE O FORNECIMENTO DOS MESMOS E TRASNPORTE. | m | 2013-07-01
2108091-EML | EMLURB | ASSENTAMENTO DE TUBOS DE CONCRETO PS1-1,00M DE DIAMETRO , INCLUSIVE O FORNECIMENTO DOS MESMOS E TRASNPORTE. | m | 2018-07-01
2108100-EML | EMLURB | ASSENTAMENTO DE TUBOS DE CONCRETO CA1-0,60 M DE DIAMETRO,INCLUSIVE O FORNECIMENTO DOS MESMOS E TRANSPORTE. | m | 2013-07-01
2108101-EML | EMLURB | ASSENTAMENTO DE TUBOS DE CONCRETO PA1-0,60 M DE DIAMETRO,INCLUSIVE O FORNECIMENTO DOS MESMOS E TRANSPORTE. | m | 2018-07-01
2108110-EML | EMLURB | ASSENTAMENTO DE TUBOS DE CONCRETO CA1-0,70 M DE DIAMETRO,INCLUSIVE O FORNECIMENTO DOS MESMOS E TRANSPORTE. | m | 2013-07-01
2108120-EML | EMLURB | ASSENTAMENTO DE TUBOS DE CONCRETO CA1-0,80 M DE DIAMETRO,INCLUSIVE O FORNECIMENTO DOS MESMOS E TRANSPORTE. | m | 2013-07-01
2108121-EML | EMLURB | ASSENTAMENTO DE TUBOS DE CONCRETO PA1-0,80 M DE DIAMETRO,INCLUSIVE O FORNECIMENTO DOS MESMOS E TRANSPORTE. | m | 2018-07-01
2108130-EML | EMLURB | ASSENTAMENTO DE TUBOS DE CONCRETO CA1-0,90 M DE DIAMETRO,INCLUSIVE O FORNECIMENTO DOS MESMOS E TRANSPORTE. | m | 2013-07-01
2108140-EML | EMLURB | ASSENTAMENTO DE TUBOS DE CONCRETO CA1-1,00 M DE DIAMETRO,INCLUSIVE O FORNECIMENTO DOS MESMOS E TRANSPORTE. | m | 2013-07-01
2108141-EML | EMLURB | ASSENTAMENTO DE TUBOS DE CONCRETO PA1-1,00 M DE DIAMETRO,INCLUSIVE O FORNECIMENTO DOS MESMOS E TRANSPORTE. | m | 2018-07-01
2108150-EML | EMLURB | ASSENTAMENTO DE TUBOS DE CONCRETO CA1-1,10 M DE DIAMETRO,INCLUSIVE O FORNECIMENTO DOS MESMOS E TRANSPORTE. | m | 2013-07-01
2108160-EML | EMLURB | ASSENTAMENTO DE TUBOS DE CONCRETO CA1-1,20 M DE DIAMETRO,INCLUSIVE O FORNECIMENTO DOS MESMOS E TRANSPORTE. | m | 2013-07-01
2108161-EML | EMLURB | ASSENTAMENTO DE TUBOS DE CONCRETO PA1-1,20 M DE DIAMETRO,INCLUSIVE O FORNECIMENTO DOS MESMOS E TRANSPORTE. | m | 2018-07-01
2108170-EML | EMLURB | ASSENTAMENTO DE TUBOS DE CONCRETO CA1-1,50 M DE DIAMETRO,INCLUSIVE O FORNECIMENTO DOS MESMOS E TRANSPORTE. | m | 2013-07-01
2108171-EML | EMLURB | ASSENTAMENTO DE TUBOS DE CONCRETO PA1-1,50 M DE DIAMETRO,INCLUSIVE O FORNECIMENTO DOS MESMOS E TRANSPORTE. | m | 2018-07-01
2108180-EML | EMLURB | ASSENTAMENTO DE TUBOS DE CONCRETO C2-0,20 M DE DIAMETRO, SEM O FORNECIMENTO DOS MESMOS. | m | 2013-07-01
2108190-EML | EMLURB | ASSENTAMENTO DE TUBOS DE CONCRETO C2-0,30 M DE DIAMETRO, SEM O FORNECIMENTO DOS MESMOS. | m | 2013-07-01
2108191-EML | EMLURB | ASSENTAMENTO DE TUBOS DE CONCRETO PS1-0,30 M DE DIAMETRO, SEM O FORNECIMENTO DOS MESMOS. | m | 2018-07-01
2108200-EML | EMLURB | ASSENTAMENTO DE TUBOS DE CONCRETO C2-0,40 M DE DIAMETRO, SEM O FORNECIMENTO DOS MESMOS. | m | 2013-07-01
2108201-EML | EMLURB | ASSENTAMENTO DE TUBOS DE CONCRETO PS1 OU PA1 DE 0,40M DIAMETRO, SEM O FORNECIMENTO DOS MESMOS. | m | 2018-07-01
2108210-EML | EMLURB | ASSENTAMENTO DE TUBOS DE CONCRETO C2-0,50 M DE DIAMETRO, SEM O FORNECIMENTO DOS MESMOS. | m | 2013-07-01
2108211-EML | EMLURB | ASSENTAMENTO DE TUBOS DE CONCRETO PS1-0,50 M DE DIAMETRO, SEM O FORNECIMENTO DOS MESMOS. | m | 2018-07-01
2108220-EML | EMLURB | ASSENTAMENTO DE TUBOS DE CONCRETO C2 OU CA1 0,60 M DE DIAMETRO, SEM O FORNECIMENTO DOS MESMOS. | m | 2013-07-01
2108221-EML | EMLURB | ASSENTAMENTO DE TUBOS DE CONCRETO PS1,PA1,PA2 OU PA3 DE 0,60 M DE DIAMETRO , SEM O FORNECIMENTO DOS MESMOS. | m | 2018-07-01
2108230-EML | EMLURB | ASSENTAMENTO DE TUBOS DE CONCRETO CS OU CA1 0,70 M DE DIAMETRO, SEM O FORNECIMENTO DOS MESMOS. | m | 2013-07-01
2108240-EML | EMLURB | ASSENTAMENTO DE TUBOS DE CONCRETO CS OU CA1 0,80 M DE DIAMETRO, SEM O FORNECIMENTO DOS MESMOS. | m | 2013-07-01
2108241-EML | EMLURB | ASSENTAMENTO DE TUBOS DE CONCRETO PS1,PA1,PA2 OU PA3 DE 0,80 M DE DIAMETRO , SEM O FORNECIMENTO DOS MESMOS. | m | 2018-07-01
2108250-EML | EMLURB | ASSENTAMENTO DE TUBOS DE CONCRETO CS OU CA1 0,90 M DE DIAMETRO, SEM O FORNECIMENTO DOS MESMOS. | m | 2013-07-01
2108260-EML | EMLURB | ASSENTAMENTO DE TUBOS DE CONCRETO CS OU CA1 1,00 M DE DIAMETRO, SEM O FORNECIMENTO DOS MESMOS. | m | 2013-07-01
2108261-EML | EMLURB | ASSENTAMENTO DE TUBOS DE CONCRETO PS1,PA1,PA2 OU PA3 DE 1,00 M DE DIAMETRO , SEM O FORNECIMENTO DOS MESMOS. | m | 2018-07-01
2108270-EML | EMLURB | ASSENTAMENTO DE TUBOS DE CONCRETO CA1-1,10M DE DIAMETRO, SEM O FORNECIMENTO DOS MESMOS. | m | 2013-07-01
2108280-EML | EMLURB | ASSENTAMENTO DE TUBOS DE CONCRETO CA1-1,20 M DE DIAMETRO, SEM O FORNECIMENTO DOS MESMOS. | m | 2013-07-01
2108281-EML | EMLURB | ASSENTAMENTO DE TUBOS DE CONCRETO PA1, PA2 OU PA3 DE 1,20M DE DIAMETRO , SEM O FORNECIMENTO DOS MESMOS | m | 2018-07-01
2108290-EML | EMLURB | ASSENTAMENTO DE TUBOS DE CONCRETO CA1-1,50 M DE DIAMETRO, SEM O FORNECIMENTO DOS MESMOS. | m | 2013-07-01
2108291-EML | EMLURB | ASSENTAMENTO DE TUBOS DE CONCRETO PA1, PA2 OU PA3 DE 1,50M DE DIAMETRO , SEM O FORNECIMENTO DOS MESMOS. | m | 2018-07-01
2108370-EML | EMLURB | ASSENTAMENTO DE TUBOS POROSOS DE CONCRETO COM 0,20 M DE DIAMETRO,INCLUSIVE O FORNECIMENTO DOS MESMOS E TRANSPORTE. | m | 2013-07-01
2109010-EML | EMLURB | LIMPEZA DE LINHA D'AGUA, SEM A REMOCAO DO MATERIAL. | m | 2018-07-01
2109020-EML | EMLURB | LIMPEZA DE LINHA D'AGUA, SEM A REMOCAO DO MATERIAL-(SERVICO NOTURNO). | m | 2018-07-01
2109030-EML | EMLURB | LIMPEZA DE CAIXA COLETORA DE 0,30 X 0,90 X 1,00 M. | un | 2018-07-01
2109040-EML | EMLURB | LIMPEZA DE CAIXA COLETORA DE 0,30 X 0,90 X 1,00 M-(SERVICO NOTURNO). | un | 2018-07-01
2109050-EML | EMLURB | LIMPEZA DE GALERIA DE 0,20 M, 0,30 M E 0,40 M DE DIAMETRO. | m | 2018-07-01
2109060-EML | EMLURB | LIMPEZA DE GALERIA DE 0,20 M, 0,30 M E 0,40 M DE DIAMETRO-(SERVICO NOTURNO). | m | 2018-07-01
2109070-EML | EMLURB | LIMPEZA DE GALERIA DE 0,50 M, 0,60 M E 0,70 M DE DIAMETRO. | m | 2018-07-01
2109080-EML | EMLURB | LIMPEZA DE GALERIA DE 0,50 M, 0,60 M E 0,70 M DE DIAMETRO-(SERVICO NOTURNO). | m | 2018-07-01
2109090-EML | EMLURB | LIMPEZA DE GALERIA DE 0,80 M, 0,90 M E 1,00 M DE DIAMETRO. | m | 2018-07-01
2109100-EML | EMLURB | LIMPEZA DE GALERIA DE 0,80 M, 0,90 M E 1,00 M DE DIAMETRO-(SERVICO NOTURNO). | m | 2014-12-01
2109110-EML | EMLURB | LIMPEZA DE GALERIA DE 1,10 M E 1,20 M DE DIAMETRO. | m | 2018-07-01
2109120-EML | EMLURB | LIMPEZA DE GALERIA DE 1,10 M E 1,20 M DE DIAMETRO-(SERVICO NOTURNO). | m | 2018-07-01
2109130-EML | EMLURB | LIMPEZA DE GALERIA DE 1,50 M DE DIAMETRO. | m | 2018-07-01
2109140-EML | EMLURB | LIMPEZA DE GALERIA DE 1,50 M DE DIAMETRO- (SERVICO NOTURNO). | m | 2018-07-01
2109150-EML | EMLURB | LIMPEZA DE MANILHA DE 4 POL., 6 POL. E 8 POL. DE DIAMETRO. | m | 2018-07-01
2109160-EML | EMLURB | LIMPEZA DE MANILHA DE 4 POL., 6 POL. E 8 POL. DE DIAMETRO-(SERVICO NOTURNO). | m | 2018-07-01
2109170-EML | EMLURB | RETIRADA DE BARONESAS DE CANAIS. | m2 | 2018-07-01
2109180-EML | EMLURB | HORA-HOMEM PARA LIMPEZA DE CANAIS E GALERIAS, INCLUINDO INSALUBRIDADE, EQUIPAMENTOS E FARDAMENTO. | h | 2018-07-01
2109190-EML | EMLURB | FORNECIMENTO DE FARDAMENTO COMPOSTO DE DUAS CAMISETAS COM A LOGOMARCA DA "OBRAS RECIFE", UMA BERMUDA DE BRIM E UM PAR DE BOTAS. | un | 2018-07-01
2109300-EML | EMLURB | LIMP.MANUAL DE CANAL OU CANALETA,ABERTA OU C/ TAMPA MOVEL,PROFUND.ATE 1,50M EM LOCAIS PROX. DE ENCOSTAS DE MORROS,PLANICIES OU ALAGADOS, C/ TRANSP. MAT. RETIRADO EM CARRO DE MAO ATE 100M DIST. E CARGA EM CACAMBA ESTAC. E/OU CAM BASC.INC. M.O. C/ INSAL., E | m3 | 2014-12-01
2109310-EML | EMLURB | LIMP.MANUAL DE CANAL OU CANALETA,ABERTA OU C/ TAMPA MOVEL,PROF. ACIMA 1,50M EM LOCAIS PROX. DE ENCOSTAS DE MORROS,PLANICIES OU ALAGADOS, C/ TRANSP. MAT. RETIRADO EM CARRO DE MAO ATE 100M DIST. E CARGA EM CACAMBA ESTAC. E/OU CAM BASC.INC. M.O. C/ INSAL., E | m3 | 2018-07-01
2109320-EML | EMLURB | LIMPEZA MANUAL DE GALERIA COM DIAMETRO ATE 1,50M COM TRANSPORTE DO MATERIAL RETIRADO COM CARRO DE MAO ATE 100M DE DISTANCIA E CARGA EM CACAMBA ESTACIONARIA E/OU CAMINHAO BASCULANTE INCLUSIVE MAO DE OBRA COM INSALUBRIDADE, EQUIPAMENTOS E FARDAMENTO. | m3 | 2018-07-01
2110010-EML | EMLURB | REVESTIMENTO COM PEDRAS GRANITICAS DE DIMENSOES MEDIAS 0,45 X 0,45 X 0,05 M E COM UMA SUPERFICIE PLANA (NAO TRABALHADA),ASSENTADAS E REJUNTADAS C/ ARGAMASSA DE CIMENTO E AREIA 1:3 | m2 | 2018-07-01
2110020-EML | EMLURB | REVESTIMENTO COM PEDRAS GRANITICAS DE DIMENSOES MEDIAS 0,45 X 0,45 X 0,05 M E COM UMA SUPERFICIE PLANA (NAO TRABALHADA),ASSENTADAS E REJUNTADAS C/ ARGAMASSA DE CIMENTO E AREIA 1 3 - SEM O FORNECIMENTO DAS PEDRAS. | m2 | 2018-07-01
2110026-EML | EMLURB | EXECUCAO DE CAMADA DRENANTE COM BRITA 19MM, INCLUSIVE O FORNECIMENTO DA MESMA | m3 | 2018-07-01
2110028-EML | EMLURB | EXECUCAO DE CAMADA DRENANTE COM BRITA 25MM, INCLUSIVE O FORNECIMENTO DA MESMA. | m3 | 2018-07-01
2110030-EML | EMLURB | EXECUCAO DE CAMADA DRENANTE COM BRITA 38MM, INCLUSIVE O FORNECIMENTO DA MESMA. | m3 | 2018-07-01
2110035-EML | EMLURB | FORNECIMENTO DE GEOTEXTIL TIPO BIDIM OP 30 OU SIMILAR COMO FILTRO EM SUBSTITUICAO A TRANSICAO GRANULOMETRICA EM ATERROS, GABIOES, ENROCAMENTO, RIP-RAPS, CONTENCOES, PROTECAO A EROSAO E ETC, INCLUSIVE APLICACAO. | m2 | 2018-07-01
2110040-EML | EMLURB | COLOCACAO DE DRENOS OU BARBACANS DE PVC COM DIAMETRO DE 110 MM, INCLUSIVE GEOTEXTIL, (NAO INCLUI A CAMADA DRENANTE DE BRITA). | m | 2018-07-01
2111010-EML | EMLURB | COLOCACAO DE CALHA DE CONCRETO DE 0,30 M DE DIAMETRO, INCLUINDO CORTE DO TUBO, ESCAVACAO ATE 1,50M DE PROFUNDIDADE,REATERRO COMPACTADO E FORNECIMENTO DA MESMA. | un | 2018-07-01
2111020-EML | EMLURB | COLOCACAO DE CALHA DE CONCRETO DE 0,30 M DE DIAMETRO, INCLUINDO CORTE DO TUBO, ESCAVACAO ATE 1,50M DE PROFUNDIDADE,REATERRO COMPACTADO. | un | 2018-07-01
2111030-EML | EMLURB | COLOCACAO DE CALHA DE CONCRETO DE 0,40 M DE DIAMETRO, INCLUINDO CORTE DO TUBO, ESCAVACAO ATE 1,50M DE PROFUNDIDADE,REATERRO COMPACTADO E FORNECIMENTO DA MESMA. | un | 2018-07-01
2111040-EML | EMLURB | COLOCACAO DE CALHA DE CONCRETO DE 0,40 M DE DIAMETRO, INCLUINDO CORTE DO TUBO, ESCAVACAO ATE 1,50M DE PROFUNDIDADE,REATERRO COMPACTADO. | un | 2018-07-01
2111050-EML | EMLURB | COLOCACAO DE CALHA DE CONCRETO DE 0,60 M DE DIAMETRO, INCLUINDO CORTE DO TUBO, ESCAVACAO ATE 1,50M DE PROFUNDIDADE,REATERRO COMPACTADO E FORNECIMENTO DA MESMA. | un | 2018-07-01
2111060-EML | EMLURB | COLOCACAO DE CALHA DE CONCRETO DE 0,60 M DE DIAMETRO, INCLUINDO CORTE DO TUBO, ESCAVACAO ATE 1,50M DE PROFUNDIDADE,REATERRO COMPACTADO. | un | 2018-07-01
2112010-EML | EMLURB | ARRANCAMENTO DE TUBOS DE GALERIA DE DIAMETRO 0,20 M, INCLUSIVE ESCAVACAO. | m | 2018-07-01
2112020-EML | EMLURB | ARRANCAMENTO DE TUBOS DE GALERIA DE DIAMETRO 0,30 M, INCLUSIVE ESCAVACAO. | m | 2018-07-01
2112030-EML | EMLURB | ARRANCAMENTO DE TUBOS DE GALERIA DE DIAMETRO 0,40 M, INCLUSIVE ESCAVACAO. | m | 2018-07-01
2112040-EML | EMLURB | ARRANCAMENTO DE TUBOS DE GALERIA DE DIAMETRO 0,50 M, INCLUSIVE ESCAVACAO. | m | 2018-07-01
2112050-EML | EMLURB | ARRANCAMENTO DE TUBOS DE GALERIA DE DIAMETRO 0,60 M, INCLUSIVE ESCAVACAO. | m | 2018-07-01
2112060-EML | EMLURB | ARRANCAMENTO DE TUBOS DE GALERIA DE DIAMETRO 0,70 M, INCLUSIVE ESCAVACAO. | m | 2018-07-01
2112070-EML | EMLURB | ARRANCAMENTO DE TUBOS DE GALERIA DE DIAMETRO 0,80 M, INCLUSIVE ESCAVACAO. | m | 2018-07-01
2112080-EML | EMLURB | ARRANCAMENTO DE TUBOS DE GALERIA DE DIAMETRO 0,90 M, INCLUSIVE ESCAVACAO. | m | 2018-07-01
2112090-EML | EMLURB | ARRANCAMENTO DE TUBOS DE GALERIA DE DIAMETRO 1,00 M, INCLUSIVE ESCAVACAO. | m | 2018-07-01
2113010-EML | EMLURB | CONSTRUCAO DE CALHA PRE-MOLDADA DE CONCRETO, DIAM. 30 CM, INCLUSIVE ESCAVACAO, REMOCAO, COLCHAO DE AREIA E REJUNTE COM ARGAMASSA DE CIMENTO E AREIA NO TRACO 1:4. | m | 2018-07-01
2113020-EML | EMLURB | CONSTRUCAO DE CALHA PRE-MOLDADA DE CONCRETO, DIAM. 40 CM, INCLUSIVE ESCAVACAO, REMOCAO, COLCHAO DE AREIA E REJUNTE COM ARGAMASSA DE CIMENTO E AREIA NO TRACO 1:4. | m | 2018-07-01
2113030-EML | EMLURB | CONSTRUCAO DE CALHA PRE-MOLDADA DE CONCRETO, DIAM. 50 CM, INCLUSIVE ESCAVACAO, REMOCAO, COLCHAO DE AREIA E REJUNTE COM ARGAMASSA DE CIMENTO E AREIA NO TRACO 1:4. | m | 2018-07-01
2113040-EML | EMLURB | CONSTRUCAO DE CALHA PRE-MOLDADA DE CONCRETO, DIAM. 60 CM, INCLUSIVE ESCAVACAO, REMOCAO, COLCHAO DE AREIA E REJUNTE COM ARGAMASSA DE CIMENTO E AREIA NO TRACO 1:4. | m | 2018-07-01
2113050-EML | EMLURB | CONSTRUCAO DE CALHA PRE-MOLDADA DE CONCRETO, DIAM. 80 CM, INCLUSIVE ESCAVACAO, REMOCAO, COLCHAO DE AREIA E REJUNTE COM ARGAMASSA DE CIMENTO E AREIA NO TRACO 1:4. | m | 2018-07-01
2114010-EML | EMLURB | RECUPERACAO DE ABATIMENTO EM PAVIMENTACAO COM DIMENSOES DE (1,0X1,0X1,0)M. | ud | 2018-07-01
2114020-EML | EMLURB | RECUPERACAO DE ABATIMENTO EM PAVIMENTACAO COM DIMENSOES DE (2,0X1,5X1,5)M, INCLUSIVE COM SUBSTITUICAO DE DOIS TUBOS DE 0,60M DE DIAMETRO. | ud | 2018-07-01
2114030-EML | EMLURB | RECUPERACAO DE ABATIMENTO EM PAVIMENTACAO COM DIMENSOES DE (1,5X1,5X1,5)M. | ud | 2018-07-01
2115010-EML | EMLURB | FORNECIMENTO E ASSENTAMENTO DE TUBO CORRUGADO EM PEAD MODELO N12-WT PARA DRENAGEM, COM DIAMETRO DE 300 MM, TIGRE OU SIMILAR, INCLUINDO PASTA LUBRIFICANTE E TRANSPORTE DOS TUBOS COM CARREGO E DESCARREGO NA OBRA.(POSTO OBRA GRANDE RECIFE) | m | 2018-07-01
2115012-EML | EMLURB | FORNECIMENTO E ASSENTAMENTO DE TUBO CORRUGADO EM PEAD MODELO N12-WT PARA DRENAGEM, COM DIAMETRO DE 375MM,TIGRE OU SIM. INCLUINDO ATERRO COM AREIA, APILOAMENTO, PASTA LUBRIFICANTE E TRANSPORTE DOS TUBOS COM CARREGO E DESCARREGO NA OBRA.( NAO INCLUSO ESCAVA | m | 2018-07-01
2115020-EML | EMLURB | FORNECIMENTO E ASSENTAMENTO DE TUBO CORRUGADO EM PEAD MODELO N12-WT PARA DRENAGEM, COM DIAMETRO DE 450 MM, TIGRE OU SIMILAR, INCLUINDO PASTA LUBRIFICANTE E TRANSPORTE DOS TUBOS COM CARREGO E DESCARREGO NA OBRA.(POSTO OBRA GRANDE RECIFE) | m | 2018-07-01
2115030-EML | EMLURB | FORNECIMENTO E ASSENTAMENTO DE TUBO CORRUGADO EM PEAD MODELO N12-WT PARA DRENAGEM, COM DIAMETRO DE 600 MM, TIGRE OU SIMILAR, INCLUINDO PASTA LUBRIFICANTE E TRANSPORTE DOS TUBOS COM CARREGO E DESCARREGO NA OBRA.(POSTO OBRA GRANDE RECIFE) | m | 2018-07-01
2115040-EML | EMLURB | FORNECIMENTO E ASSENTAMENTO DE TUBO CORRUGADO EM PEAD MODELO N12-WT PARA DRENAGEM, COM DIAMETRO DE 750 MM, TIGRE OU SIMILAR, INCLUINDO PASTA LUBRIFICANTE E TRANSPORTE DOS TUBOS COM CARREGO E DESCARREGO NA OBRA.(POSTO OBRA GRANDE RECIFE) | m | 2018-07-01
2115050-EML | EMLURB | FORNECIMENTO E ASSENTAMENTO DE TUBO CORRUGADO EM PEAD MODELO N12-WT PARA DRENAGEM, COM DIAMETRO DE 900 MM, TIGRE OU SIMILAR, INCLUINDO PASTA LUBRIFICANTE E TRANSPORTE DOS TUBOS COM CARREGO E DESCARREGO NA OBRA.(POSTO OBRA GRANDE RECIFE) | m | 2018-07-01
2115060-EML | EMLURB | FORNECIMENTO E ASSENTAMENTO DE TUBO CORRUGADO EM PEAD MODELO N12-WT PARA DRENAGEM, COM DIAMETRO DE 1050 MM,TIGRE OU SIMILAR, INCLUINDO PASTA LUBRIFICANTE E TRANSPORTE DOS TUBOS COM CARREGO E DESCARREGO NA OBRA.(POSTO OBRA GRANDE RECIFE) | m | 2018-07-01
2115070-EML | EMLURB | FORNECIMENTO E ASSENTAMENTO DE TUBO CORRUGADO EM PEAD MODELO N12-WT PARA DRENAGEM, COM DIAMETRO DE 1200 MM,TIGRE OU SIMILAR, INCLUINDO PASTA LUBRIFICANTE E TRANSPORTE DOS TUBOS COM CARREGO E DESCARREGO NA OBRA.(POSTO OBRA GRANDE RECIFE) | m | 2018-07-01
2115080-EML | EMLURB | FORNECIMENTO E ASSENTAMENTO DE TUBO CORRUGADO EM PEAD MODELO N12-WT PARA DRENAGEM, COM DIAMETRO DE 1500 MM,TIGRE OU SIMILAR, INCLUINDO PASTA LUBRIFICANTE E TRANSPORTE DOS TUBOS COM CARREGO E DESCARREGO NA OBRA.(POSTO OBRA GRANDE RECIFE) | m | 2018-07-01
2116010-EML | EMLURB | FORNECIMENTO E ASSENTAMENTO DE TUBO PEAD PERFURADO DIAM 100MM PARA COLETORES E SUB-COLETORES. | m | 2018-07-01
100035-SNP | SINAPI-N | ESTACA METÁLICA PARA CONTENÇÃO, COMPRIMENTO TOTAL CRAVADO DE ATÉ 10 M (EXCLUSIVE MOBILIZAÇÃO E DESMOBILIZAÇÃO). AF_07/2019 | kg | 2019-12-01
100036-SNP | SINAPI-N | ESTACA METÁLICA PARA CONTENÇÃO, COMPRIMENTO TOTAL CRAVADO MAIOR DO QUE 10 M E MENOR OU IGUAL A 20 M (EXCLUSIVE MOBILIZAÇÃO E DESMOBILIZAÇÃO). AF_07/2019 | kg | 2019-12-01
100037-SNP | SINAPI-N | ESTACA METÁLICA PARA CONTENÇÃO, COMPRIMENTO TOTAL CRAVADO MAIOR DO QUE 20 M E MENOR OU IGUAL A 30 M (EXCLUSIVE MOBILIZAÇÃO E DESMOBILIZAÇÃO). AF_07/2019 | kg | 2019-12-01
100066-SNP | SINAPI-N | ARMAÇÃO DO SISTEMA DE PAREDES DE CONCRETO, EXECUTADA COMO ARMADURA POSITIVA DE LAJES, TELA Q-196. AF_06/2019 | kg | 2020-01-01
100067-SNP | SINAPI-N | ARMAÇÃO DO SISTEMA DE PAREDES DE CONCRETO, EXECUTADA COMO REFORÇO, VERGALHÃO DE 5,0 MM DE DIÂMETRO. AF_06/2019 | kg | 2020-01-01
100068-SNP | SINAPI-N | ARMAÇÃO DO SISTEMA DE PAREDES DE CONCRETO, EXECUTADA COMO REFORÇO, VERGALHÃO DE 12,5 MM DE DIÂMETRO. AF_06/2019 | kg | 2020-01-01
100195-SNP | SINAPI-N | TRANSPORTE HORIZONTAL MANUAL, DE SACOS DE 50 KG (UNIDADE: KGXKM). AF_07/2019 | kgxkm | 2020-01-01
100196-SNP | SINAPI-N | TRANSPORTE HORIZONTAL MANUAL, DE SACOS DE 30 KG (UNIDADE: KGXKM). AF_07/2019 | kgxkm | 2020-01-01
100197-SNP | SINAPI-N | TRANSPORTE HORIZONTAL MANUAL, DE SACOS DE 20 KG (UNIDADE: KGXKM). AF_07/2019 | kgxkm | 2020-01-01
100198-SNP | SINAPI-N | TRANSPORTE HORIZONTAL COM CARRINHO PLATAFORMA, DE SACOS DE 50 KG (UNIDADE: KGXKM). AF_07/2019 | kgxkm | 2020-01-01
100199-SNP | SINAPI-N | TRANSPORTE HORIZONTAL COM CARRINHO PLATAFORMA, DE SACOS DE 30 KG (UNIDADE: KGXKM). AF_07/2019 | kgxkm | 2020-01-01
100200-SNP | SINAPI-N | TRANSPORTE HORIZONTAL COM CARRINHO PLATAFORMA, DE SACOS DE 20 KG (UNIDADE: KGXKM). AF_07/2019 | kgxkm | 2020-01-01
100201-SNP | SINAPI-N | TRANSPORTE HORIZONTAL COM CARRINHO DE MÃO, DE SACOS DE 50 KG (UNIDADE: KGXKM). AF_07/2019 | kgxkm | 2020-01-01
100202-SNP | SINAPI-N | TRANSPORTE HORIZONTAL COM CARRINHO DE MÃO, DE SACOS DE 30 KG (UNIDADE: KGXKM). AF_07/2019 | kgxkm | 2020-01-01
100203-SNP | SINAPI-N | TRANSPORTE HORIZONTAL COM CARRINHO DE MÃO, DE SACOS DE 20 KG (UNIDADE: KGXKM). AF_07/2019 | kgxkm | 2020-01-01
100204-SNP | SINAPI-N | TRANSPORTE HORIZONTAL COM MANIPULADOR TELESCÓPICO, DE PÁLETE DE SACOS (UNIDADE: KGXKM). AF_07/2019 | kgxkm | 2020-01-01
100205-SNP | SINAPI-N | TRANSPORTE HORIZONTAL COM JERICA DE 60 L, DE MASSA/ GRANEL (UNIDADE: M3XKM). AF_07/2019 | m3xkm | 2020-01-01
100206-SNP | SINAPI-N | TRANSPORTE HORIZONTAL COM JERICA DE 90 L, DE MASSA/ GRANEL (UNIDADE: M3XKM). AF_07/2019 | m3xkm | 2020-01-01
100207-SNP | SINAPI-N | TRANSPORTE HORIZONTAL COM CARREGADEIRA, DE MASSA/ GRANEL (UNIDADE: M3XKM). AF_07/2019 | m3xkm | 2020-01-01
100208-SNP | SINAPI-N | TRANSPORTE HORIZONTAL MANUAL, DE BLOCOS VAZADOS DE CONCRETO OU CERÂMICO DE 19X19X39CM (UNIDADE: BLOCOXKM). AF_07/2019 | unxkm | 2020-01-01
100209-SNP | SINAPI-N | TRANSPORTE HORIZONTAL MANUAL, DE BLOCOS CERÂMICOS FURADOS NA HORIZONTAL DE 9X19X19CM (UNIDADE: BLOCOXKM). AF_07/2019 | unxkm | 2020-01-01
100210-SNP | SINAPI-N | TRANSPORTE HORIZONTAL COM CARRINHO DE MÃO, DE BLOCOS VAZADOS DE CONCRETO OU CERÂMICO DE 19X19X39CM (UNIDADE: BLOCOXKM). AF_07/2019 | unxkm | 2020-01-01
100211-SNP | SINAPI-N | TRANSPORTE HORIZONTAL COM CARRINHO DE MÃO, DE BLOCOS CERÂMICOS FURADOS NA HORIZONTAL DE 9X19X19CM (UNIDADE: BLOCOXKM). AF_07/2019 | unxkm | 2020-01-01
100212-SNP | SINAPI-N | TRANSPORTE HORIZONTAL COM CARRINHO PLATAFORMA, DE BLOCOS VAZADOS DE CONCRETO OU CERÂMICO DE 19X19X39CM (UNIDADE: BLOCOXKM). AF_07/2019 | unxkm | 2020-01-01
100213-SNP | SINAPI-N | TRANSPORTE HORIZONTAL COM CARRINHO PLATAFORMA, DE BLOCOS CERÂMICOS FURADOS NA HORIZONTAL DE 9X19X19CM (UNIDADE: BLOCOXKM). AF_07/2019 | unxkm | 2020-01-01
100214-SNP | SINAPI-N | TRANSPORTE HORIZONTAL COM CARRINHO MINI PÁLETES, DE BLOCOS VAZADOS DE CONCRETO DE 19X19X39CM (UNIDADE: BLOCOXKM). AF_07/2019 | unxkm | 2020-01-01
100215-SNP | SINAPI-N | TRANSPORTE HORIZONTAL COM CARRINHO MINI PÁLETES, DE BLOCOS CERÂMICOS FURADOS NA VERTICAL DE 19X19X39CM (UNIDADE: BLOCOXKM). AF_07/2019 | unxkm | 2020-01-01
100216-SNP | SINAPI-N | TRANSPORTE HORIZONTAL COM CARRINHO MINI PÁLETES, DE BLOCOS CERÂMICOS FURADOS NA HORIZONTAL DE 9X19X19CM (UNIDADE: BLOCOXKM). AF_07/2019 | unxkm | 2020-01-01
100217-SNP | SINAPI-N | TRANSPORTE HORIZONTAL COM MANIPULADOR TELESCÓPICO, DE BLOCOS VAZADOS DE CONCRETO DE 19X19X39CM (UNIDADE: BLOCOXKM). AF_07/2019 | unxkm | 2020-01-01
100218-SNP | SINAPI-N | TRANSPORTE HORIZONTAL COM MANIPULADOR TELESCÓPICO, DE BLOCOS CERÂMICOS FURADOS NA VERTICAL DE 19X19X39CM (UNIDADE: BLOCOXKM). AF_07/2019 | unxkm | 2020-01-01
100219-SNP | SINAPI-N | TRANSPORTE HORIZONTAL COM MANIPULADOR TELESCÓPICO, DE BLOCOS CERÂMICOS FURADOS NA HORIZONTAL DE 9X19X19CM (UNIDADE: BLOCOXKM). AF_07/2019 | unxkm | 2020-01-01
100220-SNP | SINAPI-N | TRANSPORTE HORIZONTAL MANUAL, DE CAIXA COM REVESTIMENTO CERÂMICO (UNIDADE: M2XKM). AF_07/2019 | m2xkm | 2020-01-01
100221-SNP | SINAPI-N | TRANSPORTE HORIZONTAL COM CARRINHO DE MÃO, DE CAIXA COM REVESTIMENTO CERÂMICO (UNIDADE: M2XKM). AF_07/2019 | m2xkm | 2020-01-01
100222-SNP | SINAPI-N | TRANSPORTE HORIZONTAL COM CARRINHO PLATAFORMA, DE CAIXA COM REVESTIMENTO CERÂMICO (UNIDADE: M2XKM). AF_07/2019 | m2xkm | 2020-01-01
100223-SNP | SINAPI-N | TRANSPORTE HORIZONTAL COM CARRINHO MINI PÁLETES, DE CAIXA COM REVESTIMENTO CERÂMICO (UNIDADE: M2XKM). AF_07/2019 | m2xkm | 2020-01-01
100224-SNP | SINAPI-N | TRANSPORTE HORIZONTAL COM MANIPULADOR TELESCÓPICO, DE CAIXA COM REVESTIMENTO CERÂMICO (UNIDADE: M2XKM). AF_07/2019 | m2xkm | 2020-01-01
100225-SNP | SINAPI-N | TRANSPORTE HORIZONTAL MANUAL, DE LATA DE 18 LITROS (UNIDADE: LXKM). AF_07/2019 | lxkm | 2020-01-01
100226-SNP | SINAPI-N | TRANSPORTE HORIZONTAL COM CARRINHO PLATAFORMA, DE LATA DE 18 LITROS (UNIDADE: LXKM). AF_07/2019 | lxkm | 2020-01-01
100227-SNP | SINAPI-N | TRANSPORTE HORIZONTAL COM CARRINHO RACIONAL, DE LATA DE 18 LITROS (UNIDADE: LXKM). AF_07/2019 | lxkm | 2020-01-01
100228-SNP | SINAPI-N | TRANSPORTE HORIZONTAL COM MANIPULADOR TELESCÓPICO, DE LATA DE 18 LITROS (UNIDADE: LXKM). AF_07/2019 | lxkm | 2020-01-01
100229-SNP | SINAPI-N | TRANSPORTE VERTICAL MANUAL, 1 PAVIMENTO, DE SACOS DE 50 KG (UNIDADE: KG). AF_07/2019 | kg | 2020-01-01
100230-SNP | SINAPI-N | TRANSPORTE VERTICAL MANUAL, 1 PAVIMENTO, DE SACOS DE 30 KG (UNIDADE: KG). AF_07/2019 | kg | 2020-01-01
100231-SNP | SINAPI-N | TRANSPORTE VERTICAL MANUAL, 1 PAVIMENTO, DE SACOS DE 20 KG (UNIDADE: KG). AF_07/2019 | kg | 2020-01-01
100232-SNP | SINAPI-N | TRANSPORTE VERTICAL MANUAL, 1 PAVIMENTO, DE BLOCOS VAZADOS DE CONCRETO OU CERÂMICO DE 19X19X39CM (UNIDADE: BLOCO). AF_07/2019 | un | 2020-01-01
100233-SNP | SINAPI-N | TRANSPORTE VERTICAL MANUAL, 1 PAVIMENTO, DE BLOCOS CERÂMICOS FURADOS NA HORIZONTAL DE 9X19X19CM (UNIDADE: BLOCO). AF_07/2019 | un | 2020-01-01
100234-SNP | SINAPI-N | TRANSPORTE VERTICAL MANUAL, 1 PAVIMENTO, DE CAIXA COM REVESTIMENTO CERÂMICO (UNIDADE: M2). AF_07/2019 | m2 | 2020-01-01
100235-SNP | SINAPI-N | TRANSPORTE VERTICAL MANUAL, 1 PAVIMENTO, DE LATA DE 18 LITROS (UNIDADE: L). AF_07/2019 | l | 2020-01-01
100236-SNP | SINAPI-N | TRANSPORTE HORIZONTAL MANUAL, DE TUBO DE PVC SOLDÁVEL COM DIÂMETRO MENOR OU IGUAL A 60 MM (UNIDADE: MXKM). AF_07/2019 | mxkm | 2020-01-01
100237-SNP | SINAPI-N | TRANSPORTE HORIZONTAL MANUAL, DE TUBO DE PVC SOLDÁVEL COM DIÂMETRO MAIOR QUE 60 MM E MENOR OU IGUAL A 85 MM (UNIDADE: MXKM). AF_07/2019 | mxkm | 2020-01-01
100238-SNP | SINAPI-N | TRANSPORTE HORIZONTAL MANUAL, DE TUBO DE CPVC COM DIÂMETRO MENOR OU IGUAL A 73 MM (UNIDADE: MXKM). AF_07/2019 | mxkm | 2020-01-01
100239-SNP | SINAPI-N | TRANSPORTE HORIZONTAL MANUAL, DE TUBO DE CPVC COM DIÂMETRO MAIOR QUE 73 MM E MENOR OU IGUAL A 89 MM (UNIDADE: MXKM). AF_07/2019 | mxkm | 2020-01-01
100240-SNP | SINAPI-N | TRANSPORTE HORIZONTAL MANUAL, DE TUBO DE PPR - PN12 OU PN25 - COM DIÂMETRO MENOR OU IGUAL A 50 MM (UNIDADE: MXKM). AF_07/2019 | mxkm | 2020-01-01
100241-SNP | SINAPI-N | TRANSPORTE HORIZONTAL MANUAL, DE TUBO DE PPR - PN12 OU PN25 - COM DIÂMETRO MAIOR QUE 50 MM E MENOR OU IGUAL A 75 MM (UNIDADE: MXKM). AF_07/2019 | mxkm | 2020-01-01
100242-SNP | SINAPI-N | TRANSPORTE HORIZONTAL MANUAL, DE TUBO DE PPR - PN12 OU PN25 - COM DIÂMETRO MAIOR QUE 75 MM E MENOR OU IGUAL A 110 MM (UNIDADE: MXKM). AF_07/2019 | mxkm | 2020-01-01
100243-SNP | SINAPI-N | TRANSPORTE HORIZONTAL MANUAL, DE TUBO DE COBRE - CLASSE E - COM DIÂMETRO MENOR OU IGUAL A 54 MM (UNIDADE: MXKM). AF_07/2019 | mxkm | 2020-01-01
100244-SNP | SINAPI-N | TRANSPORTE HORIZONTAL MANUAL, DE TUBO DE COBRE - CLASSE E - COM DIÂMETRO MAIOR QUE 54 MM E MENOR OU IGUAL A 79 MM (UNIDADE: MXKM). AF_07/2019 | mxkm | 2020-01-01
100245-SNP | SINAPI-N | TRANSPORTE HORIZONTAL MANUAL, DE TUBO DE COBRE - CLASSE E - COM DIÂMETRO MAIOR QUE 79 MM E MENOR OU IGUAL A 104 MM (UNIDADE: MXKM). AF_07/2019 | mxkm | 2020-01-01
100246-SNP | SINAPI-N | TRANSPORTE HORIZONTAL MANUAL, DE TUBO DE PVC SÉRIE NORMAL - ESGOTO PREDIAL, OU REFORÇADO PARA ESGOTO OU ÁGUAS PLUVIAIS PREDIAL, COM DIÂMETRO MENOR OU IGUAL A 75 MM (UNIDADE: MXKM). AF_07/2019 | mxkm | 2020-01-01
100247-SNP | SINAPI-N | TRANSPORTE HORIZONTAL MANUAL, DE TUBO DE PVC SÉRIE NORMAL - ESGOTO PREDIAL, OU REFORÇADO PARA ESGOTO OU ÁGUAS PLUVIAIS PREDIAL, COM DIÂMETRO MAIOR QUE 75 MM E MENOR OU IGUAL A 100 MM (UNIDADE: MXKM). AF_07/2019 | mxkm | 2020-01-01
100248-SNP | SINAPI-N | TRANSPORTE HORIZONTAL MANUAL, DE TUBO DE PVC SÉRIE NORMAL - ESGOTO PREDIAL, OU REFORÇADO PARA ESGOTO OU ÁGUAS PLUVIAIS PREDIAL, COM DIÂMETRO MAIOR QUE 100 MM E MENOR OU IGUAL A 150 MM (UNIDADE: MXKM). AF_07/2019 | mxkm | 2020-01-01
100249-SNP | SINAPI-N | TRANSPORTE HORIZONTAL MANUAL, DE TUBO DE AÇO CARBONO LEVE OU MÉDIO, PRETO OU GALVANIZADO, COM DIÂMETRO MENOR OU IGUAL A 20 MM (UNIDADE: MXKM). AF_07/2019 | mxkm | 2020-01-01
100250-SNP | SINAPI-N | TRANSPORTE HORIZONTAL MANUAL, DE TUBO DE AÇO CARBONO LEVE OU MÉDIO, PRETO OU GALVANIZADO, COM DIÂMETRO MAIOR QUE 20 MM E MENOR OU IGUAL A 32 MM (UNIDADE: MXKM). AF_07/2019 | mxkm | 2020-01-01
100251-SNP | SINAPI-N | TRANSPORTE HORIZONTAL MANUAL, DE TUBO DE AÇO CARBONO LEVE OU MÉDIO, PRETO OU GALVANIZADO, COM DIÂMETRO MAIOR QUE 32 MM E MENOR OU IGUAL A 65 MM (UNIDADE: MXKM). AF_07/2019 | mxkm | 2020-01-01
100252-SNP | SINAPI-N | TRANSPORTE HORIZONTAL MANUAL, DE TUBO DE AÇO CARBONO LEVE OU MÉDIO, PRETO OU GALVANIZADO, COM DIÂMETRO MAIOR QUE 65 MM E MENOR OU IGUAL A 90 MM (UNIDADE: MXKM). AF_07/2019 | mxkm | 2020-01-01
100253-SNP | SINAPI-N | TRANSPORTE HORIZONTAL MANUAL, DE TUBO DE AÇO CARBONO LEVE OU MÉDIO, PRETO OU GALVANIZADO, COM DIÂMETRO MAIOR QUE 90 MM E MENOR OU IGUAL A 125 MM (UNIDADE: MXKM). AF_07/2019 | mxkm | 2020-01-01
100254-SNP | SINAPI-N | TRANSPORTE HORIZONTAL MANUAL, DE TUBO DE AÇO CARBONO LEVE OU MÉDIO, PRETO OU GALVANIZADO, COM DIÂMETRO MAIOR QUE 125 MM E MENOR OU IGUAL A 150 MM (UNIDADE: MXKM). AF_07/2019 | mxkm | 2020-01-01
100255-SNP | SINAPI-N | TRANSPORTE HORIZONTAL MANUAL, DE TÁBUAS DE MADEIRA COM SEÇÃO TRANSVERSAL DE 2,5 X 25 CM E 2,5 X 30 CM (UNIDADE: MXKM). AF_07/2019 | mxkm | 2020-01-01
100256-SNP | SINAPI-N | TRANSPORTE HORIZONTAL MANUAL, DE CAIBROS DE MADEIRA COM SEÇÃO TRANSVERSAL DE 7,5 X 6 CM E 6 X 8 CM (UNIDADE: MXKM). AF_07/2019 | mxkm | 2020-01-01
100257-SNP | SINAPI-N | TRANSPORTE HORIZONTAL MANUAL, DE RIPAS DE MADEIRA COM SEÇÃO TRANSVERSAL DE 1 X 5 CM E 2 X 5 CM (UNIDADE: MXKM). AF_07/2019 | mxkm | 2020-01-01
100258-SNP | SINAPI-N | TRANSPORTE HORIZONTAL MANUAL, DE VIGAS DE MADEIRA COM SEÇÃO TRANSVERSAL DE 5 X 12 CM (UNIDADE: MXKM). AF_07/2019 | mxkm | 2020-01-01
100259-SNP | SINAPI-N | TRANSPORTE HORIZONTAL MANUAL, DE VIGAS DE MADEIRA COM SEÇÃO TRANSVERSAL DE 6 X 16 CM (UNIDADE: MXKM). AF_07/2019 | mxkm | 2020-01-01
100260-SNP | SINAPI-N | TRANSPORTE HORIZONTAL MANUAL, DE VERGALHÕES DE AÇO COM DIÂMETRO DE 5 MM (UNIDADE: KGXKM). AF_07/2019 | kgxkm | 2020-01-01
100261-SNP | SINAPI-N | TRANSPORTE HORIZONTAL MANUAL, DE VERGALHÕES DE AÇO COM DIÂMETRO DE 6,3 MM (UNIDADE: KGXKM). AF_07/2019 | kgxkm | 2020-01-01
100262-SNP | SINAPI-N | TRANSPORTE HORIZONTAL MANUAL, DE VERGALHÕES DE AÇO COM DIÂMETRO DE 8 MM (UNIDADE: KGXKM). AF_07/2019 | kgxkm | 2020-01-01
100263-SNP | SINAPI-N | TRANSPORTE HORIZONTAL MANUAL, DE VERGALHÕES DE AÇO COM DIÂMETRO DE 10 MM; 12,5 MM; 16 MM; 20 MM; 25 MM OU 32 MM (UNIDADE: KGXKM). AF_07/2019 | kgxkm | 2020-01-01
100264-SNP | SINAPI-N | TRANSPORTE HORIZONTAL MANUAL, DE JANELA (UNIDADE: M2XKM). AF_07/2019 | m2xkm | 2020-01-01
100265-SNP | SINAPI-N | TRANSPORTE VERTICAL MANUAL, 1 PAVIMENTO, DE JANELA (UNIDADE: M2). AF_07/2019 | m2 | 2020-01-01
100266-SNP | SINAPI-N | TRANSPORTE HORIZONTAL MANUAL, DE PORTA (UNIDADE: UNIDXKM). AF_07/2019 | unxkm | 2020-01-01
100267-SNP | SINAPI-N | TRANSPORTE VERTICAL MANUAL, 1 PAVIMENTO, DE PORTA (UNIDADE: UNID). AF_07/2019 | un | 2020-01-01
100268-SNP | SINAPI-N | TRANSPORTE HORIZONTAL MANUAL, DE BANCADA DE MÁRMORE OU GRANITO PARA COZINHA/LAVATÓRIO OU MÁRMORE SINTÉTICO COM CUBA INTEGRADA (UNIDADE: UNIDXKM). AF_07/2019 | unxkm | 2020-01-01
100269-SNP | SINAPI-N | TRANSPORTE VERTICAL, BANCADA DE MÁRMORE OU GRANITO PARA COZINHA/LAVATÓRIO OU MÁRMORE SINTÉTICO COM CUBA INTEGRADA, MANUAL, 1 PAVIMENTO, (UNIDADE: UNID). AF_07/2019 | un | 2020-01-01
100270-SNP | SINAPI-N | TRANSPORTE HORIZONTAL COM CARRINHO PLATAFORMA, DE BANCADA DE MÁRMORE OU GRANITO PARA COZINHA/LAVATÓRIO OU MÁRMORE SINTÉTICO COM CUBA INTEGRADA (UNIDADE: UNIDXKM). AF_07/2019 | unxkm | 2020-01-01
100271-SNP | SINAPI-N | TRANSPORTE HORIZONTAL MANUAL, DE VIDRO (UNIDADE: M2XKM). AF_07/2019 | m2xkm | 2020-01-01
100272-SNP | SINAPI-N | TRANSPORTE VERTICAL MANUAL, 1 PAVIMENTO, DE VIDRO (UNIDADE: M2). AF_07/2019 | m2 | 2020-01-01
100273-SNP | SINAPI-N | TRANSPORTE HORIZONTAL MANUAL, DE TELA DE AÇO (UNIDADE: KGXKM). AF_07/2019 | kgxkm | 2020-01-01
100274-SNP | SINAPI-N | TRANSPORTE HORIZONTAL MANUAL, DE COMPENSADO DE MADEIRA (UNIDADE: M2XKM). AF_07/2019 | m2xkm | 2020-01-01
100275-SNP | SINAPI-N | TRANSPORTE HORIZONTAL MANUAL, DE TELHA TERMOACÚSTICA OU TELHA DE AÇO ZINCADO (UNIDADE: M2XKM). AF_07/2019 | m2xkm | 2020-01-01
100276-SNP | SINAPI-N | TRANSPORTE HORIZONTAL MANUAL, DE TELHA DE FIBROCIMENTO OU TELHA ESTRUTURAL DE FIBROCIMENTO, CANALETE 90 OU KALHETÃO (UNIDADE: M2XKM). AF_07/2019 | m2xkm | 2020-01-01
100277-SNP | SINAPI-N | TRANSPORTE HORIZONTAL COM MANIPULADOR TELESCÓPICO, DE TELHAS TERMOACÚSTICAS, FIBROCIMENTO, AÇO ZINCADO, FIBROCIMENTO ESTRUTURAL, CANALETE 90 OU KALHETÃO (UNIDADE: M2XKM). AF_07/2019 | m2xkm | 2020-01-01
100278-SNP | SINAPI-N | TRANSPORTE HORIZONTAL MANUAL, DE BACIA SANITÁRIA, CAIXA ACOPLADA, TANQUE OU PIA (UNIDADE: UNIDXKM). AF_07/2019 | unxkm | 2020-01-01
100279-SNP | SINAPI-N | TRANSPORTE VERTICAL MANUAL, 1 PAVIMENTO, DE BACIA SANITÁRIA, CAIXA ACOPLADA, TANQUE OU PIA (UNIDADE: UNID). AF_07/2019 | un | 2020-01-01
100280-SNP | SINAPI-N | TRANSPORTE HORIZONTAL COM CARRINHO PLATAFORMA, DE BACIA SANITÁRIA, CAIXA ACOPLADA, TANQUE OU PIA (UNIDADE: UNIDXKM). AF_07/2019 | unxkm | 2020-01-01
100281-SNP | SINAPI-N | TRANSPORTE HORIZONTAL COM MANIPULADOR TELESCÓPICO, DE BACIA SANITÁRIA, CAIXA ACOPLADA, TANQUE OU PIA (UNIDADE: UNIDXKM). AF_07/2019 | unxkm | 2020-01-01
100282-SNP | SINAPI-N | TRANSPORTE HORIZONTAL MANUAL, DE TELHA DE CONCRETO OU CERÂMICA (UNIDADE: M2XKM). AF_07/2019 | m2xkm | 2020-01-01
100283-SNP | SINAPI-N | TRANSPORTE HORIZONTAL COM CARRINHO PLATAFORMA, DE TELHA DE CONCRETO OU CERÂMICA (UNIDADE: M2XKM). AF_07/2019 | m2xkm | 2020-01-01
100284-SNP | SINAPI-N | TRANSPORTE HORIZONTAL COM MANIPULADOR TELESCÓPICO, DE TELHA DE CONCRETO OU CERÂMICA (UNIDADE: M2XKM). AF_07/2019 | m2xkm | 2020-01-01
100285-SNP | SINAPI-N | TRANSPORTE HORIZONTAL MANUAL, DE BARRAMENTO BLINDADO (UNIDADE: MXKM). AF_07/2019 | mxkm | 2020-01-01
100286-SNP | SINAPI-N | TRANSPORTE HORIZONTAL COM CARRINHO PLATAFORMA, DE BARRAMENTO BLINDADO (UNIDADE: MXKM). AF_07/2019 | mxkm | 2020-01-01
100287-SNP | SINAPI-N | TRANSPORTE HORIZONTAL MANUAL, DE CALHA QUADRADA NÚMERO 24 CORTE 33 (UNIDADE: MXKM). AF_07/2019 | mxkm | 2020-01-01
100288-SNP | SINAPI-N | CURSO DE CAPACITAÇÃO PARA VIGIA DIURNO (ENCARGOS COMPLEMENTARES) - HORISTA | h | 2020-01-01
100289-SNP | SINAPI-N | VIGIA DIURNO COM ENCARGOS COMPLEMENTARES | h | 2020-01-01
100290-SNP | SINAPI-N | CURSO DE CAPACITAÇÃO PARA AUXILIAR DE ALMOXARIFE (ENCARGOS COMPLEMENTARES) - HORISTA | h | 2020-01-01
100291-SNP | SINAPI-N | CURSO DE CAPACITAÇÃO PARA AJUDANTE DE PINTOR (ENCARGOS COMPLEMENTARES) - HORISTA | h | 2020-01-01
100292-SNP | SINAPI-N | CURSO DE CAPACITAÇÃO PARA COORDENADOR/GERENTE DE OBRA (ENCARGOS COMPLEMENTARES) - HORISTA | h | 2020-01-01
100293-SNP | SINAPI-N | CURSO DE CAPACITAÇÃO PARA AUXILIAR DE AZULEJISTA (ENCARGOS COMPLEMENTARES) - HORISTA | h | 2020-01-01
100294-SNP | SINAPI-N | CURSO DE CAPACITAÇÃO PARA ARQUITETO PAISAGISTA (ENCARGOS COMPLEMENTARES) - HORISTA | h | 2020-01-01
100295-SNP | SINAPI-N | CURSO DE CAPACITAÇÃO PARA MONTADOR DE ELETROELETRONICOS (ENCARGOS COMPLEMENTARES) - HORISTA | h | 2020-01-01
100296-SNP | SINAPI-N | CURSO DE CAPACITAÇÃO PARA ENGENHEIRO CIVIL JUNIOR (ENCARGOS COMPLEMENTARES) - HORISTA | h | 2020-01-01
100297-SNP | SINAPI-N | CURSO DE CAPACITAÇÃO PARA ENGENHEIRO CIVIL PLENO (ENCARGOS COMPLEMENTARES) - HORISTA | h | 2020-01-01
100298-SNP | SINAPI-N | CURSO DE CAPACITAÇÃO PARA MECÂNICO DE REFRIGERAÇÃO (ENCARGOS COMPLEMENTARES) - HORISTA | h | 2020-01-01
100299-SNP | SINAPI-N | CURSO DE CAPACITAÇÃO PARA TÉCNICO EM SEGURANÇA DO TRABALHO (ENCARGOS COMPLEMENTARES) - HORISTA | h | 2020-01-01
100300-SNP | SINAPI-N | AUXILIAR DE ALMOXARIFE COM ENCARGOS COMPLEMENTARES | h | 2020-01-01
100301-SNP | SINAPI-N | AJUDANTE DE PINTOR COM ENCARGOS COMPLEMENTARES | h | 2020-01-01
100302-SNP | SINAPI-N | COORDENADOR/GERENTE DE OBRA COM ENCARGOS COMPLEMENTARES | h | 2020-01-01
100303-SNP | SINAPI-N | AUXILIAR DE AZULEJISTA COM ENCARGOS COMPLEMENTARES | h | 2020-01-01
100304-SNP | SINAPI-N | ARQUITETO PAISAGISTA COM ENCARGOS COMPLEMENTARES | h | 2020-01-01
100305-SNP | SINAPI-N | ENGENHEIRO CIVIL JUNIOR COM ENCARGOS COMPLEMENTARES | h | 2020-01-01
100306-SNP | SINAPI-N | ENGENHEIRO CIVIL PLENO COM ENCARGOS COMPLEMENTARES | h | 2020-01-01
100307-SNP | SINAPI-N | MONTADOR DE ELETROELETRÔNICOS COM ENCARGOS COMPLEMENTARES | h | 2020-01-01
100308-SNP | SINAPI-N | MECÂNICO DE REFRIGERAÇÃO COM ENCARGOS COMPLEMENTARES | h | 2020-01-01
100309-SNP | SINAPI-N | TÉCNICO EM SEGURAÇA DO TRABALHO COM ENCARGOS COMPLEMENTARES | h | 2020-01-01
100310-SNP | SINAPI-N | CURSO DE CAPACITAÇÃO PARA AUXILIAR DE ALMOXARIFE (ENCARGOS COMPLEMENTARES) - MENSALISTA | mes | 2020-01-01
100311-SNP | SINAPI-N | CURSO DE CAPACITAÇÃO PARA COORDENADOR/GERENTE DE OBRA (ENCARGOS COMPLEMENTARES) - MENSALISTA | mes | 2020-01-01
100312-SNP | SINAPI-N | CURSO DE CAPACITAÇÃO PARA ARQUITETO PAISAGISTA (ENCARGOS COMPLEMENTARES) - MENSALISTA | mes | 2020-01-01
100313-SNP | SINAPI-N | CURSO DE CAPACITAÇÃO PARA ENGENHEIRO CIVIL JUNIOR (ENCARGOS COMPLEMENTARES) - MENSALISTA | mes | 2020-01-01
100314-SNP | SINAPI-N | CURSO DE CAPACITAÇÃO PARA ENGENHEIRO CIVIL PLENO (ENCARGOS COMPLEMENTARES) - MENSALISTA | mes | 2020-01-01
100315-SNP | SINAPI-N | CURSO DE CAPACITAÇÃO PARA TÉCNICO EM SEGURANÇA DO TRABALHO (ENCARGOS COMPLEMENTARES) - MENSALISTA | mes | 2020-01-01
100316-SNP | SINAPI-N | AUXILIAR DE ALMOXARIFE COM ENCARGOS COMPLEMENTARES | mes | 2020-01-01
100317-SNP | SINAPI-N | COORDENADOR / GERENTE DE OBRA COM ENCARGOS COMPLEMENTARES | mes | 2020-01-01
100318-SNP | SINAPI-N | ARQUITETO PAISAGISTA COM ENCARGOS COMPLEMENTARES | mes | 2020-01-01
100319-SNP | SINAPI-N | ENGENHEIRO CIVIL JUNIOR COM ENCARGOS COMPLEMENTARES | mes | 2020-01-01
100320-SNP | SINAPI-N | ENGENHEIRO CIVIL PLENO COM ENCARGOS COMPLEMENTARES | mes | 2020-01-01
100321-SNP | SINAPI-N | TÉCNICO EM SEGURANÇA DO TRABALHO COM ENCARGOS COMPLEMENTARES | mes | 2020-01-01
100322-SNP | SINAPI-N | LASTRO COM MATERIAL GRANULAR (PEDRA BRITADA N.3), APLICADO EM PISOS OU RADIERS, ESPESSURA DE *10 CM*. AF_07/2019 | m3 | 2020-01-01
100323-SNP | SINAPI-N | LASTRO COM MATERIAL GRANULAR (AREIA MÉDIA), APLICADO EM PISOS OU RADIERS, ESPESSURA DE *10 CM*. AF_07/2019 | m3 | 2020-01-01
100324-SNP | SINAPI-N | LASTRO COM MATERIAL GRANULAR (PEDRA BRITADA N.1 E PEDRA BRITADA N.2), APLICADO EM PISOS OU RADIERS, ESPESSURA DE *10 CM*. AF_07/2019 | m3 | 2020-01-01
100325-SNP | SINAPI-N | CUMEEIRA SHED PARA TELHA ONDULADA DE FIBROCIMENTO, E = 6 MM, INCLUSO ACESSÓRIOS DE FIXAÇÃO E IÇAMENTO. AF_07/2019 | m | 2020-01-01
100327-SNP | SINAPI-N | RUFO EXTERNO/INTERNO EM CHAPA DE AÇO GALVANIZADO NÚMERO 26, CORTE DE 33 CM, INCLUSO IÇAMENTO. AF_07/2019 | m | 2020-01-01
100328-SNP | SINAPI-N | RETIRADA E RECOLOCAÇÃO DE TELHA CERÂMICA DE ENCAIXE, COM ATÉ DUAS ÁGUAS, INCLUSO IÇAMENTO. AF_07/2019 | m2 | 2020-01-01
100329-SNP | SINAPI-N | RETIRADA E RECOLOCAÇÃO DE TELHA CERÂMICA DE ENCAIXE, COM MAIS DE DUAS ÁGUAS, INCLUSO IÇAMENTO. AF_07/2019 | m2 | 2020-01-01
100330-SNP | SINAPI-N | RETIRADA E RECOLOCAÇÃO DE TELHA CERÂMICA CAPA-CANAL, COM ATÉ DUAS ÁGUAS, INCLUSO IÇAMENTO. AF_07/2019 | m2 | 2020-01-01
100331-SNP | SINAPI-N | RETIRADA E RECOLOCAÇÃO DE TELHA CERÂMICA CAPA-CANAL, COM MAIS DE DUAS ÁGUAS, INCLUSO IÇAMENTO. AF_07/2019 | m2 | 2020-01-01
100332-SNP | SINAPI-N | CONTENÇÃO EM PERFIL PRANCHADO COM PRANCHÃO DE MADEIRA, PERFIS ESPAÇADOS A 1,5 M PARA 1 SUBSOLO. AF_07/2019 | m2 | 2020-01-01
100333-SNP | SINAPI-N | CONTENÇÃO EM PERFIL PRANCHADO COM PRANCHÃO DE MADEIRA, PERFIS ESPAÇADOS A 1,5 M PARA 2 OU MAIS SUBSOLOS. AF_07/2019 | m2 | 2020-01-01
100334-SNP | SINAPI-N | CONTENÇÃO EM PERFIL PRANCHADO COM PRANCHÃO DE MADEIRA, PERFIS ESPAÇADOS A 2 M PARA 1 SUBSOLO. AF_07/2019 | m2 | 2020-01-01
100335-SNP | SINAPI-N | CONTENÇÃO EM PERFIL PRANCHADO COM PRANCHÃO DE MADEIRA, PERFIS ESPAÇADOS A 2 M PARA 2 OU MAIS SUBSOLOS. AF_07/2019 | m2 | 2020-01-01
100341-SNP | SINAPI-N | FABRICAÇÃO, MONTAGEM E DESMONTAGEM DE FÔRMA PARA CORTINA DE CONTENÇÃO, EM CHAPA DE MADEIRA COMPENSADA PLASTIFICADA, E = 18 MM, 10 UTILIZAÇÕES. AF_07/2019 | m2 | 2020-01-01
100342-SNP | SINAPI-N | ARMAÇÃO DE CORTINA DE CONTENÇÃO EM CONCRETO ARMADO, COM AÇO CA-50 DE 6,3 MM - MONTAGEM. AF_07/2019 | kg | 2020-01-01
100343-SNP | SINAPI-N | ARMAÇÃO DE CORTINA DE CONTENÇÃO EM CONCRETO ARMADO, COM AÇO CA-50 DE 8 MM - MONTAGEM. AF_07/2019 | kg | 2020-01-01
100344-SNP | SINAPI-N | ARMAÇÃO DE CORTINA DE CONTENÇÃO EM CONCRETO ARMADO, COM AÇO CA-50 DE 10 MM - MONTAGEM. AF_07/2019 | kg | 2020-01-01
100345-SNP | SINAPI-N | ARMAÇÃO DE CORTINA DE CONTENÇÃO EM CONCRETO ARMADO, COM AÇO CA-50 DE 12,5 MM - MONTAGEM. AF_07/2019 | kg | 2020-01-01
100346-SNP | SINAPI-N | ARMAÇÃO DE CORTINA DE CONTENÇÃO EM CONCRETO ARMADO, COM AÇO CA-50 DE 16 MM - MONTAGEM. AF_07/2019 | kg | 2020-01-01
100347-SNP | SINAPI-N | ARMAÇÃO DE CORTINA DE CONTENÇÃO EM CONCRETO ARMADO, COM AÇO CA-50 DE 20 MM - MONTAGEM. AF_07/2019 | kg | 2020-01-01
100348-SNP | SINAPI-N | ARMAÇÃO DE CORTINA DE CONTENÇÃO EM CONCRETO ARMADO, COM AÇO CA-50 DE 25 MM - MONTAGEM. AF_07/2019 | kg | 2020-01-01
100349-SNP | SINAPI-N | CONCRETAGEM DE CORTINA DE CONTENÇÃO, ATRAVÉS DE BOMBA LANÇAMENTO, ADENSAMENTO E ACABAMENTO. AF_07/2019 | m3 | 2020-01-01
100357-SNP | SINAPI-N | FABRICAÇÃO E INSTALAÇÃO DE MEIA TESOURA DE MADEIRA NÃO APARELHADA, COM VÃO DE 3 M, PARA TELHA CERÂMICA OU DE CONCRETO, INCLUSO IÇAMENTO. AF_07/2019 | un | 2020-01-01
100358-SNP | SINAPI-N | FABRICAÇÃO E INSTALAÇÃO DE MEIA TESOURA DE MADEIRA NÃO APARELHADA, COM VÃO DE 4 M, PARA TELHA CERÂMICA OU DE CONCRETO, INCLUSO IÇAMENTO. AF_07/2019 | un | 2020-01-01
100359-SNP | SINAPI-N | FABRICAÇÃO E INSTALAÇÃO DE MEIA TESOURA DE MADEIRA NÃO APARELHADA, COM VÃO DE 5 M, PARA TELHA CERÂMICA OU DE CONCRETO, INCLUSO IÇAMENTO. AF_07/2019 | un | 2020-01-01
100360-SNP | SINAPI-N | FABRICAÇÃO E INSTALAÇÃO DE MEIA TESOURA DE MADEIRA NÃO APARELHADA, COM VÃO DE 6 M, PARA TELHA CERÂMICA OU DE CONCRETO, INCLUSO IÇAMENTO. AF_07/2019 | un | 2020-01-01
100361-SNP | SINAPI-N | FABRICAÇÃO E INSTALAÇÃO DE MEIA TESOURA DE MADEIRA NÃO APARELHADA, COM VÃO DE 7 M, PARA TELHA CERÂMICA OU DE CONCRETO, INCLUSO IÇAMENTO. AF_07/2019 | un | 2020-01-01
100362-SNP | SINAPI-N | FABRICAÇÃO E INSTALAÇÃO DE MEIA TESOURA DE MADEIRA NÃO APARELHADA, COM VÃO DE 8 M, PARA TELHA CERÂMICA OU DE CONCRETO, INCLUSO IÇAMENTO. AF_07/2019 | un | 2020-01-01
100363-SNP | SINAPI-N | FABRICAÇÃO E INSTALAÇÃO DE MEIA TESOURA DE MADEIRA NÃO APARELHADA, COM VÃO DE 9 M, PARA TELHA CERÂMICA OU DE CONCRETO, INCLUSO IÇAMENTO. AF_07/2019 | un | 2020-01-01
100364-SNP | SINAPI-N | FABRICAÇÃO E INSTALAÇÃO DE MEIA TESOURA DE MADEIRA NÃO APARELHADA, COM VÃO DE 10 M, PARA TELHA CERÂMICA OU DE CONCRETO, INCLUSO IÇAMENTO. AF_07/2019 | un | 2020-01-01
100365-SNP | SINAPI-N | FABRICAÇÃO E INSTALAÇÃO DE MEIA TESOURA DE MADEIRA NÃO APARELHADA, COM VÃO DE 11 M, PARA TELHA CERÂMICA OU DE CONCRETO, INCLUSO IÇAMENTO. AF_07/2019 | un | 2020-01-01
100366-SNP | SINAPI-N | FABRICAÇÃO E INSTALAÇÃO DE MEIA TESOURA DE MADEIRA NÃO APARELHADA, COM VÃO DE 12 M, PARA TELHA CERÂMICA OU DE CONCRETO, INCLUSO IÇAMENTO. AF_07/2019 | un | 2020-01-01
100367-SNP | SINAPI-N | FABRICAÇÃO E INSTALAÇÃO DE MEIA TESOURA DE MADEIRA NÃO APARELHADA, COM VÃO DE 3 M, PARA TELHA ONDULADA DE FIBROCIMENTO, ALUMÍNIO, PLÁSTICA OU TERMOACÚSTICA, INCLUSO IÇAMENTO. AF_07/2019 | un | 2020-01-01
100368-SNP | SINAPI-N | FABRICAÇÃO E INSTALAÇÃO DE MEIA TESOURA DE MADEIRA NÃO APARELHADA, COM VÃO DE 4 M, PARA TELHA ONDULADA DE FIBROCIMENTO, ALUMÍNIO, PLÁSTICA OU TERMOACÚSTICA, INCLUSO IÇAMENTO. AF_07/2019 | un | 2020-01-01
100369-SNP | SINAPI-N | FABRICAÇÃO E INSTALAÇÃO DE MEIA TESOURA DE MADEIRA NÃO APARELHADA, COM VÃO DE 5 M, PARA TELHA ONDULADA DE FIBROCIMENTO, ALUMÍNIO, PLÁSTICA OU TERMOACÚSTICA, INCLUSO IÇAMENTO. AF_07/2019 | un | 2020-01-01
100370-SNP | SINAPI-N | FABRICAÇÃO E INSTALAÇÃO DE MEIA TESOURA DE MADEIRA NÃO APARELHADA, COM VÃO DE 6 M, PARA TELHA ONDULADA DE FIBROCIMENTO, ALUMÍNIO, PLÁSTICA OU TERMOACÚSTICA, INCLUSO IÇAMENTO. AF_07/2019 | un | 2020-01-01
100371-SNP | SINAPI-N | FABRICAÇÃO E INSTALAÇÃO DE MEIA TESOURA DE MADEIRA NÃO APARELHADA, COM VÃO DE 7 M, PARA TELHA ONDULADA DE FIBROCIMENTO, ALUMÍNIO, PLÁSTICA OU TERMOACÚSTICA, INCLUSO IÇAMENTO. AF_07/2019 | un | 2020-01-01
100372-SNP | SINAPI-N | FABRICAÇÃO E INSTALAÇÃO DE MEIA TESOURA DE MADEIRA NÃO APARELHADA, COM VÃO DE 8 M, PARA TELHA ONDULADA DE FIBROCIMENTO, ALUMÍNIO, PLÁSTICA OU TERMOACÚSTICA, INCLUSO IÇAMENTO. AF_07/2019 | un | 2020-01-01
100373-SNP | SINAPI-N | FABRICAÇÃO E INSTALAÇÃO DE MEIA TESOURA DE MADEIRA NÃO APARELHADA, COM VÃO DE 9 M, PARA TELHA ONDULADA DE FIBROCIMENTO, ALUMÍNIO, PLÁSTICA OU TERMOACÚSTICA, INCLUSO IÇAMENTO. AF_07/2019 | un | 2020-01-01
100374-SNP | SINAPI-N | FABRICAÇÃO E INSTALAÇÃO DE MEIA TESOURA DE MADEIRA NÃO APARELHADA, COM VÃO DE 10 M, PARA TELHA ONDULADA DE FIBROCIMENTO, ALUMÍNIO, PLÁSTICA OU TERMOACÚSTICA, INCLUSO IÇAMENTO. AF_07/2019 | un | 2020-01-01
100375-SNP | SINAPI-N | FABRICAÇÃO E INSTALAÇÃO DE MEIA TESOURA DE MADEIRA NÃO APARELHADA, COM VÃO DE 11 M, PARA TELHA ONDULADA DE FIBROCIMENTO, ALUMÍNIO, PLÁSTICA OU TERMOACÚSTICA, INCLUSO IÇAMENTO. AF_07/2019 | un | 2020-01-01
100376-SNP | SINAPI-N | FABRICAÇÃO E INSTALAÇÃO DE MEIA TESOURA DE MADEIRA NÃO APARELHADA, COM VÃO DE 12 M, PARA TELHA ONDULADA DE FIBROCIMENTO, ALUMÍNIO, PLÁSTICA OU TERMOACÚSTICA, INCLUSO IÇAMENTO. AF_07/2019 | un | 2020-01-01
100377-SNP | SINAPI-N | FABRICAÇÃO E INSTALAÇÃO DE TESOURA (INTEIRA OU MEIA) EM AÇO, VÃOS MAIORES OU IGUAIS A 3,0 M E MENORES OU IGUAL A 6,0 M, INCLUSO IÇAMENTO. AF_07/2019 | kg | 2020-01-01
100378-SNP | SINAPI-N | FABRICAÇÃO E INSTALAÇÃO DE TESOURA (INTEIRA OU MEIA) EM AÇO, VÃOS MAIORES QUE 6,0 M E MENORES QUE 12,0 M, INCLUSO IÇAMENTO. AF_07/2019 | kg | 2020-01-01
100379-SNP | SINAPI-N | FABRICAÇÃO E INSTALAÇÃO DE PONTALETES DE MADEIRA NÃO APARELHADA PARA TELHADOS COM ATÉ 2 ÁGUAS E COM TELHA CERÂMICA OU DE CONCRETO EM EDIFÍCIO RESIDENCIAL TÉRREO, INCLUSO TRANSPORTE VERTICAL. AF_07/2019 | m2 | 2020-01-01
100380-SNP | SINAPI-N | FABRICAÇÃO E INSTALAÇÃO DE PONTALETES DE MADEIRA NÃO APARELHADA PARA TELHADOS COM ATÉ 2 ÁGUAS E COM TELHA CERÂMICA OU DE CONCRETO EM EDIFÍCIO RESIDENCIAL DE MÚLTIPLOS PAVIMENTOS, INCLUSO TRANSPORTE VERTICAL. AF_07/2019 | m2 | 2020-01-01
100381-SNP | SINAPI-N | FABRICAÇÃO E INSTALAÇÃO DE PONTALETES DE MADEIRA NÃO APARELHADA PARA TELHADOS COM ATÉ 2 ÁGUAS E COM TELHA CERÂMICA OU DE CONCRETO EM EDIFÍCIO INSTITUCIONAL TÉRREO, INCLUSO TRANSPORTE VERTICAL. AF_07/2019 | m2 | 2020-01-01
100382-SNP | SINAPI-N | FABRICAÇÃO E INSTALAÇÃO DE PONTALETES DE MADEIRA NÃO APARELHADA PARA TELHADOS COM ATÉ 2 ÁGUAS E COM TELHA ONDULADA DE FIBROCIMENTO, ALUMÍNIO OU PLÁSTICA EM EDIFÍCIO RESIDENCIAL TÉRREO, INCLUSO TRANSPORTE VERTICAL. AF_07/2019 | m2 | 2020-01-01
100383-SNP | SINAPI-N | FABRICAÇÃO E INSTALAÇÃO DE PONTALETES DE MADEIRA NÃO APARELHADA PARA TELHADOS COM ATÉ 2 ÁGUAS E COM TELHA ONDULADA DE FIBROCIMENTO, ALUMÍNIO OU PLÁSTICA EM EDIFÍCIO RESIDENCIAL DE MÚLTIPLOS PAVIMENTOS, INCLUSO TRANSPORTE VERTICAL. AF_07/2019 | m2 | 2020-01-01
100384-SNP | SINAPI-N | FABRICAÇÃO E INSTALAÇÃO DE PONTALETES DE MADEIRA NÃO APARELHADA PARA TELHADOS COM ATÉ 2 ÁGUAS E COM TELHA ONDULADA DE FIBROCIMENTO, ALUMÍNIO OU PLÁSTICA EM EDIFÍCIO INSTITUCIONAL TÉRREO, INCLUSO TRANSPORTE VERTICAL. AF_07/2019 | m2 | 2020-01-01
100385-SNP | SINAPI-N | FABRICAÇÃO E INSTALAÇÃO DE PONTALETES DE MADEIRA NÃO APARELHADA PARA TELHADOS COM MAIS QUE 2 ÁGUAS E COM TELHA CERÂMICA OU DE CONCRETO EM EDIFÍCIO RESIDENCIAL TÉRREO, INCLUSO TRANSPORTE VERTICAL. AF_07/2019 | m2 | 2020-01-01
100386-SNP | SINAPI-N | FABRICAÇÃO E INSTALAÇÃO DE PONTALETES DE MADEIRA NÃO APARELHADA PARA TELHADOS COM MAIS QUE 2 ÁGUAS E COM TELHA CERÂMICA OU DE CONCRETO EM EDIFÍCIO RESIDENCIAL DE MÚLTIPLOS PAVIMENTOS. AF_07/2019 | m2 | 2020-01-01
100387-SNP | SINAPI-N | FABRICAÇÃO E INSTALAÇÃO DE PONTALETES DE MADEIRA NÃO APARELHADA PARA TELHADOS COM MAIS QUE 2 ÁGUAS E COM TELHA CERÂMICA OU DE CONCRETO EM EDIFÍCIO INSTITUCIONAL TÉRREO, INCLUSO TRANSPORTE VERTICAL. AF_07/2019 | m2 | 2020-01-01
100388-SNP | SINAPI-N | RETIRADA E RECOLOCAÇÃO DE RIPA EM TELHADOS DE ATÉ 2 ÁGUAS COM TELHA CERÂMICA OU DE CONCRETO DE ENCAIXE, INCLUSO TRANSPORTE VERTICAL. AF_07/2019 | m2 | 2020-01-01
100389-SNP | SINAPI-N | RETIRADA E RECOLOCAÇÃO DE CAIBRO EM TELHADOS DE ATÉ 2 ÁGUAS COM TELHA CERÂMICA OU DE CONCRETO DE ENCAIXE, INCLUSO TRANSPORTE VERTICAL. AF_07/2019 | m2 | 2020-01-01
100390-SNP | SINAPI-N | RETIRADA E RECOLOCAÇÃO DE RIPA EM TELHADOS DE MAIS DE 2 ÁGUAS COM TELHA CERÂMICA OU DE CONCRETO DE ENCAIXE, INCLUSO TRANSPORTE VERTICAL. AF_07/2019 | m2 | 2020-01-01
100391-SNP | SINAPI-N | RETIRADA E RECOLOCAÇÃO DE CAIBRO EM TELHADOS DE MAIS DE 2 ÁGUAS COM TELHA CERÂMICA OU DE CONCRETO DE ENCAIXE, INCLUSO TRANSPORTE VERTICAL. AF_07/2019 | m2 | 2020-01-01
100392-SNP | SINAPI-N | RETIRADA E RECOLOCAÇÃO DE RIPA EM TELHADOS DE ATÉ 2 ÁGUAS COM TELHA CERÂMICA CAPA-CANAL, INCLUSO TRANSPORTE VERTICAL. AF_07/2019 | m2 | 2020-01-01
100393-SNP | SINAPI-N | RETIRADA E RECOLOCAÇÃO DE CAIBRO EM TELHADOS DE ATÉ 2 ÁGUAS COM TELHA CERÂMICA CAPA-CANAL, INCLUSO TRANSPORTE VERTICAL. AF_07/2019 | m2 | 2020-01-01
100394-SNP | SINAPI-N | RETIRADA E RECOLOCAÇÃO DE RIPA EM TELHADOS DE MAIS DE 2 ÁGUAS COM TELHA CERÂMICA CAPA-CANAL, INCLUSO TRANSPORTE VERTICAL. AF_07/2019 | m2 | 2020-01-01
100395-SNP | SINAPI-N | RETIRADA E RECOLOCAÇÃO DE CAIBRO EM TELHADOS DE MAIS DE 2 ÁGUAS COM TELHA CERÂMICA CAPA-CANAL, INCLUSO TRANSPORTE VERTICAL. AF_07/2019 | m2 | 2020-01-01
100434-SNP | SINAPI-N | CALHA DE BEIRAL, SEMICIRCULAR DE PVC, DIAMETRO 125 MM, INCLUINDO CABECEIRAS, EMENDAS, BOCAIS, SUPORTES E VEDAÇÕES, EXCLUINDO CONDUTORES, INCLUSO TRANSPORTE VERTICAL. AF_07/2019 | m | 2020-01-01
100435-SNP | SINAPI-N | RUFO EM FIBROCIMENTO PARA TELHA ONDULADA E = 6 MM, ABA DE 26 CM, INCLUSO TRANSPORTE VERTICAL, EXCETO CONTRARRUFO. AF_07/2019 | m | 2020-01-01
100464-SNP | SINAPI-N | ARGAMASSA TRAÇO 1:0,5:4,5 (EM VOLUME DE CIMENTO, CAL E AREIA MÉDIA ÚMIDA), PREPARO MECÂNICO COM MISTURADOR DE EIXO HORIZONTAL DE 160 KG. AF_08/2019 | m3 | 2020-01-01
100465-SNP | SINAPI-N | ARGAMASSA TRAÇO 1:0,5:4,5 (EM VOLUME DE CIMENTO, CAL E AREIA MÉDIA ÚMIDA), PREPARO MECÂNICO COM MISTURADOR DE EIXO HORIZONTAL DE 300 KG. AF_08/2019 | m3 | 2020-01-01
100466-SNP | SINAPI-N | ARGAMASSA TRAÇO 1:0,5:4,5 (EM VOLUME DE CIMENTO, CAL E AREIA MÉDIA ÚMIDA), PREPARO MECÂNICO COM MISTURADOR DE EIXO HORIZONTAL DE 600 KG. AF_08/2019 | m3 | 2020-01-01
100468-SNP | SINAPI-N | ARGAMASSA TRAÇO 1:3 (EM VOLUME DE CIMENTO E AREIA MÉDIA ÚMIDA), PREPARO MECÂNICO COM MISTURADOR DE EIXO HORIZONTAL DE 160 KG. AF_08/2019 | m3 | 2020-01-01
100469-SNP | SINAPI-N | ARGAMASSA TRAÇO 1:3 (EM VOLUME DE CIMENTO E AREIA MÉDIA ÚMIDA), PREPARO MECÂNICO COM MISTURADOR DE EIXO HORIZONTAL DE 300 KG. AF_08/2019 | m3 | 2020-01-01
100470-SNP | SINAPI-N | ARGAMASSA TRAÇO 1:3 (EM VOLUME DE CIMENTO E AREIA MÉDIA ÚMIDA), PREPARO MECÂNICO COM MISTURADOR DE EIXO HORIZONTAL DE 600 KG. AF_08/2019 | m3 | 2020-01-01
100472-SNP | SINAPI-N | ARGAMASSA TRAÇO 1:4 (EM VOLUME DE CIMENTO E AREIA MÉDIA ÚMIDA), PREPARO MECÂNICO COM MISTURADOR DE EIXO HORIZONTAL DE 160 KG. AF_08/2019 | m3 | 2020-01-01
100473-SNP | SINAPI-N | ARGAMASSA TRAÇO 1:4 (EM VOLUME DE CIMENTO E AREIA MÉDIA ÚMIDA), PREPARO MECÂNICO COM MISTURADOR DE EIXO HORIZONTAL DE 300 KG. AF_08/2019 | m3 | 2020-01-01
100474-SNP | SINAPI-N | ARGAMASSA TRAÇO 1:4 (EM VOLUME DE CIMENTO E AREIA MÉDIA ÚMIDA), PREPARO MECÂNICO COM MISTURADOR DE EIXO HORIZONTAL DE 600 KG. AF_08/2019 | m3 | 2020-01-01
100475-SNP | SINAPI-N | ARGAMASSA TRAÇO 1:3 (EM VOLUME DE CIMENTO E AREIA MÉDIA ÚMIDA) COM ADIÇÃO DE IMPERMEABILIZANTE, PREPARO MECÂNICO COM BETONEIRA 400 L. AF_08/2019 | m3 | 2020-01-01
100477-SNP | SINAPI-N | ARGAMASSA TRAÇO 1:3 (EM VOLUME DE CIMENTO E AREIA MÉDIA ÚMIDA) COM ADIÇÃO DE IMPERMEABILIZANTE, PREPARO MECÂNICO COM MISTURADOR DE EIXO HORIZONTAL DE 160 KG. AF_08/2019 | m3 | 2020-01-01
100478-SNP | SINAPI-N | ARGAMASSA TRAÇO 1:3 (EM VOLUME DE CIMENTO E AREIA MÉDIA ÚMIDA) COM ADIÇÃO DE IMPERMEABILIZANTE, PREPARO MECÂNICO COM MISTURADOR DE EIXO HORIZONTAL DE 300 KG. AF_08/2019 | m3 | 2020-01-01
100479-SNP | SINAPI-N | ARGAMASSA TRAÇO 1:3 (EM VOLUME DE CIMENTO E AREIA MÉDIA ÚMIDA) COM ADIÇÃO DE IMPERMEABILIZANTE, PREPARO MECÂNICO COM MISTURADOR DE EIXO HORIZONTAL DE 600 KG. AF_08/2019 | m3 | 2020-01-01
100480-SNP | SINAPI-N | ARGAMASSA TRAÇO 1:3 (EM VOLUME DE CIMENTO E AREIA MÉDIA ÚMIDA) COM ADIÇÃO DE IMPERMEABILIZANTE, PREPARO MANUAL. AF_08/2019 | m3 | 2020-01-01
100481-SNP | SINAPI-N | ARGAMASSA TRAÇO 1:4 (EM VOLUME DE CIMENTO E AREIA MÉDIA ÚMIDA) COM ADIÇÃO DE IMPERMEABILIZANTE, PREPARO MECÂNICO COM BETONEIRA 400 L. AF_08/2019 | m3 | 2020-01-01
100483-SNP | SINAPI-N | ARGAMASSA TRAÇO 1:4 (EM VOLUME DE CIMENTO E AREIA MÉDIA ÚMIDA) COM ADIÇÃO DE IMPERMEABILIZANTE, PREPARO MECÂNICO COM MISTURADOR DE EIXO HORIZONTAL DE 160 KG. AF_08/2019 | m3 | 2020-01-01
100484-SNP | SINAPI-N | ARGAMASSA TRAÇO 1:4 (EM VOLUME DE CIMENTO E AREIA MÉDIA ÚMIDA) COM ADIÇÃO DE IMPERMEABILIZANTE, PREPARO MECÂNICO COM MISTURADOR DE EIXO HORIZONTAL DE 300 KG. AF_08/2019 | m3 | 2020-01-01
100485-SNP | SINAPI-N | ARGAMASSA TRAÇO 1:4 (EM VOLUME DE CIMENTO E AREIA MÉDIA ÚMIDA) COM ADIÇÃO DE IMPERMEABILIZANTE, PREPARO MECÂNICO COM MISTURADOR DE EIXO HORIZONTAL DE 600 KG. AF_08/2019 | m3 | 2020-01-01
100486-SNP | SINAPI-N | ARGAMASSA TRAÇO 1:4 (EM VOLUME DE CIMENTO E AREIA MÉDIA ÚMIDA) COM ADIÇÃO DE IMPERMEABILIZANTE, PREPARO MANUAL. AF_08/2019 | m3 | 2020-01-01
100487-SNP | SINAPI-N | ARGAMASSA TRAÇO 1:2:9 (EM VOLUME DE CIMENTO, CAL E AREIA MÉDIA ÚMIDA) PARA EMBOÇO/MASSA ÚNICA/ASSENTAMENTO DE ALVENARIA DE VEDAÇÃO, PREPARO MECÂNICO COM MISTURADOR DE EIXO HORIZONTAL DE 600 KG. AF_08/2019 | m3 | 2020-01-01
100488-SNP | SINAPI-N | ARGAMASSA TRAÇO 1:0,5:4,5 (EM VOLUME DE CIMENTO, CAL E AREIA MÉDIA ÚMIDA), PREPARO MECÂNICO COM BETONEIRA 600 L. AF_08/2019 | m3 | 2020-01-01
100489-SNP | SINAPI-N | ARGAMASSA TRAÇO 1:3 (EM VOLUME DE CIMENTO E AREIA MÉDIA ÚMIDA), PREPARO MECÂNICO COM BETONEIRA 600 L. AF_08/2019 | m3 | 2020-01-01
100490-SNP | SINAPI-N | ARGAMASSA TRAÇO 1:4 (EM VOLUME DE CIMENTO E AREIA MÉDIA ÚMIDA), PREPARO MECÂNICO COM BETONEIRA 600 L. AF_08/2019 | m3 | 2020-01-01
100491-SNP | SINAPI-N | ARGAMASSA TRAÇO 1:3 (EM VOLUME DE CIMENTO E AREIA MÉDIA ÚMIDA) COM ADIÇÃO DE IMPERMEABILIZANTE, PREPARO MECÂNICO COM BETONEIRA 600 L. AF_08/2019 | m3 | 2020-01-01
100492-SNP | SINAPI-N | ARGAMASSA TRAÇO 1:4 (EM VOLUME DE CIMENTO E AREIA MÉDIA ÚMIDA) COM ADIÇÃO DE IMPERMEABILIZANTE, PREPARO MECÂNICO COM BETONEIRA 600 L. AF_08/2019 | m3 | 2020-01-01
100533-SNP | SINAPI-N | TECNICO DE EDIFICACOES COM ENCARGOS COMPLEMENTARES | h | 2020-01-01
100534-SNP | SINAPI-N | TECNICO DE EDIFICACOES COM ENCARGOS COMPLEMENTARES | mes | 2020-01-01
100535-SNP | SINAPI-N | CURSO DE CAPACITAÇÃO PARA TECNICO DE EDIFICACOES (ENCARGOS COMPLEMENTARES) - HORISTA | h | 2020-01-01
100536-SNP | SINAPI-N | CURSO DE CAPACITAÇÃO PARA TECNICO DE EDIFICACOES (ENCARGOS COMPLEMENTARES) - MENSALISTA | mes | 2020-01-01
100556-SNP | SINAPI-N | CAIXA DE PASSAGEM PARA TELEFONE 15X15X10CM (SOBREPOR), FORNECIMENTO E INSTALACAO. AF_11/2019 | un | 2020-01-01
100557-SNP | SINAPI-N | CAIXA DE PASSAGEM PARA TELEFONE 80X80X15CM (SOBREPOR) FORNECIMENTO E INSTALACAO. AF_11/2019 | un | 2020-01-01
100559-SNP | SINAPI-N | CAIXA DE PASSAGEM PARA TELEFONE 150X150X15CM (SOBREPOR) FORNECIMENTO E INSTALACAO. AF_11/2019 | un | 2020-01-01
100560-SNP | SINAPI-N | QUADRO DE DISTRIBUIÇÃO PARA TELEFONE N.2, 20X20X12CM EM CHAPA METALICA, DE EMBUTIR, SEM ACESSORIOS, PADRÃO TELEBRAS, FORNECIMENTO E INSTALAÇÃO. AF_11/2019 | un | 2020-01-01
100561-SNP | SINAPI-N | QUADRO DE DISTRIBUICAO PARA TELEFONE N.3, 40X40X12CM EM CHAPA METALICA, DE EMBUTIR, SEM ACESSORIOS, PADRAO TELEBRAS, FORNECIMENTO E INSTALAÇÃO. AF_11/2019 | un | 2020-01-01
100562-SNP | SINAPI-N | QUADRO DE DISTRIBUICAO PARA TELEFONE N.4, 60X60X12CM EM CHAPA METALICA, DE EMBUTIR, SEM ACESSORIOS, PADRAO TELEBRAS, FORNECIMENTO E INSTALAÇÃO. AF_11/2019 | un | 2020-01-01
100563-SNP | SINAPI-N | QUADRO DE DISTRIBUIÇÃO PARA TELEFONE N.5, 80X80X12CM EM CHAPA METALICA, SEM ACESSORIOS, PADRAO TELEBRAS, FORNECIMENTO E INSTALAÇÃO. AF_11/2019 | un | 2020-01-01
100564-SNP | SINAPI-N | EXECUÇÃO E COMPACTAÇÃO DE BASE E OU SUB-BASE PARA PAVIMENTAÇÃO DE SOLO (PREDOMINANTEMENTE ARENOSO) BRITA - 40/60 - EXCLUSIVE SOLO, ESCAVAÇÃO, CARGA E TRANSPORTE. AF_11/2019 | m3 | 2020-01-01
100565-SNP | SINAPI-N | EXECUÇÃO E COMPACTAÇÃO DE BASE E OU SUB-BASE PARA PAVIMENTAÇÃO DE SOLO (PREDOMINANTEMENTE ARENOSO) BRITA - 50/50 - EXCLUSIVE SOLO, ESCAVAÇÃO, CARGA E TRANSPORTE. AF_11/2019 | m3 | 2020-01-01
100566-SNP | SINAPI-N | EXECUÇÃO E COMPACTAÇÃO DE BASE E OU SUB-BASE PARA PAVIMENTAÇÃO DE SOLO (PREDOMINANTEMENTE ARENOSO) BRITA - 40/60 COM CIMENTO (TEOR DE 4%) - EXCLUSIVE SOLO, ESCAVAÇÃO, CARGA E TRANSPORTE. AF_11/2019 | m3 | 2020-01-01
100567-SNP | SINAPI-N | EXECUÇÃO E COMPACTAÇÃO DE BASE E OU SUB-BASE PARA PAVIMENTAÇÃO DE SOLO (PREDOMINANTEMENTE ARENOSO) BRITA - 40/60 COM CIMENTO (TEOR DE 6%) - EXCLUSIVE SOLO, ESCAVAÇÃO, CARGA E TRANSPORTE. AF_11/2019 | m3 | 2020-01-01
100568-SNP | SINAPI-N | EXECUÇÃO E COMPACTAÇÃO DE BASE E OU SUB-BASE PARA PAVIMENTAÇÃO DE SOLO (PREDOMINANTEMENTE ARENOSO) BRITA - 40/60 COM CIMENTO (TEOR DE 8%) - EXCLUSIVE SOLO, ESCAVAÇÃO, CARGA E TRANSPORTE. AF_11/2019 | m3 | 2020-01-01
100569-SNP | SINAPI-N | EXECUÇÃO E COMPACTAÇÃO DE BASE E OU SUB-BASE PARA PAVIMENTAÇÃO DE SOLO (PREDOMINANTEMENTE ARENOSO) BRITA - 50/50 COM CIMENTO (TEOR DE 4%) - EXCLUSIVE SOLO, ESCAVAÇÃO, CARGA E TRANSPORTE. AF_11/2019 | m3 | 2020-01-01
100570-SNP | SINAPI-N | EXECUÇÃO E COMPACTAÇÃO DE BASE E OU SUB-BASE PARA PAVIMENTAÇÃO DE SOLO (PREDOMINANTEMENTE ARENOSO) BRITA - 50/50 COM CIMENTO (TEOR DE 6%) - EXCLUSIVE SOLO, ESCAVAÇÃO, CARGA E TRANSPORTE. AF_11/2019 | m3 | 2020-01-01
100571-SNP | SINAPI-N | EXECUÇÃO E COMPACTAÇÃO DE BASE E OU SUB-BASE PARA PAVIMENTAÇÃO DE SOLO (PREDOMINANTEMENTE ARENOSO) BRITA - 50/50 COM CIMENTO (TEOR DE 8%) - EXCLUSIVE SOLO, ESCAVAÇÃO, CARGA E TRANSPORTE. AF_11/2019 | m3 | 2020-01-01
100572-SNP | SINAPI-N | EXECUÇÃO E COMPACTAÇÃO DE BASE E OU SUB-BASE PARA PAVIMENTAÇÃO DE SOLO (PREDOMINANTEMENTE ARGILOSO) BRITA - 40/60 - EXCLUSIVE SOLO, ESCAVAÇÃO, CARGA E TRANSPORTE. AF_11/2019 | m3 | 2020-01-01
100573-SNP | SINAPI-N | EXECUÇÃO E COMPACTAÇÃO DE BASE E OU SUB-BASE PARA PAVIMENTAÇÃO DE SOLO (PREDOMINANTEMENTE ARGILOSO) BRITA - 50/50 - EXCLUSIVE SOLO, ESCAVAÇÃO, CARGA E TRANSPORTE. AF_11/2019 | m3 | 2020-01-01
100574-SNP | SINAPI-N | ESPALHAMENTO DE MATERIAL COM TRATOR DE ESTEIRAS. AF_11/2019 | m3 | 2020-01-01
100575-SNP | SINAPI-N | REGULARIZAÇÃO DE SUPERFÍCIES COM MOTONIVELADORA. AF_11/2019 | m2 | 2020-01-01
100576-SNP | SINAPI-N | REGULARIZAÇÃO E COMPACTAÇÃO DE SUBLEITO DE SOLO PREDOMINANTEMENTE ARGILOSO. AF_11/2019 | m2 | 2020-01-01
100577-SNP | SINAPI-N | REGULARIZAÇÃO E COMPACTAÇÃO DE SUBLEITO DE SOLO PREDOMINANTEMENTE ARENOSO. AF_11/2019 | m2 | 2020-01-01
100578-SNP | SINAPI-N | ASSENTAMENTO DE POSTE DE CONCRETO COM COMPRIMENTO NOMINAL DE 9 M, CARGA NOMINAL MENOR OU IGUAL A 1000 DAN, ENGASTAMENTO SIMPLES COM 1,5 M DE SOLO (NÃO INCLUI FORNECIMENTO). AF_11/2019 | un | 2020-01-01
100579-SNP | SINAPI-N | ASSENTAMENTO DE POSTE DE CONCRETO COM COMPRIMENTO NOMINAL DE 10 M, CARGA NOMINAL MENOR OU IGUAL A 1000 DAN, ENGASTAMENTO SIMPLES COM 1,6 M DE SOLO (NÃO INCLUI FORNECIMENTO). AF_11/2019 | un | 2020-01-01
100580-SNP | SINAPI-N | ASSENTAMENTO DE POSTE DE CONCRETO COM COMPRIMENTO NOMINAL DE 10 M, CARGA NOMINAL MAIOR QUE 1000 DAN, ENGASTAMENTO SIMPLES COM 1,6 M DE SOLO (NÃO INCLUI FORNECIMENTO). AF_11/2019 | un | 2020-01-01
100581-SNP | SINAPI-N | ASSENTAMENTO DE POSTE DE CONCRETO COM COMPRIMENTO NOMINAL DE 10,5 M, CARGA NOMINAL MENOR OU IGUAL A 1000 DAN, ENGASTAMENTO SIMPLES COM 1,65 M DE SOLO (NÃO INCLUI FORNECIMENTO). AF_11/2019 | un | 2020-01-01
100582-SNP | SINAPI-N | ASSENTAMENTO DE POSTE DE CONCRETO COM COMPRIMENTO NOMINAL DE 10,5 M, CARGA NOMINAL MAIOR QUE 1000 DAN, ENGASTAMENTO SIMPLES COM 1,65 M DE SOLO (NÃO INCLUI FORNECIMENTO). AF_11/2019 | un | 2020-01-01
100583-SNP | SINAPI-N | ASSENTAMENTO DE POSTE DE CONCRETO COM COMPRIMENTO NOMINAL DE 11 M, CARGA NOMINAL MENOR OU IGUAL A 1000 DAN, ENGASTAMENTO SIMPLES COM 1,7 M DE SOLO (NÃO INCLUI FORNECIMENTO). AF_11/2019 | un | 2020-01-01
100584-SNP | SINAPI-N | ASSENTAMENTO DE POSTE DE CONCRETO COM COMPRIMENTO NOMINAL DE 11 M, CARGA NOMINAL MAIOR QUE 1000 DAN, ENGASTAMENTO SIMPLES COM 1,7 M DE SOLO (NÃO INCLUI FORNECIMENTO). AF_11/2019 | un | 2020-01-01
100585-SNP | SINAPI-N | ASSENTAMENTO DE POSTE DE CONCRETO COM COMPRIMENTO NOMINAL DE 12 M, CARGA NOMINAL MENOR OU IGUAL A 1000 DAN, ENGASTAMENTO SIMPLES COM 1,8 M DE SOLO (NÃO INCLUI FORNECIMENTO). AF_11/2019 | un | 2020-01-01
100586-SNP | SINAPI-N | ASSENTAMENTO DE POSTE DE CONCRETO COM COMPRIMENTO NOMINAL DE 12 M, CARGA NOMINAL MAIOR QUE 1000 DAN, ENGASTAMENTO SIMPLES COM 1,8 M DE SOLO (NÃO INCLUI FORNECIMENTO). AF_11/2019 | un | 2020-01-01
100587-SNP | SINAPI-N | ASSENTAMENTO DE POSTE DE CONCRETO COM COMPRIMENTO NOMINAL DE 13 M, CARGA NOMINAL MENOR OU IGUAL A 1000 DAN, ENGASTAMENTO SIMPLES COM 1,9 M DE SOLO (NÃO INCLUI FORNECIMENTO). AF_11/2019 | un | 2020-01-01
100588-SNP | SINAPI-N | ASSENTAMENTO DE POSTE DE CONCRETO COM COMPRIMENTO NOMINAL DE 13 M, CARGA NOMINAL MAIOR QUE 1000 DAN, ENGASTAMENTO SIMPLES COM 1,9 M DE SOLO (NÃO INCLUI FORNECIMENTO). AF_11/2019 | un | 2020-01-01
100589-SNP | SINAPI-N | ASSENTAMENTO DE POSTE DE CONCRETO COM COMPRIMENTO NOMINAL DE 13,5 M, CARGA NOMINAL MENOR OU IGUAL A 1000 DAN, ENGASTAMENTO SIMPLES COM 1,95 M DE SOLO (NÃO INCLUI FORNECIMENTO). AF_11/2019 | un | 2020-01-01
100590-SNP | SINAPI-N | ASSENTAMENTO DE POSTE DE CONCRETO COM COMPRIMENTO NOMINAL DE 13,5 M, CARGA NOMINAL MAIOR QUE 1000 DAN, ENGASTAMENTO SIMPLES COM 1,95 M DE SOLO (NÃO INCLUI FORNECIMENTO). AF_11/2019 | un | 2020-01-01
100591-SNP | SINAPI-N | ASSENTAMENTO DE POSTE DE CONCRETO COM COMPRIMENTO NOMINAL DE 14 M, CARGA NOMINAL MENOR OU IGUAL A 1000 DAN, ENGASTAMENTO SIMPLES COM 2 M DE SOLO (NÃO INCLUI FORNECIMENTO). AF_11/2019 | un | 2020-01-01
100592-SNP | SINAPI-N | ASSENTAMENTO DE POSTE DE CONCRETO COM COMPRIMENTO NOMINAL DE 14 M, CARGA NOMINAL MAIOR QUE 1000 DAN, ENGASTAMENTO SIMPLES COM 2 M DE SOLO (NÃO INCLUI FORNECIMENTO). AF_11/2019 | un | 2020-01-01
100593-SNP | SINAPI-N | ASSENTAMENTO DE POSTE DE CONCRETO COM COMPRIMENTO NOMINAL DE 15 M, CARGA NOMINAL MENOR OU IGUAL A 1000 DAN, ENGASTAMENTO SIMPLES COM 2,1 M DE SOLO (NÃO INCLUI FORNECIMENTO). AF_11/2019 | un | 2020-01-01
100594-SNP | SINAPI-N | ASSENTAMENTO DE POSTE DE CONCRETO COM COMPRIMENTO NOMINAL DE 15 M, CARGA NOMINAL MAIOR QUE 1000 DAN, ENGASTAMENTO SIMPLES COM 2,1 M DE SOLO (NÃO INCLUI FORNECIMENTO). AF_11/2019 | un | 2020-01-01
100595-SNP | SINAPI-N | ASSENTAMENTO DE POSTE DE CONCRETO COM COMPRIMENTO NOMINAL DE 18 M, CARGA NOMINAL MENOR OU IGUAL A 1000 DAN, ENGASTAMENTO SIMPLES COM 2,4 M DE SOLO (NÃO INCLUI FORNECIMENTO). AF_11/2019 | un | 2020-01-01
100596-SNP | SINAPI-N | ASSENTAMENTO DE POSTE DE CONCRETO COM COMPRIMENTO NOMINAL DE 18 M, CARGA NOMINAL MAIOR QUE 1000 DAN, ENGASTAMENTO SIMPLES COM 2,4 M DE SOLO (NÃO INCLUI FORNECIMENTO). AF_11/2019 | un | 2020-01-01
100597-SNP | SINAPI-N | ASSENTAMENTO DE POSTE DE CONCRETO COM COMPRIMENTO NOMINAL DE 20 M, CARGA NOMINAL MENOR OU IGUAL A 1000 DAN, ENGASTAMENTO SIMPLES COM 2,6 M DE SOLO (NÃO INCLUI FORNECIMENTO). AF_11/2019 | un | 2020-01-01
100598-SNP | SINAPI-N | ASSENTAMENTO DE POSTE DE CONCRETO COM COMPRIMENTO NOMINAL DE 20 M, CARGA NOMINAL MAIOR QUE 1000, ENGASTAMENTO SIMPLES COM 2,6 M DE SOLO (NÃO INCLUI FORNECIMENTO). AF_11/2019 | un | 2020-01-01
100599-SNP | SINAPI-N | ASSENTAMENTO DE POSTE DE CONCRETO COM COMPRIMENTO NOMINAL DE 9 M, CARGA NOMINAL DE 150 DAN, ENGASTAMENTO BASE CONCRETADA COM 1 M DE CONCRETO E 0,5 M DE SOLO (NÃO INCLUI FORNECIMENTO). AF_11/2019 | un | 2020-01-01
100600-SNP | SINAPI-N | ASSENTAMENTO DE POSTE DE CONCRETO COM COMPRIMENTO NOMINAL DE 9 M, CARGA NOMINAL DE 300 DAN, ENGASTAMENTO BASE CONCRETADA COM 1 M DE CONCRETO E 0,5 M DE SOLO (NÃO INCLUI FORNECIMENTO). AF_11/2019 | un | 2020-01-01
100601-SNP | SINAPI-N | ASSENTAMENTO DE POSTE DE CONCRETO COM COMPRIMENTO NOMINAL DE 9 M, CARGA NOMINAL DE 400 DAN, ENGASTAMENTO BASE CONCRETADA COM 1 M DE CONCRETO E 0,5 M DE SOLO (NÃO INCLUI FORNECIMENTO). AF_11/2019 | un | 2020-01-01
100602-SNP | SINAPI-N | ASSENTAMENTO DE POSTE DE CONCRETO COM COMPRIMENTO NOMINAL DE 9 M, CARGA NOMINAL DE 600 DAN, ENGASTAMENTO BASE CONCRETADA COM 1 M DE CONCRETO E 0,5 M DE SOLO (NÃO INCLUI FORNECIMENTO). AF_11/2019 | un | 2020-01-01
100603-SNP | SINAPI-N | ASSENTAMENTO DE POSTE DE CONCRETO COM COMPRIMENTO NOMINAL DE 9 M, CARGA NOMINAL DE 1000 DAN, ENGASTAMENTO BASE CONCRETADA COM 1 M DE CONCRETO E 0,5 M DE SOLO (NÃO INCLUI FORNECIMENTO). AF_11/2019 | un | 2020-01-01
100604-SNP | SINAPI-N | ASSENTAMENTO DE POSTE DE CONCRETO COM COMPRIMENTO NOMINAL DE 10 M, CARGA NOMINAL DE 300 DAN, ENGASTAMENTO BASE CONCRETADA COM 1 M DE CONCRETO E 0,6 M DE SOLO (NÃO INCLUI FORNECIMENTO). AF_11/2019 | un | 2020-01-01
100605-SNP | SINAPI-N | ASSENTAMENTO DE POSTE DE CONCRETO COM COMPRIMENTO NOMINAL DE 10 M, CARGA NOMINAL DE 600 DAN, ENGASTAMENTO BASE CONCRETADA COM 1 M DE CONCRETO E 0,6 M DE SOLO (NÃO INCLUI FORNECIMENTO). AF_11/2019 | un | 2020-01-01
100606-SNP | SINAPI-N | ASSENTAMENTO DE POSTE DE CONCRETO COM COMPRIMENTO NOMINAL DE 10 M, CARGA NOMINAL DE 1000 DAN, ENGASTAMENTO BASE CONCRETADA COM 1 M DE CONCRETO E 0,6 M DE SOLO (NÃO INCLUI FORNECIMENTO). AF_11/2019 | un | 2020-01-01
100607-SNP | SINAPI-N | ASSENTAMENTO DE POSTE DE CONCRETO COM COMPRIMENTO NOMINAL DE 10,5 M, CARGA NOMINAL DE 300 DAN, ENGASTAMENTO BASE CONCRETADA COM 1 M DE CONCRETO E 0,65 M DE SOLO (NÃO INCLUI FORNECIMENTO). AF_11/2019 | un | 2020-01-01
100608-SNP | SINAPI-N | ASSENTAMENTO DE POSTE DE CONCRETO COM COMPRIMENTO NOMINAL DE 10,5 M, CARGA NOMINAL DE 600 DAN, ENGASTAMENTO BASE CONCRETADA COM 1 M DE CONCRETO E 0,65 M DE SOLO (NÃO INCLUI FORNECIMENTO). AF_11/2019 | un | 2020-01-01
100609-SNP | SINAPI-N | ASSENTAMENTO DE POSTE DE CONCRETO COM COMPRIMENTO NOMINAL DE 10,5 M, CARGA NOMINAL DE 1000 DAN, ENGASTAMENTO BASE CONCRETADA COM 1 M DE CONCRETO E 0,65 M DE SOLO (NÃO INCLUI FORNECIMENTO). AF_11/2019 | un | 2020-01-01
100610-SNP | SINAPI-N | ASSENTAMENTO DE POSTE DE CONCRETO COM COMPRIMENTO NOMINAL DE 11 M, CARGA NOMINAL DE 300 DAN, ENGASTAMENTO BASE CONCRETADA COM 1 M DE CONCRETO E 0,7 M DE SOLO (NÃO INCLUI FORNECIMENTO). AF_11/2019 | un | 2020-01-01
100611-SNP | SINAPI-N | ASSENTAMENTO DE POSTE DE CONCRETO COM COMPRIMENTO NOMINAL DE 11 M, CARGA NOMINAL DE 400 DAN, ENGASTAMENTO BASE CONCRETADA COM 1 M DE CONCRETO E 0,7 M DE SOLO (NÃO INCLUI FORNECIMENTO). AF_11/2019 | un | 2020-01-01
100612-SNP | SINAPI-N | ASSENTAMENTO DE POSTE DE CONCRETO COM COMPRIMENTO NOMINAL DE 11 M, CARGA NOMINAL DE 600 DAN, ENGASTAMENTO BASE CONCRETADA COM 1 M DE CONCRETO E 0,7 M DE SOLO (NÃO INCLUI FORNECIMENTO). AF_11/2019 | un | 2020-01-01
100613-SNP | SINAPI-N | ASSENTAMENTO DE POSTE DE CONCRETO COM COMPRIMENTO NOMINAL DE 11 M, CARGA NOMINAL DE 1000 DAN, ENGASTAMENTO BASE CONCRETADA COM 1 M DE CONCRETO E 0,7 M DE SOLO (NÃO INCLUI FORNECIMENTO). AF_11/2019 | un | 2020-01-01
100614-SNP | SINAPI-N | ASSENTAMENTO DE POSTE DE CONCRETO COM COMPRIMENTO NOMINAL DE 12 M, CARGA NOMINAL DE 400 DAN, ENGASTAMENTO BASE CONCRETADA COM 1 M DE CONCRETO E 0,8 M DE SOLO (NÃO INCLUI FORNECIMENTO). AF_11/2019 | un | 2020-01-01
100615-SNP | SINAPI-N | ASSENTAMENTO DE POSTE DE CONCRETO COM COMPRIMENTO NOMINAL DE 12 M, CARGA NOMINAL DE 600 DAN, ENGASTAMENTO BASE CONCRETADA COM 1 M DE CONCRETO E 0,8 M DE SOLO (NÃO INCLUI FORNECIMENTO). AF_11/2019 | un | 2020-01-01
100616-SNP | SINAPI-N | ASSENTAMENTO DE POSTE DE CONCRETO COM COMPRIMENTO NOMINAL DE 12 M, CARGA NOMINAL DE 1000 DAN, ENGASTAMENTO BASE CONCRETADA COM 1 M DE CONCRETO E 0,8 M DE SOLO (NÃO INCLUI FORNECIMENTO). AF_11/2019 | un | 2020-01-01
100617-SNP | SINAPI-N | ASSENTAMENTO DE POSTE DE CONCRETO COM COMPRIMENTO NOMINAL DE 13 M, CARGA NOMINAL DE 600 DAN, ENGASTAMENTO BASE CONCRETADA COM 1 M DE CONCRETO E 0,9 M DE SOLO (NÃO INCLUI FORNECIMENTO). AF_11/2019 | un | 2020-01-01
100618-SNP | SINAPI-N | ASSENTAMENTO DE POSTE DE CONCRETO COM COMPRIMENTO NOMINAL DE 13 M, CARGA NOMINAL DE 1000 DAN, ENGASTAMENTO BASE CONCRETADA COM 1 M DE CONCRETO E 0,9 M DE SOLO - SOMENTE INSTALAÇÃO, SEM FORNECIMENTO. AF_11/2019 | un | 2020-01-01
100619-SNP | SINAPI-N | POSTE DECORATIVO PARA JARDIM EM AÇO TUBULAR, H = *2,5* M, SEM LUMINÁRIA - FORNECIMENTO E INSTALAÇÃO. AF_11/2019 | un | 2020-01-01
100620-SNP | SINAPI-N | POSTE DE AÇO CONICO CONTÍNUO CURVO SIMPLES, FLANGEADO, H=9M, INCLUSIVE LUMINÁRIA, SEM LÂMPADA - FORNECIMENTO E INSTALACAO. AF_11/2019 | un | 2020-01-01
100621-SNP | SINAPI-N | POSTE DE AÇO CONICO CONTÍNUO CURVO DUPLO, FLANGEADO, H=9M, INCLUSIVE LUMINÁRIAS, SEM LÂMPADAS - FORNECIMENTO E INSTALACAO. AF_11/2019 | un | 2020-01-01
100622-SNP | SINAPI-N | POSTE DE AÇO CONICO CONTÍNUO CURVO SIMPLES, ENGASTADO, H=9M, INCLUSIVE LUMINÁRIA, SEM LÂMPADA - FORNECIMENTO E INSTALACAO. AF_11/2019 | un | 2020-01-01
100623-SNP | SINAPI-N | POSTE DE AÇO CONICO CONTÍNUO CURVO DUPLO, ENGASTADO, H=9M, INCLUSIVE LUMINÁRIAS, SEM LÂMPADAS - FORNECIMENTO E INSTALACAO. AF_11/2019 | un | 2020-01-01
100637-SNP | SINAPI-N | USINA DE MISTURA ASFÁLTICA À QUENTE, TIPO CONTRA FLUXO, PROD 100 A 140 TON/HORA - DEPRECIAÇÃO. AF_12/2019 | h | 2020-01-01
100638-SNP | SINAPI-N | USINA DE MISTURA ASFÁLTICA À QUENTE, TIPO CONTRA FLUXO, PROD 100 A 140 TON/HORA - JUROS. AF_12/2019 | h | 2020-01-01
100639-SNP | SINAPI-N | USINA DE MISTURA ASFÁLTICA À QUENTE, TIPO CONTRA FLUXO, PROD 100 A 140 TON/HORA - MANUTENÇÃO. AF_12/2019 | h | 2020-01-01
100640-SNP | SINAPI-N | USINA DE MISTURA ASFÁLTICA À QUENTE, TIPO CONTRA FLUXO, PROD 100 A 140 TON/HORA - MATERIAIS NA OPERAÇÃO. AF_12/2019 | h | 2020-01-01
100641-SNP | SINAPI-N | USINA DE MISTURA ASFÁLTICA À QUENTE, TIPO CONTRA FLUXO, PROD 100 A 140 TON/HORA - CHP DIURNO. AF_12/2019 | chp | 2020-01-01
100642-SNP | SINAPI-N | USINA DE MISTURA ASFÁLTICA À QUENTE, TIPO CONTRA FLUXO, PROD 100 A 140 TON/HORA - CHI DIURNO. AF_12/2019 | chi | 2020-01-01
100643-SNP | SINAPI-N | USINA DE ASFALTO, TIPO GRAVIMÉTRICA, PROD 150 TON/HORA - DEPRECIAÇÃO. AF_12/2019 | h | 2020-01-01
100644-SNP | SINAPI-N | USINA DE ASFALTO, TIPO GRAVIMÉTRICA, PROD 150 TON/HORA - JUROS. AF_12/2019 | h | 2020-01-01
100645-SNP | SINAPI-N | USINA DE ASFALTO, TIPO GRAVIMÉTRICA, PROD 150 TON/HORA - MANUTENÇÃO. AF_12/2019 | h | 2020-01-01
100646-SNP | SINAPI-N | USINA DE ASFALTO, TIPO GRAVIMÉTRICA, PROD 150 TON/HORA - MATERIAIS NA OPERAÇÃO. AF_12/2019 | h | 2020-01-01
100647-SNP | SINAPI-N | USINA DE ASFALTO, TIPO GRAVIMÉTRICA, PROD 150 TON/HORA - CHP DIURNO. AF_12/2019 | chp | 2020-01-01
100648-SNP | SINAPI-N | USINA DE ASFALTO, TIPO GRAVIMÉTRICA, PROD 150 TON/HORA - CHI DIURNO. AF_12/2019 | chi | 2020-01-01
100651-SNP | SINAPI-N | ESTACA HÉLICE CONTÍNUA, DIÂMETRO DE 30 CM, INCLUSO CONCRETO FCK=20MPA E ARMADURA MÍNIMA (EXCLUSIVE MOBILIZAÇÃO E DESMOBILIZAÇÃO). AF_12/2019 | m | 2020-01-01
100652-SNP | SINAPI-N | ESTACA HÉLICE CONTÍNUA , DIÂMETRO DE 50 CM, INCLUSO CONCRETO FCK=20MPA E ARMADURA MÍNIMA (EXCLUSIVE MOBILIZAÇÃO E DESMOBILIZAÇÃO). AF_12/2019 | m | 2020-01-01
100653-SNP | SINAPI-N | ESTACA HÉLICE CONTÍNUA, DIÂMETRO DE 70 CM, INCLUSO CONCRETO FCK=20MPA E ARMADURA MÍNIMA (EXCLUSIVE MOBILIZAÇÃO E DESMOBILIZAÇÃO). AF_12/2019 | m | 2020-01-01
100654-SNP | SINAPI-N | ESTACA HÉLICE CONTÍNUA, DIÂMETRO DE 80 CM, INCLUSO CONCRETO FCK=20MPA E ARMADURA MÍNIMA (EXCLUSIVE MOBILIZAÇÃO E DESMOBILIZAÇÃO). AF_12/2019. | m | 2020-01-01
100655-SNP | SINAPI-N | ESTACA HÉLICE CONTÍNUA, DIÂMETRO DE 90 CM, INCLUSO CONCRETO FCK=20MPA E ARMADURA MÍNIMA (EXCLUSIVE MOBILIZAÇÃO E DESMOBILIZAÇÃO). AF_12/2019. | m | 2020-01-01
100656-SNP | SINAPI-N | ESTACA PRÉ-MOLDADA DE CONCRETO, SEÇÃO QUADRADA, CAPACIDADE DE 25 TONELADAS, INCLUSO EMENDA (EXCLUSIVE MOBILIZAÇÃO E DESMOBILIZAÇÃO). AF_12/2019 | m | 2020-01-01
100657-SNP | SINAPI-N | ESTACA PRÉ-MOLDADA DE CONCRETO SEÇÃO QUADRADA, CAPACIDADE DE 50 TONELADAS, INCLUSO EMENDA (EXCLUSIVE MOBILIZAÇÃO E DESMOBILIZAÇÃO). AF_12/2019 | m | 2020-01-01
100658-SNP | SINAPI-N | ESTACA PRÉ-MOLDADA DE CONCRETO CENTRIFUGADO, SEÇÃO CIRCULAR, CAPACIDADE DE 100 TONELADAS, INCLUSO EMENDA (EXCLUSIVE MOBILIZAÇÃO E DESMOBILIZAÇÃO). AF_12/2019 | m | 2020-01-01
100659-SNP | SINAPI-N | ALIZAR DE 5X1,5CM PARA PORTA FIXADO COM PREGOS, PADRÃO MÉDIO - FORNECIMENTO E INSTALAÇÃO. AF_12/2019 | m | 2020-01-01
100660-SNP | SINAPI-N | ALIZAR DE 5X1,5CM PARA PORTA FIXADO COM PREGOS, PADRÃO POPULAR - FORNECIMENTO E INSTALAÇÃO. AF_12/2019 | m | 2020-01-01
100665-SNP | SINAPI-N | JANELA DE MADEIRA - CEDRINHO/ANGELIM OU EQUIVALENTE DA REGIÃO - DE ABRIR COM 4 FOLHAS (2 VENEZIANAS E 2 GUILHOTINAS PARA VIDRO), COM BATENTE, ALIZAR E FERRAGENS. EXCLUSIVE VIDROS, ACABAMENTO E CONTRAMARCO. FORNECIMENTO E INSTALAÇÃO. AF_12/2019 | m2 | 2020-01-01
100666-SNP | SINAPI-N | JANELA DE MADEIRA (PINUS/EUCALIPTO OU EQUIV.) DE ABRIR COM 4 FOLHAS (2 VENEZIANAS E 2 GUILHOTINAS PARA VIDRO), COM BATENTE, ALIZAR E FERRAGENS. EXCLUSIVE VIDROS, ACABAMENTO E CONTRAMARCO. FORNECIMENTO E INSTALAÇÃO. AF_12/2019 | m2 | 2020-01-01
100667-SNP | SINAPI-N | JANELA DE MADEIRA (IMBUIA/CEDRO OU EQUIV.) DE ABRIR COM 4 FOLHAS (2 VENEZIANAS E 2 GUILHOTINAS PARA VIDRO), COM BATENTE, ALIZAR E FERRAGENS. EXCLUSIVE VIDROS, ACABAMENTO E CONTRAMARCO. FORNECIMENTO E INSTALAÇÃO. AF_12/2019 | m2 | 2020-01-01
100668-SNP | SINAPI-N | JANELA DE MADEIRA (CEDRINHO/ANGELIM OU EQUIV.) TIPO MAXIM-AR, PARA VIDRO, COM BATENTE, ALIZAR E FERRAGENS. EXCLUSIVE VIDRO, ACABAMENTO E CONTRAMARCO. FORNECIMENTO E INSTALAÇÃO. AF_12/2019 | m2 | 2020-01-01
100669-SNP | SINAPI-N | JANELA DE MADEIRA (PINUS/EUCALIPTO OU EQUIV.) TIPO BASCULANTE COM 2 FOLHAS PARA VIDRO, COM BATENTE, ALIZAR E FERRAGENS. EXCLUSIVE VIDROS, ACABAMENTO E CONTRAMARCO. FORNECIMENTO E INSTALAÇÃO. AF_12/2019 | m2 | 2020-01-01
100670-SNP | SINAPI-N | JANELA DE MADEIRA (CEDRINHO/ANGELIM OU EQUIV.) DE CORRER COM 6 FOLHAS (2 VENEZ. FIXAS, 2 VENEZ. DE CORRER E 2 DE CORRER PARA VIDRO), COM BATENTE, ALIZAR E FERRAGENS. EXCLUSIVE VIDROS, ACABAMENTO E CONTRAMARCO. FORNECIMENTO E INSTALAÇÃO. AF_12/2019 | m2 | 2020-01-01
100671-SNP | SINAPI-N | JANELA DE MADEIRA (IMBUIA/CEDRO OU EQUIV) DE CORRER COM 6 FOLHAS (2 VENEZIANAS FIXAS, 2 VENEZIANAS DE CORRER E 2 DE CORRER PARA VIDRO), COM BATENTE, ALIZAR E FERRAGENS. EXCLUSIVE VIDROS, ACABAMENTO E CONTRAMARCO. FORNECIMENTO E INSTALAÇÃO. AF_12/2019 | m2 | 2020-01-01
100672-SNP | SINAPI-N | JANELA DE MADEIRA (PINUS/EUCALIPTO OU EQUIV.) DE CORRER COM 6 FOLHAS (2 VENEZ. FIXAS, 2 VENEZ. DE CORRER E 2 DE CORRER PARA VIDRO), COM BATENTE, ALIZAR E FERRAGENS. EXCLUSIVE VIDROS, ACABAMENTO E CONTRAMARCO. FORNECIMENTO EINSTALAÇÃO. AF_12/2019 | m2 | 2020-01-01
100673-SNP | SINAPI-N | JANELA DE MADEIRA (CEDRINHO/ANGELIM OU EQUIV.) DE CORRER COM 4 FOLHAS (2 VENEZIANAS PANTOGRÁFICAS DE CORRER E 2 DE CORRER PARA VIDROS), COM BATENTE, ALIZAR E FERRAGENS. EXCLUSIVE VIDROS, ACABAMENTO E CONTRAMARCO. FORNECIMENTO E INSTALAÇÃO. AF_12/2019 | m2 | 2020-01-01
100674-SNP | SINAPI-N | JANELA FIXA DE ALUMÍNIO PARA VIDRO, COM VIDRO, BATENTE E FERRAGENS. EXCLUSIVE ACABAMENTO, ALIZAR E CONTRAMARCO. FORNECIMENTO E INSTALAÇÃO. AF_12/2019 | m2 | 2020-01-01
100675-SNP | SINAPI-N | KIT DE PORTA-PRONTA DE MADEIRA EM ACABAMENTO MELAMÍNICO BRANCO, FOLHA LEVE OU MÉDIA, 90X210, EXCLUSIVE FECHADURA, FIXAÇÃO COM PREENCHIMENTO TOTAL DE ESPUMA EXPANSIVA - FORNECIMENTO E INSTALAÇÃO. AF_12/2019 | un | 2020-01-01
100676-SNP | SINAPI-N | BATENTE PARA PORTA COM BANDEIRA, FIXAÇÃO COM PARAFUSO E BUCHA. AF_12/2019 | un | 2020-01-01
100677-SNP | SINAPI-N | BANDEIRA PARA PORTA EM MADEIRA. AF_12/2019 | un | 2020-01-01
100678-SNP | SINAPI-N | KIT DE PORTA DE MADEIRA PARA VERNIZ, SEMI-OCA (LEVE OU MÉDIA), PADRÃO MÉDIO, 60X210CM, ESPESSURA DE 3,5CM, ITENS INCLUSOS: DOBRADIÇAS, MONTAGEM E INSTALAÇÃO DE BATENTE, FECHADURA COM EXECUÇÃO DO FURO - FORNECIMENTO E INSTALAÇÃO. AF_12/2019 | un | 2020-01-01
100679-SNP | SINAPI-N | KIT DE PORTA DE MADEIRA PARA VERNIZ, SEMI-OCA (LEVE OU MÉDIA), PADRÃO POPULAR, 60X210CM, ESPESSURA DE 3,5CM, ITENS INCLUSOS: DOBRADIÇAS, MONTAGEM E INSTALAÇÃO DE BATENTE, FECHADURA COM EXECUÇÃO DO FURO - FORNECIMENTO E INSTALAÇÃO. AF_12/2019 | un | 2020-01-01
100680-SNP | SINAPI-N | KIT DE PORTA DE MADEIRA PARA VERNIZ, SEMI-OCA (LEVE OU MÉDIA), PADRÃO MÉDIO, 70X210CM, ESPESSURA DE 3,5CM, ITENS INCLUSOS: DOBRADIÇAS, MONTAGEM E INSTALAÇÃO DE BATENTE, FECHADURA COM EXECUÇÃO DO FURO - FORNECIMENTO E INSTALAÇÃO. AF_12/2019 | un | 2020-01-01
100681-SNP | SINAPI-N | KIT DE PORTA DE MADEIRA FRISADA, SEMI-OCA (LEVE OU MÉDIA), PADRÃO MÉDIO, 70X210CM, ESPESSURA DE 3CM, ITENS INCLUSOS: DOBRADIÇAS, MONTAGEM E INSTALAÇÃO DE BATENTE, FECHADURA COM EXECUÇÃO DO FURO - FORNECIMENTO E INSTALAÇÃO. AF_12/2019 | un | 2020-01-01
100682-SNP | SINAPI-N | KIT DE PORTA DE MADEIRA FRISADA, SEMI-OCA (LEVE OU MÉDIA), PADRÃO POPULAR, 70X210CM, ESPESSURA DE 3CM, ITENS INCLUSOS: DOBRADIÇAS, MONTAGEM E INSTALAÇÃO DE BATENTE, FECHADURA COM EXECUÇÃO DO FURO - FORNECIMENTO E INSTALAÇÃO. AF_12/2019 | un | 2020-01-01
100683-SNP | SINAPI-N | KIT DE PORTA DE MADEIRA PARA VERNIZ, SEMI-OCA (LEVE OU MÉDIA), PADRÃO MÉDIO, 80X210CM, ESPESSURA DE 3,5CM, ITENS INCLUSOS: DOBRADIÇAS, MONTAGEM E INSTALAÇÃO DE BATENTE, FECHADURA COM EXECUÇÃO DO FURO - FORNECIMENTO E INSTALAÇÃO. AF_12/2019 | un | 2020-01-01
100684-SNP | SINAPI-N | KIT DE PORTA DE MADEIRA PARA VERNIZ, SEMI-OCA (LEVE OU MÉDIA), PADRÃO POPULAR, 80X210CM, ESPESSURA DE 3,5CM, ITENS INCLUSOS: DOBRADIÇAS, MONTAGEM E INSTALAÇÃO DE BATENTE, FECHADURA COM EXECUÇÃO DO FURO - FORNECIMENTO E INSTALAÇÃO. AF_12/2019 | un | 2020-01-01
100685-SNP | SINAPI-N | KIT DE PORTA DE MADEIRA PARA VERNIZ, SEMI-OCA (LEVE OU MÉDIA), PADRÃO MÉDIO, 90X210CM, ESPESSURA DE 3,5CM, ITENS INCLUSOS: DOBRADIÇAS, MONTAGEM E INSTALAÇÃO DE BATENTE, FECHADURA COM EXECUÇÃO DO FURO - FORNECIMENTO E INSTALAÇÃO. AF_12/2019 | un | 2020-01-01
100686-SNP | SINAPI-N | KIT DE PORTA DE MADEIRA PARA VERNIZ, SEMI-OCA (LEVE OU MÉDIA), PADRÃO POPULAR, 90X210CM, ESPESSURA DE 3CM, ITENS INCLUSOS: DOBRADIÇAS, MONTAGEM E INSTALAÇÃO DE BATENTE, FECHADURA COM EXECUÇÃO DO FURO - FORNECIMENTO E INSTALAÇÃO. AF_12/2019 | un | 2020-01-01
100687-SNP | SINAPI-N | KIT DE PORTA DE MADEIRA FRISADA, SEMI-OCA (LEVE OU MÉDIA), PADRÃO MÉDIO, 60X210CM, ESPESSURA DE 3,5CM, ITENS INCLUSOS: DOBRADIÇAS, MONTAGEM E INSTALAÇÃO DE BATENTE, FECHADURA COM EXECUÇÃO DO FURO - FORNECIMENTO E INSTALAÇÃO. AF_12/2019 | un | 2020-01-01
100688-SNP | SINAPI-N | KIT DE PORTA DE MADEIRA FRISADA, SEMI-OCA (LEVE OU MÉDIA), PADRÃO POPULAR, 60X210CM, ESPESSURA DE 3CM, ITENS INCLUSOS: DOBRADIÇAS, MONTAGEM E INSTALAÇÃO DE BATENTE, FECHADURA COM EXECUÇÃO DO FURO - FORNECIMENTO E INSTALAÇÃO. AF_12/2019 | un | 2020-01-01
100689-SNP | SINAPI-N | KIT DE PORTA DE MADEIRA FRISADA, SEMI-OCA (LEVE OU MÉDIA), PADRÃO MÉDIO, 80X210CM, ESPESSURA DE 3,5CM, ITENS INCLUSOS: DOBRADIÇAS, MONTAGEM E INSTALAÇÃO DE BATENTE, FECHADURA COM EXECUÇÃO DO FURO - FORNECIMENTO E INSTALAÇÃO. AF_12/2019 | un | 2020-01-01
100690-SNP | SINAPI-N | KIT DE PORTA DE MADEIRA FRISADA, SEMI-OCA (LEVE OU MÉDIA), PADRÃO POPULAR, 80X210CM, ESPESSURA DE 3,5CM, ITENS INCLUSOS: DOBRADIÇAS, MONTAGEM E INSTALAÇÃO DE BATENTE, FECHADURA COM EXECUÇÃO DO FURO - FORNECIMENTO E INSTALAÇÃO. AF_12/2019 | un | 2020-01-01
100691-SNP | SINAPI-N | KIT DE PORTA DE MADEIRA TIPO VENEZIANA, 80X210CM (ESPESSURA DE 3CM), PADRÃO MÉDIO, ITENS INCLUSOS: DOBRADIÇAS, MONTAGEM E INSTALAÇÃO DE BATENTE, FECHADURA COM EXECUÇÃO DO FURO - FORNECIMENTO E INSTALAÇÃO. AF_12/2019 | un | 2020-01-01
100692-SNP | SINAPI-N | KIT DE PORTA DE MADEIRA TIPO VENEZIANA, 80X210CM (ESPESSURA DE 3CM), PADRÃO POPULAR, ITENS INCLUSOS: DOBRADIÇAS, MONTAGEM E INSTALAÇÃO DE BATENTE, FECHADURA COM EXECUÇÃO DO FURO - FORNECIMENTO E INSTALAÇÃO. AF_12/2019 | un | 2020-01-01
100693-SNP | SINAPI-N | KIT DE PORTA DE MADEIRA TIPO MEXICANA, MACIÇA (PESADA OU SUPERPESADA), PADRÃO MÉDIO, 80X210CM, ESPESSURA DE 3,5CM, ITENS INCLUSOS: DOBRADIÇAS, MONTAGEM E INSTALAÇÃO DE BATENTE, FECHADURA COM EXECUÇÃO DO FURO - FORNECIMENTO E INSTALAÇÃO. AF_12/2019 | un | 2020-01-01
100694-SNP | SINAPI-N | KIT DE PORTA DE MADEIRA TIPO MEXICANA, MACIÇA (PESADA OU SUPERPESADA), PADRÃO POPULAR, 80X210CM, ESPESSURA DE 3,5CM, ITENS INCLUSOS: DOBRADIÇAS, MONTAGEM E INSTALAÇÃO DE BATENTE, FECHADURA COM EXECUÇÃO DO FURO - FORNECIMENTO E INSTALAÇÃO. AF_12/2019 | un | 2020-01-01
100695-SNP | SINAPI-N | RECOLOCAÇÃO DE FOLHAS DE PORTA DE MADEIRA LEVE OU MÉDIA DE 60CM DE LARGURA, CONSIDERANDO REAPROVEITAMENTO DO MATERIAL. AF_12/2019 | un | 2020-01-01
100696-SNP | SINAPI-N | RECOLOCAÇÃO DE FOLHAS DE PORTA DE MADEIRA LEVE OU MÉDIA DE 70CM DE LARGURA, CONSIDERANDO REAPROVEITAMENTO DO MATERIAL. AF_12/2019 | un | 2020-01-01
100697-SNP | SINAPI-N | RECOLOCAÇÃO DE FOLHAS DE PORTA DE MADEIRA LEVE OU MÉDIA DE 80CM DE LARGURA, CONSIDERANDO REAPROVEITAMENTO DO MATERIAL. AF_12/2019 | un | 2020-01-01
100698-SNP | SINAPI-N | RECOLOCAÇÃO DE FOLHAS DE PORTA DE MADEIRA LEVE OU MÉDIA DE 90CM DE LARGURA, CONSIDERANDO REAPROVEITAMENTO DO MATERIAL. AF_12/2019 | un | 2020-01-01
100699-SNP | SINAPI-N | RECOLOCAÇÃO DE FOLHAS DE PORTA DE MADEIRA PESADA OU SUPERPESADA DE 80CM DE LARGURA, CONSIDERANDO REAPROVEITAMENTO DO MATERIAL. AF_12/2019 | un | 2020-01-01
100700-SNP | SINAPI-N | PORTA DE MADEIRA COMPENSADA LISA PARA PINTURA, 120X210X3,5CM, 2 FOLHAS, INCLUSO ADUELA 2A, ALIZAR 2A E DOBRADIÇAS. AF_12/2019 | un | 2020-01-01
100701-SNP | SINAPI-N | PORTA DE FERRO, DE ABRIR, TIPO GRADE COM CHAPA, COM GUARNIÇÕES. AF_12/2019 | m2 | 2020-01-01
100702-SNP | SINAPI-N | PORTA DE CORRER DE ALUMÍNIO, COM DUAS FOLHAS PARA VIDRO, INCLUSO VIDRO LISO INCOLOR, FECHADURA E PUXADOR, SEM ALIZAR. AF_12/2019 | m2 | 2020-01-01
100703-SNP | SINAPI-N | PUXADOR CENTRAL PARA ESQUADRIA DE MADEIRA. AF_12/2019 | un | 2020-01-01
100704-SNP | SINAPI-N | PORTA CADEADO ZINCADO OXIDADO PRETO COM CADEADO DE AÇO INOX, LARGURA DE *50* MM. AF_12/2019 | un | 2020-01-01
100705-SNP | SINAPI-N | TARJETA TIPO LIVRE/OCUPADO PARA PORTA DE BANHEIRO. AF_12/2019 | un | 2020-01-01
100706-SNP | SINAPI-N | CREMONA EM LATÃO CROMADO OU POLIDO, COMPLETA. AF_12/2019 | un | 2020-01-01
100707-SNP | SINAPI-N | FECHO DE EMBUTIR TIPO UNHA 22CM. AF_12/2019 | un | 2020-01-01
100708-SNP | SINAPI-N | FECHO DE EMBUTIR TIPO UNHA 40CM. AF_12/2019 | un | 2020-01-01
100709-SNP | SINAPI-N | DOBRADIÇA EM AÇO/FERRO, 3" X 21/2", E=1,9 A 2MM, SEN ANEL, CROMADO OU ZINCADO, TAMPA BOLA, COM PARAFUSOS. AF_12/2019 | un | 2020-01-01
100710-SNP | SINAPI-N | DOBRADIÇA TIPO VAI E VEM EM LATÃO POLIDO 3". AF_12/2019 | un | 2020-01-01
100712-SNP | SINAPI-N | KIT DE PORTA DE MADEIRA PARA VERNIZ, SEMI-OCA (LEVE OU MÉDIA), PADRÃO POPULAR, 70X210CM, ESPESSURA DE 3,5CM, ITENS INCLUSOS: DOBRADIÇAS, MONTAGEM E INSTALAÇÃO DE BATENTE, FECHADURA COM EXECUÇÃO DO FURO - FORNECIMENTO E INSTALAÇÃO. AF_12/2019 | un | 2020-01-01
100716-SNP | SINAPI-N | JATEAMENTO ABRASIVO COM GRANALHA DE AÇO EM PERFIL METÁLICO EM FÁBRICA. AF_01/2020 | m2 | 2020-01-01
100717-SNP | SINAPI-N | LIXAMENTO MANUAL EM SUPERFÍCIES METÁLICAS EM OBRA. AF_01/2020 | m2 | 2020-01-01
100718-SNP | SINAPI-N | COLOCAÇÃO DE FITA PROTETORA PARA PINTURA. AF_01/2020 | m | 2020-01-01
100719-SNP | SINAPI-N | PINTURA COM TINTA ALQUÍDICA DE FUNDO (TIPO ZARCÃO) PULVERIZADA SOBRE PERFIL METÁLICO EXECUTADO EM FÁBRICA (POR DEMÃO). AF_01/2020 | m2 | 2020-01-01
100720-SNP | SINAPI-N | PINTURA COM TINTA ALQUÍDICA DE FUNDO (TIPO ZARCÃO) APLICADA A ROLO OU PINCEL SOBRE PERFIL METÁLICO EXECUTADO EM FÁBRICA (POR DEMÃO). AF_01/2020 | m2 | 2020-01-01
100721-SNP | SINAPI-N | PINTURA COM TINTA ALQUÍDICA DE FUNDO (TIPO ZARCÃO) PULVERIZADA SOBRE SUPERFÍCIES METÁLICAS (EXCETO PERFIL) EXECUTADO EM OBRA (POR DEMÃO). AF_01/2020 | m2 | 2020-01-01
100722-SNP | SINAPI-N | PINTURA COM TINTA ALQUÍDICA DE FUNDO (TIPO ZARCÃO) APLICADA A ROLO OU PINCEL SOBRE SUPERFÍCIES METÁLICAS (EXCETO PERFIL) EXECUTADO EM OBRA (POR DEMÃO). AF_01/2020 | m2 | 2020-01-01
100723-SNP | SINAPI-N | PINTURA COM TINTA ALQUÍDICA DE FUNDO E ACABAMENTO (ESMALTE SINTÉTICO GRAFITE) PULVERIZADA SOBRE PERFIL METÁLICO EXECUTADO EM FÁBRICA (POR DEMÃO). AF_01/2020 | m2 | 2020-01-01
100724-SNP | SINAPI-N | PINTURA COM TINTA ALQUÍDICA DE FUNDO E ACABAMENTO (ESMALTE SINTÉTICO GRAFITE) APLICADA A ROLO OU PINCEL SOBRE PERFIL METÁLICO EXECUTADO EM FÁBRICA (POR DEMÃO). AF_01/2020 | m2 | 2020-01-01
100725-SNP | SINAPI-N | PINTURA COM TINTA ALQUÍDICA DE FUNDO E ACABAMENTO (ESMALTE SINTÉTICO GRAFITE) PULVERIZADA SOBRE SUPERFÍCIES METÁLICAS (EXCETO PERFIL) EXECUTADO EM OBRA (POR DEMÃO). AF_01/2020 | m2 | 2020-01-01
100726-SNP | SINAPI-N | PINTURA COM TINTA ALQUÍDICA DE FUNDO E ACABAMENTO (ESMALTE SINTÉTICO GRAFITE) APLICADA A ROLO OU PINCEL SOBRE SUPERFÍCIES METÁLICAS (EXCETO PERFIL) EXECUTADO EM OBRA (POR DEMÃO). AF_01/2020 | m2 | 2020-01-01
100727-SNP | SINAPI-N | PINTURA COM TINTA EPOXÍDICA DE FUNDO PULVERIZADA SOBRE PERFIL METÁLICO EXECUTADO EM FÁBRICA (POR DEMÃO). AF_01/2020 | m2 | 2020-01-01
100728-SNP | SINAPI-N | PINTURA COM TINTA EPOXÍDICA DE FUNDO APLICADA A ROLO OU PINCEL SOBRE PERFIL METÁLICO EXECUTADO EM FÁBRICA (POR DEMÃO). AF_01/2020 | m2 | 2020-01-01
100729-SNP | SINAPI-N | PINTURA COM TINTA EPOXÍDICA DE ACABAMENTO PULVERIZADA SOBRE PERFIL METÁLICO EXECUTADO EM FÁBRICA (POR DEMÃO). AF_01/2020 | m2 | 2020-01-01
100730-SNP | SINAPI-N | PINTURA COM TINTA EPOXÍDICA DE ACABAMENTO APLICADA A ROLO OU PINCEL SOBRE PERFIL METÁLICO EXECUTADO EM FÁBRICA (POR DEMÃO). AF_01/2020 | m2 | 2020-01-01
100733-SNP | SINAPI-N | PINTURA COM TINTA ACRÍLICA DE FUNDO PULVERIZADA SOBRE SUPERFÍCIES METÁLICAS (EXCETO PERFIL) EXECUTADO EM OBRA (POR DEMÃO). AF_01/2020 | m2 | 2020-01-01
100734-SNP | SINAPI-N | PINTURA COM TINTA ACRÍLICA DE FUNDO APLICADA A ROLO OU PINCEL SOBRE SUPERFÍCIES METÁLICAS (EXCETO PERFIL) EXECUTADO EM OBRA (POR DEMÃO). AF_01/2020 | m2 | 2020-01-01
100735-SNP | SINAPI-N | PINTURA COM TINTA ACRÍLICA DE ACABAMENTO PULVERIZADA SOBRE SUPERFÍCIES METÁLICAS (EXCETO PERFIL) EXECUTADO EM OBRA (POR DEMÃO). AF_01/2020 | m2 | 2020-01-01
100736-SNP | SINAPI-N | PINTURA COM TINTA ACRÍLICA DE ACABAMENTO APLICADA A ROLO OU PINCEL SOBRE SUPERFÍCIES METÁLICAS (EXCETO PERFIL) EXECUTADO EM OBRA (POR DEMÃO). AF_01/2020 | m2 | 2020-01-01
100739-SNP | SINAPI-N | PINTURA COM TINTA ALQUÍDICA DE ACABAMENTO (ESMALTE SINTÉTICO ACETINADO) PULVERIZADA SOBRE PERFIL METÁLICO EXECUTADO EM FÁBRICA (POR DEMÃO). AF_01/2020 | m2 | 2020-01-01
100740-SNP | SINAPI-N | PINTURA COM TINTA ALQUÍDICA DE ACABAMENTO (ESMALTE SINTÉTICO ACETINADO) APLICADA A ROLO OU PINCEL SOBRE PERFIL METÁLICO EXECUTADO EM FÁBRICA (POR DEMÃO). AF_01/2020 | m2 | 2020-01-01
100741-SNP | SINAPI-N | PINTURA COM TINTA ALQUÍDICA DE ACABAMENTO (ESMALTE SINTÉTICO ACETINADO) PULVERIZADA SOBRE SUPERFÍCIES METÁLICAS (EXCETO PERFIL) EXECUTADO EM OBRA (POR DEMÃO). AF_01/2020 | m2 | 2020-01-01
100742-SNP | SINAPI-N | PINTURA COM TINTA ALQUÍDICA DE ACABAMENTO (ESMALTE SINTÉTICO ACETINADO) APLICADA A ROLO OU PINCEL SOBRE SUPERFÍCIES METÁLICAS (EXCETO PERFIL) EXECUTADO EM OBRA (POR DEMÃO). AF_01/2020 | m2 | 2020-01-01
100743-SNP | SINAPI-N | PINTURA COM TINTA ALQUÍDICA DE ACABAMENTO (ESMALTE SINTÉTICO BRILHANTE) PULVERIZADA SOBRE PERFIL METÁLICO EXECUTADO EM FÁBRICA (POR DEMÃO). AF_01/2020 | m2 | 2020-01-01
100744-SNP | SINAPI-N | PINTURA COM TINTA ALQUÍDICA DE ACABAMENTO (ESMALTE SINTÉTICO BRILHANTE) APLICADA A ROLO OU PINCEL SOBRE PERFIL METÁLICO EXECUTADO EM FÁBRICA (POR DEMÃO). AF_01/2020 | m2 | 2020-01-01
100745-SNP | SINAPI-N | PINTURA COM TINTA ALQUÍDICA DE ACABAMENTO (ESMALTE SINTÉTICO BRILHANTE) PULVERIZADA SOBRE SUPERFÍCIES METÁLICAS (EXCETO PERFIL) EXECUTADO EM OBRA (POR DEMÃO). AF_01/2020 | m2 | 2020-01-01
100746-SNP | SINAPI-N | PINTURA COM TINTA ALQUÍDICA DE ACABAMENTO (ESMALTE SINTÉTICO BRILHANTE) APLICADA A ROLO OU PINCEL SOBRE SUPERFÍCIES METÁLICAS (EXCETO PERFIL) EXECUTADO EM OBRA (POR DEMÃO). AF_01/2020 | m2 | 2020-01-01
100747-SNP | SINAPI-N | PINTURA COM TINTA ALQUÍDICA DE ACABAMENTO (ESMALTE SINTÉTICO FOSCO) PULVERIZADA SOBRE PERFIL METÁLICO EXECUTADO EM FÁBRICA (POR DEMÃO). AF_01/2020 | m2 | 2020-01-01
100748-SNP | SINAPI-N | PINTURA COM TINTA ALQUÍDICA DE ACABAMENTO (ESMALTE SINTÉTICO FOSCO) APLICADA A ROLO OU PINCEL SOBRE PERFIL METÁLICO EXECUTADO EM FÁBRICA (POR DEMÃO). AF_01/2020 | m2 | 2020-01-01
100749-SNP | SINAPI-N | PINTURA COM TINTA ALQUÍDICA DE ACABAMENTO (ESMALTE SINTÉTICO FOSCO) PULVERIZADA SOBRE SUPERFÍCIES METÁLICAS (EXCETO PERFIL) EXECUTADO EM OBRA (POR DEMÃO). AF_01/2020 | m2 | 2020-01-01
100750-SNP | SINAPI-N | PINTURA COM TINTA ALQUÍDICA DE ACABAMENTO (ESMALTE SINTÉTICO FOSCO) APLICADA A ROLO OU PINCEL SOBRE SUPERFÍCIES METÁLICAS (EXCETO PERFIL) EXECUTADO EM OBRA (POR DEMÃO). AF_01/2020 | m2 | 2020-01-01
100751-SNP | SINAPI-N | PINTURA COM TINTA EPOXÍDICA DE ACABAMENTO PULVERIZADA SOBRE PERFIL METÁLICO EXECUTADO EM FÁBRICA (02 DEMÃOS). AF_01/2020 | m2 | 2020-01-01
100752-SNP | SINAPI-N | PINTURA COM TINTA EPOXÍDICA DE ACABAMENTO APLICADA A ROLO OU PINCEL SOBRE PERFIL METÁLICO EXECUTADO EM FÁBRICA (02 DEMÃOS). AF_01/2020 | m2 | 2020-01-01
100753-SNP | SINAPI-N | PINTURA COM TINTA ACRÍLICA DE ACABAMENTO PULVERIZADA SOBRE SUPERFÍCIES METÁLICAS (EXCETO PERFIL) EXECUTADO EM OBRA (02 DEMÃOS). AF_01/2020 | m2 | 2020-01-01
100754-SNP | SINAPI-N | PINTURA COM TINTA ACRÍLICA DE ACABAMENTO APLICADA A ROLO OU PINCEL SOBRE SUPERFÍCIES METÁLICAS (EXCETO PERFIL) EXECUTADO EM OBRA (02 DEMÃOS). AF_01/2020 | m2 | 2020-01-01
100757-SNP | SINAPI-N | PINTURA COM TINTA ALQUÍDICA DE ACABAMENTO (ESMALTE SINTÉTICO ACETINADO) PULVERIZADA SOBRE SUPERFÍCIES METÁLICAS (EXCETO PERFIL) EXECUTADO EM OBRA (02 DEMÃOS). AF_01/2020 | m2 | 2020-01-01
100758-SNP | SINAPI-N | PINTURA COM TINTA ALQUÍDICA DE ACABAMENTO (ESMALTE SINTÉTICO ACETINADO) APLICADA A ROLO OU PINCEL SOBRE SUPERFÍCIES METÁLICAS (EXCETO PERFIL) EXECUTADO EM OBRA (02 DEMÃOS). AF_01/2020 | m2 | 2020-01-01
100759-SNP | SINAPI-N | PINTURA COM TINTA ALQUÍDICA DE ACABAMENTO (ESMALTE SINTÉTICO BRILHANTE) PULVERIZADA SOBRE SUPERFÍCIES METÁLICAS (EXCETO PERFIL) EXECUTADO EM OBRA (02 DEMÃOS). AF_01/2020 | m2 | 2020-01-01
100760-SNP | SINAPI-N | PINTURA COM TINTA ALQUÍDICA DE ACABAMENTO (ESMALTE SINTÉTICO BRILHANTE) APLICADA A ROLO OU PINCEL SOBRE SUPERFÍCIES METÁLICAS (EXCETO PERFIL) EXECUTADO EM OBRA (02 DEMÃOS). AF_01/2020 | m2 | 2020-01-01
100761-SNP | SINAPI-N | PINTURA COM TINTA ALQUÍDICA DE ACABAMENTO (ESMALTE SINTÉTICO FOSCO) PULVERIZADA SOBRE SUPERFÍCIES METÁLICAS (EXCETO PERFIL) EXECUTADO EM OBRA (02 DEMÃOS). AF_01/2020 | m2 | 2020-01-01
100762-SNP | SINAPI-N | PINTURA COM TINTA ALQUÍDICA DE ACABAMENTO (ESMALTE SINTÉTICO FOSCO) APLICADA A ROLO OU PINCEL SOBRE SUPERFÍCIES METÁLICAS (EXCETO PERFIL) EXECUTADO EM OBRA (02 DEMÃOS). AF_01/2020 | m2 | 2020-01-01
100763-SNP | SINAPI-N | VIGA METÁLICA EM PERFIL LAMINADO OU SOLDADO EM AÇO ESTRUTURAL, COM CONEXÕES PARAFUSADAS, INCLUSOS MÃO DE OBRA, TRANSPORTE E IÇAMENTO UTILIZANDO GUINDASTE - FORNECIMENTO E INSTALAÇÃO. AF_01/2020_P | kg | 2020-01-01
100764-SNP | SINAPI-N | VIGA METÁLICA EM PERFIL LAMINADO OU SOLDADO EM AÇO ESTRUTURAL, COM CONEXÕES SOLDADAS, INCLUSOS MÃO DE OBRA, TRANSPORTE E IÇAMENTO UTILIZANDO GUINDASTE - FORNECIMENTO E INSTALAÇÃO. AF_01/2020_P | kg | 2020-01-01
100765-SNP | SINAPI-N | PILAR METÁLICO PERFIL LAMINADO/SOLDADO EM AÇO ESTRUTURAL, COM CONEXÕES PARAFUSADAS, INCLUSOS MÃO DE OBRA, TRANSPORTE E IÇAMENTO UTILIZANDO GUINDASTE - FORNECIMENTO E INSTALAÇÃO. AF_01/2020_P | kg | 2020-01-01
100766-SNP | SINAPI-N | PILAR METÁLICO PERFIL LAMINADO OU SOLDADO EM AÇO ESTRUTURAL, COM CONEXÕES SOLDADAS, INCLUSOS MÃO DE OBRA, TRANSPORTE E IÇAMENTO UTILIZANDO GUINDASTE - FORNECIMENTO E INSTALAÇÃO. AF_01/2020 | kg | 2020-01-01
100767-SNP | SINAPI-N | CONTRAVENTAMENTO COM CANTONEIRAS DE AÇO, ABAS IGUAIS, COM CONEXÕES PARAFUSADAS, INCLUSOS MÃO DE OBRA, TRANSPORTE E IÇAMENTO UTILIZANDO TALHA MANUAL, PARA EDIFÍCIOS DE ATÉ 2 PAVIMENTOS - FORNECIMENTO E INSTALAÇÃO. AF_01/2020_P | kg | 2020-01-01
100768-SNP | SINAPI-N | CONTRAVENTAMENTO COM CANTONEIRAS DE AÇO, ABAS IGUAIS, COM CONEXÕES SOLDADAS, INCLUSOS MÃO DE OBRA, TRANSPORTE E IÇAMENTO UTILIZANDO TALHA MANUAL, PARA EDIFÍCIOS DE ATÉ 2 PAVIMENTOS - FORNECIMENTO E INSTALAÇÃO. AF_01/2020 | kg | 2020-01-01
100769-SNP | SINAPI-N | CONTRAVENTAMENTO COM CANTONEIRAS DE AÇO, ABAS IGUAIS, COM CONEXÕES PARAFUSADAS, INCLUSOS MÃO DE OBRA, TRANSPORTE E IÇAMENTO UTILIZANDO GUINDASTE, PARA EDIFÍCIOS DE 3 A 5 PAVIMENTOS - FORNECIMENTO E INSTALAÇÃO. AF_01/2020_P | kg | 2020-01-01
100770-SNP | SINAPI-N | CONTRAVENTAMENTO COM CANTONEIRAS DE AÇO, ABAS IGUAIS, COM CONEXÕES SOLDADAS, INCLUSOS MÃO DE OBRA, TRANSPORTE E IÇAMENTO UTILIZANDO GUINDASTE, PARA EDIFÍCIOS DE 3 A 5 PAVIMENTOS - FORNECIMENTO E INSTALAÇÃO. AF_01/2020 | kg | 2020-01-01
100771-SNP | SINAPI-N | CONTRAVENTAMENTO COM CANTONEIRAS DE AÇO, ABAS IGUAIS, COM CONEXÕES PARAFUSADAS, INCLUSOS MÃO DE OBRA, TRANSPORTE E IÇAMENTO UTILIZANDO GRUA, PARA EDIFÍCIOS DE 6 A 10 PAVIMENTOS - FORNECIMENTO E INSTALAÇÃO. AF_01/2020_P | kg | 2020-01-01
100772-SNP | SINAPI-N | CONTRAVENTAMENTO COM CANTONEIRAS DE AÇO, ABAS IGUAIS, COM CONEXÕES SOLDADAS, INCLUSOS MÃO DE OBRA, TRANSPORTE E IÇAMENTO UTILIZANDO GRUA, PARA EDIFÍCIOS DE 6 A 10 PAVIMENTOS - FORNECIMENTO E INSTALAÇÃO. AF_01/2020 | kg | 2020-01-01
100773-SNP | SINAPI-N | ESTRUTURA TRELIÇADA DE COBERTURA, TIPO ARCO, COM LIGAÇÕES SOLDADAS, INCLUSOS PERFIS METÁLICOS, CHAPAS METÁLICAS, MÃO DE OBRA E TRANSPORTE COM GUINDASTE - FORNECIMENTO E INSTALAÇÃO. AF_01/2020_P | kg | 2020-01-01
100774-SNP | SINAPI-N | ESTRUTURA TRELIÇADA DE COBERTURA, TIPO SHED, COM LIGAÇÕES SOLDADAS, INCLUSOS PERFIS METÁLICOS, CHAPAS METÁLICAS, MÃO DE OBRA E TRANSPORTE COM GUINDASTE - FORNECIMENTO E INSTALAÇÃO. AF_01/2020_P | kg | 2020-01-01
100775-SNP | SINAPI-N | ESTRUTURA TRELIÇADA DE COBERTURA, TIPO FINK, COM LIGAÇÕES SOLDADAS, INCLUSOS PERFIS METÁLICOS, CHAPAS METÁLICAS, MÃO DE OBRA E TRANSPORTE COM GUINDASTE - FORNECIMENTO E INSTALAÇÃO. AF_01/2020_P | kg | 2020-01-01
100776-SNP | SINAPI-N | ESTRUTURA TRELIÇADA DE COBERTURA, TIPO ARCO, COM LIGAÇÕES PARAFUSADAS, INCLUSOS PERFIS METÁLICOS, CHAPAS METÁLICAS, MÃO DE OBRA E TRANSPORTE COM GUINDASTE - FORNECIMENTO E INSTALAÇÃO. AF_01/2020_P | kg | 2020-01-01
100777-SNP | SINAPI-N | ESTRUTURA TRELIÇADA DE COBERTURA, TIPO SHED, COM LIGAÇÕES PARAFUSADAS, INCLUSOS PERFIS METÁLICOS, CHAPAS METÁLICAS, MÃO DE OBRA E TRANSPORTE COM GUINDASTE - FORNECIMENTO E INSTALAÇÃO. AF_01/2020_P | kg | 2020-01-01
100778-SNP | SINAPI-N | ESTRUTURA TRELIÇADA DE COBERTURA, TIPO FINK, COM LIGAÇÕES PARAFUSADAS, INCLUSOS PERFIS METÁLICOS, CHAPAS METÁLICAS, MÃO DE OBRA E TRANSPORTE COM GUINDASTE - FORNECIMENTO E INSTALAÇÃO. AF_01/2020_P | kg | 2020-01-01
100788-SNP | SINAPI-N | KIT CAVALETE PARA GÁS - SEM MEDIDOR OU REGULADOR - ENTRADA INDIVIDUAL PRINCIPAL, EM AÇO GALVANIZADO DN 15 E 25 MM (1/2" E 1") - FORNECIMENTO E INSTALAÇÃO. AF_01/2020 | un | 2020-01-01
100791-SNP | SINAPI-N | TUBO, PEX, MULTICAMADA, DN 16, INSTALADO EM IMPLANTAÇÃO DE INSTALAÇÕES DE GÁS - FORNECIMENTO E INSTALAÇÃO. AF_01/2020 | m | 2020-01-01
100792-SNP | SINAPI-N | TUBO, PEX, MULTICAMADA, DN 20, INSTALADO EM IMPLANTAÇÃO DE INSTALAÇÕES DE GÁS - FORNECIMENTO E INSTALAÇÃO. AF_01/2020 | m | 2020-01-01
100793-SNP | SINAPI-N | TUBO, PEX, MULTICAMADA, DN 26, INSTALADO EM IMPLANTAÇÃO DE INSTALAÇÕES DE GÁS - FORNECIMENTO E INSTALAÇÃO. AF_01/2020 | m | 2020-01-01
100794-SNP | SINAPI-N | TUBO, PEX, MULTICAMADA, DN 32, INSTALADO EM IMPLANTAÇÃO DE INSTALAÇÕES DE GÁS - FORNECIMENTO E INSTALAÇÃO. AF_01/2020 | m | 2020-01-01
100803-SNP | SINAPI-N | TUBO, PEX, MULTICAMADA, DN 16, INSTALADO EM RAMAL INTERNO DE INSTALAÇÕES DE GÁS - FORNECIMENTO E INSTALAÇÃO. AF_01/2020 | m | 2020-01-01
100804-SNP | SINAPI-N | TUBO, PEX, MULTICAMADA, DN 20, INSTALADO EM RAMAL INTERNO DE INSTALAÇÕES DE GÁS - FORNECIMENTO E INSTALAÇÃO. AF_01/2020 | m | 2020-01-01
100805-SNP | SINAPI-N | TUBO, PEX, MULTICAMADA, DN 26, INSTALADO EM RAMAL INTERNO DE INSTALAÇÕES DE GÁS - FORNECIMENTO E INSTALAÇÃO. AF_01/2020 | m | 2020-01-01
100806-SNP | SINAPI-N | TUBO, PEX, MULTICAMADA, DN 32, INSTALADO EM RAMAL INTERNO DE INSTALAÇÕES DE GÁS - FORNECIMENTO E INSTALAÇÃO. AF_01/2020 | m | 2020-01-01
100848-SNP | SINAPI-N | VASO SANITÁRIO INFANTIL LOUÇA BRANCA - FORNECIMENTO E INSTALACAO. AF_01/2020 | un | 2020-01-01
100849-SNP | SINAPI-N | ASSENTO SANITÁRIO CONVENCIONAL - FORNECIMENTO E INSTALACAO. AF_01/2020 | un | 2020-01-01
100851-SNP | SINAPI-N | ASSENTO SANITÁRIO INFANTIL - FORNECIMENTO E INSTALACAO. AF_01/2020 | un | 2020-01-01
100852-SNP | SINAPI-N | CUBA DE EMBUTIR RETANGULAR DE AÇO INOXIDÁVEL, 56 X 33 X 12 CM - FORNECIMENTO E INSTALAÇÃO. AF_01/2020 | un | 2020-01-01
100854-SNP | SINAPI-N | TORNEIRA CROMADA DE MESA PARA LAVATÓRIO COM SENSOR DE PRESENCA. AF_01/2020 | un | 2020-01-01
100855-SNP | SINAPI-N | SABONETEIRA DE PAREDE EM PLASTICO ABS COM ACABAMENTO CROMADO E ACRILICO, INCLUSO FIXAÇÃO. AF_01/2020 | un | 2020-01-01
100856-SNP | SINAPI-N | MANOPLA E CANOPLA CROMADA FORNECIMENTO E INSTALAÇÃO. AF_01/2020 | un | 2020-01-01
100857-SNP | SINAPI-N | ACABAMENTO MONOCOMANDO PARA CHUVEIRO FORNECIMENTO E INSTALAÇÃO. AF_01/2020 | un | 2020-01-01
100858-SNP | SINAPI-N | MICTÓRIO SIFONADO LOUÇA BRANCA PADRÃO MÉDIO FORNECIMENTO E INSTALAÇÃO. AF_01/2020 | un | 2020-01-01
100860-SNP | SINAPI-N | CHUVEIRO ELÉTRICO COMUM CORPO PLÁSTICO, TIPO DUCHA FORNECIMENTO E INSTALAÇÃO. AF_01/2020 | un | 2020-01-01
100861-SNP | SINAPI-N | SUPORTE MÃO FRANCESA EM AÇO, ABAS IGUAIS 30 CM, CAPACIDADE MINIMA 60 KG, BRANCO - FORNECIMENTO E INSTALAÇÃO. AF_01/2020 | un | 2020-01-01
100862-SNP | SINAPI-N | SUPORTE MÃO FRANCESA EM ACO, ABAS IGUAIS 40 CM, CAPACIDADE MINIMA 70 KG, BRANCO - FORNECIMENTO E INSTALAÇÃO. AF_01/2020 | un | 2020-01-01
100863-SNP | SINAPI-N | BARRA DE APOIO EM "L", EM ACO INOX POLIDO 70 X 70 CM, FIXADA NA PAREDE - FORNECIMENTO E INSTALACAO. AF_01/2020 | un | 2020-01-01
100864-SNP | SINAPI-N | BARRA DE APOIO EM "L", EM ACO INOX POLIDO 80 X 80 CM, FIXADA NA PAREDE - FORNECIMENTO E INSTALACAO. AF_01/2020 | un | 2020-01-01
100865-SNP | SINAPI-N | BARRA DE APOIO LATERAL ARTICULADA, COM TRAVA, EM ACO INOX POLIDO, FIXADA NA PAREDE - FORNECIMENTO E INSTALAÇÃO. AF_01/2020 | un | 2020-01-01
100866-SNP | SINAPI-N | BARRA DE APOIO RETA, EM ACO INOX POLIDO, COMPRIMENTO 60CM, FIXADA NA PAREDE - FORNECIMENTO E INSTALAÇÃO. AF_01/2020 | un | 2020-01-01
100867-SNP | SINAPI-N | BARRA DE APOIO RETA, EM ACO INOX POLIDO, COMPRIMENTO 70 CM, FIXADA NA PAREDE - FORNECIMENTO E INSTALAÇÃO. AF_01/2020 | un | 2020-01-01
100868-SNP | SINAPI-N | BARRA DE APOIO RETA, EM ACO INOX POLIDO, COMPRIMENTO 80 CM, FIXADA NA PAREDE - FORNECIMENTO E INSTALAÇÃO. AF_01/2020 | un | 2020-01-01
100869-SNP | SINAPI-N | BARRA DE APOIO RETA, EM ACO INOX POLIDO, COMPRIMENTO 90 CM, FIXADA NA PAREDE - FORNECIMENTO E INSTALAÇÃO. AF_01/2020 | un | 2020-01-01
100870-SNP | SINAPI-N | BARRA DE APOIO RETA, EM ALUMINIO, COMPRIMENTO 60 CM, FIXADA NA PAREDE - FORNECIMENTO E INSTALAÇÃO. AF_01/2020 | un | 2020-01-01
100871-SNP | SINAPI-N | BARRA DE APOIO RETA, EM ALUMINIO, COMPRIMENTO 70 CM, FIXADA NA PAREDE - FORNECIMENTO E INSTALAÇÃO. AF_01/2020 | un | 2020-01-01
100872-SNP | SINAPI-N | BARRA DE APOIO RETA, EM ALUMINIO, COMPRIMENTO 80 CM, FIXADA NA PAREDE - FORNECIMENTO E INSTALAÇÃO. AF_01/2020 | un | 2020-01-01
100873-SNP | SINAPI-N | BARRA DE APOIO RETA, EM ALUMINIO, COMPRIMENTO 90 CM, FIXADA NA PAREDE - FORNECIMENTO E INSTALAÇÃO. AF_01/2020 | un | 2020-01-01
100874-SNP | SINAPI-N | PUXADOR PARA PCD, FIXADO NA PORTA - FORNECIMENTO E INSTALAÇÃO. AF_01/2020 | un | 2020-01-01
100875-SNP | SINAPI-N | BANCO ARTICULADO, EM ACO INOX, PARA PCD, FIXADO NA PAREDE - FORNECIMENTO E INSTALAÇÃO. AF_01/2020 | un | 2020-01-01
100889-SNP | SINAPI-N | ESTACA METÁLICA PARA FUNDAÇÃO, UTILIZANDO PERFIL LAMINADO HP250X62 (EXCLUSIVE MOBILIZAÇÃO E DESMOBILIZAÇÃO). AF_01/2020 | kg | 2020-01-01
100890-SNP | SINAPI-N | ESTACA METÁLICA PARA FUNDAÇÃO, UTILIZANDO PERFIL LAMINADO HP310X79 (EXCLUSIVE MOBILIZAÇÃO E DESMOBILIZAÇÃO). AF_01/2020 | kg | 2020-01-01
100892-SNP | SINAPI-N | ESTACA METÁLICA PARA CONTENÇÃO, UTILIZANDO PERFIL LAMINADO W250X32,7 (EXCLUSIVE MOBILIZAÇÃO E DESMOBILIZAÇÃO). AF_01/2020 | kg | 2020-01-01
100893-SNP | SINAPI-N | ESTACA METÁLICA PARA CONTENÇÃO, UTILIZANDO PERFIL LAMINADO W250X38,5 (EXCLUSIVE MOBILIZAÇÃO E DESMOBILIZAÇÃO). AF_01/2020 | kg | 2020-01-01
100894-SNP | SINAPI-N | ESTACA METÁLICA PARA CONTENÇÃO, UTILIZANDO PERFIL LAMINADO W250X44,8 (EXCLUSIVE MOBILIZAÇÃO E DESMOBILIZAÇÃO). AF_01/2020 | kg | 2020-01-01
100896-SNP | SINAPI-N | ESTACA ESCAVADA MECANICAMENTE, SEM FLUIDO ESTABILIZANTE, COM 25CM DE DIÂMETRO, CONCRETO LANÇADO POR CAMINHÃO BETONEIRA (EXCLUSIVE MOBILIZAÇÃO E DESMOBILIZAÇÃO). AF_01/2020 | m | 2020-01-01
100897-SNP | SINAPI-N | ESTACA ESCAVADA MECANICAMENTE, SEM FLUIDO ESTABILIZANTE, COM 40CM DE DIÂMETRO, CONCRETO LANÇADO POR CAMINHÃO BETONEIRA (EXCLUSIVE MOBILIZAÇÃO E DESMOBILIZAÇÃO). AF_01/2020 | m | 2020-01-01
100898-SNP | SINAPI-N | ESTACA ESCAVADA MECANICAMENTE, SEM FLUIDO ESTABILIZANTE, COM 60CM DE DIÂMETRO, CONCRETO LANÇADO POR CAMINHÃO BETONEIRA (EXCLUSIVE MOBILIZAÇÃO E DESMOBILIZAÇÃO). AF_01/2020 | m | 2020-01-01
100899-SNP | SINAPI-N | ESTACA ESCAVADA MECANICAMENTE, SEM FLUIDO ESTABILIZANTE, COM 25CM DE DIÂMETRO, CONCRETO LANÇADO MANUALMENTE (EXCLUSIVE MOBILIZAÇÃO E DESMOBILIZAÇÃO). AF_01/2020 | m | 2020-01-01
100900-SNP | SINAPI-N | ESTACA ESCAVADA MECANICAMENTE, SEM FLUIDO ESTABILIZANTE, COM 60CM DE DIÂMETRO, CONCRETO LANÇADO POR BOMBA LANÇA (EXCLUSIVE MOBILIZAÇÃO E DESMOBILIZAÇÃO). AF_01/2020 | m | 2020-01-01
1847-SNP | SINAPI-N | ARGAMASSA CIMENTO/AREIA GROSSA SEM PENEIRAR 1:3 PREPARO MANUAL | m3 | 2014-04-01
1852-SNP | SINAPI-N | ARGAMASSA CIMENTO/AREIA GROSSA 1:6 C/PREPARO MANUAL | m3 | 2013-03-01
1855-SNP | SINAPI-N | ARGAMASSA MISTA CIMENTO/CAL HIDRATADA/AREIA FINA 1:2:9 | m3 | 2013-03-01
1857-SNP | SINAPI-N | ABERTURA/ENCHIM RASGO ALVEN P/DUTOS D=1/2" A 1 1/2" ARG CIM/C.HID/AREIA 1:2:9 | m | 2013-03-01
1980-SNP | SINAPI-N | FORMA MADEIRA 1,4 VEZES PINHO 3A ESP=2,5CM P/PECAS CONCRETO ARMADO INCL FORN MATERIAIS E DESMOLDAGEM EXCL ESCORAMENTO. | m2 | 2013-03-01
2596-SNP | SINAPI-N | BARRA DE ACO CA-25 REDONDA DIAM DE 6,3 A 8,00MM (1/4 A 5/16) SEM SALIENCIA OU MOSSA | kg | 2013-03-01
2913-SNP | SINAPI-N | BETONEIRA MOTOR GAS P/320L MIST SECA (CP) CARREG MEC E TAMBOR REVERSI- VEL - EXCL OPERADOR | h | 2013-03-01
2963-SNP | SINAPI-N | TRATOR CARREGADEIRA E RETRO-ESCAVADEIRA DIESEL 75CV (CP) INCL OPERADOR -CAPAC CACAMBA 0,76M3 | h | 2012-03-01
3061-SNP | SINAPI-N | ESCAVACAO MEC VALA N ESCOR MAT 1A CAT C/RETROESCAV ATE 1,50M EXCL ESGOTAMENTO | m3 | 2016-05-01
3062-SNP | SINAPI-N | ESCAVACAO DE VALA NAO ESCORADA EM MATERIAL DE 1A CATEGORIA COM PROFUNDIDADE DE 1,5 ATE 3M COM RETROESCAVADEIRA 75HP, SEM ESGOTAMENTO. | m3 | 2012-03-01
3063-SNP | SINAPI-N | ESCAV MEC VALA ESCORADA ATE 1,50M C/RETRO MAT 1A COM REDUTOR (C/PEDRAS/ INST PREDIAIS/OUTROS REDUT PRODUTIV) - EXCL. ESGOT/ESCORAM | m3 | 2015-01-01
3065-SNP | SINAPI-N | ESCAV MEC.VALA ESCORADA C/RETRO DE 1,5 A 3M PROF MAT 1A COM REDUTOR (PEDRAS/INST PREDIAIS/OUTROS REDUT PRODUTIV) - EXCL. ESGOTAM / ESCORAMENTO. | m3 | 2015-01-01
3066-SNP | SINAPI-N | ESCAVACAO VALA N ESCOR ATE 1,5M C/RETROESCAV MAT 1A CAT C/PE DRAS/INST PREDIAIS/OUTROS REDUTORES DE PRODUTIV OU CAVAS FUN DACAO EXCL ESGOTAMENTO | m3 | 2012-03-01
3069-SNP | SINAPI-N | ESCAVACAO VALA N ESCOR MAT 1A C/RETROESCAV ENTRE 1,5 E 3MC/ PEDRAS/INST PREDIAIS/OUTROS REDUTORES PRODUTIV OU CAVAS FUN- DACAO EXCL ESGOTAMENTO. | m3 | 2012-03-01
3070-SNP | SINAPI-N | ESCAVACAO MEC DE VALA ESCORADA COM RETRO 75 HP, EM MATERIAL DE 1A CATEGORIA ATÉ 1,5M DE PROFUNDIDADE, EXCLUINDO ESGOTAMENTO E ESCORAMENTO. | m3 | 2015-01-01
3071-SNP | SINAPI-N | ESCAVACAO MEC.VALA ESCORADA MAT 1A CAT C/RETRO DE 1,5 A 3M- EXCLUSIVE ESGOT E ESCORAMENTO | m3 | 2015-01-01
3496-SNP | SINAPI-N | ALUGUEL ELEVADOR EQUIPADO P/TRANSP CONCR A 10M ALT-CP-S/OPERADOR COM G UINCHO DE 10CV 16M TORRE DESMONTAVEL CACAMBA AUTOMATICA DE 550L FUNILP /DESCARGA E SILO DE ESPERA DE 1000L | h | 2012-03-01
3533-SNP | SINAPI-N | VIBRADOR DE IMERSAO MOTOR ELETR 2CV (CP) TUBO DE 48X48 C/MANGOTE DE 5M COMP -EXCL OPERADOR | h | 2011-04-01
3636-SNP | SINAPI-N | TRATOR CARREGADEIRA E RETRO-ESCAVADEIRA DIESEL 75CV, INCL OPERADOR-CAP AC CACAMBA 0,76M3 (HORA IMPRODUTIVA) | h | 2013-03-01
3732-SNP | SINAPI-N | ALUGUEL ELEVADOR EQUIPADO P/TRANSP CONCR A 10M ALT-CI-S/OPERADOR COM GUINCHO DE 10CV 16M TORRE DESMONTAVEL CACAMBA AUTOMATICA DE 550L FUNIL P/DESCARGA E SILO ESPERA DE 1000L | h | 2012-03-01
3775-SNP | SINAPI-N | BETONEIRA MOTOR GAS P/320L MIST SECA (CI) CARREG MEC E TAMBOR REVERSI- VEL - EXCL OPERADOR | h | 2013-03-01
3783-SNP | SINAPI-N | VIBRADOR DE IMERSAO MOTOR ELETR 2CV (CI) TUBO 48X480MM C/MANGOTE DE 5M COMP - EXCL OPERADOR | h | 2011-04-01
39231-SNP | SINAPI-N | CALCADA EM CONCRETO E=7,0CM C/SEIXO ROLADO, JUNTAS CRUZADAS A C/1,0M | m2 | 2016-04-01
40675-SNP | SINAPI-N | ASSENTAMENTO DE PEITORIL COM ARGAMASSA DE CIMENTO COLANTE | m | 2020-01-01
40678-SNP | SINAPI-N | PORTA EM FERRO QUADRICULADO PARA ABRIGO DE MEDIDORES E BOTIJOES, DE ABRIR, COM GUARNICOES | m2 | 2016-12-01
40718-SNP | SINAPI-N | ALVENARIA DE BLOCO DE VIDRO 10X20X20CM ASSENTADOS COM ARGAMASSA CIM/ CAL/AREIA 1:2:8 + CIMENTO BRANCO | m2 | 2016-04-01
40729-SNP | SINAPI-N | VALVULA DESCARGA 1.1/2" COM REGISTRO, ACABAMENTO EM METAL CROMADO - FORNECIMENTO E INSTALACAO | un | 2019-01-01
40730-SNP | SINAPI-N | ABRIGO PARA HIDRANTE DE PAREDE COMPLETO - EXECUCAO | un | 2016-04-01
40777-SNP | SINAPI-N | CAIXA SIFONADA PVC 150X150X50MM COM GRELHA REDONDA BRANCA - FORNECIMENTO E INSTALACAO | un | 2016-04-01
40780-SNP | SINAPI-N | REGULARIZAÇÃO DE SUPERFICIE DE CONCRETO APARENTE | m2 | 2020-01-01
40802-SNP | SINAPI-N | ELETRODUTO DE PVC RIGIDO SOLDAVEL 25MM (1"), FORNECIMENTO E INSTALACAO M | m | 2013-03-01
40804-SNP | SINAPI-N | MARCACAO DE ALVENARIA DE BLOCOS DE CONCRETO PARA BLOCO 10X20X40, COM ARGAMASSA TRACO 1:2:8 (CIMENTO, CAL E AREIA) | m | 2014-08-01
40841-SNP | SINAPI-N | ABRACADEIRA P/POCOS PROFUNDOS | un | 2020-01-01
40904-SNP | SINAPI-N | RODAPE EM ARDOSIA ALTURA 8CM ASSENTADO COM ARGAMASSA TRACO 1:2:8 (CIMENTO, CAL E AREIA) REJUNTE EM CIMENTO BRANCO | ml | 2016-05-01
40905-SNP | SINAPI-N | VERNIZ SINTETICO EM MADEIRA, DUAS DEMAOS | m2 | 2020-01-01
41595-SNP | SINAPI-N | PINTURA ACRILICA DE FAIXAS DE DEMARCACAO EM QUADRA POLIESPORTIVA, 5 CM DE LARGURA | m | 2020-01-01
41598-SNP | SINAPI-N | ENTRADA PROVISORIA DE ENERGIA ELETRICA AEREA TRIFASICA 40A EM POSTE MADEIRA | un | 2020-01-01
41602-SNP | SINAPI-N | FORRO PVC EM PLACAS COM LARGURA DE 10CM, ESPESSURA 8MM,COMP DE 6,0M,LISO, INCLUSIVE COLOCACAO | m2 | 2016-04-01
41619-SNP | SINAPI-N | COBERTURA COM TELHA DE FIBRA DE VIDRO ONDULADA COLORIDA, ESPESSURA 6MM, INCLUSOS ACESSORIOS DE FIXACAO | m2 | 2016-05-01
41721-SNP | SINAPI-N | COMPACTACAO MECANICA A 95% DO PROCTOR NORMAL - PAVIMENTACAO URBANA | m3 | 2019-09-01
41722-SNP | SINAPI-N | COMPACTACAO MECANICA A 100% DO PROCTOR NORMAL - PAVIMENTACAO URBANA | m3 | 2019-09-01
41879-SNP | SINAPI-N | CONFORMACAO GEOMETRICA DE PLATAFORMA PARA EXECUCAO DE REVESTIMENTO PRIMARIO EM RODOVIAS VICINAIS | m2 | 2018-08-01
4877-SNP | SINAPI-N | BETONEIRA 320L ELETRICA TRIFASICA C/CARREGADOR MECANICO C/OPERADOR - P | h | 2016-04-01
4884-SNP | SINAPI-N | ARGAMASSA TRACO 1:3 (CIMENTO E AREIA), PREPARO MANUAL | m3 | 2016-04-01
4885-SNP | SINAPI-N | ARGAMASSA TRACO 1:4 (CIMENTO E AREIA), PREPARO MANUAL | m3 | 2013-03-01
4886-SNP | SINAPI-N | ARGAMASSA TRACO 1:5 (CIMENTO E AREIA), PREPARO MANUAL | m3 | 2013-03-01
4889-SNP | SINAPI-N | ARGAMASSA TRACO 1:8 (CIMENTO E AREIA), PREPARO MANUAL | m3 | 2013-03-01
5089-SNP | SINAPI-N | ROLO COMPACTADOR VIBRATÓRIO PÉ DE CARNEIRO PARA SOLOS, POTÊNCIA 80 HP, PESO OPERACIONAL SEM/COM LASTRO 7,4 / 8,8 T, LARGURA DE TRABALHO 1,68 M - MANUTENÇÃO. AF_02/2016 | h | 2020-01-01
53527-SNP | SINAPI-N | REATERRO COMPACTADO MANUALMENTE (VALAS DE FUNDAÇÕES RESIDENCIAIS) | m3 | 2016-04-01
53590-SNP | SINAPI-N | LANCAMENTO DE CONCRETO EM ESTRUTURA | m3 | 2016-04-01
53781-SNP | SINAPI-N | CAMINHAO BASCULANTE 4,0M3 TOCO 162CV PBT=11800KG - DEPRECIACAO | h | 2015-05-01
53782-SNP | SINAPI-N | CAMINHAO BASCULANTE 4,0M3 TOCO 162CV PBT=11800KG - MANUTENCAO | h | 2015-05-01
53785-SNP | SINAPI-N | CAMINHAO BASCULANTE 4,0M3 TOCO 162CV PBT=11800KG - MAO-DE-OBRA NA OPERACAO DIURNA | h | 2016-05-01
53786-SNP | SINAPI-N | RETROESCAVADEIRA SOBRE RODAS COM CARREGADEIRA, TRAÇÃO 4X4, POTÊNCIA LÍQ. 88 HP, CAÇAMBA CARREG. CAP. MÍN. 1 M3, CAÇAMBA RETRO CAP. 0,26 M3, PESO OPERACIONAL MÍN. 6.674 KG, PROFUNDIDADE ESCAVAÇÃO MÁX. 4,37 M - MATERIAIS NA OPERAÇÃO. AF_06/2014 | h | 2020-01-01
53787-SNP | SINAPI-N | ROLO COMPACTADOR VIBRATÓRIO DE CILINDRO LISO, AUTO-PROPEL. 80HP, PESO MÁXIMO OPERACIONAL 8,1T - CUSTO DE MATERIAIS NA OPERAÇÃO | h | 2016-04-01
53788-SNP | SINAPI-N | ROLO COMPACTADOR VIBRATÓRIO DE UM CILINDRO AÇO LISO, POTÊNCIA 80 HP, PESO OPERACIONAL MÁXIMO 8,1 T, IMPACTO DINÂMICO 16,15 / 9,5 T, LARGURA DE TRABALHO 1,68 M - MATERIAIS NA OPERAÇÃO. AF_06/2014 | h | 2020-01-01
53789-SNP | SINAPI-N | ROLO COMPACTADOR VIBRATÓRIO DE CILINDRO LISO, AUTO-PROPEL. 83 CV - 6,6T, IMPACTO DINÂMICO 18,5/11,5T - MAO-DE-OBRA NA OPERACAO | h | 2016-04-01
53790-SNP | SINAPI-N | ROLO COMPACTADOR VIBRATÓRIO, TANDEM, CILINDRO LISO, AUTO-PROPEL. - 40HP - 4,4T, IMPACTO DINÂMICO 3,1T, VU 5 ANOS - MAO DE OBRA NA OPERACAO. | h | 2016-01-01
53792-SNP | SINAPI-N | CAMINHÃO BASCULANTE 6 M3, PESO BRUTO TOTAL 16.000 KG, CARGA ÚTIL MÁXIMA 13.071 KG, DISTÂNCIA ENTRE EIXOS 4,80 M, POTÊNCIA 230 CV INCLUSIVE CAÇAMBA METÁLICA - MATERIAIS NA OPERAÇÃO. AF_06/2014 | h | 2020-01-01
53793-SNP | SINAPI-N | CAMINHAO BASCULANTE ,162HP- 6M3 / MAO-DE-OBRA NA OPERACAO DIURNA | h | 2016-04-01
53794-SNP | SINAPI-N | USINA DE CONCRETO FIXA, CAPACIDADE NOMINAL DE 90 A 120 M3/H, SEM SILO - MANUTENÇÃO. AF_07/2016 | h | 2020-01-01
53795-SNP | SINAPI-N | USINA DE CONCRETO FIXA CAPACIDADE 90/120 M³, 63HP - MÃO-DE-OBRA NA OPERAÇÃO NOTURNA | h | 2016-04-01
53796-SNP | SINAPI-N | CAMINHAO CARROCERIA ABERTA,EM MADEIRA, TOCO, 170CV - 11T (VU=6ANOS) - CHI DIURNO - DEPRECIACAO E JUROS | h | 2015-05-01
53797-SNP | SINAPI-N | CAMINHÃO TOCO, PBT 16.000 KG, CARGA ÚTIL MÁX. 10.685 KG, DIST. ENTRE EIXOS 4,8 M, POTÊNCIA 189 CV, INCLUSIVE CARROCERIA FIXA ABERTA DE MADEIRA P/ TRANSPORTE GERAL DE CARGA SECA, DIMEN. APROX. 2,5 X 7,00 X 0,50 M - MATERIAIS NA OPERAÇÃO. AF_06/2014 | h | 2020-01-01
53798-SNP | SINAPI-N | CAMINHAO CARROCERIA ABERTA,EM MADEIRA, TOCO, 170CV - 11T (VU=6ANOS) - MAO-DE-OBRA DIURNA NA OPERACAO | h | 2016-04-01
53799-SNP | SINAPI-N | CAMINHAO CARROCERIA ABERTA,EM MADEIRA, TOCO, 170CV - 11T (VU=6ANOS) - CHI DIURNO - MAO-DE-OBRA NA OPERACAO NOTURNA | h | 2016-04-01
53800-SNP | SINAPI-N | USINA MISTURADORA DE SOLOS, DOSADORES TRIPLOS, CALHA VIBRATÓRIA, CAPACIDADE 200/500 TON, 201HP - MATERIAIS NA OPERAÇÃO | h | 2016-05-01
53801-SNP | SINAPI-N | USINA MISTURADORA DE SOLOS, DOSADORES TRIPLOS, CALHA VIBRATÓRIA, CAPCIDADE 200/500 TON, 201HP - MÃO-DE-OBRA NA OPERAÇÃO DIURNA | h | 2016-05-01
53802-SNP | SINAPI-N | VIBROACABADORA SOBRE ESTEIRAS POTENCIA MAX. 105CV CAPACIDADE ATE 450 T/H - MAO-DE-OBRA NA OPERACAO DIURNA | h | 2016-04-01
53803-SNP | SINAPI-N | VIBROACABADORA SOBRE ESTEIRAS POTENCIA MAX. 105CV CAPACIDADE ATE 450 T/H - MAO-DE-OBRA NA OPERACAO NOTURNA | h | 2014-08-01
53804-SNP | SINAPI-N | VASSOURA MECÂNICA REBOCÁVEL COM ESCOVA CILÍNDRICA, LARGURA ÚTIL DE VARRIMENTO DE 2,44 M - MANUTENÇÃO. AF_06/2014 | h | 2020-01-01
53805-SNP | SINAPI-N | TRATOR PNEUS TRAÇÃO 4X2, 82 CV, PESO C/ LASTRO 4,555 T - MAO-DE-OBRA OPERACAO NOTURNA | h | 2016-05-01
53806-SNP | SINAPI-N | TRATOR DE ESTEIRAS, POTÊNCIA 170 HP, PESO OPERACIONAL 19 T, CAÇAMBA 5,2 M3 - MANUTENÇÃO. AF_06/2014 | h | 2020-01-01
53807-SNP | SINAPI-N | TRATOR DE ESTEIRAS POTENCIA 165 HP, PESO OPERACIONAL 17,1T - MAO-DE-OBRA NA OPERACAO DIURNA | h | 2016-04-01
53808-SNP | SINAPI-N | TRATOR DE ESTEIRAS POTENCIA 165 HP, PESO OPERACIONAL 17,1T - MAO-DE-OBRA NA OPERACAO NOTURNA | h | 2016-05-01
53810-SNP | SINAPI-N | TRATOR DE ESTEIRAS, POTÊNCIA 150 HP, PESO OPERACIONAL 16,7 T, COM RODA MOTRIZ ELEVADA E LÂMINA 3,18 M3 - MANUTENÇÃO. AF_06/2014 | h | 2020-01-01
53811-SNP | SINAPI-N | TRATOR DE ESTEIRAS 153HP PESO OPERACIONAL 15T, COM RODA MOTRIZ ELEVADA - MA0-DE-OBRA NA OPERACAO DIURNA | h | 2016-04-01
53812-SNP | SINAPI-N | TRATOR DE ESTEIRAS 153HP PESO OPERACIONAL 15T, COM RODA MOTRIZ ELEVADA - MA0-DE-OBRA NA OPERACAO NOTURNA | h | 2014-08-01
53813-SNP | SINAPI-N | TRATOR DE ESTEIRAS COM LAMINA - POTENCIA 305 HP - PESO OPERACIONAL 37 T (VU=5ANOS) -DEPRECIACAO E JUROS | h | 2016-04-01
53814-SNP | SINAPI-N | TRATOR DE ESTEIRAS, POTÊNCIA 347 HP, PESO OPERACIONAL 38,5 T, COM LÂMINA 8,70 M3 - MANUTENÇÃO. AF_06/2014 | h | 2020-01-01
53815-SNP | SINAPI-N | TRATOR DE ESTEIRAS COM LAMINA - POTENCIA 305 HP - PESO OPERACIONAL 37 T - MAO-DE-OBRA NA OPERACAO DIURNA | h | 2016-05-01
53816-SNP | SINAPI-N | TRATOR SOBRE ESTEIRAS 305HP - MAO-DE-OBRA NA OPERACAO NOTURNA | h | 2016-05-01
53817-SNP | SINAPI-N | TRATOR DE ESTEIRAS, POTÊNCIA 100 HP, PESO OPERACIONAL 9,4 T, COM LÂMINA 2,19 M3 - MATERIAIS NA OPERAÇÃO. AF_06/2014 | h | 2020-01-01
53818-SNP | SINAPI-N | ROLO COMPACTADOR VIBRATÓRIO REBOCÁVEL, CILINDRO DE AÇO LISO, POTÊNCIA DE TRAÇÃO DE 65 CV, PESO 4,7 T, IMPACTO DINÂMICO 18,3 T, LARGURA DE TRABALHO 1,67 M - DEPRECIAÇÃO. AF_02/2016 | h | 2020-01-01
53819-SNP | SINAPI-N | ROLO COMPACTADOR VIBRATÓRIO REBOCÁVEL AÇO LISO, PESO 4,7T, IMPACTO DINÂMICO 18,3T - CUSTO COM MATERIAIS NA OPERACAO | h | 2016-01-01
53820-SNP | SINAPI-N | ROLO COMPACTADOR VIBRATÓRIO REBOCÁVEL AÇO LISO, PESO 4,7T, IMPACTO DINÂMICO 18,3T - CUSTO COM MAO-DE-OBRA NA OPERACAO DIURNA | h | 2016-01-01
53821-SNP | SINAPI-N | ROLO COMPACTADOR VIBRATÓRIO REBOCÁVEL AÇO LISO, PESO 4,7T, IMPACTO DINÂMICO 18,3T - CUSTO COM MÃO -DE-OBRA NA OPERAÇÃO NOTURNA | h | 2016-04-01
53822-SNP | SINAPI-N | ROLO COMPACTADOR VIBRATÓRIO TANDEM AÇO LISO, POTÊNCIA 58CV, PESO SEM/COM LASTRO 6,5/9,4 T - CUSTO COM MÃO-DE-OBRA NA OPERAÇÃO DIURNA | h | 2016-04-01
53823-SNP | SINAPI-N | ROLO COMPACTADOR DE PNEUS ESTÁTICO, PRESSÃO VARIÁVEL, POTÊNCIA 99 HP, PESO SEM/COM LASTRO 9,45 / 21,0 T, LARGURA DE ROLAGEM 2,265 M - DEPRECIAÇÃO. AF_02/2016 | h | 2017-05-01
53824-SNP | SINAPI-N | ROLO COMPACTADOR DE PNEUS ESTATICO PARA ASFALTO, PRESSAO VARIAVEL, POTENCIA 99HP, PESO OPERACIONAL SEM/COM LASTRO 8,3/21,0 T - CUSTO COM MAO -DE-OBRA NA OPERACAO DIURNA | h | 2016-01-01
53825-SNP | SINAPI-N | ROLO COMPACTADOR DE PNEUS ESTÁTICO PARA ASFALTO, PRESSÃO VARIÁVEL, POTÊNCIA 99HP, PESO OPERACIONAL SEM/COM LASTRO 8,3/21,0 T - CUSTO COM MATERIAIS NA OPERAÇÃO NOTURNA | h | 2016-04-01
53826-SNP | SINAPI-N | RETRO-ESCAVADEIRA, 74HP (VU=6 ANOS)- MÃO DE OBRA/OPERAÇÃO | h | 2012-03-01
53827-SNP | SINAPI-N | CAMINHÃO TOCO, PESO BRUTO TOTAL 14.300 KG, CARGA ÚTIL MÁXIMA 9590 KG, DISTÂNCIA ENTRE EIXOS 4,76 M, POTÊNCIA 185 CV (NÃO INCLUI CARROCERIA) - MATERIAIS NA OPERAÇÃO. AF_06/2014 | h | 2020-01-01
53828-SNP | SINAPI-N | CAMINHAO TOCO, 177CV - 14T (VU=6ANOS) (NAO INCLUI CARROCERIA) - MAO-DE-OBRA DIURNA NA OPERACAO | h | 2016-04-01
53829-SNP | SINAPI-N | CAMINHÃO TOCO, PESO BRUTO TOTAL 16.000 KG, CARGA ÚTIL MÁXIMA DE 10.685 KG, DISTÂNCIA ENTRE EIXOS 4,80 M, POTÊNCIA 189 CV EXCLUSIVE CARROCERIA - MATERIAIS NA OPERAÇÃO. AF_06/2014 | h | 2020-01-01
53830-SNP | SINAPI-N | CAMINHAO TOCO, 170CV - 11T (VU=6ANOS) (NAO INCLUI CARROCERIA) - MAO-DE-OBRA NA OPERACAO NOTURNA | h | 2016-04-01
53831-SNP | SINAPI-N | CAMINHÃO PIPA 10.000 L TRUCADO, PESO BRUTO TOTAL 23.000 KG, CARGA ÚTIL MÁXIMA 15.935 KG, DISTÂNCIA ENTRE EIXOS 4,8 M, POTÊNCIA 230 CV, INCLUSIVE TANQUE DE AÇO PARA TRANSPORTE DE ÁGUA - MATERIAIS NA OPERAÇÃO. AF_06/2014 | h | 2020-01-01
53832-SNP | SINAPI-N | CAMINHAO PIPA 10000L TRUCADO, 208CV - 21,1T (VU=6ANOS) (INCLUI TANQUE DE ACO PARA TRANSPORTE DE AGUA E MOTOBOMBA CENTRIFUGA A GASOLINA 3,5CV) - MAO-DE-OBRA DIURNA NA OPERACAO | h | 2016-04-01
53833-SNP | SINAPI-N | DISTRIBUIDOR DE AGREGADO TIPO DOSADOR REBOCAVEL COM 4 PNEUS COM LARGURA 3,66 M - DEPRECIACAO E JUROS | h | 2016-05-01
53834-SNP | SINAPI-N | DISTRIBUIDOR DE AGREGADO TIPO DOSADOR REBOCAVEL COM 4 PNEUS COM LARGURA 3,66 M - MANUTENCAO | h | 2016-05-01
53835-SNP | SINAPI-N | DISTRIBUIDOR DE BETUME COM TANQUE DE 2500L, REBOCAVEL, PNEUMATICO COM MOTOR A GASOLINA 3,4HP - DEPRECIACAO E JUROS | h | 2014-06-01
53836-SNP | SINAPI-N | DISTRIBUIDOR DE ASFALTO MONTADO SOBRE CAMINHAO TOCO 162 HP, COM TANQUE ISOLADO 6 M3 COM BARRA ESPARGIDORA DE 3,66 M - DEPRECIACAO E JUROS | h | 2014-08-01
53837-SNP | SINAPI-N | DISTRIBUIDOR DE ASFALTO MONTADO SOBRE CAMINHAO TOCO 162 HP, COM TANQUE ISOLADO 6 M3 COM BARRA ESPARGIDORA DE 3,66 M - CUSTO C/ MATERIAIS NA OPERACAO | h | 2015-05-01
53840-SNP | SINAPI-N | GRADE DE DISCO REBOCÁVEL COM 20 DISCOS 24" X 6 MM COM PNEUS PARA TRANSPORTE - DEPRECIAÇÃO. AF_06/2014 | h | 2020-01-01
53841-SNP | SINAPI-N | GRADE DE DISCO REBOCÁVEL COM 20 DISCOS 24" X 6 MM COM PNEUS PARA TRANSPORTE - MANUTENÇÃO. AF_06/2014 | h | 2020-01-01
53842-SNP | SINAPI-N | LANCA ELEVATORIA TELESCOPICA DE ACIONAMENTO HIDRAULICO, CAPACIDADE DE CARGA 30.000 KG, COM CESTO, MONTADA SOBRE CAMINHAO TRUCADO - DEPRECIACAO E JUROS | h | 2016-05-01
53843-SNP | SINAPI-N | LANCA ELEVATORIA TELESCOPICA DE ACIONAMENTO HIDRAULICO, CAPACIDADE DE CARGA 30.000 KG, COM CESTO, MONTADA SOBRE CAMINHAO TRUCADO - CUSTO COM MA0-DE-OBRA NA OPERACAO DIURNA | h | 2016-05-01
53844-SNP | SINAPI-N | LANCA ELEVATORIA TELESCOPICA DE ACIONAMENTO HIDRAULICO, CAPACIDADE DE CARGA 30.000 KG, COM CESTO, MONTADA SOBRE CAMINHAO TRUCADO - CUSTO COM MA0-DE-OBRA NA OPERACAO NOTURNA | h | 2016-04-01
53845-SNP | SINAPI-N | GUINDASTE MUNK COM CESTO, CARGA MAXIMA 5,75T (A 2M) E 2,3T ( A 5M), ALTURA MAXIMA = 7,9M, MONTADO SOBRE CAMINHAO DE CARROCERIA 162HP - DEPRECIACAO E JUROS | h | 2015-05-01
53846-SNP | SINAPI-N | GUINDASTE MUNK COM CESTO, CARGA MAXIMA 5,75T (A 2M) E 2,3T ( A 5M), ALTURA MAXIMA = 7,9M, MONTADO SOBRE CAMINHAO DE CARROCERIA 162HP - CUSTO COM MATERIAIS NA OPERACAO | h | 2016-04-01
53847-SNP | SINAPI-N | GUINDASTE MUNK COM CESTO, CARGA MAXIMA 5,75T (A 2M) E 2,3T ( A 5M), ALTURA MAXIMA = 7,9M, MONTADO SOBRE CAMINHAO DE CARROCERIA FORD 162HP - CUSTO COM MA0-DE-0BRA NA OPERACAO DIURNA | h | 2016-04-01
53848-SNP | SINAPI-N | GUINDASTE MUNK COM CESTO, CARGA MAXIMA 5,75T (A 2M) E 2,3T ( A 5M), ALTURA MAXIMA = 7,9M, MONTADO SOBRE CAMINHAO DE CARROCERIA FORD 162HP - CUSTO C/MA0-DE-0BRA NA OPERCAO NOTURNA | h | 2016-04-01
53849-SNP | SINAPI-N | MOTONIVELADORA POTÊNCIA BÁSICA LÍQUIDA (PRIMEIRA MARCHA) 125 HP, PESO BRUTO 13032 KG, LARGURA DA LÂMINA DE 3,7 M - MATERIAIS NA OPERAÇÃO. AF_06/2014 | h | 2020-01-01
53850-SNP | SINAPI-N | MOTONIVELADORA 140HP PESO OPERACIONAL 12,5T - MAO-DE-OBRA NA OPERACAO DIURNA | h | 2016-04-01
53851-SNP | SINAPI-N | MOTONIVELADORA 140HP -MAO-DE-OBRA NA OPERACAO NOTURNA | h | 2016-04-01
53852-SNP | SINAPI-N | MOTOSCRAPER 270HP -CUSTO COM MA0-DE-0BRA NA OPERACAO NOTURNA | h | 2016-05-01
53853-SNP | SINAPI-N | MOTOSCRAPER 270HP - CUSTO C/MATERIAIS NA OPERACAO | h | 2012-03-01
53854-SNP | SINAPI-N | MOTOSCRAPER 270HP - CUSTO C/MAO-DE-OBRA NA OPERACAO DIURNA | h | 2012-03-01
53855-SNP | SINAPI-N | MOTOSCRAPER 270HP - CUSTO C/MAO-DE-OBRA NA OPERACAO NOTURNA | h | 2012-03-01
53856-SNP | SINAPI-N | PA CARREGADEIRA SOBRE RODAS 105 HP - CAPACIDADE DA CACAMBA 1,4 A 1,7 M 3 - PESO OPERACIONAL 9.100 KG (VU=5ANOS) - DEPRECIACAO E JUROS | h | 2012-03-01
53857-SNP | SINAPI-N | PÁ CARREGADEIRA SOBRE RODAS, POTÊNCIA LÍQUIDA 128 HP, CAPACIDADE DA CAÇAMBA 1,7 A 2,8 M3, PESO OPERACIONAL 11632 KG - MANUTENÇÃO. AF_06/2014 | h | 2020-01-01
53858-SNP | SINAPI-N | PÁ CARREGADEIRA SOBRE RODAS, POTÊNCIA LÍQUIDA 128 HP, CAPACIDADE DA CAÇAMBA 1,7 A 2,8 M3, PESO OPERACIONAL 11632 KG - MATERIAIS NA OPERAÇÃO. AF_06/2014 | h | 2020-01-01
53859-SNP | SINAPI-N | PA CARREGADEIRA SOBRE RODAS 105 HP - CAPACIDADE DA CACAMBA 1,4 A 1,7 M 3 - PESO OPERACIONAL 9.100 KG - CUSTO C/ MAO-DE-OBRA NA OPERACAO DIURN A | h | 2012-03-01
53860-SNP | SINAPI-N | PA CARREGADEIRA SOBRE RODAS 105 HP - CAPACIDADE DA CACAMBA 1,4 A 1,7 M3 - PESO OPERACIONAL 9.100 KG - CUSTO C/ MAO-DE-OBRA NA OPERACAO NOTURNA | h | 2016-04-01
53861-SNP | SINAPI-N | PÁ CARREGADEIRA SOBRE RODAS, POTÊNCIA 197 HP, CAPACIDADE DA CAÇAMBA 2,5 A 3,5 M3, PESO OPERACIONAL 18338 KG - MANUTENÇÃO. AF_06/2014 | h | 2020-01-01
53862-SNP | SINAPI-N | ROLO COMPACTADOR VIBRATÓRIO DE UM CILINDRO AÇO LISO, POTÊNCIA 80HP, PESO OPERACIONAL 8,1T - CUSTO DA MÃO-DE-OBRA NA OPERAÇÃO DIURNA | h | 2016-04-01
53863-SNP | SINAPI-N | MARTELETE OU ROMPEDOR PNEUMÁTICO MANUAL, 28 KG, COM SILENCIADOR - MANUTENÇÃO. AF_07/2016 | h | 2020-01-01
53864-SNP | SINAPI-N | COMPRESSOR DE AR REBOCAVEL, DESCARGA LIVRE EFETIVA 180PCM, PRESSAO DE TRABALHO 102 PSI, MOTOR A DIESEL 89CV - DEPRECIACAO E JUROS | h | 2016-04-01
53865-SNP | SINAPI-N | COMPRESSOR DE AR REBOCÁVEL, VAZÃO 189 PCM, PRESSÃO EFETIVA DE TRABALHO 102 PSI, MOTOR DIESEL, POTÊNCIA 63 CV - MATERIAIS NA OPERAÇÃO. AF_06/2015 | h | 2020-01-01
53866-SNP | SINAPI-N | BOMBA SUBMERSÍVEL ELÉTRICA TRIFÁSICA, POTÊNCIA 2,96 HP, Ø ROTOR 144 MM SEMI-ABERTO, BOCAL DE SAÍDA Ø 2, HM/Q = 2 MCA / 38,8 M3/H A 28 MCA / 5 M3/H - MATERIAIS NA OPERAÇÃO. AF_06/2014 | h | 2020-01-01
53867-SNP | SINAPI-N | COMPACTADOR DE SOLOS COM PLACA VIBRATORIA, 46X51CM, 5HP, 156KG, DIESEL, IMPACTO DINAMICO 1700KG - MAO-DE-OBRA NOTURNA NA OPERACAO | h | 2016-04-01
53868-SNP | SINAPI-N | ROLO COMPACTADOR VIBRATÓRIO PÉ DE CARNEIRO, OPERADO POR CONTROLE REMOTO, POTÊNCIA 17HP, PESO OPERACIONAL 1,65T - CHI NOTURNO | chi-n | 2016-04-01
53869-SNP | SINAPI-N | GRADE ARADORA COM 20 DISCOS DE 24 " SOBRE PNEUS - CHI NOTURNO | chi-n | 2016-04-01
53879-SNP | SINAPI-N | CUSTOS C/MATERIAL NA OPERACAO-ROLO COMPACTADOR PNEUS MULLER AP-23 AUTO-PROPELIDO 111HP PESO SEM/COM LASTRO 8/23T | h | 2012-03-01
53881-SNP | SINAPI-N | CAMINHAO BASCULANTE - 5,0 M3 - 170CV - 11,24T (VU=5ANOS) - MANUTENCAO | h | 2015-05-01
53882-SNP | SINAPI-N | CAMINHÃO PIPA 6.000 L, PESO BRUTO TOTAL 13.000 KG, DISTÂNCIA ENTRE EIXOS 4,80 M, POTÊNCIA 189 CV INCLUSIVE TANQUE DE AÇO PARA TRANSPORTE DE ÁGUA, CAPACIDADE 6 M3 - MANUTENÇÃO. AF_06/2014 | h | 2020-01-01
545-SNP | SINAPI-N | ALVENARIA DE TIJOLO MACICO APARENTE 5,5X11X23CM DE 1 TIJOLO (ESPESSURA 23CM), ASSENT. COM ARGAMASSA 1:1:6 (CIMENTO, CAL E AREIA), ESP. JUNTA 1CM. | m2 | 2014-04-01
546-SNP | SINAPI-N | ALVENARIA DE TIJOLO MACICO APARENTE 5,5X11X23CM A CHATO (ESPESSURA 11CM), ASSENT. COM ARGAMASSA 1:1:6 (CIMENTO, CAL E AREIA), ESP. JUNTA 1CM. | m2 | 2014-04-01
55147-SNP | SINAPI-N | MAO-DE-OBRA NA OPERACAO-ROLO COMPACTADOR PNEUS MULLER AP-23 111HP AUTO-PROPELIDO PESO SEM/COM LASTRO 8/23T | h | 2016-04-01
55255-SNP | SINAPI-N | EXTRUSORA DE GUIAS E SARJETAS 14HP - CUSTOS COM MATERIAL NA OPERACAO DIURNA | h | 2016-05-01
55263-SNP | SINAPI-N | ROLO COMPACTADOR DE PNEUS ESTÁTICO, PRESSÃO VARIÁVEL, POTÊNCIA 111 HP, PESO SEM/COM LASTRO 9,5 / 26 T, LARGURA DE TRABALHO 1,90 M - MATERIAIS NA OPERAÇÃO. AF_07/2014 | h | 2020-01-01
55264-SNP | SINAPI-N | TRATOR DE PNEUS 110 A 126 HP - MAO-DE-OBRA NA OPERACAO NOTURNA | h | 2016-05-01
55835-SNP | SINAPI-N | REATERRO INTERNO (EDIFICACOES) COMPACTADO MANUALMENTE | m3 | 2017-06-01
55858-SNP | SINAPI-N | ELETRODUTO DE FERRO ESMALTADO LEVE 3/4" , FORNECIMENTO E INSTALACAO | m | 2013-03-01
55859-SNP | SINAPI-N | ELETRODUTO DE FERRO ESMALTADO LEVE 1" , FORNECIMENTO E INSTALACAO | m | 2012-03-01
55860-SNP | SINAPI-N | ELETRODUTO DE FERRO ESMALTADO PESADO 1 1/2", FORNECIMENTO E INSTALACAO M | m | 2012-03-01
55861-SNP | SINAPI-N | ELETRODUTO DE FERRO ESMALTADO PESADO 2", FORNECIMENTO E INSTALACAO | m | 2012-03-01
55862-SNP | SINAPI-N | ELETRODUTO DE FERRO ESMALTADO PESADO 4", FORNECIMENTO E INSTALACAO | m | 2013-03-01
55865-SNP | SINAPI-N | ELETRODUTO DE PVC RIGIDO ROSCAVEL DN 40MM (1 1/2") INCL CONEXOES, FORNECIMENTO E INSTALACAO | m | 2016-04-01
55866-SNP | SINAPI-N | ELETRODUTO DE PVC RIGIDO ROSCAVEL DN 50MM (2"), INCL CONEXOES, FORNECIMENTO E INSTALACAO | m | 2016-04-01
55867-SNP | SINAPI-N | ELETRODUTO DE PVC RIGIDO ROSCAVEL DN 75MM (3"), INCL CONEXOES, FORNECIMENTO E INSTALACAO | m | 2016-04-01
55868-SNP | SINAPI-N | ELETRODUTO DE PVC RIGIDO ROSCAVEL DN 100MM (4"), INCL CONEXOES, FORNECIMENTO E INSTALACAO | m | 2016-04-01
55869-SNP | SINAPI-N | FIO DE COBRE ISOLADO PARALELO OU TORCIDO 2 X 1,5MM2 | m | 2016-04-01
55960-SNP | SINAPI-N | IMUNIZACAO DE MADEIRAMENTO PARA COBERTURA UTILIZANDO CUPINICIDA INCOLOR | m2 | 2020-01-01
5619-SNP | SINAPI-N | CONCRETO ESTRUTURAL FCK=15MPA, VIRADO EM BETONEIRA, NA OBRA, INCLUSIVEAPLICAÇÃO E ADENSAMENTO. (CONFORME NBR 6118, PERMITIDO APENAS PARA FU NDAÇÕES) | m3 | 2013-03-01
5621-SNP | SINAPI-N | FORMA PARA PAREDES E LAJES DE GALERIAS CELULARES, NÃO INCLUIDO DESMOLDANTE | m2 | 2013-03-01
5622-SNP | SINAPI-N | REGULARIZACAO E COMPACTACAO MANUAL DE TERRENO COM SOQUETE | m2 | 2016-05-01
5623-SNP | SINAPI-N | CAMINHAO BASCULANTE 4,0M3 TOCO 162CV PBT=11800KG - JUROS | h | 2015-05-01
5624-SNP | SINAPI-N | CAMINHAO BASCULANTE 4,0M3 TOCO 162CV PBT=11800KG - OPERACAO | h | 2015-05-01
5625-SNP | SINAPI-N | CONCRETO PARA BERCO DE GALERIA, INCLUSIVE PREPARO E LANCAMENTO | m3 | 2013-03-01
5626-SNP | SINAPI-N | TRANSPORTE DE MATERIAL DE QUALQUER NATUREZA DMT > 10 KM | t/km | 2013-03-01
5627-SNP | SINAPI-N | ESCAVADEIRA HIDRÁULICA SOBRE ESTEIRAS, CAÇAMBA 0,80 M3, PESO OPERACIONAL 17 T, POTENCIA BRUTA 111 HP - DEPRECIAÇÃO. AF_06/2014 | h | 2020-01-01
5628-SNP | SINAPI-N | ESCAVADEIRA HIDRÁULICA SOBRE ESTEIRAS, CAÇAMBA 0,80 M3, PESO OPERACIONAL 17 T, POTENCIA BRUTA 111 HP - JUROS. AF_06/2014 | h | 2020-01-01
5629-SNP | SINAPI-N | ESCAVADEIRA HIDRÁULICA SOBRE ESTEIRAS, CAÇAMBA 0,80 M3, PESO OPERACIONAL 17 T, POTENCIA BRUTA 111 HP - MANUTENÇÃO. AF_06/2014 | h | 2020-01-01
5630-SNP | SINAPI-N | ESCAVADEIRA HIDRÁULICA SOBRE ESTEIRAS, CAÇAMBA 0,80 M3, PESO OPERACIONAL 17 T, POTENCIA BRUTA 111 HP - MATERIAIS NA OPERAÇÃO. AF_06/2014 | h | 2020-01-01
5631-SNP | SINAPI-N | ESCAVADEIRA HIDRÁULICA SOBRE ESTEIRAS, CAÇAMBA 0,80 M3, PESO OPERACIONAL 17 T, POTENCIA BRUTA 111 HP - CHP DIURNO. AF_06/2014 | chp | 2020-01-01
5632-SNP | SINAPI-N | ESCAVADEIRA HIDRÁULICA SOBRE ESTEIRAS, CAÇAMBA 0,80 M3, PESO OPERACIONAL 17 T, POTENCIA BRUTA 111 HP - CHI DIURNO. AF_06/2014 | chi | 2020-01-01
5651-SNP | SINAPI-N | FORMA TABUA PARA CONCRETO EM FUNDACAO C/ REAPROVEITAMENTO 5X | m2 | 2017-06-01
5652-SNP | SINAPI-N | CONCRETO NAO ESTRUTURAL, CONSUMO 150KG/M3, PREPARO COM BETONEIRA, SEM LANCAMENTO | m3 | 2016-05-01
5653-SNP | SINAPI-N | PA CARREGADEIRA SOBRE RODAS, POTENCIA 105HP, CAPACIDADE DA CACAMBA 1,4 A 1,7M3 - DEPRECIACAO E JUROS | h | 2014-08-01
5654-SNP | SINAPI-N | PA CARREGADEIRA SOBRE RODAS, POTENCIA 105HP, CAPACIDADE DA CACAMBA 1,4 A 1,7M3 - MANUTENCAO | h | 2014-08-01
5655-SNP | SINAPI-N | PA CARREGADEIRA SOBRE RODAS, POTENCIA 105HP, CAPACIDADE DA CACAMBA 1,4 A 1,7M3 - CUSTO HORARIO DE MATERIAIS NA OPERACAO | h | 2014-08-01
5656-SNP | SINAPI-N | PA CARREGADEIRA SOBRE RODAS, POTENCIA 105HP, CAPACIDADE DA CACAMBA 1,4 A 1,7M3 - MAO-DE-OBRA DIURNA NA OPERACAO | h | 2014-08-01
5657-SNP | SINAPI-N | GRADE ARADORA COM 24 DISCOS DE 24 SOBRE PNEUS - DEPRECIACAO/JUROS | h | 2014-08-01
5658-SNP | SINAPI-N | GRADE DE DISCO CONTROLE REMOTO REBOCÁVEL, COM 24 DISCOS 24 X 6 MM COM PNEUS PARA TRANSPORTE - MANUTENÇÃO. AF_06/2014 | h | 2020-01-01
5663-SNP | SINAPI-N | RETRO-ESCAVADEIRA, 4 X 4, 86 CV (VU= 5 ANOS) - DEPRECIAÇÃO E JUROS | h | 2014-08-01
5664-SNP | SINAPI-N | RETROESCAVADEIRA SOBRE RODAS COM CARREGADEIRA, TRAÇÃO 4X4, POTÊNCIA LÍQ. 88 HP, CAÇAMBA CARREG. CAP. MÍN. 1 M3, CAÇAMBA RETRO CAP. 0,26 M3, PESO OPERACIONAL MÍN. 6.674 KG, PROFUNDIDADE ESCAVAÇÃO MÁX. 4,37 M - MANUTENÇÃO. AF_06/2014 | h | 2020-01-01
5665-SNP | SINAPI-N | RETRO-ESCAVADEIRA, 4 X 4, 86 CV (VU= 5 ANOS) - MÃO DE OBRA/OPERAÇÃO | h | 2016-04-01
5666-SNP | SINAPI-N | RETROESCAVADEIRA SOBRE RODAS 79 HP | h | 2014-08-01
5667-SNP | SINAPI-N | RETROESCAVADEIRA SOBRE RODAS COM CARREGADEIRA, TRAÇÃO 4X2, POTÊNCIA LÍQ. 79 HP, CAÇAMBA CARREG. CAP. MÍN. 1 M3, CAÇAMBA RETRO CAP. 0,20 M3, PESO OPERACIONAL MÍN. 6.570 KG, PROFUNDIDADE ESCAVAÇÃO MÁX. 4,37 M - MANUTENÇÃO. AF_06/2014 | h | 2020-01-01
5668-SNP | SINAPI-N | RETROESCAVADEIRA SOBRE RODAS COM CARREGADEIRA, TRAÇÃO 4X2, POTÊNCIA LÍQ. 79 HP, CAÇAMBA CARREG. CAP. MÍN. 1 M3, CAÇAMBA RETRO CAP. 0,20 M3, PESO OPERACIONAL MÍN. 6.570 KG, PROFUNDIDADE ESCAVAÇÃO MÁX. 4,37 M - MATERIAIS NA OPERAÇÃO. AF_06/2014 | h | 2020-01-01
5669-SNP | SINAPI-N | RETRO-ESCAVADEIRA, 75CV (VU= 5 ANOS)-MÃO DE OBRA/OPERAÇÃO | h | 2016-04-01
5670-SNP | SINAPI-N | ROLO COMPACTADOR VIBRATORIO, CILINDRO LISO, AUTO-PROPELIDO 80HP, PESO MAXIMO OPERACIONAL 8,1T - CHP DIURNO - JUROS E DEPRECIACAO | h | 2016-04-01
5671-SNP | SINAPI-N | ROLO COMPACTADOR VIBRATORIO DE UM CILINDRO LISO DE ACO, POTENCIA 80HP, PESO MAXIMO OPERACIONAL 8,1T - MANUTENCAO | h | 2016-04-01
5672-SNP | SINAPI-N | ROLO COMPACTADOR VIBRATÓRIO DE CILINDRO LISO, AUTO-PROP., POTÊNCIA 80HP, PESO MÁXIMO OPERACIONAL 8,1T - CUSTO DA MÃO-DE-OBRA NA OPERAÇÃO | h | 2016-04-01
5673-SNP | SINAPI-N | ROLO COMPACTADOR VIBRATORIO LISO AUTO-PROP, POTÊNCIA 83 CV - 6,6T, IMPACTO DINÂMICO 18,5/11,5T - DEPRECIAÇÃO E JUROS | h | 2014-08-01
5674-SNP | SINAPI-N | ROLO COMPACTADOR VIBRATÓRIO DE UM CILINDRO AÇO LISO, POTÊNCIA 80 HP, PESO OPERACIONAL MÁXIMO 8,1 T, IMPACTO DINÂMICO 16,15 / 9,5 T, LARGURA DE TRABALHO 1,68 M - MANUTENÇÃO. AF_06/2014 | h | 2020-01-01
5675-SNP | SINAPI-N | ROLO COMPACTADOR VIBRATÓRIO TANDEM, CILINDROS LISOS DE AÇO PARA SOLO/ASFALTO, POTÊNCIA 45 HP, PESO MÁXIMO OPERACIONAL 4 T - DEPRECIAÇÃO. AF_02/2016 | h | 2017-05-01
5676-SNP | SINAPI-N | ROLO COMPACTADOR VIBRATÓRIO TANDEM, CILINDROS LISOS DE AÇO PARA SOLO/ASFALTO, POTÊNCIA 45 HP, PESO MÁXIMO OPERACIONAL 4 T - MANUTENÇÃO. AF_02/2016 | h | 2017-05-01
5677-SNP | SINAPI-N | ROLO COMPACTADOR VIBRATÓRIO TANDEM, CILINDROS LISOS DE AÇO PARA SOLO/ASFALTO, POTÊNCIA 45 HP, PESO MÁXIMO OPERACIONAL 4 T - MATERIAIS NA OPERAÇÃO. AF_02/2016 | h | 2017-05-01
5678-SNP | SINAPI-N | RETROESCAVADEIRA SOBRE RODAS COM CARREGADEIRA, TRAÇÃO 4X4, POTÊNCIA LÍQ. 88 HP, CAÇAMBA CARREG. CAP. MÍN. 1 M3, CAÇAMBA RETRO CAP. 0,26 M3, PESO OPERACIONAL MÍN. 6.674 KG, PROFUNDIDADE ESCAVAÇÃO MÁX. 4,37 M - CHP DIURNO. AF_06/2014 | chp | 2020-01-01
5679-SNP | SINAPI-N | RETROESCAVADEIRA SOBRE RODAS COM CARREGADEIRA, TRAÇÃO 4X4, POTÊNCIA LÍQ. 88 HP, CAÇAMBA CARREG. CAP. MÍN. 1 M3, CAÇAMBA RETRO CAP. 0,26 M3, PESO OPERACIONAL MÍN. 6.674 KG, PROFUNDIDADE ESCAVAÇÃO MÁX. 4,37 M - CHI DIURNO. AF_06/2014 | chi | 2020-01-01
5680-SNP | SINAPI-N | RETROESCAVADEIRA SOBRE RODAS COM CARREGADEIRA, TRAÇÃO 4X2, POTÊNCIA LÍQ. 79 HP, CAÇAMBA CARREG. CAP. MÍN. 1 M3, CAÇAMBA RETRO CAP. 0,20 M3, PESO OPERACIONAL MÍN. 6.570 KG, PROFUNDIDADE ESCAVAÇÃO MÁX. 4,37 M - CHP DIURNO. AF_06/2014 | chp | 2020-01-01
5681-SNP | SINAPI-N | RETROESCAVADEIRA SOBRE RODAS COM CARREGADEIRA, TRAÇÃO 4X2, POTÊNCIA LÍQ. 79 HP, CAÇAMBA CARREG. CAP. MÍN. 1 M3, CAÇAMBA RETRO CAP. 0,20 M3, PESO OPERACIONAL MÍN. 6.570 KG, PROFUNDIDADE ESCAVAÇÃO MÁX. 4,37 M - CHI DIURNO. AF_06/2014 | chi | 2020-01-01
5682-SNP | SINAPI-N | ROLO COMPACTADOR VIBRATÓRIO, CILINDRO LISO, AUTO-PROPEL. 80HP, PESO MÁXIMO OPERACIONAL 8,1T - CHP DIURNO | chp | 2016-04-01
5683-SNP | SINAPI-N | ROLO COMPACTADOR VIBRATÓRIO DE CILINDRO LISO, AUTO-PROPEL. DE AÇO, 80HP - 8,1T - CHI DIURNO | chi | 2016-04-01
5684-SNP | SINAPI-N | ROLO COMPACTADOR VIBRATÓRIO DE UM CILINDRO AÇO LISO, POTÊNCIA 80 HP, PESO OPERACIONAL MÁXIMO 8,1 T, IMPACTO DINÂMICO 16,15 / 9,5 T, LARGURA DE TRABALHO 1,68 M - CHP DIURNO. AF_06/2014 | chp | 2020-01-01
5685-SNP | SINAPI-N | ROLO COMPACTADOR VIBRATÓRIO DE UM CILINDRO AÇO LISO, POTÊNCIA 80 HP, PESO OPERACIONAL MÁXIMO 8,1 T, IMPACTO DINÂMICO 16,15 / 9,5 T, LARGURA DE TRABALHO 1,68 M - CHI DIURNO. AF_06/2014 | chi | 2020-01-01
5686-SNP | SINAPI-N | ROLO COMPACTADOR VIBRATÓRIO TANDEM, CILINDROS LISOS DE AÇO PARA SOLO/ASFALTO, POTÊNCIA 45 HP, PESO MÁXIMO OPERACIONAL 4 T - CHP DIURNO. AF_02/2016 | chp | 2017-05-01
5687-SNP | SINAPI-N | PA CARREGADEIRA SOBRE RODAS, POTENCIA 105HP, CAPACIDADE DA CACAMBA 1,4 A 1,7M3 - CUSTO HORARIO PRODUTIVO DIURNO | chp | 2013-03-01
5688-SNP | SINAPI-N | PA CARREGADEIRA SOBRE RODAS, POTENCIA 105HP, CAPACIDADE DA CACAMBA 1,4 A 1,7M3 - CUSTO HORARIO IMPRODUTIVO DIURNO | chi | 2013-03-01
5689-SNP | SINAPI-N | GRADE DE DISCO CONTROLE REMOTO REBOCÁVEL, COM 24 DISCOS 24 X 6 MM COM PNEUS PARA TRANSPORTE - CHP DIURNO. AF_06/2014 | chp | 2020-01-01
5690-SNP | SINAPI-N | GRADE DE DISCO CONTROLE REMOTO REBOCÁVEL, COM 24 DISCOS 24 X 6 MM COM PNEUS PARA TRANSPORTE - CHI DIURNO. AF_06/2014 | chi | 2020-01-01
5691-SNP | SINAPI-N | BOMBA CENTRIFUGA C/ MOTOR A GASOLINA 3,5CV - DEPRECIAÇÃO E JUROS | h | 2014-08-01
5692-SNP | SINAPI-N | MOTOBOMBA CENTRÍFUGA, MOTOR A GASOLINA, POTÊNCIA 5,42 HP, BOCAIS 1 1/2" X 1", DIÂMETRO ROTOR 143 MM HM/Q = 6 MCA / 16,8 M3/H A 38 MCA / 6,6 M3/H - MANUTENÇÃO. AF_06/2014 | h | 2020-01-01
5693-SNP | SINAPI-N | MOTOBOMBA CENTRÍFUGA, MOTOR A GASOLINA, POTÊNCIA 5,42 HP, BOCAIS 1 1/2" X 1", DIÂMETRO ROTOR 143 MM HM/Q = 6 MCA / 16,8 M3/H A 38 MCA / 6,6 M3/H - MATERIAIS NA OPERAÇÃO. AF_06/2014 | h | 2020-01-01
5694-SNP | SINAPI-N | CAMINHAO BASCULANTE, 162HP- 6M3 (VU=5ANOS) - DEPRECIACAO E JUROS | h | 2015-05-01
5695-SNP | SINAPI-N | CAMINHÃO BASCULANTE 6 M3, PESO BRUTO TOTAL 16.000 KG, CARGA ÚTIL MÁXIMA 13.071 KG, DISTÂNCIA ENTRE EIXOS 4,80 M, POTÊNCIA 230 CV INCLUSIVE CAÇAMBA METÁLICA - MANUTENÇÃO. AF_06/2014 | h | 2020-01-01
5696-SNP | SINAPI-N | USINA DE ASFALTO A QUENTE FIXA CAP.40/80 TON/H-DEPRECIACA0 E JUROS | h | 2016-05-01
5697-SNP | SINAPI-N | USINA DE ASFALTO A QUENTE FIXA CAP.40/80 TON/H-MANUTENCAO | h | 2016-05-01
5698-SNP | SINAPI-N | USINA DE ASFALTO A QUENTE FIXA CAP.40/80 TON/H-MATERIAL E OPERACAO | h | 2016-05-01
5699-SNP | SINAPI-N | USINA DA ASFALTO A QUENTE, FIXA, CAPACIDADE 40 A 80TON/H - MÃO-DE-OBRA NA OPERAÇÃO DIURNA | h | 2016-05-01
5700-SNP | SINAPI-N | USINA DA ASFALTO A QUENTE, FIXA, CAPACIDADE 40 A 80TON/H - MÃO-DE-OBRA NA OPERAÇÃO NOTURNA | h | 2015-05-01
5701-SNP | SINAPI-N | CAMINHAO BASCULANTE, 162HP- 6M3 /MAO-DE-OBRA NA OPERACAO NOTURNA | h | 2016-05-01
5702-SNP | SINAPI-N | USINA DE CONCRETO FIXA CAPACIDADE 90/120 M³, 63HP - DEPRECIAÇÃO E JUROS | h | 2016-05-01
5703-SNP | SINAPI-N | USINA DE CONCRETO FIXA, CAPACIDADE NOMINAL DE 90 A 120 M3/H, SEM SILO - MATERIAIS NA OPERAÇÃO. AF_07/2016 | h | 2020-01-01
5704-SNP | SINAPI-N | USINA DE CONCRETO FIXA CAPACIDADE 90/120 M³, 63HP - MÃO-DE-OBRA NA OPERAÇÃO DIURNA | h | 2016-05-01
5705-SNP | SINAPI-N | CAMINHÃO TOCO, PBT 16.000 KG, CARGA ÚTIL MÁX. 10.685 KG, DIST. ENTRE EIXOS 4,8 M, POTÊNCIA 189 CV, INCLUSIVE CARROCERIA FIXA ABERTA DE MADEIRA P/ TRANSPORTE GERAL DE CARGA SECA, DIMEN. APROX. 2,5 X 7,00 X 0,50 M - MANUTENÇÃO. AF_06/2014 | h | 2020-01-01
5706-SNP | SINAPI-N | USINA MISTURADORA DE SOLOS, DOSADORES TRIPLOS, CALHA VIBRATÓRIA, CAPCIDADE 200/500 TON, 201HP - DEPRECIAÇÃO E JUROS | h | 2016-05-01
5707-SNP | SINAPI-N | USINA MISTURADORA DE SOLOS, CAPACIDADE DE 200 A 500 TON/H, POTENCIA 75KW - MANUTENÇÃO. AF_07/2016 | h | 2020-01-01
5708-SNP | SINAPI-N | USINA MISTURADORA DE SOLOS, DOSADORES TRIPLOS, CALHA VIBRATÓRIA, CAPCIDADE 200/500 TON, 201HP - MÃO-DE-OBRA NA OPERAÇÃO NOTURNA | h | 2016-05-01
5709-SNP | SINAPI-N | VIBROACABADORA SOBRE ESTEIRAS POTENCIA MAX. 105CV CAPACIDADE ATE 450 T/H - DEPRECIACAO E JUROS | h | 2014-08-01
5710-SNP | SINAPI-N | VIBROACABADORA DE ASFALTO SOBRE ESTEIRAS, LARGURA DE PAVIMENTAÇÃO 1,90 M A 5,30 M, POTÊNCIA 105 HP CAPACIDADE 450 T/H - MANUTENÇÃO. AF_11/2014 | h | 2020-01-01
5711-SNP | SINAPI-N | VIBROACABADORA DE ASFALTO SOBRE ESTEIRAS, LARGURA DE PAVIMENTAÇÃO 1,90 M A 5,30 M, POTÊNCIA 105 HP CAPACIDADE 450 T/H - MATERIAIS NA OPERAÇÃO. AF_11/2014 | h | 2020-01-01
5712-SNP | SINAPI-N | VASSOURA MECÂNICA REBOCÁVEL C/ ESCOVA CILÍNDRICA LARGURA = 2,44M - DEPRECIAÇÃO E JUROS | h | 2014-08-01
5713-SNP | SINAPI-N | TRATOR PNEUS TRAÇÃO 4X2, 82CV, PESO C/ LASTRO 4,555 T (VU=5ANOS) -DEPRECIAÇÃO E JUROS | h | 2014-08-01
5714-SNP | SINAPI-N | TRATOR DE PNEUS, POTÊNCIA 85 CV, TRAÇÃO 4X4, PESO COM LASTRO DE 4.675 KG - MANUTENÇÃO. AF_06/2014 | h | 2020-01-01
5715-SNP | SINAPI-N | TRATOR DE PNEUS, POTÊNCIA 85 CV, TRAÇÃO 4X4, PESO COM LASTRO DE 4.675 KG - MATERIAIS NA OPERAÇÃO. AF_06/2014 | h | 2020-01-01
5716-SNP | SINAPI-N | TRATOR PNEUS TRAÇÃO 4X2, 82 CV, PESO C/ LASTRO 4,555 T - MÃO-DE-OBRA OPERACAO DIURNA | h | 2016-05-01
5717-SNP | SINAPI-N | TRATOR DE ESTEIRAS POTENCIA 165 HP, PESO OPERACIONAL 17,1T (VU=5ANOS) - DEPRECIACAO E JUROS | h | 2014-08-01
5718-SNP | SINAPI-N | TRATOR DE ESTEIRAS, POTÊNCIA 170 HP, PESO OPERACIONAL 19 T, CAÇAMBA 5,2 M3 - MATERIAIS NA OPERAÇÃO. AF_06/2014 | h | 2020-01-01
5719-SNP | SINAPI-N | REATERRO APILOADO EM CAMADAS 0,20M, UTILIZANDO MATERIAL ARGILO-ARENOSO ADQUIRIDO EM JAZIDA, JÁ CONSIDERANDO UM ACRÉSCIMO DE 25% NO VOLUME DO MATERIAL ADQUIRIDO, NÃO CONSIDERANDO O TRANSPORTE ATÉ O REATERRO | m3 | 2016-04-01
5720-SNP | SINAPI-N | TRATOR DE ESTEIRAS 153HP PESO OPERACIONAL 15T, COM RODA MOTRIZ ELEVADA (VU=5ANOS) -DEPRECIACAO E JUROS | h | 2014-08-01
5721-SNP | SINAPI-N | TRATOR DE ESTEIRAS, POTÊNCIA 150 HP, PESO OPERACIONAL 16,7 T, COM RODA MOTRIZ ELEVADA E LÂMINA 3,18 M3 - MATERIAIS NA OPERAÇÃO. AF_06/2014 | h | 2020-01-01
5722-SNP | SINAPI-N | TRATOR DE ESTEIRAS, POTÊNCIA 347 HP, PESO OPERACIONAL 38,5 T, COM LÂMINA 8,70 M3 - MATERIAIS NA OPERAÇÃO. AF_06/2014 | h | 2020-01-01
5723-SNP | SINAPI-N | TRATOR DE ESTEIRAS 99HP, PESO OPERACIONAL 8,5T (VU=5ANOS) - DEPRECIAO E JUROS | h | 2014-08-01
5724-SNP | SINAPI-N | TRATOR DE ESTEIRAS, POTÊNCIA 100 HP, PESO OPERACIONAL 9,4 T, COM LÂMINA 2,19 M3 - MANUTENÇÃO. AF_06/2014 | h | 2020-01-01
5725-SNP | SINAPI-N | TRATOR DE ESTEIRAS 99HP, PESO OPERACIONAL 8,5T - MAO-DE-OBRA NA OPERACAO DIURNA | h | 2016-05-01
5726-SNP | SINAPI-N | TRATOR DE ESTEIRAS 99HP, PESO OPERACIONAL 8,5T - MAO-DE-OBRA NA OPERACAO NOTURNA | h | 2014-08-01
5727-SNP | SINAPI-N | ROLO COMPACTADOR VIBRATÓRIO REBOCÁVEL, CILINDRO DE AÇO LISO, POTÊNCIA DE TRAÇÃO DE 65 CV, PESO 4,7 T, IMPACTO DINÂMICO 18,3 T, LARGURA DE TRABALHO 1,67 M - MANUTENÇÃO. AF_02/2016 | h | 2020-01-01
5728-SNP | SINAPI-N | ROLO COMPACTADOR VIBRATÓRIO, TANDEM, AUTO-PROPEL.,CILINDRO LISO, 58CV - 6,5/9,4 T, SEM OU COM LASTRO - DEPRECIAÇÃO E JUROS. | h | 2014-08-01
5729-SNP | SINAPI-N | ROLO COMPACTADOR VIBRATÓRIO TANDEM AÇO LISO, POTÊNCIA 58 HP, PESO SEM/COM LASTRO 6,5 / 9,4 T, LARGURA DE TRABALHO 1,2 M - MANUTENÇÃO. AF_06/2014 | h | 2020-01-01
5730-SNP | SINAPI-N | ROLO COMPACTADOR VIBRATÓRIO TANDEM AÇO LISO, POTÊNCIA 58 HP, PESO SEM/COM LASTRO 6,5 / 9,4 T, LARGURA DE TRABALHO 1,2 M - MATERIAIS NA OPERAÇÃO. AF_06/2014 | h | 2020-01-01
5731-SNP | SINAPI-N | ROLO COMPACTADOR VIBRATÓRIO, TANDEM, AUTO-PROPEL.,CILINDRO LISO, 58CV - 6,5/9,4 T, SEM OU COM LASTRO - CUSTOS COM MÃO DE OBRA NA OPERAÇÃO NOTURNA. | h | 2014-08-01
5732-SNP | SINAPI-N | ROLO COMPACTADOR DE PNEUS ESTÁTICO, PRESSÃO VARIÁVEL, POTÊNCIA 99 HP, PESO SEM/COM LASTRO 9,45 / 21,0 T, LARGURA DE ROLAGEM 2,265 M - MANUTENÇÃO. AF_02/2016 | h | 2017-05-01
5733-SNP | SINAPI-N | ROLO COMPACTADOR DE PNEUS ESTÁTICO, PRESSÃO VARIÁVEL, POTÊNCIA 99 HP, PESO SEM/COM LASTRO 9,45 / 21,0 T, LARGURA DE ROLAGEM 2,265 M - MATERIAIS NA OPERAÇÃO. AF_02/2016 | h | 2017-05-01
5734-SNP | SINAPI-N | RETRO-ESCAVADEIRA, 74HP (VU=6 ANOS)- DEPRECIAÇÃO E JUROS | h | 2014-08-01
5735-SNP | SINAPI-N | RETROESCAVADEIRA SOBRE RODAS COM CARREGADEIRA, TRAÇÃO 4X4, POTÊNCIA LÍQ. 72 HP, CAÇAMBA CARREG. CAP. MÍN. 0,79 M3, CAÇAMBA RETRO CAP. 0,18 M3, PESO OPERACIONAL MÍN. 7.140 KG, PROFUNDIDADE ESCAVAÇÃO MÁX. 4,50 M - MANUTENÇÃO. AF_06/2014 | h | 2020-01-01
5736-SNP | SINAPI-N | RETROESCAVADEIRA SOBRE RODAS COM CARREGADEIRA, TRAÇÃO 4X4, POTÊNCIA LÍQ. 72 HP, CAÇAMBA CARREG. CAP. MÍN. 0,79 M3, CAÇAMBA RETRO CAP. 0,18 M3, PESO OPERACIONAL MÍN. 7.140 KG, PROFUNDIDADE ESCAVAÇÃO MÁX. 4,50 M - MATERIAIS NA OPERAÇÃO. AF_06/2014 | h | 2020-01-01
5737-SNP | SINAPI-N | RETRO-ESCAVADEIRA, 74HP (VU=6 ANOS) - MÃO-DE-OBRA/OPERAÇÃO NOTURNO | h | 2016-05-01
5738-SNP | SINAPI-N | ROLO COMPACTADOR VIBRATÓRIO PÉ DE CARNEIRO, OPERADO POR CONTROLE REMOTO, POTÊNCIA 12,5 KW, PESO OPERACIONAL 1,675 T, LARGURA DE TRABALHO 0,85 M - DEPRECIAÇÃO. AF_02/2016 | h | 2020-01-01
5739-SNP | SINAPI-N | ROLO COMPACTADOR VIBRATÓRIO PÉ DE CARNEIRO, OPERADO POR CONTROLE REMOTO, POTÊNCIA 12,5 KW, PESO OPERACIONAL 1,675 T, LARGURA DE TRABALHO 0,85 M - MANUTENÇÃO. AF_02/2016 | h | 2020-01-01
5740-SNP | SINAPI-N | EQUIPAMENTO PARA LAMA ASFALTICA COM SILO DE AGREGADO 6M3, DOSADOR DE CIMENTO, MONTADO SOBRE CAMINHÃO - DEPRECIACAO E JUROS | h | 2014-08-01
5741-SNP | SINAPI-N | USINA DE LAMA ASFÁLTICA, PROD 30 A 50 T/H, SILO DE AGREGADO 7 M3, RESERVATÓRIOS PARA EMULSÃO E ÁGUA DE 2,3 M3 CADA, MISTURADOR TIPO PUG MILL A SER MONTADO SOBRE CAMINHÃO - MANUTENÇÃO. AF_10/2014 | h | 2020-01-01
5742-SNP | SINAPI-N | USINA DE LAMA ASFÁLTICA, PROD 30 A 50 T/H, SILO DE AGREGADO 7 M3, RESERVATÓRIOS PARA EMULSÃO E ÁGUA DE 2,3 M3 CADA, MISTURADOR TIPO PUG MILL A SER MONTADO SOBRE CAMINHÃO - MATERIAIS NA OPERAÇÃO. AF_10/2014 | h | 2020-01-01
5743-SNP | SINAPI-N | EQUIPAMENTO PARA LAMA ASFALTICA COM SILO DE AGREGADO 6M3, DOSADOR DE CIMENTO, A SER MONTADO SOBRE CAMINHÃO (NAO INCLUI O CAMINHAO) - MAO-DE-OBRA DIURNA NA OPERACAO | h | 2016-04-01
5744-SNP | SINAPI-N | EQUIPAMENTO PARA LAMA ASFALTICA COM SILO DE AGREGADO 6M3, DOSADOR DE CIMENTO, MONTADO SOBRE CAMINHÃO - MAO-DE-OBRA NOTURNA NA OPERACAO | h | 2014-08-01
5745-SNP | SINAPI-N | CAMINHAO PIPA 6.000L TOCO 162CV - PBT=11800KG C/BOMBA GASOLINA - DEPRECIACAO E JUROS | h | 2015-05-01
5746-SNP | SINAPI-N | CAMINHAO PIPA 6.000L TOCO 162CV - PBT=11800KG C/BOMBA GASOLINA -MANUTENCAO | h | 2015-05-01
5747-SNP | SINAPI-N | CAMINHÃO PIPA 6.000 L, PESO BRUTO TOTAL 13.000 KG, DISTÂNCIA ENTRE EIXOS 4,80 M, POTÊNCIA 189 CV INCLUSIVE TANQUE DE AÇO PARA TRANSPORTE DE ÁGUA, CAPACIDADE 6 M3 - MATERIAIS NA OPERAÇÃO. AF_06/2014 | h | 2020-01-01
5748-SNP | SINAPI-N | CAMINHAO PIPA 6000L TOCO, 162CV - 7,5T (VU=6ANOS) (INCLUI TANQUE DE ACO PARA TRANSPORTE DE AGUA E MOTOBOMBA CENTRIFUGA A GASOLINA 3,5CV) - MAO-DE-OBRA DIURNA NA OPERACAO | h | 2016-04-01
5750-SNP | SINAPI-N | CAMINHAO TOCO, 177CV - 14T (VU=6ANOS) (NAO INCLUI CARROCERIA) - DEPRECIACAO E JUROS | h | 2015-05-01
5751-SNP | SINAPI-N | CAMINHÃO TOCO, PESO BRUTO TOTAL 14.300 KG, CARGA ÚTIL MÁXIMA 9590 KG, DISTÂNCIA ENTRE EIXOS 4,76 M, POTÊNCIA 185 CV (NÃO INCLUI CARROCERIA) - MANUTENÇÃO. AF_06/2014 | h | 2020-01-01
5752-SNP | SINAPI-N | CAMINHAO TOCO, 177CV - 14T (VU=6ANOS) (NAO INCLUI CARROCERIA) - MAO-DE-OBRA NOTURNA NA OPERACAO | h | 2015-05-01
5753-SNP | SINAPI-N | CAMINHAO TOCO, 170CV - 11T (VU=6ANOS) (NAO INCLUI CARROCERIA) - DEPRECIACAO E JUROS | h | 2015-05-01
5754-SNP | SINAPI-N | CAMINHÃO TOCO, PESO BRUTO TOTAL 16.000 KG, CARGA ÚTIL MÁXIMA DE 10.685 KG, DISTÂNCIA ENTRE EIXOS 4,80 M, POTÊNCIA 189 CV EXCLUSIVE CARROCERIA - MANUTENÇÃO. AF_06/2014 | h | 2020-01-01
5755-SNP | SINAPI-N | CAMINHAO TOCO, 170CV - 11T (VU=6ANOS) (NAO INCLUI CARROCERIA) - MAO-DE-OBRA DIURNA NA OPERACAO | h | 2016-04-01
5756-SNP | SINAPI-N | CAMINHAO PIPA 6000L TOCO, 162CV - 7,5T (VU=6ANOS) (INCLUI TANQUE DE ACO PARA TRANSPORTE DE AGUA E MOTOBOMBA CENTRIFUGA A GASOLINA 3,5CV) - DEPRECIACAO E JUROS | h | 2015-05-01
5757-SNP | SINAPI-N | CAMINHAO PIPA 6000L TOCO, 162CV - 7,5T (VU=6ANOS) (INCLUI TANQUE DE ACO PARA TRANSPORTE DE AGUA E MOTOBOMBA CENTRIFUGA A GASOLINA 3,5CV) - MANUTENCAO | h | 2015-05-01
5758-SNP | SINAPI-N | CAMINHAO PIPA 6000L TOCO, 162CV - 7,5T (VU=6ANOS) (INCLUI TANQUE DE ACO PARA TRANSPORTE DE AGUA E MOTOBOMBA CENTRIFUGA A GASOLINA 3,5CV) - CUSTO HORARIO DE MATERIAIS NA OPERACAO | h | 2016-04-01
5759-SNP | SINAPI-N | CAMINHAO PIPA F12000 142HP TANQUE 6000L/MAO-DE-OBRA NA OPERACAO DIURNA | h | 2016-04-01
5760-SNP | SINAPI-N | CAMINHAO PIPA 6000L TOCO, 162CV - 7,5T (VU=6ANOS) (INCLUI TANQUE DE ACO PARA TRANSPORTE DE AGUA) - MAO-DE-OBRA NOTURNA NA OPERACAO | h | 2015-05-01
5761-SNP | SINAPI-N | CAMINHAO PIPA 6000L TOCO, 162CV - 7,5T (VU=6ANOS) (INCLUI TANQUE DE ACO PARA TRANSPORTE DE AGUA E MOTOBOMBA CENTRIFUGA A GASOLINA 3,5CV) - CUSTO HORARIO PRODUTIVO DIURNO | chp | 2015-05-01
5762-SNP | SINAPI-N | CAMINHAO PIPA 10000L TRUCADO, 208CV - 21,1T (VU=6ANOS) (INCLUI TANQUE DE ACO PARA TRANSPORTE DE AGUA E MOTOBOMBA CENTRIFUGA A GASOLINA 3,5CV) - DEPRECIACAO E JUROS | h | 2015-05-01
5763-SNP | SINAPI-N | CAMINHÃO PIPA 10.000 L TRUCADO, PESO BRUTO TOTAL 23.000 KG, CARGA ÚTIL MÁXIMA 15.935 KG, DISTÂNCIA ENTRE EIXOS 4,8 M, POTÊNCIA 230 CV, INCLUSIVE TANQUE DE AÇO PARA TRANSPORTE DE ÁGUA - MANUTENÇÃO. AF_06/2014 | h | 2020-01-01
5764-SNP | SINAPI-N | CAMINHAO PIPA 10000L TRUCADO, 208CV - 21,1T (VU=6ANOS) (INCLUI TANQUE DE ACO PARA TRANSPORTE DE AGUA E MOTOBOMBA CENTRIFUGA A GASOLINA 3,5CV) - MAO-DE-OBRA NOTURNA NA OPERACAO | h | 2015-05-01
5765-SNP | SINAPI-N | ESPARGIDOR DE ASFALTO PRESSURIZADO COM TANQUE DE 2500 L, REBOCÁVEL COM MOTOR A GASOLINA POTÊNCIA 3,4 HP - MANUTENÇÃO. AF_07/2014 | h | 2020-01-01
5766-SNP | SINAPI-N | ESPARGIDOR DE ASFALTO PRESSURIZADO COM TANQUE DE 2500 L, REBOCÁVEL COM MOTOR A GASOLINA POTÊNCIA 3,4 HP - MATERIAIS NA OPERAÇÃO. AF_07/2014 | h | 2020-01-01
5767-SNP | SINAPI-N | DISTRIBUIDOR DE BETUME COM TANQUE DE 2500L, REBOCAVEL, PNEUMATICO COM MOTOR A GASOLINA 3,4HP - CUSTO COM MAO-DE-OBRA NA OPERACAO DIURNA | h | 2016-04-01
5768-SNP | SINAPI-N | DISTRIBUIDOR DE BETUME COM TANQUE DE 2500L, REBOCAVEL, PNEUMATICO COM MOTOR A GASOLINA 3,4HP - CUSTO COM MAO-DE-OBRA NA OPERACAO NOTURNA | h | 2014-06-01
5769-SNP | SINAPI-N | DISTRIBUIDOR DE ASFALTO MONTADO SOBRE CAMINHAO TOCO 162 HP, COM TANQUE ISOLADO 6 M3 COM BARRA ESPARGIDORA DE 3,66 M - MANUTENCAO | h | 2015-05-01
5770-SNP | SINAPI-N | DISTRIBUIDOR DE ASFALTO MONTADO SOBRE CAMINHAO TOCO 162 HP, COM TANQUE ISOLADO 6 M3 COM BARRA ESPARGIDORA DE 3,66 M - CUSTO C/ MAO-DE-OBRA NA OPERACAO DIURNA. | h | 2016-05-01
5771-SNP | SINAPI-N | DISTRIBUIDOR DE ASFALTO CAP 5.000L SOBRE CAMINHAO TOCO 142HP - CUSTO C/ MAO-DE-OBRA NA OPERACAO NOTURNA | h | 2014-08-01
5775-SNP | SINAPI-N | LANCA ELEVATORIA TELESCOPICA DE ACIONAMENTO HIDRAULICO, CAPACIDADE DE CARGA 30.000 KG, COM CESTO, MONTADA SOBRE CAMINHAO TRUCADO - MANUTENCAO | h | 2016-05-01
5776-SNP | SINAPI-N | LANCA ELEVATORIA TELESCOPICA DE ACIONAMENTO HIDRAULICO, CAPACIDADE DE CARGA 30.000 KG, COM CESTO, MONTADA SOBRE CAMINHAO TRUCADO - CUSTO COM MATERIAIS NA OPERACAO | h | 2016-05-01
5777-SNP | SINAPI-N | GUINDASTE MUNK COM CESTO, CARGA MAXIMA 5,75T (A 2M) E 2,3T ( A 5M), ALTURA MAXIMA = 7,9M, MONTADO SOBRE CAMINHAO DE CARROCERIA FORD 162HP - MANUTENCAO | h | 2015-05-01
5778-SNP | SINAPI-N | MOTONIVELADORA 140HP (VU=6ANOS) - DEPRECIACAO E JUROS | h | 2014-08-01
5779-SNP | SINAPI-N | MOTONIVELADORA POTÊNCIA BÁSICA LÍQUIDA (PRIMEIRA MARCHA) 125 HP, PESO BRUTO 13032 KG, LARGURA DA LÂMINA DE 3,7 M - MANUTENÇÃO. AF_06/2014 | h | 2020-01-01
5782-SNP | SINAPI-N | MOTOSCRAPER 270HP - CUSTO COM MATERIAIS NA OPERACAO | h | 2016-05-01
5783-SNP | SINAPI-N | MOTOSCRAPER 270HP -CUSTO COM MA0-DE-0BRA NA OPERACAO DIURNA | h | 2016-05-01
5786-SNP | SINAPI-N | PA CARREGADEIRA SOBRE RODAS 180 HP - CAPACIDADE DA CACAMBA. 2,5 A 3,3 M3 - PESO OPERACIONAL 17.428 - (VU=5ANOS) - DEPRECIACAO E JUROS | h | 2014-08-01
5787-SNP | SINAPI-N | PÁ CARREGADEIRA SOBRE RODAS, POTÊNCIA 197 HP, CAPACIDADE DA CAÇAMBA 2,5 A 3,5 M3, PESO OPERACIONAL 18338 KG - MATERIAIS NA OPERAÇÃO. AF_06/2014 | h | 2020-01-01
5788-SNP | SINAPI-N | PA CARREGADEIRA SOBRE RODAS 180 HP - CAPACIDADE DA CACAMBA. 2,5 A 3,3 M3 - PESO OPERACIONAL 17.428 - CUSTO C/ MAO-DE-OBRA NA OPERACAO DIURNA | h | 2016-04-01
5789-SNP | SINAPI-N | PA CARREGADEIRA SOBRE RODAS 180 HP - CAPACIDADE DA CACAMBA. 2,5 A 3,3 M3 - PESO OPERACIONAL 17.428 - CUSTO C/ MAO-DE-OBRA NA OPERACAO NOTURNA | h | 2014-08-01
5790-SNP | SINAPI-N | ROLO COMPACTADOR VIBRATÓRIO DE UM CILINDRO AÇO LISO, POTÊNCIA 80HP, PESO OPERACIONAL 8,1T - DEPRECIAÇÃO E JUROS | h | 2014-08-01
5791-SNP | SINAPI-N | ROLO COMPACTADOR VIBRATORIO DE UM CILINDRO LISO DE ACO, POTENCIA 80 HP, PESO OPERACIONAL MAXIMO 8,5 T, LARGURA TRABALHO 1,676 M - MANUTENÇÃO. AF_06/2014 | h | 2017-05-01
5792-SNP | SINAPI-N | ROLO COMPACTADOR VIBRATORIO DE UM CILINDRO LISO DE ACO, POTENCIA 80 HP, PESO OPERACIONAL MAXIMO 8,5 T, LARGURA TRABALHO 1,676 M - MATERIAIS NA OPERAÇÃO. AF_06/2014 | h | 2017-05-01
5793-SNP | SINAPI-N | ROLO COMPACTADOR VIBRATÓRIO DE UM CILINDRO LISO, POTÊNCIA 80HP, PESO OPERACIONAL 8,1T - MÃO-DE-OBRA NA OPERAÇÃO NOTURNA | h | 2014-08-01
5794-SNP | SINAPI-N | MARTELETE OU ROMPEDOR PNEUMÁTICO MANUAL 28KG, FREQUENCIA DE IMPACTO 1230/MINUTO - DEPRECIAÇÃO E JUROS | h | 2016-05-01
5795-SNP | SINAPI-N | MARTELETE OU ROMPEDOR PNEUMÁTICO MANUAL, 28 KG, COM SILENCIADOR - CHP DIURNO. AF_07/2016 | chp | 2020-01-01
5796-SNP | SINAPI-N | MARTELETE OU ROMPEDOR PNEUMÁTICO MANUAL 28KG, FREQUENCIA DE IMPACTO 1230/MINUTO - MÃO DE OBRA NA OPERAÇÃO DIURNA | h | 2016-05-01
5797-SNP | SINAPI-N | COMPRESSOR DE AR REBOCÁVEL, VAZÃO 189 PCM, PRESSÃO EFETIVA DE TRABALHO 102 PSI, MOTOR DIESEL, POTÊNCIA 63 CV - MANUTENÇÃO. AF_06/2015 | h | 2020-01-01
5798-SNP | SINAPI-N | COMPRESSOR DE AR REBOCAVEL, DESCARGA LIVRE EFETIVA 180PCM, PRESSAO DE TRABALHO 102 PSI, MOTOR A DIESEL 89CV - MAO-DE-OBRA DIURNA NA OPERACAO | h | 2016-04-01
5799-SNP | SINAPI-N | BOMBA ELETRICA TRIFASICA SUBMERSA 3CV PARA DRENAGEM - JUROS E DEPRECIACAO | h | 2014-08-01
5800-SNP | SINAPI-N | BOMBA SUBMERSÍVEL ELÉTRICA TRIFÁSICA, POTÊNCIA 2,96 HP, Ø ROTOR 144 MM SEMI-ABERTO, BOCAL DE SAÍDA Ø 2, HM/Q = 2 MCA / 38,8 M3/H A 28 MCA / 5 M3/H - MANUTENÇÃO. AF_06/2014 | h | 2020-01-01
5801-SNP | SINAPI-N | COMPACTADOR DE SOLOS COM PLACA VIBRATORIA, 46X51CM, 5HP, 156KG, DIESEL, IMPACTO DINAMICO 1700KG - DEPRECIACAO E JUROS | h | 2016-05-01
5802-SNP | SINAPI-N | COMPACTADOR DE SOLOS COM PLACA VIBRATORIA, 46X51CM, 5HP, 156KG, DIESEL, IMPACTO DINAMICO 1700KG - MANUTENCAO | h | 2016-05-01
5803-SNP | SINAPI-N | COMPACTADOR DE SOLOS COM PLACA VIBRATORIA, 46X51CM, 5HP, 156KG, DIESEL, IMPACTO DINAMICO 1700KG - CUSTO HORARIO DE MATERIAIS NA OPERACAO | h | 2016-05-01
5804-SNP | SINAPI-N | COMPACTADOR DE SOLOS COM PLACA VIBRATORIA, 46X51CM, 5HP, 156KG, DIESEL, IMPACTO DINAMICO 1700KG - MAO-DE-OBRA DIURNA NA OPERACAO | h | 2016-05-01
5806-SNP | SINAPI-N | MOTOBOMBA CENTRÍFUGA, MOTOR A GASOLINA, POTÊNCIA 5,42 HP, BOCAIS 1 1/2" X 1", DIÂMETRO ROTOR 143 MM HM/Q = 6 MCA / 16,8 M3/H A 38 MCA / 6,6 M3/H - CHI DIURNO. AF_06/2014 | chi | 2020-01-01
5808-SNP | SINAPI-N | USINA DE ASFALTO A QUENTE FIXA CAP.40/80 TON/H - CHP DIURNO | chp | 2016-05-01
5809-SNP | SINAPI-N | USINA DE ASFALTO A QUENTE FIXA CAP.40/80 TON/H - CHP NOTURNO | chp-n | 2015-05-01
5811-SNP | SINAPI-N | CAMINHÃO BASCULANTE 6 M3, PESO BRUTO TOTAL 16.000 KG, CARGA ÚTIL MÁXIMA 13.071 KG, DISTÂNCIA ENTRE EIXOS 4,80 M, POTÊNCIA 230 CV INCLUSIVE CAÇAMBA METÁLICA - CHP DIURNO. AF_06/2014 | chp | 2020-01-01
5812-SNP | SINAPI-N | CAMINHAO BASCULANTE, 6M3,12T - 162HP (VU=5ANOS) - CHP NOTURNO | chp-n | 2015-05-01
5822-SNP | SINAPI-N | CAMINHAO BASCULANTE, 6M3, 12T - 162HP (VU=5ANOS) - CHI NOTURNO | chi-n | 2015-05-01
5823-SNP | SINAPI-N | USINA DE CONCRETO FIXA, CAPACIDADE NOMINAL DE 90 A 120 M3/H, SEM SILO - CHP DIURNO. AF_07/2016 | chp | 2020-01-01
5824-SNP | SINAPI-N | CAMINHÃO TOCO, PBT 16.000 KG, CARGA ÚTIL MÁX. 10.685 KG, DIST. ENTRE EIXOS 4,8 M, POTÊNCIA 189 CV, INCLUSIVE CARROCERIA FIXA ABERTA DE MADEIRA P/ TRANSPORTE GERAL DE CARGA SECA, DIMEN. APROX. 2,5 X 7,00 X 0,50 M - CHP DIURNO. AF_06/2014 | chp | 2020-01-01
5825-SNP | SINAPI-N | CAMINHAO CARROCERIA ABERTA,EM MADEIRA, TOCO, 170CV - 11T (VU=6ANOS) - CHP NOTURNO | chp-n | 2015-03-01
5826-SNP | SINAPI-N | CAMINHÃO TOCO, PBT 16.000 KG, CARGA ÚTIL MÁX. 10.685 KG, DIST. ENTRE EIXOS 4,8 M, POTÊNCIA 189 CV, INCLUSIVE CARROCERIA FIXA ABERTA DE MADEIRA P/ TRANSPORTE GERAL DE CARGA SECA, DIMEN. APROX. 2,5 X 7,00 X 0,50 M - CHI DIURNO. AF_06/2014 | chi | 2020-01-01
5827-SNP | SINAPI-N | CAMINHAO CARROCERIA ABERTA,EM MADEIRA, TOCO, 170CV - 11T (VU=6ANOS) - CHI NOTURNO | chi-n | 2015-03-01
5828-SNP | SINAPI-N | USINA DE CONCRETO FIXA CAPACIDADE 90/120 M³, 63HP - CHP NOTURNO | chp-n | 2015-05-01
5829-SNP | SINAPI-N | USINA DE CONCRETO FIXA, CAPACIDADE NOMINAL DE 90 A 120 M3/H, SEM SILO - CHI DIURNO. AF_07/2016 | chi | 2020-01-01
5830-SNP | SINAPI-N | USINA DE CONCRETO FIXA CAPACIDADE 90/120 M³, 63HP - CHI NOTURNO | chi-n | 2015-05-01
5831-SNP | SINAPI-N | USINA MISTURADORA DE SOLOS CAPCIDADE DE 100/200 T, 110HP - CHP DIURNO | chp | 2012-03-01
5832-SNP | SINAPI-N | USINA MISTURADORA DE SOLOS CAPCIDADE DE 100/200 T, 110HP - CHP NOTURNO-N | chp-n | 2012-03-01
5834-SNP | SINAPI-N | USINA MISTURADORA DE SOLOS, DOSADORES TRIPLOS, CALHA VIBRATÓRIA, CAPCIDADE 200/500 TON, 201HP - CHI NOTURNO | chi-n | 2016-05-01
5835-SNP | SINAPI-N | VIBROACABADORA DE ASFALTO SOBRE ESTEIRAS, LARGURA DE PAVIMENTAÇÃO 1,90 M A 5,30 M, POTÊNCIA 105 HP CAPACIDADE 450 T/H - CHP DIURNO. AF_11/2014 | chp | 2020-01-01
5836-SNP | SINAPI-N | VIBROACABADORA SOBRE ESTEIRAS POTENCIA MAX. 105CV CAPACIDADE ATE 450 T/H - CHP NOTURNO | chp-n | 2014-08-01
5837-SNP | SINAPI-N | VIBROACABADORA DE ASFALTO SOBRE ESTEIRAS, LARGURA DE PAVIMENTAÇÃO 1,90 M A 5,30 M, POTÊNCIA 105 HP CAPACIDADE 450 T/H - CHI DIURNO. AF_11/2014 | chi | 2020-01-01
5838-SNP | SINAPI-N | VIBROACABADORA SOBRE ESTEIRAS POTENCIA MAX. 105CV CAPACIDADE ATE 450 T/H - CHI NOTURNO | chi-n | 2014-08-01
5839-SNP | SINAPI-N | VASSOURA MECÂNICA REBOCÁVEL COM ESCOVA CILÍNDRICA, LARGURA ÚTIL DE VARRIMENTO DE 2,44 M - CHP DIURNO. AF_06/2014 | chp | 2020-01-01
5841-SNP | SINAPI-N | VASSOURA MECÂNICA REBOCÁVEL COM ESCOVA CILÍNDRICA, LARGURA ÚTIL DE VARRIMENTO DE 2,44 M - CHI DIURNO. AF_06/2014 | chi | 2020-01-01
5843-SNP | SINAPI-N | TRATOR DE PNEUS, POTÊNCIA 122 CV, TRAÇÃO 4X4, PESO COM LASTRO DE 4.510 KG - CHP DIURNO. AF_06/2014 | chp | 2020-01-01
5844-SNP | SINAPI-N | TRATOR DE PNEUS 110 A 126 HP - CHP NOTURNO | chp-n | 2014-08-01
5845-SNP | SINAPI-N | TRATOR DE PNEUS, POTÊNCIA 122 CV, TRAÇÃO 4X4, PESO COM LASTRO DE 4.510 KG - CHI DIURNO. AF_06/2014 | chi | 2020-01-01
5846-SNP | SINAPI-N | TRATOR DE PNEUS 110 A 126 HP - CHI NOTURNO | chi-n | 2014-08-01
5847-SNP | SINAPI-N | TRATOR DE ESTEIRAS, POTÊNCIA 170 HP, PESO OPERACIONAL 19 T, CAÇAMBA 5,2 M3 - CHP DIURNO. AF_06/2014 | chp | 2020-01-01
5848-SNP | SINAPI-N | TRATOR DE ESTEIRAS POTENCIA 165 HP, PESO OPERACIONAL 17,1T - CHP NOTURNO | chp-n | 2014-08-01
5849-SNP | SINAPI-N | TRATOR DE ESTEIRAS, POTÊNCIA 170 HP, PESO OPERACIONAL 19 T, CAÇAMBA 5,2 M3 - CHI DIURNO. AF_06/2014 | chi | 2020-01-01
5850-SNP | SINAPI-N | TRATOR DE ESTEIRAS POTENCIA 165 HP, PESO OPERACIONAL 17,1 - CHI NOTURNO | chi-n | 2014-08-01
5851-SNP | SINAPI-N | TRATOR DE ESTEIRAS, POTÊNCIA 150 HP, PESO OPERACIONAL 16,7 T, COM RODA MOTRIZ ELEVADA E LÂMINA 3,18 M3 - CHP DIURNO. AF_06/2014 | chp | 2020-01-01
5852-SNP | SINAPI-N | TRATOR DE ESTEIRAS 153HP PESO OPERACIONAL 15T, COM RODA MOTRIZ ELEVADA - CHP NOTURNO | chp-n | 2014-08-01
5853-SNP | SINAPI-N | TRATOR DE ESTEIRAS, POTÊNCIA 150 HP, PESO OPERACIONAL 16,7 T, COM RODA MOTRIZ ELEVADA E LÂMINA 3,18 M3 - CHI DIURNO. AF_06/2014 | chi | 2020-01-01
5854-SNP | SINAPI-N | TRATOR DE ESTEIRAS 153HP PESO OPERACIONAL 15T, COM RODA MOTRIZ ELEVADA - CHI NOTURNO | chi-n | 2014-08-01
5855-SNP | SINAPI-N | TRATOR DE ESTEIRAS, POTÊNCIA 347 HP, PESO OPERACIONAL 38,5 T, COM LÂMINA 8,70 M3 - CHP DIURNO. AF_06/2014 | chp | 2020-01-01
5856-SNP | SINAPI-N | TRATOR DE ESTEIRAS COM LAMINA - POTENCIA 305 HP - PESO OPERACIONAL 37 T - CHP NOTURNO | chp-n | 2014-08-01
5857-SNP | SINAPI-N | TRATOR DE ESTEIRAS, POTÊNCIA 347 HP, PESO OPERACIONAL 38,5 T, COM LÂMINA 8,70 M3 - CHI DIURNO. AF_06/2014 | chi | 2020-01-01
5858-SNP | SINAPI-N | TRATOR DE ESTEIRAS COM LAMINA - POTENCIA 305 HP - PESO OPERACIONAL 37 T - CHI NOTURNO | chi-n | 2014-08-01
5860-SNP | SINAPI-N | TRATOR DE ESTEIRAS 99HP, PESO OPERACIONAL 8,5T - CHP NOTURNO | chp-n | 2014-08-01
5861-SNP | SINAPI-N | TRATOR DE ESTEIRAS 99HP, PESO OPERACIONAL 8,5T - CHI DIURNO | chi | 2014-08-01
5862-SNP | SINAPI-N | TRATOR DE ESTEIRAS 99HP, PESO OPERACIONAL 8,5T - CHI NOTURNO | chi-n | 2014-08-01
5863-SNP | SINAPI-N | ROLO COMPACTADOR VIBRATÓRIO REBOCÁVEL, CILINDRO DE AÇO LISO, POTÊNCIA DE TRAÇÃO DE 65 CV, PESO 4,7 T, IMPACTO DINÂMICO 18,3 T, LARGURA DE TRABALHO 1,67 M - CHP DIURNO. AF_02/2016 | chp | 2020-01-01
5864-SNP | SINAPI-N | ROLO COMPACTADOR VIBRATÓRIO REBOCÁVEL AÇO LISO, PESO 4,7T, IMPACTO DINÂMICO 18,3T - CHP NOTURNO | chp-n | 2015-05-01
5865-SNP | SINAPI-N | ROLO COMPACTADOR VIBRATÓRIO REBOCÁVEL, CILINDRO DE AÇO LISO, POTÊNCIA DE TRAÇÃO DE 65 CV, PESO 4,7 T, IMPACTO DINÂMICO 18,3 T, LARGURA DE TRABALHO 1,67 M - CHI DIURNO. AF_02/2016 | chi | 2020-01-01
5866-SNP | SINAPI-N | ROLO COMPACTADOR VIBRATÓRIO REBOCÁVEL AÇO LISO, PESO 4,7T, IMPACTO DINÂMICO 18,3T - CHI NOTURNO | chi-n | 2015-05-01
5867-SNP | SINAPI-N | ROLO COMPACTADOR VIBRATÓRIO TANDEM AÇO LISO, POTÊNCIA 58 HP, PESO SEM/COM LASTRO 6,5 / 9,4 T, LARGURA DE TRABALHO 1,2 M - CHP DIURNO. AF_06/2014 | chp | 2020-01-01
5868-SNP | SINAPI-N | ROLO COMPACTADOR VIBRATÓRIO TANDEM AÇO LISO, POTÊNCIA 58CV, PESO SEM/COM LASTRO 6,5/9,4 T - CHP NOTURNO | chp-n | 2014-08-01
5869-SNP | SINAPI-N | ROLO COMPACTADOR VIBRATÓRIO TANDEM AÇO LISO, POTÊNCIA 58 HP, PESO SEM/COM LASTRO 6,5 / 9,4 T, LARGURA DE TRABALHO 1,2 M - CHI DIURNO. AF_06/2014 | chi | 2020-01-01
5870-SNP | SINAPI-N | ROLO COMPACTADOR VIBRATÓRIO TANDEM AÇO LISO, POTÊNCIA 58CV, PESO SEM/COM LASTRO 6,5/9,4 T - CHI NOTURNO | chi-n | 2014-08-01
5871-SNP | SINAPI-N | ROLO COMPACTADOR DE PNEUS ESTÁTICO, PRESSÃO VARIÁVEL, POTÊNCIA 99 HP, PESO SEM/COM LASTRO 9,45 / 21,0 T, LARGURA DE ROLAGEM 2,265 M - CHP DIURNO. AF_02/2016 | chp | 2017-05-01
5872-SNP | SINAPI-N | ROLO COMPACTADOR DE PNEUS ESTÁTICO PARA ASFALTO, PRESSÃO VARIÁVEL, POTÊNCIA 99HP, PESO OPERACIONAL SEM/COM LASTRO 8,3/21,0 T - CHP NOTURNO | chp-n | 2015-05-01
5873-SNP | SINAPI-N | ROLO COMPACTADOR DE PNEUS ESTÁTICO, PRESSÃO VARIÁVEL, POTÊNCIA 99 HP, PESO SEM/COM LASTRO 9,45 / 21,0 T, LARGURA DE ROLAGEM 2,265 M - CHI DIURNO. AF_02/2016 | chi | 2017-05-01
5874-SNP | SINAPI-N | ROLO COMPACTADOR DE PNEUS ESTÁTICO PARA ASFALTO, PRESSÃO VARIÁVEL, POTÊNCIA 99HP, PESO OPERACIONAL SEM/COM LASTRO 8,3/21,0 T - CHI NOTURNO | chi-n | 2015-05-01
5875-SNP | SINAPI-N | RETROESCAVADEIRA SOBRE RODAS COM CARREGADEIRA, TRAÇÃO 4X4, POTÊNCIA LÍQ. 72 HP, CAÇAMBA CARREG. CAP. MÍN. 0,79 M3, CAÇAMBA RETRO CAP. 0,18 M3, PESO OPERACIONAL MÍN. 7.140 KG, PROFUNDIDADE ESCAVAÇÃO MÁX. 4,50 M - CHP DIURNO. AF_06/2014 | chp | 2020-01-01
5876-SNP | SINAPI-N | RETRO-ESCAVADEIRA, 74HP (VU = 6 ANOS) - CHP NOTURNO | chp-n | 2014-08-01
5877-SNP | SINAPI-N | RETROESCAVADEIRA SOBRE RODAS COM CARREGADEIRA, TRAÇÃO 4X4, POTÊNCIA LÍQ. 72 HP, CAÇAMBA CARREG. CAP. MÍN. 0,79 M3, CAÇAMBA RETRO CAP. 0,18 M3, PESO OPERACIONAL MÍN. 7.140 KG, PROFUNDIDADE ESCAVAÇÃO MÁX. 4,50 M - CHI DIURNO. AF_06/2014 | chi | 2020-01-01
5878-SNP | SINAPI-N | RETRO-ESCAVADEIRA, 74HP (VU = 6 ANOS) - CHI NOTURNO | chi-n | 2014-08-01
5879-SNP | SINAPI-N | ROLO COMPACTADOR VIBRATÓRIO PÉ DE CARNEIRO, OPERADO POR CONTROLE REMOTO, POTÊNCIA 12,5 KW, PESO OPERACIONAL 1,675 T, LARGURA DE TRABALHO 0,85 M - CHP DIURNO. AF_02/2016 | chp | 2020-01-01
5880-SNP | SINAPI-N | ROLO COMPACTADOR VIBRATÓRIO PÉ DE CARNEIRO, OPERADO POR CONTROLE REMOTO, POTÊNCIA 17HP, PESO OPERACIONAL 1,65T - CHP NOTURNO | chp-n | 2015-05-01
5881-SNP | SINAPI-N | ROLO COMPACTADOR VIBRATÓRIO PÉ DE CARNEIRO, OPERADO POR CONTROLE REMOTO, POTÊNCIA 12,5 KW, PESO OPERACIONAL 1,675 T, LARGURA DE TRABALHO 0,85 M - CHI DIURNO. AF_02/2016 | chi | 2020-01-01
5882-SNP | SINAPI-N | USINA DE LAMA ASFÁLTICA, PROD 30 A 50 T/H, SILO DE AGREGADO 7 M3, RESERVATÓRIOS PARA EMULSÃO E ÁGUA DE 2,3 M3 CADA, MISTURADOR TIPO PUG MILL A SER MONTADO SOBRE CAMINHÃO - CHP DIURNO. AF_10/2014 | chp | 2020-01-01
5883-SNP | SINAPI-N | EQUIPAMENTO PARA LAMA ASFALTICA COM SILO DE AGREGADO 6M3, DOSADOR DE CIMENTO, A SER MONTADO SOBRE CAMINHÃO (NAO INCLUI O CAMINHAO) - CUSTO HORARIO PRODUTIVO NOTURNO | chp-n | 2014-08-01
5884-SNP | SINAPI-N | USINA DE LAMA ASFÁLTICA, PROD 30 A 50 T/H, SILO DE AGREGADO 7 M3, RESERVATÓRIOS PARA EMULSÃO E ÁGUA DE 2,3 M3 CADA, MISTURADOR TIPO PUG MILL A SER MONTADO SOBRE CAMINHÃO - CHI DIURNO. AF_10/2014 | chi | 2020-01-01
5885-SNP | SINAPI-N | EQUIPAMENTO PARA LAMA ASFALTICA COM SILO DE AGREGADO 6M3, DOSADOR DE CIMENTO, MONTADO SOBRE CAMINHÃO - CHI NOTURNO | chi-n | 2014-08-01
5886-SNP | SINAPI-N | CAMINHAO PIPA FORD F12000 6000L 162CV C/BOMBA GASOLINA - CHP DIURNO | chp | 2015-05-01
5888-SNP | SINAPI-N | CAMINHAO PIPA FORD F12000 6000L 162CV C/BOMBA GASOLINA - CHI DIURNO | chi | 2015-05-01
5890-SNP | SINAPI-N | CAMINHÃO TOCO, PESO BRUTO TOTAL 14.300 KG, CARGA ÚTIL MÁXIMA 9590 KG, DISTÂNCIA ENTRE EIXOS 4,76 M, POTÊNCIA 185 CV (NÃO INCLUI CARROCERIA) - CHP DIURNO. AF_06/2014 | chp | 2020-01-01
5891-SNP | SINAPI-N | CAMINHAO TOCO, 177CV - 14T (VU=6ANOS) (NAO INCLUI CARROCERIA) - CUSTO HORARIO PRODUTIVO NOTURNO | chp-n | 2015-05-01
5892-SNP | SINAPI-N | CAMINHÃO TOCO, PESO BRUTO TOTAL 14.300 KG, CARGA ÚTIL MÁXIMA 9590 KG, DISTÂNCIA ENTRE EIXOS 4,76 M, POTÊNCIA 185 CV (NÃO INCLUI CARROCERIA) - CHI DIURNO. AF_06/2014 | chi | 2020-01-01
5893-SNP | SINAPI-N | CAMINHAO TOCO, 177CV - 14T (VU=6ANOS) (NAO INCLUI CARROCERIA) - CUSTO HORARIO IMPRODUTIVO NOTURNO | chi-n | 2015-05-01
5894-SNP | SINAPI-N | CAMINHÃO TOCO, PESO BRUTO TOTAL 16.000 KG, CARGA ÚTIL MÁXIMA DE 10.685 KG, DISTÂNCIA ENTRE EIXOS 4,80 M, POTÊNCIA 189 CV EXCLUSIVE CARROCERIA - CHP DIURNO. AF_06/2014 | chp | 2020-01-01
5895-SNP | SINAPI-N | CAMINHAO TOCO, 170CV - 11T (VU=6ANOS) (NAO INCLUI CARROCERIA) - CUSTO HORARIO PRODUTIVO NOTURNO | chp-n | 2015-05-01
5896-SNP | SINAPI-N | CAMINHÃO TOCO, PESO BRUTO TOTAL 16.000 KG, CARGA ÚTIL MÁXIMA DE 10.685 KG, DISTÂNCIA ENTRE EIXOS 4,80 M, POTÊNCIA 189 CV EXCLUSIVE CARROCERIA - CHI DIURNO. AF_06/2014 | chi | 2020-01-01
5897-SNP | SINAPI-N | CAMINHAO TOCO, 170CV - 11T (VU=6ANOS) (NAO INCLUI CARROCERIA) - CUSTO HORARIO IMPRODUTIVO NOTURNO | chi-n | 2015-05-01
5898-SNP | SINAPI-N | CAMINHAO PIPA 6000L TOCO, 162CV - 7,5T (VU=6ANOS) (INCLUI TANQUE DE ACO PARA TRANSPORTE DE AGUA E MOTOBOMBA CENTRIFUGA A GASOLINA 3,5CV) - CUSTO HORARIO PRODUTIVO NOTURNO | chp-n | 2014-08-01
5900-SNP | SINAPI-N | CAMINHAO PIPA 6000L TOCO, 162CV - 7,5T (VU=6ANOS) (INCLUI TANQUE DE ACO PARA TRANSPORTE DE AGUA E MOTOBOMBA CENTRIFUGA A GASOLINA 3,5CV) - CUSTO HORARIO IMPRODUTIVO NOTURNO | chi-n | 2014-08-01
5901-SNP | SINAPI-N | CAMINHÃO PIPA 10.000 L TRUCADO, PESO BRUTO TOTAL 23.000 KG, CARGA ÚTIL MÁXIMA 15.935 KG, DISTÂNCIA ENTRE EIXOS 4,8 M, POTÊNCIA 230 CV, INCLUSIVE TANQUE DE AÇO PARA TRANSPORTE DE ÁGUA - CHP DIURNO. AF_06/2014 | chp | 2020-01-01
5902-SNP | SINAPI-N | CAMINHAO PIPA 10000L TRUCADO, 208CV - 21,1T (VU=6ANOS) (INCLUI TANQUE DE ACO PARA TRANSPORTE DE AGUA E MOTOBOMBA CENTRIFUGA A GASOLINA 3,5CV) - CUSTO HORARIO PRODUTIVO NOTURNO | chp-n | 2015-05-01
5903-SNP | SINAPI-N | CAMINHÃO PIPA 10.000 L TRUCADO, PESO BRUTO TOTAL 23.000 KG, CARGA ÚTIL MÁXIMA 15.935 KG, DISTÂNCIA ENTRE EIXOS 4,8 M, POTÊNCIA 230 CV, INCLUSIVE TANQUE DE AÇO PARA TRANSPORTE DE ÁGUA - CHI DIURNO. AF_06/2014 | chi | 2020-01-01
5904-SNP | SINAPI-N | CAMINHAO PIPA 10000L TRUCADO, 208CV - 21,1T (VU=6ANOS) (INCLUI TANQUE DE ACO PARA TRANSPORTE DE AGUA E MOTOBOMBA CENTRIFUGA A GASOLINA 3,5CV) - CUSTO HORARIO IMPRODUTIVO NOTURNO | chi-n | 2015-05-01
5905-SNP | SINAPI-N | DISTRIBUIDOR DE AGREGADO TIPO DOSADOR REBOCAVEL COM 4 PNEUS COM LARGURA 3,66 M - CHP DIURNO | chp | 2016-05-01
5906-SNP | SINAPI-N | DISTRIBUIDOR DE AGREGADO TIPO DOSADOR REBOCAVEL COM 4 PNEUS COM LARGURA 3,66 M - CHP NOTURNO | chp-n | 2015-05-01
5907-SNP | SINAPI-N | DISTRIBUIDOR DE AGREGADO TIPO DOSADOR REBOCAVEL COM 4 PNEUS COM LARGURA 3,66 M - CHI DIURNO | chi | 2016-05-01
5908-SNP | SINAPI-N | DISTRIBUIDOR DE AGREGADO TIPO DOSADOR REBOCAVEL COM 4 PNEUS COM LARGURA 3,66 M - CHI NOTURNO | chi-n | 2015-05-01
5909-SNP | SINAPI-N | ESPARGIDOR DE ASFALTO PRESSURIZADO COM TANQUE DE 2500 L, REBOCÁVEL COM MOTOR A GASOLINA POTÊNCIA 3,4 HP - CHP DIURNO. AF_07/2014 | chp | 2020-01-01
5910-SNP | SINAPI-N | DISTRIBUIDOR DE BETUME COM TANQUE DE 2500L, REBOCAVEL, PNEUMATICO COM MOTOR A GASOLINA 3,4HP - CHP NOTURNO | chp-n | 2014-06-01
5911-SNP | SINAPI-N | ESPARGIDOR DE ASFALTO PRESSURIZADO COM TANQUE DE 2500 L, REBOCÁVEL COM MOTOR A GASOLINA POTÊNCIA 3,4 HP - CHI DIURNO. AF_07/2014 | chi | 2020-01-01
5912-SNP | SINAPI-N | DISTRIBUIDOR DE BETUME COM TANQUE DE 2500L, REBOCAVEL, PNEUMATICO COM MOTOR A GASOLINA 3,4HP - CHI NOTURNO | chi-n | 2014-06-01
5913-SNP | SINAPI-N | DISTRIBUIDOR DE ASFALTO MONTADO SOBRE CAMINHAO TOCO 162 HP, COM TANQUE ISOLADO 6 M3 COM BARRA ESPARGIDORA DE 3,66 M - CHP DIURNO | chp | 2015-05-01
5914-SNP | SINAPI-N | DISTRIBUIDOR DE ASFALTO MONTADO SOBRE CAMINHAO TOCO 162 HP, COM TANQUE ISOLADO 6 M3 COM BARRA ESPARGIDORA DE 3,66 M - CHP NOTURNO | chp-n | 2014-08-01
5915-SNP | SINAPI-N | DISTRIBUIDOR DE ASFALTO MONTADO SOBRE CAMINHAO TOCO 162 HP, COM TANQUE ISOLADO 6 M3 COM BARRA ESPARGIDORA DE 3,66 M - CHI DIURNO | chi | 2015-05-01
5916-SNP | SINAPI-N | DISTRIBUIDOR DE ASFALTO MONTADO SOBRE CAMINHAO TOCO 162 HP, COM TANQUE ISOLADO 6 M3 COM BARRA ESPARGIDORA DE 3,66 M - CHI NOTURNO | chi-n | 2014-08-01
5921-SNP | SINAPI-N | GRADE DE DISCO REBOCÁVEL COM 20 DISCOS 24" X 6 MM COM PNEUS PARA TRANSPORTE - CHP DIURNO. AF_06/2014 | chp | 2020-01-01
5922-SNP | SINAPI-N | GRADE ARADORA COM 20 DISCOS DE 24 " SOBRE PNEUS - CHP NOTURNO | chp-n | 2013-08-01
5923-SNP | SINAPI-N | GRADE DE DISCO REBOCÁVEL COM 20 DISCOS 24" X 6 MM COM PNEUS PARA TRANSPORTE - CHI DIURNO. AF_06/2014 | chi | 2020-01-01
5924-SNP | SINAPI-N | LANCA ELEVATORIA TELESCOPICA DE ACIONAMENTO HIDRAULICO, CAPACIDADE DE CARGA 30.000 KG, COM CESTO, MONTADA SOBRE CAMINHAO TRUCADO - CHP DIURNO | chp | 2016-05-01
5925-SNP | SINAPI-N | LANCA ELEVATORIA TELESCOPICA DE ACIONAMENTO HIDRAULICO, CAPACIDADE DE CARGA 30.000 KG, COM CESTO, MONTADA SOBRE CAMINHAO TRUCADO - CHP NOTURNO | chp-n | 2015-05-01
5926-SNP | SINAPI-N | LANCA ELEVATORIA TELESCOPICA DE ACIONAMENTO HIDRAULICO, CAPACIDADE DE CARGA 30.000 KG, COM CESTO, MONTADA SOBRE CAMINHAO TRUCADO - CHI DIURNO | chi | 2016-05-01
5927-SNP | SINAPI-N | LANCA ELEVATORIA TELESCOPICA DE ACIONAMENTO HIDRAULICO, CAPACIDADE DE CARGA 30.000 KG, COM CESTO, MONTADA SOBRE CAMINHAO TRUCADO - CHI NOTURNO | chi-n | 2015-05-01
5928-SNP | SINAPI-N | GUINDAUTO HIDRÁULICO, CAPACIDADE MÁXIMA DE CARGA 6200 KG, MOMENTO MÁXIMO DE CARGA 11,7 TM, ALCANCE MÁXIMO HORIZONTAL 9,70 M, INCLUSIVE CAMINHÃO TOCO PBT 16.000 KG, POTÊNCIA DE 189 CV - CHP DIURNO. AF_06/2014 | chp | 2020-01-01
5929-SNP | SINAPI-N | GUINDASTE MUNK COM CESTO, CARGA MAXIMA 5,75T (A 2M) E 2,3T ( A 5M), ALTURA MAXIMA = 7,9M, MONTADO SOBRE CAMINHAO DE CARROCERIA 162HP - CHP NOTURNO | chp-n | 2014-08-01
5930-SNP | SINAPI-N | GUINDAUTO HIDRÁULICO, CAPACIDADE MÁXIMA DE CARGA 6200 KG, MOMENTO MÁXIMO DE CARGA 11,7 TM, ALCANCE MÁXIMO HORIZONTAL 9,70 M, INCLUSIVE CAMINHÃO TOCO PBT 16.000 KG, POTÊNCIA DE 189 CV - CHI DIURNO. AF_06/2014 | chi | 2020-01-01
5931-SNP | SINAPI-N | GUINDASTE MUNK COM CESTO, CARGA MAXIMA 5,75T (A 2M) E 2,3T ( A 5M), ALT URA MAXIMA = 7,9M, MONTADO SOBRE CAMINHAO DE CARROCERIA 162HP - CHI NOTURNO | chi-n | 2014-08-01
5932-SNP | SINAPI-N | MOTONIVELADORA POTÊNCIA BÁSICA LÍQUIDA (PRIMEIRA MARCHA) 125 HP, PESO BRUTO 13032 KG, LARGURA DA LÂMINA DE 3,7 M - CHP DIURNO. AF_06/2014 | chp | 2020-01-01
5933-SNP | SINAPI-N | MOTONIVELADORA 140HP (VU=6ANOS) - CHP NOTURNO | chp-n | 2014-08-01
5934-SNP | SINAPI-N | MOTONIVELADORA POTÊNCIA BÁSICA LÍQUIDA (PRIMEIRA MARCHA) 125 HP, PESO BRUTO 13032 KG, LARGURA DA LÂMINA DE 3,7 M - CHI DIURNO. AF_06/2014 | chi | 2020-01-01
5935-SNP | SINAPI-N | MOTONIVELADORA 140HP (VU=6ANOS) - CHI NOTURNO | chi-n | 2014-08-01
5940-SNP | SINAPI-N | PÁ CARREGADEIRA SOBRE RODAS, POTÊNCIA LÍQUIDA 128 HP, CAPACIDADE DA CAÇAMBA 1,7 A 2,8 M3, PESO OPERACIONAL 11632 KG - CHP DIURNO. AF_06/2014 | chp | 2020-01-01
5941-SNP | SINAPI-N | PA CARREGADEIRA SOBRE RODAS 105 HP - CAPACIDADE DA CACAMBA 1,4 A 1,7 M3 - PESO OPERACIONAL 9.100 KG - CHP NOTURNO | chp-n | 2014-08-01
5942-SNP | SINAPI-N | PÁ CARREGADEIRA SOBRE RODAS, POTÊNCIA LÍQUIDA 128 HP, CAPACIDADE DA CAÇAMBA 1,7 A 2,8 M3, PESO OPERACIONAL 11632 KG - CHI DIURNO. AF_06/2014 | chi | 2020-01-01
5943-SNP | SINAPI-N | PA CARREGADEIRA SOBRE RODAS 105 HP - CAPACIDADE DA CACAMBA 1,4 A 1,7 M3 - PESO OPERACIONAL 9.100 KG - CHI NOTURNO | chi-n | 2014-08-01
5944-SNP | SINAPI-N | PÁ CARREGADEIRA SOBRE RODAS, POTÊNCIA 197 HP, CAPACIDADE DA CAÇAMBA 2,5 A 3,5 M3, PESO OPERACIONAL 18338 KG - CHP DIURNO. AF_06/2014 | chp | 2020-01-01
5945-SNP | SINAPI-N | PA CARREGADEIRA SOBRE RODAS 180 HP - CAPACIDADE DA CACAMBA. 2,5 A 3,3 M3 - PESO OPERACIONAL 17.428 - CHP NOTURNO | chp-n | 2014-08-01
5946-SNP | SINAPI-N | PÁ CARREGADEIRA SOBRE RODAS, POTÊNCIA 197 HP, CAPACIDADE DA CAÇAMBA 2,5 A 3,5 M3, PESO OPERACIONAL 18338 KG - CHI DIURNO. AF_06/2014 | chi | 2020-01-01
5947-SNP | SINAPI-N | PA CARREGADEIRA SOBRE RODAS 180 HP - CAPACIDADE DA CACAMBA. 2,5 A 3,3 M3 - PESO OPERACIONAL 17.428 - CHI NOTURNO | chi-n | 2014-08-01
5948-SNP | SINAPI-N | ROLO COMPACTADOR VIBRATORIO DE UM CILINDRO LISO DE ACO, POTENCIA 80 HP, PESO OPERACIONAL MAXIMO 8,5 T, LARGURA TRABALHO 1,676 M - CHP DIURNO. AF_06/2014 | chp | 2017-05-01
5949-SNP | SINAPI-N | ROLO COMPACTADOR VIBRATÓRIO DE UM CILINDRO AÇO LISO, POTÊNCIA 80HP, PESO OPERACIONAL 8,1T - CHP NOTURNO | chp-n | 2014-08-01
5951-SNP | SINAPI-N | ROLO COMPACTADOR VIBRATÓRIO DE UM CILINDRO AÇO LISO, POTÊNCIA 80HP, PESO OPERACIONAL 8,1T - CHI NOTURNO | chi-n | 2014-08-01
5952-SNP | SINAPI-N | MARTELETE OU ROMPEDOR PNEUMÁTICO MANUAL, 28 KG, COM SILENCIADOR - CHI DIURNO. AF_07/2016 | chi | 2020-01-01
5953-SNP | SINAPI-N | COMPRESSOR DE AR REBOCÁVEL, VAZÃO 189 PCM, PRESSÃO EFETIVA DE TRABALHO 102 PSI, MOTOR DIESEL, POTÊNCIA 63 CV - CHP DIURNO. AF_06/2015 | chp | 2020-01-01
5954-SNP | SINAPI-N | COMPRESSOR DE AR REBOCÁVEL, VAZÃO 189 PCM, PRESSÃO EFETIVA DE TRABALHO 102 PSI, MOTOR DIESEL, POTÊNCIA 63 CV - CHI DIURNO. AF_06/2015 | chi | 2020-01-01
5955-SNP | SINAPI-N | BOMBA ELETRICA SUBMERSA MONOFASICA 3CV - CHP DIURNO | chp | 2014-08-01
5957-SNP | SINAPI-N | COMPACTADOR DE SOLOS COM PLACA VIBRATORIA, 46X51CM, 5HP, 156KG, DIESEL, IMPACTO DINAMICO 1700KG - CUSTO HORARIO PRODUTIVO DIURNO | chp | 2016-05-01
5958-SNP | SINAPI-N | COMPACTADOR DE SOLOS COM PLACA VIBRATORIA, 46X51CM, 5HP, 156KG, DIESEL, IMPACTO DINAMICO 1700KG - CUSTO HORARIO PRODUTIVO NOTURNO | chp-n | 2015-05-01
5959-SNP | SINAPI-N | COMPACTADOR DE SOLOS COM PLACA VIBRATORIA, 46X51CM, 5HP, 156KG, DIESEL, IMPACTO DINAMICO 1700KG - CUSTO HORARIO IMPRODUTIVO DIURNO | chi | 2016-05-01
5960-SNP | SINAPI-N | COMPACTADOR DE SOLOS COM PLACA VIBRATORIA, 46X51CM, 5HP, 156KG, DIESEL, IMPACTO DINAMICO 1700KG - CUSTO HORARIO IMPRODUTIVO NOTURNO | chi-n | 2015-05-01
5961-SNP | SINAPI-N | CAMINHÃO BASCULANTE 6 M3, PESO BRUTO TOTAL 16.000 KG, CARGA ÚTIL MÁXIMA 13.071 KG, DISTÂNCIA ENTRE EIXOS 4,80 M, POTÊNCIA 230 CV INCLUSIVE CAÇAMBA METÁLICA - CHI DIURNO. AF_06/2014 | chi | 2020-01-01
5962-SNP | SINAPI-N | TANQUE ESTACIONARIO TAA -MACARICO CAP 20 000 L - DEPRECIACAO E JUROS | un | 2016-04-01
5965-SNP | SINAPI-N | TANQUE ESTACIONARIO TAA -MACARICO CAP 20 000 L - CHI DIURNO | chi | 2014-08-01
5968-SNP | SINAPI-N | IMPERMEABILIZACAO DE SUPERFICIE COM ARGAMASSA DE CIMENTO E AREIA (MEDIA), TRACO 1:3, COM ADITIVO IMPERMEABILIZANTE, E=2CM. | m2 | 2018-01-01
5970-SNP | SINAPI-N | FORMA TABUA PARA CONCRETO EM FUNDACAO, C/ REAPROVEITAMENTO 2X. | m2 | 2017-06-01
5974-SNP | SINAPI-N | CHAPISCO TRACO 1:4 (CIMENTO E AREIA GROSSA), ESPESSURA 0,5CM, PREPARO MECANICO DA ARGAMASSA | m2 | 2016-04-01
5975-SNP | SINAPI-N | CHAPISCO TRACO 1:3 (CIMENTO E AREIA MEDIA), ESPESSURA 0,5CM, PREPARO MECANICO DA ARGAMASSA | m2 | 2016-04-01
5976-SNP | SINAPI-N | EMBOCO TRACO 1:4,5 (CAL E AREIA MEDIA), ESPESSURA 1,5CM, PREPARO MANUAL DA ARGAMASSA | m2 | 2016-04-01
5978-SNP | SINAPI-N | EMBOCO TRACO 1:4,5 (CAL E AREIA MEDIA), ESPESSURA 2,0CM, PREPARO MANUAL DA ARGAMASSA | m2 | 2014-04-01
5982-SNP | SINAPI-N | EMBOCO PAULISTA (MASSA UNICA) TRACO 1:2:8 (CIMENTO, CAL E AREIA MEDIA), ESPESSURA 1,5CM, PREPARO MECANICO DA ARGAMASSA | m2 | 2016-04-01
5983-SNP | SINAPI-N | EMBOCO PAULISTA (MASSA UNICA) TRACO 1:1:4 (CIMENTO, CAL E AREIA), ESPESSURA 2,0CM, PREPARO MECANICO | m2 | 2016-04-01
5984-SNP | SINAPI-N | EMBOCO TRACO 1:2:8 (CIMENTO, CAL E AREIA MEDIA), ESPESSURA 2,0CM, INCLUSO ADITIVO IMPERMEABILIZANTE, PREPARO MECANICO DA ARGAMASSA | m2 | 2016-04-01
5987-SNP | SINAPI-N | FORMA PLANA EM CHAPA COMPENSADA RESINADA, ESTRUTURAL, E = 12 MM | m2 | 2013-03-01
5990-SNP | SINAPI-N | EMBOCO TRACO 1:2:8 (CIMENTO, CAL E AREIA MEDIA), ESPESSURA 2,0CM, PREPARO MECANICO DA ARGAMASSA | m2 | 2014-04-01
5991-SNP | SINAPI-N | BARRA LISA COM ARGAMASSA TRACO 1:4 (CIMENTO E AREIA GROSSA), ESPESSURA 2,0CM, INCLUSO ADITIVO IMPERMEABILIZANTE, PREPARO MECANICO DA ARGAMASSA | m2 | 2020-01-01
5992-SNP | SINAPI-N | EMBOCO PAULISTA (MASSA UNICA) TRACO 1:2:11(CIMENTO, CAL E AREIA), ESPESSURA 2,0CM, PREPARO MECANICO. | m2 | 2013-03-01
5993-SNP | SINAPI-N | EMBOCO TRACO 1:2:8 (CIMENTO, CAL E AREIA), ESPESSURA 2,0CM, PREPARO MECANICO | m2 | 2013-03-01
5994-SNP | SINAPI-N | REBOCO EM TETOS ARGAMASSA TRACO 1:2 (CAL E AREIA FINA PENEIRADA), ESPESSURA 0,5CM PREPARO MANUAL | m2 | 2013-03-01
5995-SNP | SINAPI-N | REBOCO ARGAMASSA TRACO 1:4,5 (CAL E AREIA FINA), ESPESSURA 0,5CM, PREPARO MECANICO DA ARGAMASSA | m2 | 2014-06-01
5996-SNP | SINAPI-N | REBOCO PARA TETOS ARGAMASSA TRACO 1:4,5 (CAL E AREIA FINA PENEIRADA), ESPESSURA 0,5CM PREPARO MECANICO | m2 | 2013-03-01
5997-SNP | SINAPI-N | BARRA LISA COM ARGAMASSA TRACO 1:4 (CIMENTO E AREIA GROSSA), ESPESSURA 2,0CM, PREPARO MECANICO DA ARGAMASSA | m2 | 2016-05-01
5998-SNP | SINAPI-N | PASTA DE CIMENTO PORTLAND, ESPESSURA 1MM | m2 | 2019-06-01
5999-SNP | SINAPI-N | AZULEJO 15X15CM, 2A QUALIDADE, ASSENTADO COM ARGAMASSA PRE-FABRICADA DE CIMENTO COLANTE, JUNTAS A PRUMO, INCLUINDO SERVICO DE REJUNTAMENTO COM CIMENTO BRANCO | m2 | 2014-04-01
6000-SNP | SINAPI-N | AZULEJO 15X15CM, 1A QUALIDADE, ASSENTADO COM ARGAMASSA PRE-FABRICADA DE CIMENTO COLANTE, JUNTAS EM AMARRACAO, INCLUINDO SERVICO DE REJUNTAMENTO COM CIMENTO BRANCO | m2 | 2016-04-01
6004-SNP | SINAPI-N | PAPELEIRA DE LOUCA BRANCA - FORNECIMENTO E INSTALACAO | un | 2013-08-01
6007-SNP | SINAPI-N | SABONETEIRA DE LOUCA BRANCA 7,5X15CM - FORNECIMENTO E INSTALACAO | un | 2016-04-01
6008-SNP | SINAPI-N | CABIDE DE LOUCA BRANCA SIMPLES TIPO GANCHO - FORNECIMENTO E INSTALACAO UN | un | 2016-04-01
6009-SNP | SINAPI-N | LAVATORIO EM LOUCA BRANCA, SEM COLUNA PADRAO POPULAR, COM TORNEIRA CROMADA POPULAR , SIFAO,VALVULA E ENGATE PLASTICO | un | 2016-04-01
6011-SNP | SINAPI-N | ARGAMASSA TRACO 1:3 (CIMENTO E AREIA MEDIA PENEIRADA), PREPARO MECANICO | m3 | 2016-04-01
6013-SNP | SINAPI-N | ARGAMASSA TRACO 1:3 (CIMENTO E AREIA GROSSA NAO PENEIRADA), PREPARO MECANICO | m3 | 2016-04-01
6014-SNP | SINAPI-N | ARGAMASSA TRACO 1:4 (CIMENTO E AREIA MEDIA PENEIRADA), PREPARO MECANICO | m3 | 2016-04-01
6015-SNP | SINAPI-N | ARGAMASSA TRACO 1:4 (CIMENTO E AREIA GROSSA NAO PENEIRADA), PREPARO MECANICO | m3 | 2013-03-01
6016-SNP | SINAPI-N | ARGAMASSA TRACO 1:5 (CIMENTO E AREIA MEDIA NAO PENEIRADA), PREPARO MECANICO | m3 | 2016-04-01
6019-SNP | SINAPI-N | ARGAMASSA TRACO 1:6 (CIMENTO E AREIA MEDIA NAO PENEIRADA), PREPARO MECANICO | m3 | 2016-04-01
6020-SNP | SINAPI-N | ARGAMASSA CIMENTO/AREIA GROSSA SEM PENEIRAR 1:8 PREPARO MANUAL | m3 | 2014-04-01
6021-SNP | SINAPI-N | VASO SANITARIO SIFONADO LOUÇA BRANCA PADRAO POPULAR, COM CONJUNTO PARA FIXAÇAO PARA VASO SANITÁRIO COM PARAFUSO, ARRUELA E BUCHA - FORNECIMENTO E INSTALACAO | un | 2016-09-01
6022-SNP | SINAPI-N | ARGAMASSA TRACO 1:2 (CAL E AREIA FINA PENEIRADA), PREPARO MANUAL | m3 | 2016-05-01
6023-SNP | SINAPI-N | ARGAMASSA TRACO 1:4,5 (CAL E AREIA MEDIA NAO PENEIRADA), PREPARO MECANICO | m3 | 2014-04-01
6024-SNP | SINAPI-N | CAIXA DE DESCARGA PLASTICA EXTERNA COMPLETA,CAPACIDADE 9L COM TUBO DE DESCARGA, ENGATE FLEXIVEL, BOIA E SUPORTE PARA FIXAÇÃO, BOLSA DE LIGAÇÃO EM PVC FLEXÍVEL E CONJUNTO PARA FIXACAO DE CAIXA DE DESCARGA - FORNECIMENTO E INSTALACAO | un | 2016-04-01
6025-SNP | SINAPI-N | ARGAMASSA TRACO 1:4,5 (CAL E AREIA MEDIA NAO PENEIRADA), PREPARO MANUAL | m3 | 2016-04-01
6026-SNP | SINAPI-N | ARGAMASSA TRACO 1:5 (CAL E AREIA MEDIA NAO PENEIRADA), PREPARO MANUAL | m3 | 2012-03-01
6028-SNP | SINAPI-N | ARGAMASSA TRACO 1:2:8 (CIMENTO, CAL E AREIA MEDIA NAO PENEIRADA), PREPARO MECANICO | m3 | 2016-04-01
6030-SNP | SINAPI-N | ARGAMASSA TRACO 1:2:9 (CIMENTO, CAL E AREIA MEDIA NAO PENEIRADA), PREPARO MECANICO | m3 | 2016-04-01
6031-SNP | SINAPI-N | BANCA (TAMPO) DE MARMORE SINTETICO 120X60CM COM CUBA, VALVULA EM PLASTICO BRANCO 1", SIFAO PLASTICO TIPO COPO 1" E TORNEIRA CROMADA LONGA 1/ 2" OU 3/4" PARA PIA PADRAO POPULAR - FORNECIMENTO E INSTALACAO | un | 2016-04-01
6032-SNP | SINAPI-N | ARGAMASSA TRACO 1:0,5:8 (CIMENTO, CAL E AREIA MEDIA NAO PENEIRADA), PREPARO MECANICO | m3 | 2016-04-01
6033-SNP | SINAPI-N | ARGAMASSA TRACO 1:2:11 (CIMENTO, CAL E AREIA MEDIA NAO PENEIRADA), PREPARO MECANICO | m3 | 2016-04-01
6034-SNP | SINAPI-N | ARGAMASSA TRACO 1:2:11 (CIMENTO, CAL E AREIA MEDIA PENEIRADA), PREPARO MECANICO | m3 | 2016-04-01
6035-SNP | SINAPI-N | ARGAMASSA TRACO 1:3:9 (CIMENTO, CAL E AREIA FINA PENEIRADA), PREPARO MECANICO | m3 | 2016-04-01
6036-SNP | SINAPI-N | ARGAMASSA TRACO 1:4,5 (CAL E AREIA FINA PENEIRADA), PREPARO MECANICO | m3 | 2014-04-01
6037-SNP | SINAPI-N | ARGAMASSA TRACO 1:4 (CAL E AREIA MEDIA NÃO PENEIRADA) + 130KG CIMENTO, PREPARO MECANICO | m3 | 2014-04-01
6038-SNP | SINAPI-N | ARGAMASSA TRACO 1:4 (CAL E AREIA MEDIA PENEIRADA), + 130KG DE CIMENTO - PREPARO MECANICO | m3 | 2012-03-01
6039-SNP | SINAPI-N | ARGAMASSA TRACO 1:1:4 (CIMENTO, CAL E AREIA MEDIA NAO PENEIRADA), PREPARO MECANICO | m3 | 2016-04-01
6040-SNP | SINAPI-N | ARGAMASSA TRACO 1:0,5:5 (CIMENTO, CAL E AREIA MEDIA NAO PENEIRADA), PREPARO MECANICO | m3 | 2014-04-01
6042-SNP | SINAPI-N | CONCRETO NAO ESTRUTURAL, CONSUMO 210KG/M3, PREPARO COM BETONEIRA, SEM LANCAMENTO | m3 | 2016-05-01
6043-SNP | SINAPI-N | BANCA (TAMPO) DE MARMORITE, GRANILITE OU GRANITITA 120X60CM COM CUBA, VALVULA EM PLASTICO BRANCO 1, SIFAO PLASTICO TIPO COPO 1 E TORNEIRA CROMADA LONGA 1/2 OU 3/4 PARA PIA PADRAO POPULAR - FORNECIMENTO E IN STALACAO | un | 2013-08-01
6045-SNP | SINAPI-N | CONCRETO FCK=15MPA, PREPARO COM BETONEIRA, SEM LANCAMENTO | m3 | 2016-05-01
6047-SNP | SINAPI-N | CONCRETO MAGRO 1:4:8 C/PREPARO MANUAL | m3 | 2016-04-01
6049-SNP | SINAPI-N | TANQUE SIMPLES PRE-MOLDADO DE CONCRETO COM VALVULA EM PLASTICO BRANCO 1.1/4"X1.1/2", SIFAO PLASTICO TIPO COPO 1.1/4" E TORNEIRA DE METAL AMA RELO CURTA 1/2" OU 3/4" PARA TANQUE - FORNECIMENTO E INSTALACAO | un | 2016-04-01
6051-SNP | SINAPI-N | REGULARIZACAO DE PISO/BASE EM ARGAMASSA TRACO 1:0,5:8(CIMENTO, CAL E AREIA), ESPESSURA 2,5CM, PREPARO MECANICO | m2 | 2016-04-01
6052-SNP | SINAPI-N | TANQUE DE MARMORE SINTETICO 22 LITROS COM VALVULA EM PLASTICO BRANCO 1.1/4"X1.1/2", SIFAO PLASTICO TIPO COPO 1.1/4" E TORNEIRA DE METAL AMAR ELO CURTA 1/2" OU 3/4" PARA TANQUE - FORNECIMENTO E INSTALACAO | un | 2016-04-01
6058-SNP | SINAPI-N | CUMEEIRA COM TELHA CERAMICA EMBOCADA COM ARGAMASSA TRACO 1:2:8 (CIMENTO, CAL E AREIA) | m | 2016-05-01
6060-SNP | SINAPI-N | PISO CERAMICO PADRAO MEDIO PEI 4 ASSENTADO SOBRE ARGAMASSA DE CIMENTO COLANTE REJUNTADO COM CIMENTO BRANCO. | m2 | 2016-04-01
6067-SNP | SINAPI-N | PINTURA ESMALTE BRILHANTE (2 DEMAOS) SOBRE SUPERFICIE METALICA, INCLUSIVE PROTECAO COM ZARCAO (1 DEMAO) | m2 | 2016-09-01
6081-SNP | SINAPI-N | PINTURA VERNIZ POLIURETANO BRILHANTE EM MADEIRA, TRES DEMAOS | m2 | 2016-09-01
6082-SNP | SINAPI-N | PINTURA EM VERNIZ SINTETICO BRILHANTE EM MADEIRA, TRES DEMAOS | m2 | 2020-01-01
6087-SNP | SINAPI-N | TAMPA EM CONCRETO ARMADO 60X60X5CM P/CX INSPECAO/FOSSA SEPTICA | un | 2020-01-01
6089-SNP | SINAPI-N | CONCRETO NÃO-ESTRUTURAL FCK=10MPA CONTROLE C ,EXCLUINDO O LANCAMENTO, PREPARO COM BETONEIRA, UTILIZANDO BRITA 1 E 2. (CONFORME NBR 6118, P ERMITIDO APENAS PARA FUNDAÇÕES) | m3 | 2016-04-01
6095-SNP | SINAPI-N | FORMA PLANA TABUA 3A. P/CINTA AMARRACAO INCL. DESMONTAGEM E REAPROVEIT M2 | m2 | 2016-04-01
6103-SNP | SINAPI-N | JANELA BASCULANTE, ACO, COM BATENTE/REQUADRO, 60 X80 CM SEM VIDROS | m2 | 2016-05-01
6104-SNP | SINAPI-N | JANELA BASCULANTE EM CHAPA DOBRADA DE ACO | m2 | 2016-05-01
6105-SNP | SINAPI-N | PREPARO MECANICO E LANÇAMENTO MANUAL DE CONCRETO CICLÓPICO 1:3:5, COM 30% DE PEDRA DE MÃO, CAVAS ATÉ 80CM DE LARGURA. | m3 | 2016-04-01
6110-SNP | SINAPI-N | ALVENARIA DE EMBASAMENTO EM TIJOLOS CERAMICOS MACICOS 5X10X20CM, ASSENTADO COM ARGAMASSA TRACO 1:2:8 (CIMENTO, CAL E AREIA) | m3 | 2016-09-01
6113-SNP | SINAPI-N | ENCUNHAMENTO (APERTO DE ALVENARIA) EM TIJOLOS CERAMICOS MACICOS 5X10X20CM 1 VEZ (ESPESSURA 20CM), ASSENTADO COM ARGAMASSA TRACO 1:6 (CIMENTO E AREIA) | m | 2016-04-01
6122-SNP | SINAPI-N | EMBASAMENTO C/PEDRA ARGAMASSADA UTILIZANDO ARG.CIM/AREIA 1:4 | m3 | 2016-09-01
6123-SNP | SINAPI-N | RODAPE EM ARGAMASSA TRACO 1:2:8 (CIMENTO, CAL E AREIA) ALTURA 8CM | m | 2016-04-01
6126-SNP | SINAPI-N | JANELA DE CORRER EM CHAPA DE ACO, COM DUAS FOLHAS, PARA VIDRO | m2 | 2016-05-01
6130-SNP | SINAPI-N | IMPERMEABILIZACAO DE SUPERFICIE COM ARGAMASSA DE CIMENTO E AREIA (GROSSA), TRACO 1:4, COM ADITIVO IMPERMEABILIZANTE, E=2,5CM | m2 | 2016-05-01
6156-SNP | SINAPI-N | CAMINHAO BASCULANTE 4,0M3 TOCO 162CV PBT=11800KG - CHI DIURNO | chi | 2015-05-01
6171-SNP | SINAPI-N | TAMPA DE CONCRETO ARMADO 60X60X5CM PARA CAIXA | un | 2020-01-01
6174-SNP | SINAPI-N | CAMINHAO BASCULANTE - 5,0M3 - 170HP,11,24T (VU=5ANOS) - CHP DIURNO | chp | 2015-05-01
6175-SNP | SINAPI-N | CAMINHAO BASCULANTE - 5,0M3 - 170HP,11,24T (VU=5ANOS)/DEPRECIACAO E JUROS | chi | 2015-05-01
6176-SNP | SINAPI-N | CAMINHAO BASCULANTE,5,0 M3 - 11,24T - 170HP (VU=5ANOS) - DEPRECIACAO | h | 2015-05-01
6177-SNP | SINAPI-N | CAMINHAO BASCULANTE, 5,0 M3 - 170HP -11,24T (VU=5ANOS) - JUROS | h | 2015-05-01
6178-SNP | SINAPI-N | CAMINHAO BASCULANTE,TOCO 5,0 M3 - 170HP -11,24T (VU=5ANOS) -CUSTOS C/ MATERIAL NA OPERACAO. | h | 2016-05-01
6179-SNP | SINAPI-N | CAMINHAO BASCULANTE - 4,0M3 - 8,5T -152HP / MAO-DE-OBRA NA OPERACAO DI URNA | h | 2012-03-01
6225-SNP | SINAPI-N | IMPERMEABILIZACAO DE CALHAS/LAJES DESCOBERTAS, COM EMULSAO ASFALTICA COM ELASTOMEROS, 3 DEMAOS | m2 | 2018-01-01
6236-SNP | SINAPI-N | TRATOR DE ESTEIRAS COM LAMINA - POTENCIA 305 HP - PESO OPERACIONAL 37 T (VU=10ANOS) - CHP DIURNO | chp | 2015-05-01
6237-SNP | SINAPI-N | TRATOR DE ESTEIRAS COM LAMINA - POTENCIA 305 HP - PESO OPERACIONAL 37 T (VU=10ANOS) - DEPRECIACAO E JUROS | h | 2016-05-01
6238-SNP | SINAPI-N | TRATOR DE ESTEIRAS COM LAMINA - POTENCIA 305 HP - PESO OPERACIONAL 37 T (VU=10ANOS) - MANUTENCAO | h | 2016-05-01
6239-SNP | SINAPI-N | TRATOR DE ESTEIRAS COM LAMINA - POTENCIA 305 HP - PESO OPERACIONAL 37 T (VU=10ANOS) -CHI DIURNO | chi | 2015-05-01
6240-SNP | SINAPI-N | PA CARREGADEIRA SOBRE RODAS 180 HP - CAPACIDADE DA CACAMBA. 2,5 A 3,3 M3 - PESO OPERACIONAL 17.428 (VU=8A) - DEPRECIACAO E JUROS | h | 2016-04-01
6241-SNP | SINAPI-N | PA CARREGADEIRA SOBRE RODAS 180 HP - CAPACIDADE DA CACAMBA. 2,5 A 3,3 M3 - PESO OPERACIONAL 17.428 (VU=8ANOS) - MANUTENCAO | h | 2016-04-01
6242-SNP | SINAPI-N | PA CARREGADEIRA SOBRE RODAS 180 HP - CAPACIDADE DA CACAMBA. 2,5 A 3,3 M3 - PESO OPERACIONAL 17.428 - CHP DIURNO | chp | 2016-04-01
6243-SNP | SINAPI-N | PA CARREGADEIRA SOBRE RODAS 180 HP - CAPACIDADE DA CACAMBA. 2,5 A 3,3 M3 - PESO OPERACIONAL 17.428 - CHI DIURNO | chi | 2016-04-01
6244-SNP | SINAPI-N | MOTONIVELADORA 140HP PESO OPERACIONAL 12,5T - DEPRECIACAO E JUROS | h | 2016-04-01
6245-SNP | SINAPI-N | MOTONIVELADORA 140HP PESO OPERACIONAL 12,5T - MANUTENCAO | h | 2016-04-01
6246-SNP | SINAPI-N | MOTONIVELADORA 140HP PESO OPERACIONAL 12,5T - CHP DIURNO | chp | 2016-04-01
6247-SNP | SINAPI-N | MOTONIVELADORA CATERPILLAR 140HP (VU=8ANOS/16.000H) - CHI DIURNO | chi | 2016-04-01
6248-SNP | SINAPI-N | TRATOR DE ESTEIRAS 153HP PESO OPERACIONAL 15T, COM RODA MOTRIZ ELEVADA (VU=10AN0S) -DEPRECIAO E JUROS | h | 2016-05-01
6249-SNP | SINAPI-N | TRATOR DE ESTEIRAS CATERPILLAR D6 153HP (VU=10AN0S) - MANUTENCAO | h | 2016-05-01
6250-SNP | SINAPI-N | TRATOR DE ESTEIRAS CATERPILLAR D6 153HP (VU=10AN0S) - CHP DIURNO | chp | 2016-05-01
6252-SNP | SINAPI-N | CAMINHAO BASCULANTE,6,0 M3 - 211CV - 11,24T,(VU=7ANOS) - DEPRECIACAO E JUROS | h | 2015-05-01
6253-SNP | SINAPI-N | CAMINHAO BASCULANTE 204CV (VU=7ANOS) - MANUTENCAO | h | 2015-05-01
6254-SNP | SINAPI-N | CAMINHAO BASCULANTE 204CV - CUSTO COM MATERIAL NA OPERACAO | h | 2016-04-01
6255-SNP | SINAPI-N | CAMINHAO BASCULANTE 204CV / VALOR DA MAO-DE-OBRA NA OPERACAO | h | 2016-04-01
6256-SNP | SINAPI-N | CAMINHAO BASCULANTE 204CV (VU=7ANOS/14.000H) - CHP DIURNO | chp | 2015-05-01
6257-SNP | SINAPI-N | CAMINHAO BASCULANTE 204CV (VU=7ANOS/14.000H) - CHI DIURNO | chi | 2015-05-01
6258-SNP | SINAPI-N | CAMINHAO PIPA 6000L TOCO, 162CV - 7,5T (VU=6ANOS) (INCLUI TANQUE DE ACO PARA TRANSPORTE DE AGUA) - DEPRECIACAO E JUROS | h | 2015-05-01
6259-SNP | SINAPI-N | CAMINHÃO PIPA 6.000 L, PESO BRUTO TOTAL 13.000 KG, DISTÂNCIA ENTRE EIXOS 4,80 M, POTÊNCIA 189 CV INCLUSIVE TANQUE DE AÇO PARA TRANSPORTE DE ÁGUA, CAPACIDADE 6 M3 - CHP DIURNO. AF_06/2014 | chp | 2020-01-01
6260-SNP | SINAPI-N | CAMINHÃO PIPA 6.000 L, PESO BRUTO TOTAL 13.000 KG, DISTÂNCIA ENTRE EIXOS 4,80 M, POTÊNCIA 189 CV INCLUSIVE TANQUE DE AÇO PARA TRANSPORTE DE ÁGUA, CAPACIDADE 6 M3 - CHI DIURNO. AF_06/2014 | chi | 2020-01-01
6275-SNP | SINAPI-N | BLOCO CONCR PREMOLD TP CANALETA 15X20X20CM ASSENT C/ARG 1:6 CIM/AREIA. | m | 2013-03-01
6388-SNP | SINAPI-N | MAQUINA SOLDA ARCO 375A DIESEL 33CV CHP DIURNO EXCLUSIVE OPERADOR | h | 2016-04-01
6389-SNP | SINAPI-N | MAQUINA SOLDA ARCO 375A DIESEL 33CV CHI DIURNO EXCLUSIVE OPERADOR | h | 2016-04-01
6390-SNP | SINAPI-N | MAQUINA SOLDA ARCO 375A DIESEL 33CV CHI NOTURNO EXCLUSIVE OPERADOR | h | 2016-01-01
6391-SNP | SINAPI-N | SOLDA TOPO DESCENDENTE CHANFRADA ESPESSURA=1/4" CHAPA/PERFIL/TUBO ACO COM CONVERSOR DIESEL. | m | 2018-08-01
6427-SNP | SINAPI-N | CONCRETO ARMADO FCK = 15 MPA, PREPARO C/ BETONEIRA, INCLUI LANCAMENTO | m3 | 2013-03-01
6430-SNP | SINAPI-N | ESCAVACAO MANUAL DE CAVAS(FUNDACOES RASAS,=2,00 M) | m3 | 2016-04-01
6435-SNP | SINAPI-N | EMBOCO INTERNO, TRACO 1,0:2,0:9,0 SOBRE CHAPISCO 1:3 | m2 | 2013-03-01
6448-SNP | SINAPI-N | CONCRETO FCK=15 MPA P/ TAMPA DO POCO DE VISTORIA DA FOSSA SEPTICA, COM 10CM DE ESPSSURA, TIPO OMS, D INT=200 CM, H INT=240 CM | m3 | 2013-03-01
6449-SNP | SINAPI-N | MODULO DE 1,98M2 DE ALVENARIA DE TIJOLOS MACIÇOS,E=10 CM,DO PESCOÇO DO POÇO DE VISTORIA DA FOSSA D INT = 80 CM, H INT = 70 CM, COM TOTAL DE 1,98M2 | m2 | 2014-04-01
6454-SNP | SINAPI-N | FORNECIMENTO E LANCAMENTO DE PEDRA DE MAO | m3 | 2020-01-01
64626-SNP | SINAPI-N | FIO ISOLADO PVC 750V 1,5 MM2, FORNECIMENTO E INSTALACAO | m | 2013-03-01
6501-SNP | SINAPI-N | CONCRETO ARMADO, FCK = 18,0 MPA - PREPARO COM BETONEIRA INCLUI LANCAMENTO | m3 | 2013-03-01
6504-SNP | SINAPI-N | CONCRETO ARMADO FCK = 18 MPA,P/CONSTRUCAO DE FOSSA SEPTICA TIPO OMS D=200 CM / H INT = 240 CM | m3 | 2013-03-01
6505-SNP | SINAPI-N | EMBOCO INTERNO P/ CONSTRUCAO DE FOSA SEPTICA TIPO OMS D = 200CM H INT = 240 CM | m2 | 2013-03-01
6506-SNP | SINAPI-N | CONCRETO ARMADO,FCK=18MPA, P/ TAMPA DE "CHAMINÉ", NA CONSTR.DE FOSSA SEPTICA TIPO OMS, D INT = 200 CM / H INT = 240 CM | m3 | 2013-03-01
6507-SNP | SINAPI-N | ESCAV. MEC. P/CONSTRUCAO DE SUMIDOURO P/EFLUENTE LIQUIDO DA FOSSA SEPTICA,D INT = 300CM / H INT = 660 CM ( P/ COMP. 11516/1) | m3 | 2016-04-01
6508-SNP | SINAPI-N | REGULARIZACAO E COMPACTACAO MANUAL, P/ CONSTRUCAO DE SUMIDOURO P/EFLUENTE LIQUIDO DA FOSSA SEPTICA, D INT = 300 CM E H INT = 660 CM | m2 | 2016-04-01
6509-SNP | SINAPI-N | CONCRETO ARMADO FCK = 18 MPA,P/CONSTRUCAO DE SUMIDOURO P/ | m3 | 2013-03-01
6510-SNP | SINAPI-N | CONCRETO ARMADO FCK=18 MPA,P/CONSTRUCAO DA LAJE SUPERIOR DO SUMIDOURO P/EFLUENTE LIQUIDO DA FOSSA SEPTICA D INT = 300 CM E H INT = 660 CM (P/ COMP.11516/1) | m3 | 2013-03-01
6511-SNP | SINAPI-N | CONCRETO ARMADO FCK = 15 MPA, P/CONSTRUCAO DA TAMPA DO POCO DE VISTORIA DO SUMIDOURO P/EFLUENTE LIQUIDO DA FOSSA SEPTICA D INT = 300 CM / HINT = 660 CM ( P/ COMP. 11516/1) | m3 | 2013-03-01
6512-SNP | SINAPI-N | ALVENARIA EM TIJOLOS, E=10 CM, P/ CONSTRUCAO DE SUMIDOURO P/ EFLUENTE LIQUIDO DA FOSSA SEPTICA, D INT = 300 CM E H INT = 660 CM | m2 | 2013-03-01
6513-SNP | SINAPI-N | FORNECIMENTO E LANCAMENTO DE PEDRA DE MAO P/CONSTRUCAO DE SUMIDOURO P/EFLUENTE LIQUIDO DA FOSSA SEPTICA D INT = 300 CM, H INT = 660 CM | m3 | 2016-04-01
6514-SNP | SINAPI-N | FORNECIMENTO E LANCAMENTO DE BRITA N. 4 | m3 | 2020-01-01
6515-SNP | SINAPI-N | FORNECIMENTO E LANCAMENTO DE BRITA N. 4 P/ENVOLTORIA INTERNA DO SUMIDOURO P/ O EFLUENTE LIQUIDO DA FOSSA SEPTICA, D INT = 300 CM H INT = 660 CM | m3 | 2016-04-01
6516-SNP | SINAPI-N | FORNECIMENTO E ASSENTAMENTO SIMPLES DE TUBO PVC P/ESGOTO D = 100 MM | m | 2016-04-01
6517-SNP | SINAPI-N | FORNECIMENTO E ASSENTAMENTO DE TUBO DE ESGOTO P/CONSTRUCAO DE SUMIDOURO P/EFLUENTE LIQUIDO DA FOSSA SEPTICA, D INT = 300 CM H INT = 660 CM | m | 2016-04-01
6518-SNP | SINAPI-N | AQUISICAO DE MATERIAL PVC P/ A CONSTRUCAO DE FOSSA SEPTICA TIPO OMS, D INT = 200 CM / H INT = 240 CM | un | 2016-04-01
6519-SNP | SINAPI-N | ALVENARIA EM TIJOLO CERAMICO MACICO 5X10X20CM 1 VEZ (ESPESSURA 20CM), ASSENTADO COM ARGAMASSA TRACO 1:2:8 (CIMENTO, CAL E AREIA) | m2 | 2014-04-01
6520-SNP | SINAPI-N | ALVENARIA EM TIJOLOS MACICOS, E=20 CM, P/CONSTRUCAO DE FOSSA SEPTICA | m2 | 2013-03-01
6521-SNP | SINAPI-N | ALVENARIA EM TIJOLOS MACICOS, E = 20 CM, P/CONSTRUCAO DE SUMIDOURO P/EFLUENTE LIQUIDO DA FOSSA SEPTICA, D INT = 300 CM / H INT = 660 CM (P/COMP.11516/1) | m2 | 2013-03-01
6538-SNP | SINAPI-N | TRATOR DE ESTEIRAS - D6 - DEPRECIACAO | h | 2016-05-01
6539-SNP | SINAPI-N | TRATOR DE ESTEIRAS - D6 - JUROS | h | 2016-05-01
6540-SNP | SINAPI-N | TRATOR DE ESTEIRAS - D6 - MANUTENCAO | h | 2016-05-01
6541-SNP | SINAPI-N | TRATOR DE ESTEIRAS - D6 - CUSTOS C/ MAT. NA OPERACAO | h | 2016-05-01
6542-SNP | SINAPI-N | TRATOR DE ESTEIRAS - D6 - MAO DE OBRA NA OPERACAO | h | 2016-05-01
6543-SNP | SINAPI-N | TRATOR DE ESTEIRAS CATERPILLAR - D6 - LIMPEZA DE AREA | chp | 2011-04-01
6554-SNP | SINAPI-N | TRATOR DE PNEUS TRAÇÃO 4 X 2, 82CV - CHP DIURNO | chp | 2014-08-01
65695-SNP | SINAPI-N | ROLO COMPACTADOR PNEUMATICO AUTOPROPELIDO 111HP 11TON - CUSTOS COM MATERIAL NA OPERACAO DIURNA | h | 2016-04-01
660-SNP | SINAPI-N | CONCRETO DOSADO 10 MPA SOMENTE MATERIAIS INCL 5% PERDAS | m3 | 2016-04-01
661-SNP | SINAPI-N | CONCRETO DOSADO 15 MPA SOMENTE MATERIAIS INCL 5% PERDAS | m3 | 2013-03-01
67825-SNP | SINAPI-N | CAMINHAO BASCULANTE COM 4,0 M3, 8,5 T - 152 CV - CUSTOS COM MATERIAL NA OPERACAO | h | 2016-04-01
67826-SNP | SINAPI-N | CAMINHÃO BASCULANTE 6 M3 TOCO, PESO BRUTO TOTAL 16.000 KG, CARGA ÚTIL MÁXIMA 11.130 KG, DISTÂNCIA ENTRE EIXOS 5,36 M, POTÊNCIA 185 CV, INCLUSIVE CAÇAMBA METÁLICA - CHP DIURNO. AF_06/2014 | chp | 2020-01-01
67827-SNP | SINAPI-N | CAMINHÃO BASCULANTE 6 M3 TOCO, PESO BRUTO TOTAL 16.000 KG, CARGA ÚTIL MÁXIMA 11.130 KG, DISTÂNCIA ENTRE EIXOS 5,36 M, POTÊNCIA 185 CV, INCLUSIVE CAÇAMBA METÁLICA - CHI DIURNO. AF_06/2014 | chi | 2020-01-01
68049-SNP | SINAPI-N | CINTA E CONTRAVERGA EM TIJOLO CERAMICO MACICO 5X10X20CM 1/2 VEZ | m2 | 2016-04-01
68050-SNP | SINAPI-N | PORTA DE CORRER EM ALUMINIO, COM DUAS FOLHAS PARA VIDRO, INCLUSO VIDRO LISO INCOLOR, FECHADURA E PUXADOR, SEM GUARNICAO/ALIZAR/VISTA | m2 | 2019-09-01
68051-SNP | SINAPI-N | LOCACAO ALVENARIA | m | 2016-05-01
68052-SNP | SINAPI-N | JANELA BASCULANTE DE ALUMINIO | m2 | 2016-05-01
68053-SNP | SINAPI-N | FORNECIMENTO/INSTALACAO LONA PLASTICA PRETA, PARA IMPERMEABILIZACAO, ESPESSURA 150 MICRAS. | m2 | 2020-01-01
68054-SNP | SINAPI-N | PORTAO DE FERRO EM CHAPA GALVANIZADA PLANA 14 GSG | m2 | 2019-09-01
68055-SNP | SINAPI-N | EMBOCO TRACO 1:4 (CAL E AREIA MEDIA) + 130 KG CIMENTO, ESPESSURA 2,0CM, PREPARO MECANICO | m2 | 2013-03-01
68058-SNP | SINAPI-N | RUFO EM CONCRETO ARMADO, LARGURA 40CM E ESPESSURA 7CM | m | 2016-05-01
68061-SNP | SINAPI-N | CHUVEIRO PLASTICO BRANCO SIMPLES - FORNECIMENTO E INSTALACAO | un | 2016-04-01
68066-SNP | SINAPI-N | CAIXA DE PROTECAO PARA MEDIDOR MONOFASICO, FORNECIMENTO E INSTALACAO | un | 2020-01-01
68069-SNP | SINAPI-N | HASTE COPPERWELD 5/8 X 3,0M COM CONECTOR | un | 2017-06-01
68070-SNP | SINAPI-N | PARA-RAIOS TIPO FRANKLIN - CABO E SUPORTE ISOLADOR | m | 2017-06-01
68079-SNP | SINAPI-N | PAREDE DE ADOBE PARA FORNOS | m3 | 2016-05-01
68325-SNP | SINAPI-N | PISO EM CONCRETO 20 MPA PREPARO MECANICO, ESPESSURA 7CM, INCLUSO SELANTE ELASTICO A BASE DE POLIURETANO | m2 | 2020-01-01
68328-SNP | SINAPI-N | JUNTA DE DILATACAO COM ISOPOR 10 MM | m2 | 2020-01-01
68333-SNP | SINAPI-N | PISO EM CONCRETO 20 MPA PREPARO MECANICO, ESPESSURA 7CM, INCLUSO JUNTAS DE DILATACAO EM MADEIRA | m2 | 2020-01-01
6878-SNP | SINAPI-N | CAMINHAO BASCULANTE 4,0M3 TOCO 162CV PBT=11800KG - CHP DIURNO | chp | 2015-05-01
6879-SNP | SINAPI-N | ROLO COMPACTADOR DE PNEUS ESTÁTICO, PRESSÃO VARIÁVEL, POTÊNCIA 111 HP, PESO SEM/COM LASTRO 9,5 / 26 T, LARGURA DE TRABALHO 1,90 M - CHP DIURNO. AF_07/2014 | chp | 2020-01-01
6880-SNP | SINAPI-N | ROLO COMPACTADOR DE PNEUS ESTÁTICO, PRESSÃO VARIÁVEL, POTÊNCIA 111 HP, PESO SEM/COM LASTRO 9,5 / 26 T, LARGURA DE TRABALHO 1,90 M - CHI DIURNO. AF_07/2014 | chi | 2020-01-01
7006-SNP | SINAPI-N | EXTRUSORA DE GUIAS E SARJETAS 14HP - CHP | chp | 2016-05-01
7008-SNP | SINAPI-N | EXTRUSORA DE GUIAS E SARJETAS 14HP - DEPRECIACAO | h | 2016-05-01
7009-SNP | SINAPI-N | EXTRUSORA DE GUIAS E SARJETAS 14HP - JUROS | h | 2016-05-01
7010-SNP | SINAPI-N | EXTRUSORA DE GUIAS E SARJETAS 14HP - MANUTENCAO | h | 2016-05-01
7011-SNP | SINAPI-N | ESCAVACAO E ACERTO MANUAL NA FAIXA DE 0,45M DE LARGURA P/ EXECUCAO DE MEIO-FIO E SARJETA CONJUGADOS | m | 2016-05-01
7012-SNP | SINAPI-N | VEICULO UTILITARIO TIPO PICK-UP A GASOLINA COM 56,8CV - CHP | chp | 2016-05-01
7013-SNP | SINAPI-N | VEICULO UTILITARIO TIPO PICK-UP A GASOLINA COM 56,8CV - DEPRECIACAO | h | 2016-05-01
7014-SNP | SINAPI-N | VEICULO UTILITARIO TIPO PICK-UP A GASOLINA COM 56,8CV - JUROS | h | 2016-05-01
7015-SNP | SINAPI-N | VEICULO UTILITARIO TIPO PICK-UP A GASOLINA COM 56,8CV - MANUTENCAO | h | 2016-05-01
7016-SNP | SINAPI-N | VEICULO UTILITARIO TIPO PICK-UP A GASOLINA COM 56,8CV - CUSTOS C/MATERIAL NA OPERACAO | h | 2016-05-01
7017-SNP | SINAPI-N | MÃO-DE-OBRA OPERAÇÃO DIURNA - VEÍCULO LEVE | h | 2016-05-01
7018-SNP | SINAPI-N | DISTRIBUIDOR DE BETUME 6000L 56CV SOB PRESSAO MONTADO SOBRE CHASSIS DE CAMINHAO - CHP | chp | 2016-05-01
7019-SNP | SINAPI-N | DISTRIBUIDOR DE BETUME 6000L 56CV SOB PRESSAO MONTADO SOBRE CHASSIS DE CAMINHAO - DEPRECIACAO | h | 2016-05-01
7020-SNP | SINAPI-N | DISTRIBUIDOR DE BETUME 6000L 56CV SOB PRESSAO MONTADO SOBRE CHASSIS DE CAMINHAO - JUROS | h | 2016-05-01
7021-SNP | SINAPI-N | DISTRIBUIDOR DE BETUME 6000L 56CV SOB PRESSAO MONTADO SOBRE CHASSIS DE CAMINHAO - MANUTENCAO | h | 2016-05-01
7022-SNP | SINAPI-N | DISTRIBUIDOR DE BETUME 6000L, 56CV SOB PRESSAO MONTADO SOBRE CHASSIS DE CAMINHAO - CUSTOS COM MATERIAL OPERACAO DIURNA | h | 2016-05-01
7023-SNP | SINAPI-N | DISTRIBUIDOR DE BETUME 6000L 56CV SOB PRESSAO MONTADO SOBRE CHASSIS DE CAMINHÃO - CHI | chi | 2016-05-01
7024-SNP | SINAPI-N | ROLO COMPACTADOR DE PNEUS 111HP 11TON - CHP | chp | 2016-04-01
7025-SNP | SINAPI-N | ROLO COMPACTADOR DE PNEUS 111HP 11TON - CHI | chi | 2016-04-01
7026-SNP | SINAPI-N | ROLO COMPACTADOR DE PNEUS 111HP 11TON - DEPRECIACAO | h | 2016-04-01
7027-SNP | SINAPI-N | ROLO COMPACTADOR DE PNEUS 111HP 11TON - JUROS | h | 2016-04-01
7028-SNP | SINAPI-N | ROLO COMPACTADOR DE PNEUS 111HP 11TON - MANUTENCAO | h | 2016-04-01
7029-SNP | SINAPI-N | ROLO COMPACTADOR DE PNEUS 111HP 11TON - CUSTOS COM MAO-DE-OBRA NA OPERACAO DIURNA | h | 2016-04-01
7030-SNP | SINAPI-N | TANQUE DE ASFALTO ESTACIONÁRIO COM SERPENTINA, CAPACIDADE 30.000 L - CHP DIURNO. AF_06/2014 | chp | 2020-01-01
7031-SNP | SINAPI-N | TANQUE DE ASFALTO ESTACIONÁRIO COM SERPENTINA, CAPACIDADE 30.000 L - CHI DIURNO. AF_06/2014 | chi | 2020-01-01
7032-SNP | SINAPI-N | TANQUE DE ASFALTO ESTACIONÁRIO COM SERPENTINA, CAPACIDADE 30.000 L - DEPRECIAÇÃO. AF_06/2014 | h | 2020-01-01
7033-SNP | SINAPI-N | TANQUE DE ASFALTO ESTACIONÁRIO COM SERPENTINA, CAPACIDADE 30.000 L - JUROS. AF_06/2014 | h | 2020-01-01
7034-SNP | SINAPI-N | TANQUE DE ASFALTO ESTACIONÁRIO COM SERPENTINA, CAPACIDADE 30.000 L - MANUTENÇÃO. AF_06/2014 | h | 2020-01-01
7035-SNP | SINAPI-N | TANQUE DE ASFALTO ESTACIONÁRIO COM SERPENTINA, CAPACIDADE 30.000 L - MATERIAIS NA OPERAÇÃO. AF_06/2014 | h | 2020-01-01
7036-SNP | SINAPI-N | ROLO COMPACTADOR DE PNEUS ESTÁTICO PRESSÃO VARIÁVEL AUTO-PROPELIDO, POTÊNCIA 111HP, PESO OPERACIONAL SEM/COM LASTRO 8/23 T - CHP | chp | 2016-04-01
7037-SNP | SINAPI-N | ROLO COMPACTADOR DE PNEUS ESTÁTICO PRESSÃO VARIÁVEL AUTO-PROPELIDO, POTÊNCIA 111HP, PESO OPERACIONAL SEM/COM LASTRO 8/23 T - CHI | chi | 2016-04-01
7038-SNP | SINAPI-N | ROLO COMPACTADOR DE PNEUS ESTÁTICO, PRESSÃO VARIÁVEL, POTÊNCIA 111 HP, PESO SEM/COM LASTRO 9,5 / 26 T, LARGURA DE TRABALHO 1,90 M - DEPRECIAÇÃO. AF_07/2014 | h | 2020-01-01
7039-SNP | SINAPI-N | ROLO COMPACTADOR DE PNEUS ESTÁTICO, PRESSÃO VARIÁVEL, POTÊNCIA 111 HP, PESO SEM/COM LASTRO 9,5 / 26 T, LARGURA DE TRABALHO 1,90 M - JUROS. AF_07/2014 | h | 2020-01-01
7040-SNP | SINAPI-N | ROLO COMPACTADOR DE PNEUS ESTÁTICO, PRESSÃO VARIÁVEL, POTÊNCIA 111 HP, PESO SEM/COM LASTRO 9,5 / 26 T, LARGURA DE TRABALHO 1,90 M - MANUTENÇÃO. AF_07/2014 | h | 2020-01-01
7041-SNP | SINAPI-N | ROLO COMPACTADOR DE PNEUS ESTATICO, PRESSAO VARIAVEL, POTENCIA 111HP - PESO SEM/COM LASTRO 9,5/22,4T - CUSTOS COM MAO-DE-OBRA NA OPERACAO | h | 2016-04-01
7042-SNP | SINAPI-N | MOTOBOMBA TRASH (PARA ÁGUA SUJA) AUTO ESCORVANTE, MOTOR GASOLINA DE 6,41 HP, DIÂMETROS DE SUCÇÃO X RECALQUE: 3" X 3", HM/Q = 10 MCA / 60 M3/H A 23 MCA / 0 M3/H - CHP DIURNO. AF_10/2014 | chp | 2020-01-01
7043-SNP | SINAPI-N | MOTOBOMBA TRASH (PARA ÁGUA SUJA) AUTO ESCORVANTE, MOTOR GASOLINA DE 6,41 HP, DIÂMETROS DE SUCÇÃO X RECALQUE: 3" X 3", HM/Q = 10 MCA / 60 M3/H A 23 MCA / 0 M3/H - CHI DIURNO. AF_10/2014 | chi | 2020-01-01
7044-SNP | SINAPI-N | MOTOBOMBA TRASH (PARA ÁGUA SUJA) AUTO ESCORVANTE, MOTOR GASOLINA DE 6,41 HP, DIÂMETROS DE SUCÇÃO X RECALQUE: 3" X 3", HM/Q = 10 MCA / 60 M3/H A 23 MCA / 0 M3/H - DEPRECIAÇÃO. AF_10/2014 | h | 2020-01-01
7045-SNP | SINAPI-N | MOTOBOMBA TRASH (PARA ÁGUA SUJA) AUTO ESCORVANTE, MOTOR GASOLINA DE 6,41 HP, DIÂMETROS DE SUCÇÃO X RECALQUE: 3" X 3", HM/Q = 10 MCA / 60 M3/H A 23 MCA / 0 M3/H - JUROS. AF_10/2014 | h | 2020-01-01
7046-SNP | SINAPI-N | MOTOBOMBA TRASH (PARA ÁGUA SUJA) AUTO ESCORVANTE, MOTOR GASOLINA DE 6,41 HP, DIÂMETROS DE SUCÇÃO X RECALQUE: 3" X 3", HM/Q = 10 MCA / 60 M3/H A 23 MCA / 0 M3/H - MANUTENÇÃO. AF_10/2014 | h | 2020-01-01
7047-SNP | SINAPI-N | MOTOBOMBA TRASH (PARA ÁGUA SUJA) AUTO ESCORVANTE, MOTOR GASOLINA DE 6,41 HP, DIÂMETROS DE SUCÇÃO X RECALQUE: 3" X 3", HM/Q = 10 MCA / 60 M3/H A 23 MCA / 0 M3/H - MATERIAIS NA OPERAÇÃO. AF_10/2014 | h | 2020-01-01
7048-SNP | SINAPI-N | CONJUNTO MOTOR-BOMBA DIESEL PARA DRENAGEM DE AGUA SUJA - 6HP - MAO-DE-OBRA NA OPERACAO | h | 2016-04-01
7049-SNP | SINAPI-N | ROLO COMPACTADOR PE DE CARNEIRO VIBRATORIO, POTENCIA 125 HP, PESO OPERACIONAL SEM/COM LASTRO 11,95 / 13,30 T, IMPACTO DINAMICO 38,5 / 22,5 T, LARGURA DE TRABALHO 2,15 M - CHP DIURNO. AF_06/2014 | chp | 2020-01-01
7050-SNP | SINAPI-N | ROLO COMPACTADOR PE DE CARNEIRO VIBRATORIO, POTENCIA 125 HP, PESO OPERACIONAL SEM/COM LASTRO 11,95 / 13,30 T, IMPACTO DINAMICO 38,5 / 22,5 T, LARGURA DE TRABALHO 2,15 M - CHI DIURNO. AF_06/2014 | chi | 2020-01-01
7051-SNP | SINAPI-N | ROLO COMPACTADOR PE DE CARNEIRO VIBRATORIO, POTENCIA 125 HP, PESO OPERACIONAL SEM/COM LASTRO 11,95 / 13,30 T, IMPACTO DINAMICO 38,5 / 22,5 T, LARGURA DE TRABALHO 2,15 M - DEPRECIAÇÃO. AF_06/2014 | h | 2020-01-01
7052-SNP | SINAPI-N | ROLO COMPACTADOR PE DE CARNEIRO VIBRATORIO, POTENCIA 125 HP, PESO OPERACIONAL SEM/COM LASTRO 11,95 / 13,30 T, IMPACTO DINAMICO 38,5 / 22,5 T, LARGURA DE TRABALHO 2,15 M - JUROS. AF_06/2014 | h | 2020-01-01
7053-SNP | SINAPI-N | ROLO COMPACTADOR PE DE CARNEIRO VIBRATORIO, POTENCIA 125 HP, PESO OPERACIONAL SEM/COM LASTRO 11,95 / 13,30 T, IMPACTO DINAMICO 38,5 / 22,5 T, LARGURA DE TRABALHO 2,15 M - MANUTENÇÃO. AF_06/2014 | h | 2020-01-01
7054-SNP | SINAPI-N | ROLO COMPACTADOR PE DE CARNEIRO VIBRATORIO, POTENCIA 125 HP, PESO OPERACIONAL SEM/COM LASTRO 11,95 / 13,30 T, IMPACTO DINAMICO 38,5 / 22,5 T, LARGURA DE TRABALHO 2,15 M - MATERIAIS NA OPERAÇÃO. AF_06/2014 | h | 2020-01-01
7055-SNP | SINAPI-N | ROLO COMPACTADOR AUTOPROPELIDO 127HP 10260KG - MAO-DE-OBRA NA OPERACAO | h | 2016-04-01
7056-SNP | SINAPI-N | CAMINHAO BASCULANTE TOCO 4,0M3 152CV CARGA UTIL 8,5T - CHP | chp | 2016-04-01
7057-SNP | SINAPI-N | CAMINHAO BASCULANTE TOCO 4,0M3 152CV CARGA UTIL 8,5T -CHI | chi | 2012-03-01
7058-SNP | SINAPI-N | CAMINHÃO BASCULANTE 6 M3 TOCO, PESO BRUTO TOTAL 16.000 KG, CARGA ÚTIL MÁXIMA 11.130 KG, DISTÂNCIA ENTRE EIXOS 5,36 M, POTÊNCIA 185 CV, INCLUSIVE CAÇAMBA METÁLICA - DEPRECIAÇÃO. AF_06/2014 | h | 2020-01-01
7059-SNP | SINAPI-N | CAMINHÃO BASCULANTE 6 M3 TOCO, PESO BRUTO TOTAL 16.000 KG, CARGA ÚTIL MÁXIMA 11.130 KG, DISTÂNCIA ENTRE EIXOS 5,36 M, POTÊNCIA 185 CV, INCLUSIVE CAÇAMBA METÁLICA - JUROS. AF_06/2014 | h | 2020-01-01
7060-SNP | SINAPI-N | CAMINHÃO BASCULANTE 6 M3 TOCO, PESO BRUTO TOTAL 16.000 KG, CARGA ÚTIL MÁXIMA 11.130 KG, DISTÂNCIA ENTRE EIXOS 5,36 M, POTÊNCIA 185 CV, INCLUSIVE CAÇAMBA METÁLICA - MANUTENÇÃO. AF_06/2014 | h | 2020-01-01
7061-SNP | SINAPI-N | CAMINHÃO BASCULANTE 6 M3 TOCO, PESO BRUTO TOTAL 16.000 KG, CARGA ÚTIL MÁXIMA 11.130 KG, DISTÂNCIA ENTRE EIXOS 5,36 M, POTÊNCIA 185 CV, INCLUSIVE CAÇAMBA METÁLICA - MATERIAIS NA OPERAÇÃO. AF_06/2014 | h | 2020-01-01
7062-SNP | SINAPI-N | CAMINHAO BASCULANTE 4,0M3 CARGA UTIL 8,5T 152CV - MAO-DE-OBRA NA OPERACAO | h | 2016-04-01
7063-SNP | SINAPI-N | TRATOR DE PNEUS, POTÊNCIA 122 CV, TRAÇÃO 4X4, PESO COM LASTRO DE 4.510 KG - DEPRECIAÇÃO. AF_06/2014 | h | 2020-01-01
7064-SNP | SINAPI-N | TRATOR DE PNEUS, POTÊNCIA 122 CV, TRAÇÃO 4X4, PESO COM LASTRO DE 4.510 KG - JUROS. AF_06/2014 | h | 2020-01-01
7065-SNP | SINAPI-N | TRATOR DE PNEUS, POTÊNCIA 122 CV, TRAÇÃO 4X4, PESO COM LASTRO DE 4.510 KG - MANUTENÇÃO. AF_06/2014 | h | 2020-01-01
7066-SNP | SINAPI-N | TRATOR DE PNEUS, POTÊNCIA 122 CV, TRAÇÃO 4X4, PESO COM LASTRO DE 4.510 KG - MATERIAIS NA OPERAÇÃO. AF_06/2014 | h | 2020-01-01
7067-SNP | SINAPI-N | TRATOR DE PNEUS 110 A 126 HP - MAO-DE-OBRA NA OPERACAO DIURNA | h | 2016-04-01
7100-SNP | SINAPI-N | LAMINADO MELAMINICO TEXTURIZADO, ESPESSURA 0,8 MM, PARA REVESTIMENTO DE CHAPA COMPENSADA DE MADEIRA, FIXADA COM COLA | m2 | 2016-05-01
7101-SNP | SINAPI-N | LAMINADO MELAMINICO LISO E FOSCO, PARA REVESTIMENTO DE CHAPA COMPENSADA DE MADEIRA, ESPESSURA 0,8 MM, FIXADO COM COLA | m2 | 2016-05-01
71516-SNP | SINAPI-N | CONJUNTO DE MANGUEIRA PARA COMBATE A INCENDIO EM FIBRA DE POLIESTER PURA, COM 1.1/2", REVESTIDA INTERNAMENTE, COM 2 LANCES DE 15M CADA | un | 2020-01-01
71623-SNP | SINAPI-N | CHAPIM DE CONCRETO APARENTE COM ACABAMENTO DESEMPENADO, FORMA DE COMPENSADO PLASTIFICADO (MADEIRIT) DE 14 X 10 CM, FUNDIDO NO LOCAL. | m | 2020-01-01
72075-SNP | SINAPI-N | IMPERMEABILIZACAO DE SUPERFICIE COM REVESTIMENTO BICOMPONENTE SEMI FLEXIVEL. | m2 | 2018-01-01
72076-SNP | SINAPI-N | ESTRUTURA DE MADEIRA, SEGUNDA QUALIDADE, SERRADA, NAO APARELHADA, PARA TELHAS CERAMICAS | m2 | 2016-04-01
72077-SNP | SINAPI-N | ESTRUTURA DE MADEIRA DE LEI, PRIMEIRA QUALIDADE, SERRADA, NAO APARELHADA, PARA TELHAS CERAMICAS, VAOS DE ATE 7M | m2 | 2016-04-01
72078-SNP | SINAPI-N | ESTRUTURA DE MADEIRA DE LEI PRIMEIRA QUALIDADE, SERRADA, NAO APARELHADA, PARA TELHAS CERAMICAS, VAOS DE 7M ATE 10 M | m2 | 2016-04-01
72079-SNP | SINAPI-N | ESTRUTURA DE MADEIRA DE LEI PRIMEIRA QUALIDADE, SERRADA, NAO APARELHADA, PARA TELHAS CERAMICAS, VAOS DE 10M ATE 13M | m2 | 2016-04-01
72080-SNP | SINAPI-N | ESTRUTURA DE MADEIRA DE LEI PRIMEIRA QUALIDADE, SERRADA, NAO APARELHADA, PARA TELHAS CERAMICAS, VAOS DE 13M ATE 18M | m2 | 2016-04-01
72081-SNP | SINAPI-N | ESTRUTURA DE MADEIRA DE LEI PRIMEIRA QUALIDADE, SERRADA, NAO APARELHADA, PARA TELHAS ONDULADAS, VAOS ATE 7M | m2 | 2016-04-01
72082-SNP | SINAPI-N | ESTRUTURA DE MADEIRA DE LEI PRIMEIRA QUALIDADE, SERRADA, NAO APARELHADA, PARA TELHAS ONDULADAS, VAOS DE 7M ATE 10M | m2 | 2016-04-01
72083-SNP | SINAPI-N | ESTRUTURA DE MADEIRA DE LEI PRIMEIRA QUALIDADE, SERRADA, NAO APARELHADA, PARA TELHAS ONDULADAS, VAOS DE 10M ATE 13M | m2 | 2016-04-01
72084-SNP | SINAPI-N | ESTRUTURA DE MADEIRA DE LEI PRIMEIRA QUALIDADE, SERRADA, NAO APARELHADA, PARA TELHAS ONDULADAS, VAOS DE 13M ATE 18M | m2 | 2016-04-01
72085-SNP | SINAPI-N | RECOLOCACAO DE RIPAS EM MADEIRAMENTO DE TELHADO, CONSIDERANDO REAPROVEITAMENTO DE MATERIAL | m | 2019-06-01
72086-SNP | SINAPI-N | RECOLOCACAO DE MADEIRAMENTO DO TELHADO - CAIBROS, CONSIDERANDO REAPROVEITAMENTO DE MATERIAL | m | 2019-06-01
72087-SNP | SINAPI-N | RECOLOCACAO DE MADEIRAMENTO DE TELHADO, CONSIDERANDO REAPROVEITAMENTO DE MATERIAL | m | 2016-04-01
72088-SNP | SINAPI-N | RECOLOCACAO DE FERRAGENS EM MADEIRAMENTO DE TELHADO, CONSIDERANDO REAPROVEITAMENTO DE MATERIAL | un | 2016-05-01
72089-SNP | SINAPI-N | RECOLOCACAO DE TELHAS CERAMICAS TIPO FRANCESA, CONSIDERANDO REAPROVEITAMENTO DE MATERIAL | m2 | 2019-06-01
72091-SNP | SINAPI-N | RECOLOCACAO DE TELHAS CERAMICAS TIPO PLAN, CONSIDERANDO REAPROVEITAMENTO DE MATERIAL | m2 | 2018-01-01
72092-SNP | SINAPI-N | RECOLOCACAO DE TELHAS ONDULADAS COM MASSA PARA VEDACAO, CONSIDERANDO REAPROVEITAMENTO DE MATERIAL | m2 | 2016-05-01
72093-SNP | SINAPI-N | RECOLOCAÇÃO DE TELHA DE FIBROCIMENTO ESTRUTURAL LARGURA ÚTIL 49CM OU 44CM, CONSIDERANDO O REAPROVEITAMENTO DO MATERIAL A EXCEÇÃO DO CONJUNTO DE ARRUELAS DE VEDAÇÃO | m2 | 2016-05-01
72094-SNP | SINAPI-N | RECOLOCAÇÃO DE TELHA DE FIBROCIMENTO ESTRUTURAL LARGURA ÚTIL 90CM, CONSIDERANDO O REAPROVEITAMENTO DO MATERIAL A EXCEÇÃO DO CONJUNTO DE ARRUELAS DE VEDAÇÃO | m2 | 2016-05-01
72101-SNP | SINAPI-N | REVISAO GERAL DE TELHADOS DE TELHAS CERAMICAS | m2 | 2016-05-01
72103-SNP | SINAPI-N | RECOLOCACAO DE CUMEEIRAS CERAMICAS COM ARGAMASSA TRACO 1:2:8 (CIMENTO, CAL E AREIA), CONSIDERANDO APROVEITAMENTO DO MATERIAL | m | 2016-05-01
72104-SNP | SINAPI-N | CALHA EM CHAPA DE ACO GALVANIZADO NUMERO 24, DESENVOLVIMENTO DE 33CM | m | 2016-05-01
72105-SNP | SINAPI-N | CALHA EM CHAPA DE ACO GALVANIZADO NUMERO 24, DESENVOLVIMENTO DE 50CM | m | 2016-05-01
72106-SNP | SINAPI-N | RUFO EM CHAPA DE ACO GALVANIZADO NUMERO 24, DESENVOLVIMENTO DE 16CM | m | 2016-05-01
72107-SNP | SINAPI-N | RUFO EM CHAPA DE ACO GALVANIZADO NUMERO 24, DESENVOLVIMENTO DE 25CM | m | 2016-05-01
72108-SNP | SINAPI-N | RUFO EM CHAPA DE ACO GALVANIZADO N.24, DESENVOLVIMENTO 33CM | m | 2013-06-01
72109-SNP | SINAPI-N | RUFO EM CHAPA DE ACO GALVANIZADO N.24, DESENVOLVIMENTO 50CM | m | 2013-06-01
72110-SNP | SINAPI-N | ESTRUTURA METALICA EM TESOURAS OU TRELICAS, VAO LIVRE DE 12M, FORNECIMENTO E MONTAGEM, NAO SENDO CONSIDERADOS OS FECHAMENTOS METALICOS, AS COLUNAS, OS SERVICOS GERAIS EM ALVENARIA E CONCRETO, AS TELHAS DE COBERTURA E A PINTURA DE ACABAMENTO | m2 | 2018-01-01
72111-SNP | SINAPI-N | ESTRUTURA METALICA EM TESOURAS OU TRELICAS, VAO LIVRE DE 15M, FORNECIMENTO E MONTAGEM, NAO SENDO CONSIDERADOS OS FECHAMENTOS METALICOS, AS COLUNAS, OS SERVICOS GERAIS EM ALVENARIA E CONCRETO, AS TELHAS DE COBERTURA E A PINTURA DE ACABAMENTO | m2 | 2018-01-01
72112-SNP | SINAPI-N | ESTRUTURA METALICA EM TESOURAS OU TRELICAS, VAO LIVRE DE 20M, FORNECIMENTO E MONTAGEM, NAO SENDO CONSIDERADOS OS FECHAMENTOS METALICOS, AS COLUNAS, OS SERVICOS GERAIS EM ALVENARIA E CONCRETO, AS TELHAS DE COBERTURA E A PINTURA DE ACABAMENTO | m2 | 2018-01-01
72113-SNP | SINAPI-N | ESTRUTURA METALICA EM TESOURAS OU TRELICAS, VAO LIVRE DE 25M, FORNECIMENTO E MONTAGEM, NAO SENDO CONSIDERADOS OS FECHAMENTOS METALICOS, AS COLUNAS, OS SERVICOS GERAIS EM ALVENARIA E CONCRETO, AS TELHAS DE COBERTURA E A PINTURA DE ACABAMENTO | m2 | 2018-01-01
72114-SNP | SINAPI-N | ESTRUTURA METALICA EM TESOURAS OU TRELICAS, VAO LIVRE DE 30M, FORNECIMENTO E MONTAGEM, NAO SENDO CONSIDERADOS OS FECHAMENTOS METALICOS, AS COLUNAS, OS SERVICOS GERAIS EM ALVENARIA E CONCRETO, AS TELHAS DE COBERTURA E A PINTURA DE ACABAMENTO | m2 | 2018-01-01
72116-SNP | SINAPI-N | VIDRO LISO COMUM TRANSPARENTE, ESPESSURA 3MM | m2 | 2020-01-01
72117-SNP | SINAPI-N | VIDRO LISO COMUM TRANSPARENTE, ESPESSURA 4MM | m2 | 2020-01-01
72118-SNP | SINAPI-N | VIDRO TEMPERADO INCOLOR, ESPESSURA 6MM, FORNECIMENTO E INSTALACAO, INCLUSIVE MASSA PARA VEDACAO | m2 | 2020-01-01
72119-SNP | SINAPI-N | VIDRO TEMPERADO INCOLOR, ESPESSURA 8MM, FORNECIMENTO E INSTALACAO, INCLUSIVE MASSA PARA VEDACAO | m2 | 2020-01-01
72120-SNP | SINAPI-N | VIDRO TEMPERADO INCOLOR, ESPESSURA 10MM, FORNECIMENTO E INSTALACAO, INCLUSIVE MASSA PARA VEDACAO | m2 | 2020-01-01
72121-SNP | SINAPI-N | VIDRO TEMPERADO COLORIDO VERDE, ESPESSURA 10MM, FORNECIMENTO E INSTALACAO, INCLUSIVE MASSA PARA VEDACAO | m2 | 2016-05-01
72122-SNP | SINAPI-N | VIDRO FANTASIA TIPO CANELADO, ESPESSURA 4MM | m2 | 2020-01-01
72123-SNP | SINAPI-N | VIDRO ARAMADO, ESPESSURA 7MM | m2 | 2020-01-01
72124-SNP | SINAPI-N | IMPERMEABILIZACAO DE SUPERFICIE COM MASTIQUE ELASTICO A BASE DE SILICONE, POR VOLUME. | dm3 | 2020-01-01
72125-SNP | SINAPI-N | REMOÇÃO DE PINTURA PVA/ACRILICA | m2 | 2016-05-01
72126-SNP | SINAPI-N | RASPAGEM DE PINTURA LATEX ACRILICA | m2 | 2013-03-01
72127-SNP | SINAPI-N | RASPAGEM DE PINTURA A BASE OLEO | m2 | 2013-03-01
72131-SNP | SINAPI-N | ALVENARIA EM TIJOLO CERAMICO MACICO 5X10X20CM 1 VEZ (ESPESSURA 20CM), ASSENTADO COM ARGAMASSA TRACO 1:2:8 (CIMENTO, CAL E AREIA) | m2 | 2020-01-01
72132-SNP | SINAPI-N | ALVENARIA EM TIJOLO CERAMICO MACICO 5X10X20CM 1/2 VEZ (ESPESSURA 10CM), ASSENTADO COM ARGAMASSA TRACO 1:2:8 (CIMENTO, CAL E AREIA) | m2 | 2020-01-01
72133-SNP | SINAPI-N | ALVENARIA EM TIJOLO CERAMICO MACICO 5X10X20CM 1 1/2 VEZ (ESPESSURA 30CM), ASSENTADO COM ARGAMASSA TRACO 1:2:8 (CIMENTO, CAL E AREIA) | m2 | 2020-01-01
72135-SNP | SINAPI-N | ABERTURA/FECHAMENTO RASGO ALVENARIA PARA TUBOS, FECHAMENTO COM ARGAMASSA TRACO 1:4 (CIMENTO E AREIA) | m | 2016-04-01
72136-SNP | SINAPI-N | PISO INDUSTRIAL DE ALTA RESISTENCIA, ESPESSURA 8MM, INCLUSO JUNTAS DE DILATACAO PLASTICAS E POLIMENTO MECANIZADO | m2 | 2019-06-01
72137-SNP | SINAPI-N | PISO INDUSTRIAL ALTA RESISTENCIA, ESPESSURA 12MM, INCLUSO JUNTAS DE DILATACAO PLASTICAS E POLIMENTO MECANIZADO | m2 | 2019-09-01
72138-SNP | SINAPI-N | PISO EM GRANITO BRANCO 50X50CM LEVIGADO ESPESSURA 2CM, ASSENTADO COM ARGAMASSA COLANTE DUPLA COLAGEM, COM REJUNTAMENTO EM CIMENTO BRANCO | m2 | 2018-01-01
72139-SNP | SINAPI-N | BLOCOS DE VIDRO TIPO CANELADO 19X19X8CM, ASSENTADO COM ARGAMASSA TRACO 1:3 (CIMENTO E AREIA GROSSA) PREPARO MECANICO, COM REJUNTAMENTO EM CIMENTO BRANCO E BARRAS DE ACO | m2 | 2020-01-01
72140-SNP | SINAPI-N | PORTA DE FERRO PARA LIXEIRA, DE ABRIR, TIPO CHAPA, 70X210CM , COM GUARNICOES | un | 2016-12-01
72141-SNP | SINAPI-N | FAIXA BATE MACA EM LAMINADO MELAMINICO TEXTURIZADO ESPESSURA 1,3MM PARA PORTA DE MADEIRA | m2 | 2013-03-01
72142-SNP | SINAPI-N | RETIRADA DE FOLHAS DE PORTA DE PASSAGEM OU JANELA | un | 2016-05-01
72143-SNP | SINAPI-N | RETIRADA DE BATENTES DE MADEIRA | un | 2016-05-01
72144-SNP | SINAPI-N | RECOLOCACAO DE FOLHAS DE PORTA DE PASSAGEM OU JANELA, CONSIDERANDO REAPROVEITAMENTO DO MATERIAL | un | 2019-09-01
72146-SNP | SINAPI-N | RECOLOCACAO DE BATENTES DE MADEIRA, CONSIDERANDO REAPROVEITAMENTO DE MATERIAL | un | 2016-05-01
72148-SNP | SINAPI-N | RETIRADA DE BATENTES METALICOS | un | 2016-05-01
72149-SNP | SINAPI-N | RECOLOCACAO DE BATENTES METALICOS, CONSIDERANDO REAPROVEITAMENTO DO MATERIAL | un | 2016-05-01
72175-SNP | SINAPI-N | BLOCOS DE VIDRO TIPO XADREZ 20X20X10CM, ASSENTADO COM ARGAMASSA TRACO 1:3 (CIMENTO E AREIA GROSSA) PREPARO MECANICO, COM REJUNTAMENTO EM CIMENTO BRANCO E BARRAS DE ACO | m2 | 2020-01-01
72176-SNP | SINAPI-N | BLOCOS DE VIDRO TIPO XADREZ 20X10X8CM, ASSENTADO COM ARGAMASSA TRACO 1:3 (CIMENTO E AREIA GROSSA) PREPARO MECANICO, COM REJUNTAMENTO EM CIMENTO BRANCO E BARRAS DE ACO | m2 | 2020-01-01
72177-SNP | SINAPI-N | TELA TIPO DEPLOYEE PARA REFORCO DE ALVENARIA | m2 | 2014-06-01
72178-SNP | SINAPI-N | RETIRADA DE DIVISORIAS EM CHAPAS DE MADEIRA, COM MONTANTES METALICOS | m2 | 2020-01-01
72179-SNP | SINAPI-N | RECOLOCACAO DE PLACAS DIVISORIAS DE GRANILITE, CONSIDERANDO REAPROVEITAMENTO DO MATERIAL | m2 | 2020-01-01
72180-SNP | SINAPI-N | RECOLOCACAO DE DIVISORIAS TIPO CHAPAS OU TABUAS, EXCLUSIVE ENTARUGAMENTO, CONSIDERANDO REAPROVEITAMENTO DO MATERIAL | m2 | 2020-01-01
72181-SNP | SINAPI-N | RECOLOCACAO DE DIVISORIAS TIPO CHAPAS OU TABUAS, INCLUSIVE ENTARUGAMENTO, CONSIDERANDO REAPROVEITAMENTO DO MATERIAL | m2 | 2020-01-01
72182-SNP | SINAPI-N | PISO EM CONCRETO 20 MPA PREPARO MECANICO, ESPESSURA 7CM, INCLUSO JUNTAS DE DILATACAO EM POLIURETANO 2X2M | m2 | 2016-05-01
72183-SNP | SINAPI-N | PISO EM CONCRETO 20MPA PREPARO MECANICO, ESPESSURA 7 CM, COM ARMACAO EM TELA SOLDADA | m2 | 2020-01-01
72185-SNP | SINAPI-N | PISO VINILICO SEMIFLEXIVEL PADRAO LISO, ESPESSURA 2MM, FIXADO COM COLA | m2 | 2018-01-01
72186-SNP | SINAPI-N | PISO VINILICO SEMIFLEXIVEL PADRAO LISO, ESPESSURA 3,2MM, FIXADO COM COLA | m2 | 2018-01-01
72187-SNP | SINAPI-N | PISO DE BORRACHA FRISADO, ESPESSURA 7MM, ASSENTADO COM ARGAMASSA TRACO 1:3 (CIMENTO E AREIA) | m2 | 2020-01-01
72188-SNP | SINAPI-N | PISO DE BORRACHA PASTILHADO, ESPESSURA 7MM, ASSENTADO COM ARGAMASSA TRACO 1:3 (CIMENTO E AREIA) | m2 | 2020-01-01
72189-SNP | SINAPI-N | RODAPE VINILICO ALTURA 5CM, ESPESSURA 1MM, FIXADO COM COLA | m | 2018-01-01
72190-SNP | SINAPI-N | RODAPE BORRACHA LISO, ALTURA = 7CM, ESPESSURA = 2 MM, PARA ARGAMASSA | m | 2020-01-01
72191-SNP | SINAPI-N | RECOLOCACAO DE TACOS DE MADEIRA COM REAPROVEITAMENTO DE MATERIAL E ASSENTAMENTO COM ARGAMASSA 1:4 (CIMENTO E AREIA) | m2 | 2020-01-01
72192-SNP | SINAPI-N | RECOLOCACAO DE PISO DE TABUAS DE MADEIRA, CONSIDERANDO REAPROVEITAMENTO DO MATERIAL, EXCLUSIVE VIGAMENTO | m2 | 2019-09-01
72193-SNP | SINAPI-N | RECOLOCACAO DE PISO DE TABUAS DE MADEIRA, CONSIDERANDO REAPROVEITAMENTO DO MATERIAL, INCLUSIVE VIGAMENTO | m2 | 2019-09-01
72194-SNP | SINAPI-N | RECOLOCACAO DE RODAPE DE MADEIRA E CORDAO, CONSIDERANDO REAPROVEITAMENTO DO MATERIAL | m | 2016-05-01
72195-SNP | SINAPI-N | PISO EM CONCRETO ESPESSURA 7CM, COM JUNTA EM GRAMA | m2 | 2016-05-01
72196-SNP | SINAPI-N | REBAIXAMENTO DE GUIA DE CONCRETO | m | 2012-03-01
72197-SNP | SINAPI-N | SANCA DE GESSO, ALTURA 15CM, MOLDADA NA OBRA | m | 2017-05-01
72198-SNP | SINAPI-N | ISOLAMENTO TERMICO COM ARGAMASSA TRACO 1:3 (CIMENTO E AREIA GROSSA NAO PENEIRADA), COM ADICAO DE PEROLAS DE ISOPOR, ESPESSURA 6CM, PREPARO MANUAL DA ARGAMASSA | m2 | 2020-01-01
72200-SNP | SINAPI-N | REVESTIMENTO EM LAMINADO MELAMINICO TEXTURIZADO, ESPESSURA 0,8 MM, FIXADO COM COLA | m2 | 2020-01-01
72201-SNP | SINAPI-N | RECOLOCACO DE FORROS EM REGUA DE PVC E PERFIS, CONSIDERANDO REAPROVEITAMENTO DO MATERIAL | m2 | 2020-01-01
72208-SNP | SINAPI-N | CARGA MECANIZADA E REMOCAO E ENTULHO COM TRANSPORTE ATE 1KM | m3 | 2016-04-01
72209-SNP | SINAPI-N | CARGA MANUAL E REMOCAO E ENTULHO COM TRANSPORTE ATE 1KM EM CAMINHAO BASCULANTE 6M3 | m3 | 2016-04-01
72210-SNP | SINAPI-N | DESTOCAMENTO DE TRONCOS COM DIAMETRO DE 10CM ATE 30CM, INCLUSIVE REMOCAO DE RAIZES | un | 2014-04-01
72211-SNP | SINAPI-N | DESTOCAMENTO DE TRONCOS COM DIAMETRO DE 30CM ATE 50CM, INCLUSIVE REMOCAO DE RAIZES | un | 2016-04-01
72212-SNP | SINAPI-N | DESTOCAMENTO DE TRONCOS COM DIAMETRO MAIOR DO QUE 50CM, INCLUSIVE REMOCAO DE RAIZES | un | 2016-04-01
72213-SNP | SINAPI-N | LIMPEZA MANUAL GERAL COM REMOCAO DE COBERTURA VEGETAL | m2 | 2016-05-01
72214-SNP | SINAPI-N | DEMOLICAO DE ALVENARIA ESTRUTURAL DE BLOCOS VAZADOS DE CONCRETO | m3 | 2017-06-01
72215-SNP | SINAPI-N | DEMOLICAO DE ALVENARIA DE ELEMENTOS CERAMICOS VAZADOS | m3 | 2017-06-01
72216-SNP | SINAPI-N | DEMOLICAO DE VERGAS, CINTAS E PILARETES DE CONCRETO | m3 | 2017-06-01
72217-SNP | SINAPI-N | DEMOLICAO DE PLACAS DIVISORIAS DE GRANILITE | m2 | 2016-05-01
72218-SNP | SINAPI-N | DEMOLICAO DE DIVISORIAS EM CHAPAS OU TABUAS, INCLUSIVE DEMOLICAO DE ENTARUGAMENTO | m2 | 2016-05-01
72219-SNP | SINAPI-N | DEMOLICAO DE ALVENARIA DE BLOCOS DE PEDRA NATURAL | m3 | 2016-05-01
72220-SNP | SINAPI-N | RETIRADA DE ALVENARIA DE TIJOLOS DE VIDRO | m2 | 2017-06-01
72221-SNP | SINAPI-N | RETIRADA DE PLACAS DIVISORIAS DE GRANILITE | m2 | 2017-06-01
72222-SNP | SINAPI-N | RETIRADAS DE DIVISORIAS EM CHAPAS OU TABUAS, SEM RETIRADA DO ENTARUGAMENTO | m2 | 2016-05-01
72223-SNP | SINAPI-N | RETIRADAS DE DIVISORIAS EM CHAPAS OU TABUAS, COM RETIRADA DO ENTARUGAMENTO | m2 | 2016-05-01
72224-SNP | SINAPI-N | DEMOLICAO DE TELHAS CERAMICAS OU DE VIDRO | m2 | 2017-06-01
72225-SNP | SINAPI-N | DEMOLICAO DE TELHAS ONDULADAS | m2 | 2016-05-01
72226-SNP | SINAPI-N | RETIRADA DE ESTRUTURA DE MADEIRA PONTALETEADA PARA TELHAS CERAMICAS OU DE VIDRO | m2 | 2017-06-01
72227-SNP | SINAPI-N | RETIRADA DE ESTRUTURA DE MADEIRA PONTALETEADA PARA TELHAS ONDULADAS | m2 | 2016-05-01
72228-SNP | SINAPI-N | RETIRADA DE ESTRUTURA DE MADEIRA COM TESOURAS PARA TELHAS CERAMICAS OU DE VIDRO | m2 | 2017-06-01
72229-SNP | SINAPI-N | RETIRADA DE ESTRUTURA DE MADEIRA COM TESOURAS PARA TELHAS ONDULADAS | m2 | 2016-05-01
72230-SNP | SINAPI-N | RETIRADA DE TELHAS DE CERAMICAS OU DE VIDRO | m2 | 2016-05-01
72231-SNP | SINAPI-N | RETIRADA DE TELHAS ONDULADAS | m2 | 2016-05-01
72232-SNP | SINAPI-N | RETIRADA DE CUMEEIRAS CERAMICAS | m | 2016-05-01
72233-SNP | SINAPI-N | RETIRADA DE CUMEEIRAS EM ALUMINIO | m | 2016-05-01
72234-SNP | SINAPI-N | DEMOLICAO DE FORRO DE GESSO | m2 | 2016-04-01
72235-SNP | SINAPI-N | DEMOLICAO DE ENTARUGAMENTO DE FORRO | m2 | 2016-05-01
72236-SNP | SINAPI-N | RETIRADA DE FORRO DE MADEIRA EM TABUAS | m2 | 2016-05-01
72237-SNP | SINAPI-N | RETIRADA DE ENTARUGAMENTO DE FORRO | m2 | 2017-06-01
72238-SNP | SINAPI-N | RETIRADA DE FORRO EM REGUAS DE PVC, INCLUSIVE RETIRADA DE PERFIS | m2 | 2017-06-01
72239-SNP | SINAPI-N | RETIRADA DE TACOS DE MADEIRA | m2 | 2016-05-01
72240-SNP | SINAPI-N | RETIRADA DE ASSOALHO DE MADEIRA, EXCLUSIVE RETIRADA DE VIGAMENTO | m2 | 2016-05-01
72241-SNP | SINAPI-N | RETIRADA DE ASSOALHO DE MADEIRA, INCLUSIVE RETIRADA DE VIGAMENTO | m2 | 2016-05-01
72242-SNP | SINAPI-N | RETIRADA DE RODAPES DE MADEIRA, INCLUSIVE RETIRADA DE CORDAO | m2 | 2016-05-01
72244-SNP | SINAPI-N | DIVISORIA EM GRANITO CINZA, ESP=2CM, POLIDO DUAS FACES, INCLUSIVE ASSENTAMENTO, CONSIDERANDO 5% DE PERDAS PARA O GRANITO | m2 | 2016-04-01
72248-SNP | SINAPI-N | LAMPADA INCANDESCENTE 40W - FORNECIMENTO E INSTALACAO | un | 2016-04-01
72249-SNP | SINAPI-N | CABO DE COBRE NU 6MM2 - FORNECIMENTO E INSTALACAO | m | 2016-04-01
72250-SNP | SINAPI-N | CABO DE COBRE NU 10MM2 - FORNECIMENTO E INSTALACAO | m | 2018-08-01
72251-SNP | SINAPI-N | CABO DE COBRE NU 16MM2 - FORNECIMENTO E INSTALACAO | m | 2018-08-01
72252-SNP | SINAPI-N | CABO DE COBRE NU 25MM2 - FORNECIMENTO E INSTALACAO | m | 2018-08-01
72253-SNP | SINAPI-N | CABO DE COBRE NU 35MM2 - FORNECIMENTO E INSTALACAO | m | 2018-08-01
72254-SNP | SINAPI-N | CABO DE COBRE NU 50MM2 - FORNECIMENTO E INSTALACAO | m | 2018-08-01
72255-SNP | SINAPI-N | CABO DE COBRE NU 70MM2 - FORNECIMENTO E INSTALACAO | m | 2018-08-01
72256-SNP | SINAPI-N | CABO DE COBRE NU 95MM2 - FORNECIMENTO E INSTALACAO | m | 2018-08-01
72257-SNP | SINAPI-N | CABO DE COBRE NU 120MM2 - FORNECIMENTO E INSTALACAO | m | 2018-08-01
72259-SNP | SINAPI-N | TERMINAL OU CONECTOR DE PRESSAO - PARA CABO 10MM2 - FORNECIMENTO E INSTALACAO | un | 2018-08-01
72260-SNP | SINAPI-N | TERMINAL OU CONECTOR DE PRESSAO - PARA CABO 16MM2 - FORNECIMENTO E INSTALACAO | un | 2018-08-01
72261-SNP | SINAPI-N | TERMINAL OU CONECTOR DE PRESSAO - PARA CABO 25MM2 - FORNECIMENTO E INSTALACAO | un | 2018-08-01
72262-SNP | SINAPI-N | TERMINAL OU CONECTOR DE PRESSAO - PARA CABO 35MM2 - FORNECIMENTO E INSTALACAO | un | 2018-08-01
72263-SNP | SINAPI-N | TERMINAL OU CONECTOR DE PRESSAO - PARA CABO 50MM2 - FORNECIMENTO E INSTALACAO | un | 2020-01-01
72264-SNP | SINAPI-N | TERMINAL OU CONECTOR DE PRESSAO - PARA CABO 70MM2 - FORNECIMENTO E INSTALACAO | un | 2018-08-01
72265-SNP | SINAPI-N | TERMINAL OU CONECTOR DE PRESSAO - PARA CABO 95MM2 - FORNECIMENTO E INSTALACAO | un | 2018-08-01
72266-SNP | SINAPI-N | TERMINAL OU CONECTOR DE PRESSAO - PARA CABO 120MM2 - FORNECIMENTO E INSTALACAO | un | 2018-08-01
72267-SNP | SINAPI-N | TERMINAL OU CONECTOR DE PRESSAO - PARA CABO 150MM2 - FORNECIMENTO E INSTALACAO | un | 2018-08-01
72268-SNP | SINAPI-N | TERMINAL OU CONECTOR DE PRESSAO - PARA CABO 185MM2 - FORNECIMENTO E INSTALACAO | un | 2018-08-01
72269-SNP | SINAPI-N | TERMINAL OU CONECTOR DE PRESSAO - PARA CABO 240MM2 - FORNECIMENTO E INSTALACAO | un | 2018-08-01
72270-SNP | SINAPI-N | TERMINAL OU CONECTOR DE PRESSAO - PARA CABO 300MM2 - FORNECIMENTO E INSTALACAO | un | 2018-08-01
72271-SNP | SINAPI-N | CONECTOR PARAFUSO FENDIDO SPLIT-BOLT - PARA CABO DE 16MM2 - FORNECIMENTO E INSTALACAO | un | 2020-01-01
72272-SNP | SINAPI-N | CONECTOR PARAFUSO FENDIDO SPLIT-BOLT - PARA CABO DE 35MM2 - FORNECIMENTO E INSTALACAO | un | 2020-01-01
72273-SNP | SINAPI-N | LÂMPADA INCANDESCENTE - 60W - FORNECIMENTO E COLOCAÇÃO | un | 2013-03-01
72274-SNP | SINAPI-N | LAMPADA INCANDESCENTE 100W - FORNECIMENTO E INSTALACAO | un | 2016-04-01
72275-SNP | SINAPI-N | LAMPADA INCANDESCENTE 150W - FORNECIMENTO E INSTALACAO | un | 2016-04-01
72277-SNP | SINAPI-N | LAMPADA INCANDESCENTE 200W - FORNECIMENTO E INSTALACAO | un | 2016-04-01
72278-SNP | SINAPI-N | LAMPADA VAPOR METALICO 400W - FORNECIMENTO E INSTALACAO | un | 2020-01-01
72280-SNP | SINAPI-N | IGNITOR PARA PARTIDA LÂMPADA VAPOR SÓDIO ALTA PRESSÃO ATÉ 400W | un | 2020-01-01
72281-SNP | SINAPI-N | REATOR PARA LAMPADA VAPOR DE MERCURIO USO EXTERNO 220V/400W | un | 2020-01-01
72282-SNP | SINAPI-N | REATOR PARA LAMPADA VAPOR DE SODIO ALTA PRESSAO - 220V/250W - USO EXTERNO | un | 2020-01-01
72283-SNP | SINAPI-N | ABRIGO PARA HIDRANTE, 75X45X17CM, COM REGISTRO GLOBO ANGULAR 45º 2.1/2", ADAPTADOR STORZ 2.1/2", MANGUEIRA DE INCÊNDIO 15M, REDUÇÃO 2.1/2X1.1/2" E ESGUICHO EM LATÃO 1.1/2" - FORNECIMENTO E INSTALAÇÃO | un | 2020-01-01
72284-SNP | SINAPI-N | ABRIGO PARA HIDRANTE, 90X60X17CM, COM REGISTRO GLOBO ANGULAR 45º 2.1/2", ADAPTADOR STORZ 2.1/2", MANGUEIRA DE INCÊNDIO 20M, REDUÇÃO 2.1/2X1.1/2" E ESGUICHO EM LATÃO 1.1/2" - FORNECIMENTO E INSTALAÇÃO | un | 2017-06-01
72285-SNP | SINAPI-N | CAIXA DE AREIA 40X40X40CM EM ALVENARIA - EXECUÇÃO | un | 2020-01-01
72286-SNP | SINAPI-N | CAIXA DE AREIA 60X60X60CM EM ALVENARIA - EXECUÇÃO | un | 2018-01-01
72287-SNP | SINAPI-N | CAIXA DE INCÊNDIO 45X75X17CM - FORNECIMENTO E INSTALAÇÃO | un | 2020-01-01
72288-SNP | SINAPI-N | CAIXA DE INCÊNDIO 60X90X17CM - FORNECIMENTO E INSTALAÇÃO | un | 2020-01-01
72289-SNP | SINAPI-N | CAIXA DE INSPEÇÃO 80X80X80CM EM ALVENARIA - EXECUÇÃO | un | 2018-01-01
72290-SNP | SINAPI-N | CAIXA DE INSPEÇÃO 90X90X80CM EM ALVENARIA - EXECUÇÃO | un | 2018-01-01
72291-SNP | SINAPI-N | CAIXA SIFONADA EM PVC 150X185X75MM SIMPLES - FORNECIMENTO E INSTALAÇÃO | un | 2016-04-01
72292-SNP | SINAPI-N | CAIXA SIFONADA EM PVC 100X100X50MM SIMPLES - FORNECIMENTO E INSTALAÇÃO | un | 2016-04-01
72293-SNP | SINAPI-N | CAP PVC ESGOTO 50MM (TAMPÃO) - FORNECIMENTO E INSTALAÇÃO | un | 2020-01-01
72294-SNP | SINAPI-N | CAP PVC ESGOTO 75MM (TAMPÃO) - FORNECIMENTO E INSTALAÇÃO | un | 2019-09-01
72295-SNP | SINAPI-N | CAP PVC ESGOTO 100MM (TAMPÃO) - FORNECIMENTO E INSTALAÇÃO | un | 2019-09-01
72296-SNP | SINAPI-N | TUBO DE PVC PARA PROTEÇÃO DE CORDOALHA - 2"X3M | un | 2013-03-01
72297-SNP | SINAPI-N | COTOVELO DE AÇO GALVANIZADO 1.1/2" - FORNECIMENTO E INSTALAÇÃO | un | 2016-04-01
72298-SNP | SINAPI-N | COTOVELO DE AÇO GALVANIZADO 1.1/4" - FORNECIMENTO E INSTALAÇÃO | un | 2016-04-01
72300-SNP | SINAPI-N | COTOVELO DE AÇO GALVANIZADO 1" - FORNECIMENTO E INSTALAÇÃO | un | 2016-04-01
72301-SNP | SINAPI-N | COTOVELO DE AÇO GALVANIZADO 1/2" - FORNECIMENTO E INSTALAÇÃO | un | 2016-04-01
72302-SNP | SINAPI-N | COTOVELO DE AÇO GALVANIZADO 2.1/2" | un | 2016-04-01
72303-SNP | SINAPI-N | COTOVELO DE AÇO GALVANIZADO 2" - FORNECIMENTO E INSTALAÇÃO | un | 2016-04-01
72304-SNP | SINAPI-N | COTOVELO DE AÇO GALVANIZADO 3" - FORNECIMENTO E INSTALAÇÃO | un | 2016-04-01
72305-SNP | SINAPI-N | COTOVELO DE AÇO GALVANIZADO 3/4" - FORNECIMENTO E INSTALAÇÃO | un | 2016-04-01
72306-SNP | SINAPI-N | COTOVELO DE AÇO GALVANIZADO 4" - FORNECIMENTO E INSTALAÇÃO | un | 2020-01-01
72307-SNP | SINAPI-N | COTOVELO DE AÇO GALVANIZADO 5" - FORNECIMENTO E INSTALAÇÃO | un | 2020-01-01
72308-SNP | SINAPI-N | ELETRODUTO DE ACO GALVANIZADO ELETROLITICO DN 20MM (3/4), TIPO LEVE - FORNECIMENTO E INSTALACAO | m | 2016-09-01
72309-SNP | SINAPI-N | ELETRODUTO DE ACO GALVANIZADO ELETROLITICO DN 25MM (1), TIPO LEVE - FORNECIMENTO E INSTALACAO | m | 2016-09-01
72310-SNP | SINAPI-N | ELETRODUTO DE ACO GALVANIZADO ELETROLITICO DN 40MM (1 1/2), TIPO SEMI-PESADO - FORNECIMENTO E INSTALACAO | m | 2016-09-01
72311-SNP | SINAPI-N | ELETRODUTO DE ACO GALVANIZADO ELETROLITICO DN 50MM (2 ), TIPO SEMI-PESADO - FORNECIMENTO E INSTALACAO | m | 2016-09-01
72312-SNP | SINAPI-N | ELETRODUTO DE ACO GALVANIZADO ELETROLITICO DN 62MM (2 1/2), TIPO SEMI-PESADO - FORNECIMENTO E INSTALACAO | m | 2016-09-01
72313-SNP | SINAPI-N | COTOVELO DE AÇO GALVANIZADO 6" - FORNECIMENTO E INSTALAÇÃO | un | 2020-01-01
72314-SNP | SINAPI-N | COTOVELO DE COBRE 42MM, LIGAÇÃO SOLDADA - FORNECIMENTO E INSTALAÇÃO | un | 2016-04-01
72315-SNP | SINAPI-N | TERMINAL AEREO EM ACO GALVANIZADO COM BASE DE FIXACAO H = 30CM | un | 2020-01-01
72316-SNP | SINAPI-N | ELETRODUTO DE ACO GALVANIZADO ELETROLITICO DN 75MM (3), TIPO SEMI-PESADO - FORNECIMENTO E INSTALACAO | m | 2016-09-01
72317-SNP | SINAPI-N | COTOVELO DE COBRE 54MM, LIGAÇÃO SOLDADA - FORNECIMENTO E INSTALAÇÃO | un | 2016-04-01
72318-SNP | SINAPI-N | COTOVELO DE COBRE 66MM, LIGAÇÃO SOLDADA - FORNECIMENTO E INSTALAÇÃO | un | 2016-04-01
72319-SNP | SINAPI-N | DISJUNTOR BAIXA TENSAO TRIPOLAR A SECO 800A/600V, INCLUSIVE ELETROTÉCNICO | un | 2020-01-01
72320-SNP | SINAPI-N | COTOVELO DE COBRE 79MM, LIGAÇÃO SOLDADA - FORNECIMENTO E INSTALAÇÃO | un | 2016-05-01
72322-SNP | SINAPI-N | CHAVE SECCIONADORA TRIPOLAR, ABERTURA SOB CARGA, COM FUSÍVEIS NH - 100A/250V - FORNECIMENTO E INSTALACAO | un | 2018-08-01
72326-SNP | SINAPI-N | CHAVE SECCIONADORA TRIPOLAR, ABERTURA SOB CARGA, COM FUSÍVEIS NH - 200A/250V | un | 2018-08-01
72327-SNP | SINAPI-N | FUSÍVEL TIPO "DIAZED", TIPO RÁPIDO OU RETARDADO - 2/25A - FORNECIMENTO E INSTALACAO | un | 2019-09-01
72328-SNP | SINAPI-N | FUSÍVEL TIPO "DIAZED", TIPO RÁPIDO OU RETARDADO - 35/63A - FORNECIMENTO E INSTALACAO | un | 2019-09-01
72330-SNP | SINAPI-N | FUSÍVEL TIPO NH 200A - TAMANHO 01 - FORNECIMENTO E INSTALACAO | un | 2019-09-01
72331-SNP | SINAPI-N | INTERRUPTOR SIMPLES DE EMBUTIR 10A/250V 1 TECLA, SEM PLACA - FORNECIMENTO E INSTALACAO | un | 2016-04-01
72332-SNP | SINAPI-N | INTERRUPTOR SIMPLES DE EMBUTIR 10A/250V 2 TECLAS, COM PLACA - FORNECIMENTO E INSTALACAO | un | 2016-04-01
72333-SNP | SINAPI-N | INTERRUPTOR BIPOLAR DE EMBUTIR 20A/250V, TECLA DUPLA C/ PLACA- FORNECIMENTO E INSTALACAO | un | 2016-05-01
72334-SNP | SINAPI-N | INTERRUPTOR PARALELO DE EMBUTIR 10A/250V 1 TECLA, SEM PLACA - FORNECIMENTO E INSTALACAO | un | 2016-04-01
72335-SNP | SINAPI-N | ESPELHO PLASTICO 4X2" - FORNECIMENTO E INSTALACAO | un | 2016-04-01
72336-SNP | SINAPI-N | ESPELHO PLASTICO 4X4" - FORNECIMENTO E INSTALACAO | un | 2016-04-01
72337-SNP | SINAPI-N | TOMADA PARA TELEFONE DE 4 POLOS PADRAO TELEBRAS - FORNECIMENTO E INSTALACAO | un | 2019-09-01
72339-SNP | SINAPI-N | TOMADA 3P+T 30A/440V SEM PLACA - FORNECIMENTO E INSTALACAO | un | 2020-01-01
72340-SNP | SINAPI-N | CAMPAINHA CIGARRA DE SOBREPOR - FORNECIMENTO E INSTALACAO | un | 2013-03-01
72341-SNP | SINAPI-N | CONTATOR TRIPOLAR I NOMINAL 12A - FORNECIMENTO E INSTALACAO INCLUSIVE ELETROTÉCNICO | un | 2020-01-01
72343-SNP | SINAPI-N | CONTATOR TRIPOLAR I NOMINAL 22A - FORNECIMENTO E INSTALACAO INCLUSIVE ELETROTÉCNICO | un | 2020-01-01
72344-SNP | SINAPI-N | CONTATOR TRIPOLAR I NOMINAL 36A - FORNECIMENTO E INSTALACAO INCLUSIVE ELETROTÉCNICO | un | 2020-01-01
72345-SNP | SINAPI-N | CONTATOR TRIPOLAR I NOMIMAL 94A - FORNECIMENTO E INSTALACAO INCLUSIVE ELETROTÉCNICO | un | 2020-01-01
72431-SNP | SINAPI-N | TE DE PVC ROSQUEAVEL AGUA FRIA 1.1/2" - FORNECIMENTO E INSTALACAO | un | 2016-04-01
72432-SNP | SINAPI-N | TE DE PVC ROSQUEAVEL AGUA FRIA 1.1/4" - FORNECIMENTO E INSTALACAO | un | 2016-04-01
72433-SNP | SINAPI-N | TE DE PVC ROSQUEAVEL AGUA FRIA 1" - FORNECIMENTO E INSTALACAO | un | 2016-04-01
72434-SNP | SINAPI-N | TE DE PVC ROSQUEAVEL AGUA FRIA 1/2" - FORNECIMENTO E INSTALACAO | un | 2016-04-01
72435-SNP | SINAPI-N | TE DE PVC ROSQUEAVEL AGUA FRIA 2" - FORNECIMENTO E INSTALACAO | un | 2016-04-01
72436-SNP | SINAPI-N | TE DE PVC ROSQUEAVEL AGUA FRIA 3/4" - FORNECIMENTO E INSTALACAO | un | 2016-04-01
72437-SNP | SINAPI-N | TE DE PVC SOLDAVEL AGUA FRIA 110MM - FORNECIMENTO E INSTALACAO | un | 2016-04-01
72438-SNP | SINAPI-N | TE DE PVC SOLDAVEL AGUA FRIA 20MM - FORNECIMENTO E INSTALACAO | un | 2016-04-01
72439-SNP | SINAPI-N | TE DE PVC SOLDAVEL AGUA FRIA 25MM - FORNECIMENTO E INSTALACAO | un | 2016-04-01
72440-SNP | SINAPI-N | TE DE PVC SOLDAVEL AGUA FRIA 32MM - FORNECIMENTO E INSTALACAO | un | 2016-04-01
72441-SNP | SINAPI-N | TE DE PVC SOLDAVEL AGUA FRIA 40MM - FORNECIMENTO E INSTALACAO | un | 2016-04-01
72442-SNP | SINAPI-N | TE DE PVC SOLDAVEL AGUA FRIA 50MM - FORNECIMENTO E INSTALACAO | un | 2016-04-01
72443-SNP | SINAPI-N | TE DE PVC SOLDAVEL AGUA FRIA 60MM - FORNECIMENTO E INSTALACAO | un | 2016-04-01
72444-SNP | SINAPI-N | TE DE PVC SOLDAVEL AGUA FRIA 75MM - FORNECIMENTO E INSTALACAO | un | 2016-04-01
72445-SNP | SINAPI-N | TE DE PVC SOLDAVEL AGUA FRIA 85MM - FORNECIMENTO E INSTALACAO | un | 2016-04-01
72446-SNP | SINAPI-N | TE REDUÇÃO PVC ROSQUEAVEL AGUA FRIA 1.1/2X3/4" - FORNECIMENTO E INSTALACAO | un | 2016-04-01
72447-SNP | SINAPI-N | TE REDUÇÃO PVC ROSQUEAVEL AGUA FRIA 1X3/4" - FORNECIMENTO E INSTALACAO | un | 2016-04-01
72448-SNP | SINAPI-N | TE REDUÇÃO PVC ROSQUEAVEL AGUA FRIA 3/4X1/2" - FORNECIMENTO E INSTALACAO | un | 2016-04-01
72449-SNP | SINAPI-N | TE REDUÇÃO PVC SOLDAVEL AGUA FRIA 110X60MM - FORNECIMENTO E INSTALACAO | un | 2016-04-01
72450-SNP | SINAPI-N | TE REDUÇÃO PVC SOLDAVEL AGUA FRIA 25X20MM - FORNECIMENTO E INSTALACAO | un | 2016-04-01
72451-SNP | SINAPI-N | TE REDUÇÃO PVC SOLDAVEL AGUA FRIA 32X25MM - FORNECIMENTO E INSTALACAO | un | 2016-04-01
72452-SNP | SINAPI-N | TE REDUÇÃO PVC SOLDAVEL AGUA FRIA 40X32MM - FORNECIMENTO E INSTALACAO | un | 2016-04-01
72453-SNP | SINAPI-N | TE REDUÇÃO PVC SOLDAVEL AGUA FRIA 50X20MM - FORNECIMENTO E INSTALACAO | un | 2016-04-01
72454-SNP | SINAPI-N | TE REDUÇÃO PVC SOLDAVEL AGUA FRIA 50X25MM - FORNECIMENTO E INSTALACAO | un | 2016-04-01
72455-SNP | SINAPI-N | TE REDUÇÃO PVC SOLDAVEL AGUA FRIA 50X32MM - FORNECIMENTO E INSTALACAO | un | 2016-04-01
72456-SNP | SINAPI-N | TE REDUÇÃO PVC SOLDAVEL AGUA FRIA 50X40MM - FORNECIMENTO E INSTALACAO | un | 2016-04-01
72457-SNP | SINAPI-N | TE REDUCAO PVC SOLDAVEL AGUA FRIA 75X50MM - FORNECIMENTO E INSTALACAO | un | 2016-04-01
72458-SNP | SINAPI-N | TE REDUCAO PVC SOLDAVEL AGUA FRIA 85X60MM - FORNECIMENTO E INSTALACAO | un | 2016-04-01
72459-SNP | SINAPI-N | TE SANITARIO 100X100MM, JUNTA SOLDADA - FORNECIMENTO E INSTALACAO | un | 2016-04-01
72460-SNP | SINAPI-N | TE SANITARIO 100X100MM, COM ANEIS - FORNECIMENTO E INSTALACAO | un | 2016-04-01
72461-SNP | SINAPI-N | TE SANITARIO 100X50MM, COM ANÉIS - FORNECIMENTO E INSTALACAO | un | 2016-04-01
72462-SNP | SINAPI-N | TE SANITARIO 100X75MM, COM ANÉIS - FORNECIMENTO E INSTALACAO | un | 2016-04-01
72463-SNP | SINAPI-N | TE SANITARIO 50X50MM, JUNTA SOLDADA - FORNECIMENTO E INSTALACAO | un | 2016-04-01
72464-SNP | SINAPI-N | TE SANITARIO 50X50MM, COM ANÉIS - FORNECIMENTO E INSTALACAO | un | 2016-04-01
72465-SNP | SINAPI-N | TE SANITARIO 75X50MM, COM ANÉIS - FORNECIMENTO E INSTALACAO | un | 2016-04-01
72466-SNP | SINAPI-N | TE SANITARIO 75X75MM, JUNTA SOLDADA - FORNECIMENTO E INSTALACAO | un | 2016-04-01
72467-SNP | SINAPI-N | TE SANITARIO 75X75MM, COM ANEIS - FORNECIMENTO E INSTALACAO | un | 2016-04-01
72474-SNP | SINAPI-N | UNIAO DE ACO GALVANIZADO 1.1/2" - FORNECIMENTO E INSTALACAO | un | 2016-04-01
72475-SNP | SINAPI-N | UNIAO DE ACO GALVANIZADO 1.1/4" - FORNECIMENTO E INSTALACAO | un | 2016-04-01
72476-SNP | SINAPI-N | UNIAO DE ACO GALVANIZADO 1" - FORNECIMENTO E INSTALACAO | un | 2016-04-01
72477-SNP | SINAPI-N | UNIAO DE ACO GALVANIZADO 1/2" - FORNECIMENTO E INSTALACAO | un | 2016-04-01
72478-SNP | SINAPI-N | UNIAO DE ACO GALVANIZADO 2.1/2" - FORNECIMENTO E INSTALACAO | un | 2016-04-01
72479-SNP | SINAPI-N | UNIAO DE ACO GALVANIZADO 2" - FORNECIMENTO E INSTALACAO | un | 2016-04-01
72480-SNP | SINAPI-N | UNIAO DE ACO GALVANIZADO 3" - FORNECIMENTO E INSTALACAO | un | 2016-04-01
72481-SNP | SINAPI-N | UNIAO DE ACO GALVANIZADO 3/4" - FORNECIMENTO E INSTALACAO | un | 2016-04-01
72482-SNP | SINAPI-N | UNIAO DE ACO GALVANIZADO 4" - FORNECIMENTO E INSTALACAO | un | 2020-01-01
72539-SNP | SINAPI-N | JOELHO EM PVC, 90º, PARA ESGOTO PREDIAL, 100X50MM, COM VISITA - FORNECIMENTO E INSTALACAO | un | 2016-04-01
72540-SNP | SINAPI-N | JOELHO EM PVC, 90º, SERIE R, PARA ESGOTO PREDIAL, 100X75MM, COM VISITA - FORNECIMENTO E INSTALACAO | un | 2016-04-01
72541-SNP | SINAPI-N | CURVA PVC CURTA 90º ESGOTO 100MM - FORNECIMENTO E INSTALACAO | un | 2016-04-01
72542-SNP | SINAPI-N | CURVA PVC LONGA 90º ESGOTO 100MM - FORNECIMENTO E INSTALACAO | un | 2016-04-01
72543-SNP | SINAPI-N | CURVA PVC LONGA 45º ESGOTO 100MM - FORNECIMENTO E INSTALACAO | un | 2016-04-01
72544-SNP | SINAPI-N | CURVA PVC CURTA 90º ESGOTO 50MM - FORNECIMENTO E INSTALACAO | un | 2016-04-01
72545-SNP | SINAPI-N | CURVA PVC LONGA 90º ESGOTO 50MM - FORNECIMENTO E INSTALACAO | un | 2016-04-01
72546-SNP | SINAPI-N | CURVA PVC LONGA 45º ESGOTO 50MM - FORNECIMENTO E INSTALACAO | un | 2016-04-01
72547-SNP | SINAPI-N | CURVA PVC CURTA 90º ESGOTO 40MM - FORNECIMENTO E INSTALACAO | un | 2016-04-01
72548-SNP | SINAPI-N | CURVA PVC LONGA 90º ESGOTO 40MM - FORNECIMENTO E INSTALACAO | un | 2016-04-01
72550-SNP | SINAPI-N | CURVA PVC CURTA 90º ESGOTO 75MM - FORNECIMENTO E INSTALACAO | un | 2016-04-01
72551-SNP | SINAPI-N | CURVA PVC LONGA 90º ESGOTO 75MM - FORNECIMENTO E INSTALACAO | un | 2016-04-01
72552-SNP | SINAPI-N | CURVA PVC LONGA 45º ESGOTO 75MM - FORNECIMENTO E INSTALACAO | un | 2016-04-01
72553-SNP | SINAPI-N | EXTINTOR DE PQS 4KG - FORNECIMENTO E INSTALACAO | un | 2020-01-01
72554-SNP | SINAPI-N | EXTINTOR DE CO2 6KG - FORNECIMENTO E INSTALACAO | un | 2020-01-01
72555-SNP | SINAPI-N | EXTINTOR DE AGUA PRESSURIZADA 10L - FORNECIMENTO E INSTALACAO | un | 2013-03-01
72556-SNP | SINAPI-N | JOELHO PVC 90º ESGOTO 100MM - FORNECIMENTO E INSTALACAO | un | 2016-04-01
72557-SNP | SINAPI-N | JOELHO PVC 45º ESGOTO 100MM - FORNECIMENTO E INSTALACAO | un | 2016-04-01
72558-SNP | SINAPI-N | JOELHO PVC 90º ESGOTO 40MM - FORNECIMENTO E INSTALACAO | un | 2016-04-01
72559-SNP | SINAPI-N | JOELHO PVC 45º ESGOTO 40MM - FORNECIMENTO E INSTALACAO | un | 2016-04-01
72560-SNP | SINAPI-N | JOELHO PVC 90º ESGOTO 50MM - FORNECIMENTO E INSTALACAO | un | 2016-04-01
72561-SNP | SINAPI-N | JOELHO PVC 45º ESGOTO 50MM - FORNECIMENTO E INSTALACAO | un | 2016-04-01
72562-SNP | SINAPI-N | JOELHO PVC 90º ESGOTO 75MM - FORNECIMENTO E INSTALACAO | un | 2016-04-01
72563-SNP | SINAPI-N | JOELHO PVC SOLDAVEL 90º AGUA FRIA 110MM - FORNECIMENTO E INSTALACAO | un | 2016-04-01
72564-SNP | SINAPI-N | JOELHO PVC 45º ESGOTO 75MM - FORNECIMENTO E INSTALACAO | un | 2016-04-01
72570-SNP | SINAPI-N | JOELHO PVC SOLDAVEL 45º AGUA FRIA 110MM - FORNECIMENTO E INSTALACAO | un | 2016-04-01
72571-SNP | SINAPI-N | JOELHO PVC SOLDAVEL 90º AGUA FRIA 20MM - FORNECIMENTO E INSTALACAO | un | 2016-04-01
72572-SNP | SINAPI-N | JOELHO PVC SOLDAVEL 45º AGUA FRIA 20MM - FORNECIMENTO E INSTALACAO | un | 2016-04-01
72573-SNP | SINAPI-N | JOELHO PVC SOLDAVEL 90º AGUA FRIA 25MM - FORNECIMENTO E INSTALACAO | un | 2016-04-01
72574-SNP | SINAPI-N | JOELHO PVC SOLDAVEL 45º AGUA FRIA 25MM - FORNECIMENTO E INSTALACAO | un | 2016-04-01
72575-SNP | SINAPI-N | JOELHO PVC SOLDAVEL 90º AGUA FRIA 32MM - FORNECIMENTO E INSTALACAO | un | 2016-04-01
72576-SNP | SINAPI-N | JOELHO PVC SOLDAVEL 45º AGUA FRIA 32MM - FORNECIMENTO E INSTALACAO | un | 2016-04-01
72577-SNP | SINAPI-N | JOELHO PVC SOLDAVEL 90º AGUA FRIA 40MM - FORNECIMENTO E INSTALACAO | un | 2016-04-01
72578-SNP | SINAPI-N | JOELHO PVC SOLDAVEL 45º AGUA FRIA 40MM - FORNECIMENTO E INSTALACAO | un | 2016-04-01
72579-SNP | SINAPI-N | JOELHO PVC SOLDAVEL 90º AGUA FRIA 50MM - FORNECIMENTO E INSTALACAO | un | 2016-04-01
72580-SNP | SINAPI-N | JOELHO PVC SOLDAVEL 45º AGUA FRIA 50MM - FORNECIMENTO E INSTALACAO | un | 2016-04-01
72581-SNP | SINAPI-N | JOELHO PVC SOLDAVEL 90º AGUA FRIA 60MM - FORNECIMENTO E INSTALACAO | un | 2016-04-01
72582-SNP | SINAPI-N | JOELHO PVC SOLDAVEL 45º AGUA FRIA 60MM - FORNECIMENTO E INSTALACAO | un | 2016-04-01
72583-SNP | SINAPI-N | JOELHO PVC SOLDAVEL 90º AGUA FRIA 75MM - FORNECIMENTO E INSTALACAO | un | 2016-04-01
72584-SNP | SINAPI-N | JOELHO PVC SOLDAVEL 45º AGUA FRIA 75MM - FORNECIMENTO E INSTALACAO | un | 2016-04-01
72585-SNP | SINAPI-N | JOELHO PVC SOLDAVEL 90º AGUA FRIA 85MM - FORNECIMENTO E INSTALACAO | un | 2016-04-01
72586-SNP | SINAPI-N | JOELHO PVC SOLDAVEL 45º AGUA FRIA 85MM - FORNECIMENTO E INSTALACAO | un | 2016-04-01
72587-SNP | SINAPI-N | JOELHO PVC ROSQUEAVEL 90º AGUA FRIA 1.1/2" - FORNECIMENTO E INSTALACAO | un | 2016-04-01
72588-SNP | SINAPI-N | JOELHO PVC ROSQUEAVEL 45º AGUA FRIA 1.1/2" - FORNECIMENTO E INSTALACAO | un | 2016-04-01
72589-SNP | SINAPI-N | JOELHO PVC ROSQUEAVEL 90º AGUA FRIA 1.1/4" - FORNECIMENTO E INSTALACAO | un | 2016-04-01
72590-SNP | SINAPI-N | JOELHO PVC ROSQUEAVEL 45º AGUA FRIA 1.1/4" - FORNECIMENTO E INSTALACAO | un | 2016-04-01
72591-SNP | SINAPI-N | JOELHO PVC ROSQUEAVEL 90º AGUA FRIA 1" - FORNECIMENTO E INSTALACAO | un | 2016-04-01
72592-SNP | SINAPI-N | JOELHO PVC ROSQUEAVEL 45º AGUA FRIA 1" - FORNECIMENTO E INSTALACAO | un | 2016-04-01
72593-SNP | SINAPI-N | JOELHO PVC ROSQUEAVEL 90º AGUA FRIA 1/2" - FORNECIMENTO E INSTALACAO | un | 2016-04-01
72594-SNP | SINAPI-N | JOELHO PVC ROSQUEAVEL 45º AGUA FRIA 1/2" - FORNECIMENTO E INSTALACAO | un | 2016-04-01
72595-SNP | SINAPI-N | JOELHO PVC ROSQUEAVEL 90º AGUA FRIA 2" - FORNECIMENTO E INSTALACAO | un | 2016-04-01
72596-SNP | SINAPI-N | JOELHO PVC ROSQUEAVEL 45º AGUA FRIA 2" - FORNECIMENTO E INSTALACAO | un | 2016-04-01
72597-SNP | SINAPI-N | JOELHO PVC ROSQUEAVEL 90º AGUA FRIA 3/4" - FORNECIMENTO E INSTALACAO | un | 2016-04-01
72598-SNP | SINAPI-N | JOELHO PVC ROSQUEAVEL 45º AGUA FRIA 3/4" - FORNECIMENTO E INSTALACAO | un | 2016-04-01
72599-SNP | SINAPI-N | JOELHO REDUCAO PVC ROSQUEAVEL 90º AGUA FRIA 1X3/4" - FORNECIMENTO E INSTALACAO | un | 2016-04-01
72600-SNP | SINAPI-N | JOELHO REDUCAO PVC ROSQUEAVEL 90º AGUA FRIA 3/4X1/2" - FORNECIMENTO E INSTALACAO | un | 2016-04-01
72601-SNP | SINAPI-N | JOELHO REDUCAO PVC SOLDAVEL 90º AGUA FRIA 25X20MM - FORNECIMENTO E INSTALACAO | un | 2016-04-01
72602-SNP | SINAPI-N | JOELHO REDUCAO PVC SOLDAVEL 90º AGUA FRIA 32X25MM - FORNECIMENTO E INSTALACAO | un | 2016-04-01
72603-SNP | SINAPI-N | JUNCAO PVC ESGOTO 100X100MM - FORNECIMENTO E INSTALACAO | un | 2016-04-01
72604-SNP | SINAPI-N | JUNCAO PVC ESGOTO 50X50MM - FORNECIMENTO E INSTALACAO | un | 2016-04-01
72605-SNP | SINAPI-N | JUNCAO PVC ESGOTO 75X75MM - FORNECIMENTO E INSTALACAO | un | 2016-04-01
72609-SNP | SINAPI-N | JUNCAO DUPLA PVC ESGOTO 100X100X100MM - FORNECIMENTO E INSTALACAO | un | 2016-04-01
72610-SNP | SINAPI-N | JUNCAO DUPLA PVC ESGOTO 75X75X75MM - FORNECIMENTO E INSTALACAO | un | 2016-04-01
72611-SNP | SINAPI-N | LUVA DE ACO GALVANIZADO 1.1/2" - FORNECIMENTO E INSTALACAO | un | 2016-04-01
72612-SNP | SINAPI-N | LUVA DE ACO GALVANIZADO 1.1/4" - FORNECIMENTO E INSTALACAO | un | 2016-04-01
72613-SNP | SINAPI-N | LUVA DE ACO GALVANIZADO 1" - FORNECIMENTO E INSTALACAO | un | 2016-04-01
72614-SNP | SINAPI-N | LUVA DE ACO GALVANIZADO 1/2" - FORNECIMENTO E INSTALACAO | un | 2016-04-01
72615-SNP | SINAPI-N | LUVA DE ACO GALVANIZADO 2.1/2" - FORNECIMENTO E INSTALACAO | un | 2016-04-01
72616-SNP | SINAPI-N | LUVA DE ACO GALVANIZADO 2" - FORNECIMENTO E INSTALACAO | un | 2016-04-01
72617-SNP | SINAPI-N | LUVA DE ACO GALVANIZADO 3" - FORNECIMENTO E INSTALACAO | un | 2016-04-01
72618-SNP | SINAPI-N | LUVA DE ACO GALVANIZADO 3/4" - FORNECIMENTO E INSTALACAO | un | 2016-04-01
72619-SNP | SINAPI-N | LUVA DE ACO GALVANIZADO 4" - FORNECIMENTO E INSTALACAO | un | 2020-01-01
72620-SNP | SINAPI-N | LUVA DE ACO GALVANIZADO 5" - FORNECIMENTO E INSTALACAO | un | 2020-01-01
72621-SNP | SINAPI-N | LUVA DE ACO GALVANIZADO 6" - FORNECIMENTO E INSTALACAO | un | 2020-01-01
72622-SNP | SINAPI-N | LUVA DE COBRE SEM ANEL SOLDA 15MM - FORNECIMENTO E INSTALACAO | un | 2016-04-01
72623-SNP | SINAPI-N | LUVA DE COBRE SEM ANEL SOLDA 28MM - FORNECIMENTO E INSTALACAO | un | 2016-04-01
72624-SNP | SINAPI-N | LUVA DE COBRE SEM ANEL SOLDA 42MM - FORNECIMENTO E INSTALACAO | un | 2016-04-01
72625-SNP | SINAPI-N | LUVA DE COBRE SEM ANEL SOLDA 54MM - FORNECIMENTO E INSTALACAO | un | 2016-04-01
72626-SNP | SINAPI-N | LUVA DE COBRE SEM ANEL SOLDA 66MM - FORNECIMENTO E INSTALACAO | un | 2016-04-01
72627-SNP | SINAPI-N | LUVA DE COBRE SEM ANEL SOLDA 79MM - FORNECIMENTO E INSTALACAO | un | 2016-05-01
72628-SNP | SINAPI-N | LUVA PVC ESGOTO 100MM - FORNECIMENTO E INSTALACAO | un | 2016-04-01
72629-SNP | SINAPI-N | LUVA PVC ESGOTO 40MM - FORNECIMENTO E INSTALACAO | un | 2016-04-01
72630-SNP | SINAPI-N | LUVA PVC ESGOTO 50MM - FORNECIMENTO E INSTALACAO | un | 2016-04-01
72631-SNP | SINAPI-N | LUVA PVC ESGOTO 75MM - FORNECIMENTO E INSTALACAO | un | 2016-04-01
72632-SNP | SINAPI-N | LUVA PVC ROSQUEAVEL AGUA FRIA 1.1/2" - FORNECIMENTO E INSTALACAO | un | 2016-04-01
72633-SNP | SINAPI-N | LUVA PVC ROSQUEAVEL AGUA FRIA 1.1/4" - FORNECIMENTO E INSTALACAO | un | 2016-04-01
72634-SNP | SINAPI-N | LUVA PVC ROSQUEAVEL AGUA FRIA 1" - FORNECIMENTO E INSTALACAO | un | 2016-04-01
72635-SNP | SINAPI-N | LUVA PVC ROSQUEAVEL AGUA FRIA 1/2" - FORNECIMENTO E INSTALACAO | un | 2016-04-01
72636-SNP | SINAPI-N | LUVA PVC ROSQUEAVEL AGUA FRIA 2.1/2" - FORNECIMENTO E INSTALACAO | un | 2016-04-01
72637-SNP | SINAPI-N | LUVA PVC ROSQUEAVEL AGUA FRIA 2" - FORNECIMENTO E INSTALACAO | un | 2016-04-01
72638-SNP | SINAPI-N | LUVA PVC ROSQUEAVEL AGUA FRIA 3" - FORNECIMENTO E INSTALACAO | un | 2016-04-01
72639-SNP | SINAPI-N | LUVA PVC ROSQUEAVEL AGUA FRIA 3/4" - FORNECIMENTO E INSTALACAO | un | 2016-04-01
72640-SNP | SINAPI-N | LUVA PVC ROSQUEAVEL AGUA FRIA 4" - FORNECIMENTO E INSTALACAO | un | 2016-04-01
72641-SNP | SINAPI-N | LUVA PVC SOLDAVEL AGUA FRIA 110MM - FORNECIMENTO E INSTALACAO | un | 2016-04-01
72642-SNP | SINAPI-N | LUVA PVC SOLDAVEL AGUA FRIA 20MM - FORNECIMENTO E INSTALACAO | un | 2016-04-01
72643-SNP | SINAPI-N | LUVA PVC SOLDAVEL AGUA FRIA 25MM - FORNECIMENTO E INSTALACAO | un | 2016-04-01
72644-SNP | SINAPI-N | LUVA PVC SOLDAVEL AGUA FRIA 32MM - FORNECIMENTO E INSTALACAO | un | 2016-04-01
72645-SNP | SINAPI-N | LUVA PVC SOLDAVEL AGUA FRIA 40MM - FORNECIMENTO E INSTALACAO | un | 2016-04-01
72646-SNP | SINAPI-N | LUVA PVC SOLDAVEL AGUA FRIA 50MM - FORNECIMENTO E INSTALACAO | un | 2016-04-01
72647-SNP | SINAPI-N | LUVA PVC SOLDAVEL AGUA FRIA 60MM - FORNECIMENTO E INSTALACAO | un | 2016-04-01
72648-SNP | SINAPI-N | LUVA PVC SOLDAVEL AGUA FRIA 75MM - FORNECIMENTO E INSTALACAO | un | 2016-04-01
72649-SNP | SINAPI-N | LUVA PVC SOLDAVEL AGUA FRIA 85MM - FORNECIMENTO E INSTALACAO | un | 2016-04-01
72650-SNP | SINAPI-N | LUVA REDUCAO ACO GALVANIZADO 1.1/2X1.1/4" - FORNECIMENTO E INSTALACAO | un | 2016-04-01
72651-SNP | SINAPI-N | LUVA REDUCAO ACO GALVANIZADO 1.1/2X1" - FORNECIMENTO E INSTALACAO | un | 2016-04-01
72652-SNP | SINAPI-N | LUVA REDUCAO ACO GALVANIZADO 1.1/2X3/4" - FORNECIMENTO E INSTALACAO | un | 2016-04-01
72653-SNP | SINAPI-N | LUVA REDUCAO ACO GALVANIZADO 1.1/4X1" - FORNECIMENTO E INSTALACAO | un | 2016-04-01
72654-SNP | SINAPI-N | LUVA REDUCAO ACO GALVANIZADO 1.1/4X1/2" - FORNECIMENTO E INSTALACAO | un | 2016-04-01
72655-SNP | SINAPI-N | LUVA REDUCAO ACO GALVANIZADO 1.1/4X3/4" - FORNECIMENTO E INSTALACAO | un | 2016-04-01
72656-SNP | SINAPI-N | LUVA REDUCAO ACO GALVANIZADO 1X1/2" - FORNECIMENTO E INSTALACAO | un | 2016-04-01
72657-SNP | SINAPI-N | LUVA REDUCAO ACO GALVANIZADO 1X3/4" - FORNECIMENTO E INSTALACAO | un | 2016-04-01
72658-SNP | SINAPI-N | LUVA REDUCAO ACO GALVANIZADO 2.1/2X1.1/2" - FORNECIMENTO E INSTALACAO | un | 2016-04-01
72659-SNP | SINAPI-N | LUVA REDUCAO ACO GALVANIZADO 2.1/2X2" - FORNECIMENTO E INSTALACAO | un | 2016-04-01
72660-SNP | SINAPI-N | LUVA REDUCAO ACO GALVANIZADO 2X1.1/2" - FORNECIMENTO E INSTALACAO | un | 2016-04-01
72661-SNP | SINAPI-N | LUVA REDUCAO ACO GALVANIZADO 2X1.1/4" - FORNECIMENTO E INSTALACAO | un | 2016-04-01
72662-SNP | SINAPI-N | LUVA REDUCAO ACO GALVANIZADO 2X1" - FORNECIMENTO E INSTALACAO | un | 2016-04-01
72663-SNP | SINAPI-N | LUVA REDUCAO ACO GALVANIZADO 3/4X1/2" - FORNECIMENTO E INSTALACAO | un | 2016-04-01
72664-SNP | SINAPI-N | LUVA REDUCAO ACO GALVANIZADO 3X1.1/2" - FORNECIMENTO E INSTALACAO | un | 2016-04-01
72665-SNP | SINAPI-N | LUVA REDUCAO ACO GALVANIZADO 3X2.1/2" - FORNECIMENTO E INSTALACAO | un | 2016-04-01
72666-SNP | SINAPI-N | LUVA REDUCAO ACO GALVANIZADO 3X2" - FORNECIMENTO E INSTALACAO | un | 2016-04-01
72667-SNP | SINAPI-N | LUVA REDUCAO ACO GALVANIZADO 4X2.1/2" - FORNECIMENTO E INSTALACAO | un | 2020-01-01
72668-SNP | SINAPI-N | LUVA REDUCAO ACO GALVANIZADO 4X2" - FORNECIMENTO E INSTALACAO | un | 2020-01-01
72669-SNP | SINAPI-N | LUVA REDUCAO ACO GALVANIZADO 4X3" - FORNECIMENTO E INSTALACAO | un | 2020-01-01
72670-SNP | SINAPI-N | NIPLE DE PVC ROSQUEAVEL AGUA FRIA 1" - FORNECIMENTO E INSTALACAO | un | 2016-04-01
72671-SNP | SINAPI-N | NIPLE DE PVC ROSQUEAVEL AGUA FRIA 1/2" - FORNECIMENTO E INSTALACAO | un | 2016-04-01
72672-SNP | SINAPI-N | NIPLE DE PVC ROSQUEAVEL AGUA FRIA 2" - FORNECIMENTO E INSTALACAO | un | 2016-04-01
72673-SNP | SINAPI-N | NIPLE DE ACO GALVANIZADO 1.1/2" - FORNECIMENTO E INSTALACAO | un | 2016-04-01
72674-SNP | SINAPI-N | NIPLE DE ACO GALVANIZADO 1.1/4" - FORNECIMENTO E INSTALACAO | un | 2016-04-01
72675-SNP | SINAPI-N | NIPLE DE ACO GALVANIZADO 1" - FORNECIMENTO E INSTALACAO | un | 2016-04-01
72676-SNP | SINAPI-N | NIPLE DE ACO GALVANIZADO 1/2" - FORNECIMENTO E INSTALACAO | un | 2016-04-01
72677-SNP | SINAPI-N | NIPLE DE ACO GALVANIZADO 2.1/2" - FORNECIMENTO E INSTALACAO | un | 2016-04-01
72678-SNP | SINAPI-N | NIPLE DE ACO GALVANIZADO 2" - FORNECIMENTO E INSTALACAO | un | 2016-04-01
72679-SNP | SINAPI-N | NIPLE DE ACO GALVANIZADO 3" - FORNECIMENTO E INSTALACAO | un | 2016-04-01
72680-SNP | SINAPI-N | NIPLE DE ACO GALVANIZADO 3/4" - FORNECIMENTO E INSTALACAO | un | 2016-04-01
72681-SNP | SINAPI-N | NIPLE DE ACO GALVANIZADO 4" - FORNECIMENTO E INSTALACAO | un | 2020-01-01
72682-SNP | SINAPI-N | NIPLE DE ACO GALVANIZADO 5" - FORNECIMENTO E INSTALACAO | un | 2020-01-01
72683-SNP | SINAPI-N | NIPLE DE ACO GALVANIZADO 6" - FORNECIMENTO E INSTALACAO | un | 2020-01-01
72684-SNP | SINAPI-N | RALO SECO DE PVC 100X100MM SIMPLES - FORNECIMENTO E INSTALACAO | un | 2016-04-01
72685-SNP | SINAPI-N | RALO SIFONADO DE PVC 100X100MM SIMPLES - FORNECIMENTO E INSTALACAO | un | 2016-04-01
72686-SNP | SINAPI-N | REDUCAO DE PVC ROSQUEAVEL AGUA FRIA 1.1/2X1.1/4" - FORNECIMENTO E INSTALACAO | un | 2016-04-01
72687-SNP | SINAPI-N | REDUCAO DE PVC ROSQUEAVEL AGUA FRIA 1.1/2X1" - FORNECIMENTO E INSTALACAO | un | 2016-04-01
72688-SNP | SINAPI-N | REDUCAO DE PVC ROSQUEAVEL AGUA FRIA 1.1/2X3/4" - FORNECIMENTO E INSTALACAO | un | 2016-04-01
72689-SNP | SINAPI-N | REDUCAO DE PVC ROSQUEAVEL AGUA FRIA 1.1/4X1" - FORNECIMENTO E INSTALACAO | un | 2016-04-01
72690-SNP | SINAPI-N | REDUCAO DE PVC ROSQUEAVEL AGUA FRIA 1.1/4X3/4" - FORNECIMENTO E INSTALACAO | un | 2016-04-01
72691-SNP | SINAPI-N | REDUCAO DE PVC ROSQUEAVEL AGUA FRIA 1X1/2" - FORNECIMENTO E INSTALACAO | un | 2016-04-01
72692-SNP | SINAPI-N | REDUCAO DE PVC ROSQUEAVEL AGUA FRIA 1X3/4" - FORNECIMENTO E INSTALACAO | un | 2016-04-01
72693-SNP | SINAPI-N | REDUCAO DE PVC ROSQUEAVEL AGUA FRIA 2X1.1/2" - FORNECIMENTO E INSTALACAO | un | 2016-04-01
72694-SNP | SINAPI-N | REDUCAO DE PVC ROSQUEAVEL AGUA FRIA 2X1.1/4" - FORNECIMENTO E INSTALACAO | un | 2016-04-01
72695-SNP | SINAPI-N | REDUCAO DE PVC ROSQUEAVEL AGUA FRIA 2X1" - FORNECIMENTO E INSTALACAO | un | 2016-04-01
72696-SNP | SINAPI-N | REDUCAO DE PVC ROSQUEAVEL AGUA FRIA 3/4X1/2" - FORNECIMENTO E INSTALACAO | un | 2016-04-01
72697-SNP | SINAPI-N | REDUCAO DE PVC SOLDAVEL AGUA FRIA 110X60MM - FORNECIMENTO E INSTALACAO | un | 2016-04-01
72698-SNP | SINAPI-N | REDUCAO DE PVC SOLDAVEL AGUA FRIA 110X75MM - FORNECIMENTO E INSTALACAO | un | 2016-04-01
72699-SNP | SINAPI-N | REDUCAO DE PVC SOLDAVEL AGUA FRIA 32X20MM - FORNECIMENTO E INSTALACAO | un | 2016-04-01
72700-SNP | SINAPI-N | REDUCAO DE PVC SOLDAVEL AGUA FRIA 40X20MM - FORNECIMENTO E INSTALACAO | un | 2016-04-01
72701-SNP | SINAPI-N | REDUCAO DE PVC SOLDAVEL AGUA FRIA 40X25MM - FORNECIMENTO E INSTALACAO | un | 2016-04-01
72702-SNP | SINAPI-N | REDUCAO DE PVC SOLDAVEL AGUA FRIA 50X20MM - FORNECIMENTO E INSTALACAO | un | 2016-04-01
72703-SNP | SINAPI-N | REDUCAO DE PVC SOLDAVEL AGUA FRIA 50X25MM - FORNECIMENTO E INSTALACAO | un | 2016-04-01
72704-SNP | SINAPI-N | REDUCAO DE PVC SOLDAVEL AGUA FRIA 50X32MM - FORNECIMENTO E INSTALACAO | un | 2016-04-01
72705-SNP | SINAPI-N | REDUCAO DE PVC SOLDAVEL AGUA FRIA 60X25MM - FORNECIMENTO E INSTALACAO | un | 2016-04-01
72706-SNP | SINAPI-N | REDUCAO DE PVC SOLDAVEL AGUA FRIA 60X32MM - FORNECIMENTO E INSTALACAO | un | 2016-04-01
72707-SNP | SINAPI-N | REDUCAO DE PVC SOLDAVEL AGUA FRIA 60X40MM - FORNECIMENTO E INSTALACAO | un | 2016-04-01
72708-SNP | SINAPI-N | REDUCAO DE PVC SOLDAVEL AGUA FRIA 60X50MM - FORNECIMENTO E INSTALACAO | un | 2016-04-01
72709-SNP | SINAPI-N | REDUCAO DE PVC SOLDAVEL AGUA FRIA 75X50MM - FORNECIMENTO E INSTALACAO | un | 2016-04-01
72710-SNP | SINAPI-N | REDUCAO DE PVC SOLDAVEL AGUA FRIA 85X60MM - FORNECIMENTO E INSTALACAO | un | 2016-04-01
72711-SNP | SINAPI-N | REGISTRO GAVETA 1/2" BRUTO LATAO - FORNECIMENTO E INSTALACAO | un | 2014-08-01
72712-SNP | SINAPI-N | TE DE ACO GALVANIZADO 1.1/2" - FORNECIMENTO E INSTALACAO | un | 2016-04-01
72713-SNP | SINAPI-N | TE DE ACO GALVANIZADO 1.1/4" - FORNECIMENTO E INSTALACAO | un | 2016-04-01
72714-SNP | SINAPI-N | TE DE ACO GALVANIZADO 1" - FORNECIMENTO E INSTALACAO | un | 2016-04-01
72715-SNP | SINAPI-N | TE DE ACO GALVANIZADO 2.1/2" - FORNECIMENTO E INSTALACAO | un | 2016-04-01
72716-SNP | SINAPI-N | TE DE ACO GALVANIZADO 2" - FORNECIMENTO E INSTALACAO | un | 2016-04-01
72717-SNP | SINAPI-N | TE DE ACO GALVANIZADO 3" - FORNECIMENTO E INSTALACAO | un | 2016-04-01
72718-SNP | SINAPI-N | TE DE ACO GALVANIZADO 3/4" - FORNECIMENTO E INSTALACAO | un | 2016-04-01
72719-SNP | SINAPI-N | TE DE ACO GALVANIZADO 4" - FORNECIMENTO E INSTALACAO | un | 2020-01-01
72720-SNP | SINAPI-N | TE DE ACO GALVANIZADO 5" - FORNECIMENTO E INSTALACAO | un | 2020-01-01
72721-SNP | SINAPI-N | TE DE ACO GALVANIZADO 6" - FORNECIMENTO E INSTALACAO | un | 2020-01-01
72722-SNP | SINAPI-N | TE DE COBRE 15MM LIGAÇÃO SOLDADA - FORNECIMENTO E INSTALACAO | un | 2016-04-01
72723-SNP | SINAPI-N | TE DE COBRE 22MM LIGAÇÃO SOLDADA - FORNECIMENTO E INSTALACAO | un | 2016-04-01
72724-SNP | SINAPI-N | TE DE COBRE 28MM LIGAÇÃO SOLDADA - FORNECIMENTO E INSTALACAO | un | 2016-04-01
72725-SNP | SINAPI-N | TE DE COBRE 35MM LIGAÇÃO SOLDADA - FORNECIMENTO E INSTALACAO | un | 2016-04-01
72726-SNP | SINAPI-N | TE DE COBRE 42MM LIGAÇÃO SOLDADA - FORNECIMENTO E INSTALACAO | un | 2016-04-01
72727-SNP | SINAPI-N | TE DE COBRE 54MM LIGAÇÃO SOLDADA - FORNECIMENTO E INSTALACAO | un | 2016-04-01
72728-SNP | SINAPI-N | TE DE COBRE 66MM LIGAÇÃO SOLDADA - FORNECIMENTO E INSTALACAO | un | 2016-04-01
72729-SNP | SINAPI-N | TE DE COBRE 79MM LIGAÇÃO SOLDADA - FORNECIMENTO E INSTALACAO | un | 2016-05-01
72733-SNP | SINAPI-N | MOBILIZACAO E INSTALACAO DE 01 EQUIPAMENTO DE SONDAGEM, DISTANCIA ACIMA DE 20KM | un | 2018-08-01
72739-SNP | SINAPI-N | VASO SANITARIO INFANTIL SIFONADO, PARA VALVULA DE DESCARGA, EM LOUCA BRANCA, COM ACESSORIOS, INCLUSIVE ASSENTO PLASTICO, BOLSA DE BORRACHA PARA LIGACAO, TUBO PVC LIGACAO - FORNECIMENTO E INSTALACAO | un | 2019-12-01
72742-SNP | SINAPI-N | ENSAIO DE RECEBIMENTO E ACEITACAO DE CIMENTO PORTLAND | un | 2019-06-01
72743-SNP | SINAPI-N | ENSAIO DE RECEBIMENTO E ACEITACAO DE AGREGADO GRAUDO | un | 2019-06-01
72773-SNP | SINAPI-N | JUNCAO PVC ESGOTO 75X50MM - FORNECIMENTO E INSTALACAO | un | 2016-04-01
72774-SNP | SINAPI-N | JUNCAO PVC ESGOTO 100X50MM - FORNECIMENTO E INSTALACAO | un | 2016-04-01
72775-SNP | SINAPI-N | JUNCAO PVC ESGOTO 100X75MM - FORNECIMENTO E INSTALACAO | un | 2016-04-01
72783-SNP | SINAPI-N | ADAPTADOR PVC SOLDAVEL COM FLANGES E ANEL PARA CAIXA D'AGUA 20MMX1/2" - FORNECIMENTO E INSTALACAO | un | 2016-05-01
72784-SNP | SINAPI-N | ADAPTADOR PVC SOLDAVEL COM FLANGES E ANEL PARA CAIXA D'AGUA 25MMX3/4" - FORNECIMENTO E INSTALACAO | un | 2016-05-01
72785-SNP | SINAPI-N | ADAPTADOR PVC SOLDAVEL COM FLANGES E ANEL PARA CAIXA D'AGUA 32MMX1" - FORNECIMENTO E INSTALACAO | un | 2016-05-01
72786-SNP | SINAPI-N | ADAPTADOR PVC SOLDAVEL COM FLANGES E ANEL PARA CAIXA D'AGUA 40MMX1.1/4" - FORNECIMENTO E INSTALACAO | un | 2016-05-01
72787-SNP | SINAPI-N | ADAPTADOR PVC SOLDAVEL COM FLANGES E ANEL PARA CAIXA D'AGUA 50MMX1.1/2" - FORNECIMENTO E INSTALACAO | un | 2016-05-01
72788-SNP | SINAPI-N | ADAPTADOR PVC SOLDAVEL COM FLANGES E ANEL PARA CAIXA D'AGUA 60MMX2" - FORNECIMENTO E INSTALACAO | un | 2016-05-01
72789-SNP | SINAPI-N | ADAPTADOR PVC SOLDAVEL COM FLANGES LIVRES PARA CAIXA D'AGUA 25MMX3/4" - FORNECIMENTO E INSTALACAO | un | 2016-05-01
72790-SNP | SINAPI-N | ADAPTADOR PVC SOLDAVEL COM FLANGES LIVRES PARA CAIXA D'AGUA 32MMX1" - FORNECIMENTO E INSTALACAO | un | 2016-05-01
72791-SNP | SINAPI-N | ADAPTADOR PVC SOLDAVEL COM FLANGES LIVRES PARA CAIXA D'AGUA 40MMX1.1/4" - FORNECIMENTO E INSTALACAO | un | 2016-05-01
72792-SNP | SINAPI-N | ADAPTADOR PVC SOLDAVEL COM FLANGES LIVRES PARA CAIXA D'AGUA 50MMX1.1/2" - FORNECIMENTO E INSTALACAO | un | 2016-05-01
72793-SNP | SINAPI-N | ADAPTADOR PVC SOLDAVEL COM FLANGES LIVRES PARA CAIXA D'AGUA 60MMX2" - FORNECIMENTO E INSTALACAO | un | 2016-05-01
72794-SNP | SINAPI-N | ADAPTADOR PVC SOLDAVEL COM FLANGES LIVRES PARA CAIXA D'AGUA 75MMX2.1/2" - FORNECIMENTO E INSTALACAO | un | 2016-05-01
72795-SNP | SINAPI-N | ADAPTADOR PVC SOLDAVEL COM FLANGES LIVRES PARA CAIXA D'AGUA 85MMX3" - FORNECIMENTO E INSTALACAO | un | 2016-05-01
72796-SNP | SINAPI-N | ADAPTADOR PVC SOLDAVEL COM FLANGES LIVRES PARA CAIXA D'AGUA 110MMX4" - FORNECIMENTO E INSTALACAO | un | 2016-05-01
72797-SNP | SINAPI-N | ADAPTADOR PVC SOLDAVEL LONGO COM FLANGES LIVRES PARA CAIXA D'AGUA 25MMX3/4" - FORNECIMENTO E INSTALACAO | un | 2016-05-01
72798-SNP | SINAPI-N | ADAPTADOR PVC SOLDAVEL LONGO COM FLANGES LIVRES PARA CAIXA D'AGUA 32MMX1" - FORNECIMENTO E INSTALACAO | un | 2016-05-01
72799-SNP | SINAPI-N | PAVIMENTO EM PARALELEPIPEDO SOBRE COLCHAO DE AREIA REJUNTADO COM ARGAMASSA DE CIMENTO E AREIA NO TRAÇO 1:3 (PEDRAS PEQUENAS 30 A 35 PECAS POR M2) | m2 | 2020-01-01
72800-SNP | SINAPI-N | ADAPTADOR PVC SOLDAVEL LONGO COM FLANGES LIVRES PARA CAIXA D'AGUA 40MMX1.1/4" - FORNECIMENTO E INSTALACAO | un | 2016-05-01
72801-SNP | SINAPI-N | ADAPTADOR PVC SOLDAVEL LONGO COM FLANGES LIVRES PARA CAIXA D'AGUA 50MMX1.1/2" - FORNECIMENTO E INSTALACAO | un | 2016-05-01
72802-SNP | SINAPI-N | ADAPTADOR PVC SOLDAVEL LONGO COM FLANGES LIVRES PARA CAIXA D'AGUA 60MMX2" - FORNECIMENTO E INSTALACAO | un | 2016-05-01
72803-SNP | SINAPI-N | ADAPTADOR PVC SOLDAVEL LONGO COM FLANGES LIVRES PARA CAIXA D'AGUA 75MMX2.1/2" - FORNECIMENTO E INSTALACAO | un | 2016-05-01
72804-SNP | SINAPI-N | ADAPTADOR PVC SOLDAVEL LONGO COM FLANGES LIVRES PARA CAIXA D'AGUA 85MMX3" - FORNECIMENTO E INSTALACAO | un | 2016-05-01
72805-SNP | SINAPI-N | ADAPTADOR PVC SOLDAVEL LONGO COM FLANGES LIVRES PARA CAIXA D'AGUA 110MMX4" - FORNECIMENTO E INSTALACAO | un | 2016-05-01
72806-SNP | SINAPI-N | TE PVC SOLDAVEL COM ROSCA AGUA FRIA 20MMX20MMX1/2" - FORNECIMENTO E INSTALACAO | un | 2016-04-01
72808-SNP | SINAPI-N | TE PVC SOLDAVEL COM ROSCA AGUA FRIA 25MMX25MMX1/2" - FORNECIMENTO E INSTALACAO | un | 2016-04-01
72809-SNP | SINAPI-N | TE PVC SOLDAVEL COM ROSCA AGUA FRIA 32MMX32MMX3/4" - FORNECIMENTO E INSTALACAO | un | 2016-04-01
72815-SNP | SINAPI-N | APLICACAO DE TINTA A BASE DE EPOXI SOBRE PISO | m2 | 2020-01-01
72817-SNP | SINAPI-N | BANDEJA SALVA-VIDAS/COLETA DE ENTULHOS, COM TABUA | m | 2017-06-01
72818-SNP | SINAPI-N | ESCAVACAO, CARGA E TRANSPORTE DE MATERIAL DE 1A CATEGORIA, CAMINHO DE SERVICO LEITO NATURAL, COM ESCAVADEIRA HIDRAULICA E CAMINHAO BASCULANTE 6 M3, DMT 50 ATE 200 M | m3 | 2016-04-01
72819-SNP | SINAPI-N | ESTACA A TRADO (BROCA) DIAMETRO 30CM EM CONCRETO ARMADO MOLDADA IN-LOCO, 20 MPA | m | 2016-05-01
72820-SNP | SINAPI-N | CORTE E PREPARO EM CABECA DE ESTACA | un | 2016-09-01
72821-SNP | SINAPI-N | ESCAVACAO, CARGA E TRANSPORTE DE MATERIAL DE 1A CATEGORIA, CAMINHO DE SERVICO LEITO NATURAL, COM ESCAVADEIRA HIDRAULICA E CAMINHAO BASCULANTE 6 M3, DMT 200 ATE 400 M | m3 | 2016-04-01
72822-SNP | SINAPI-N | ESCAVACAO, CARGA E TRANSPORTE DE MATERIAL DE 1A CATEGORIA, CAMINHO DE SERVICO LEITO NATURAL, COM ESCAVADEIRA HIDRAULICA E CAMINHAO BASCULANTE 6 M3, DMT 400 ATE 600 M | m3 | 2016-04-01
72823-SNP | SINAPI-N | ESCAVACAO, CARGA E TRANSPORTE DE MATERIAL DE 1A CATEGORIA, CAMINHO DE SERVICO LEITO NATURAL, COM ESCAVADEIRA HIDRAULICA E CAMINHAO BASCULANTE 6 M3, DMT 600 ATE 800 M | m3 | 2016-04-01
72824-SNP | SINAPI-N | ESCAVACAO, CARGA E TRANSPORTE DE MATERIAL DE 1A CATEGORIA, CAMINHO DE SERVICO LEITO NATURAL, COM ESCAVADEIRA HIDRAULICA E CAMINHAO BASCULANTE 6 M3, DMT 800 ATE 1.000 M | m3 | 2016-04-01
72825-SNP | SINAPI-N | ESCAVACAO, CARGA E TRANSPORTE DE MATERIAL DE 1A CATEGORIA, CAMINHO DE SERVICO REVESTIMENTO PRIMARIO, COM ESCAVADEIRA HIDRAULICA E CAMINHAO BASCULANTE 6 M3, DMT 50 ATE 200 M | m3 | 2016-04-01
72826-SNP | SINAPI-N | ESCAVACAO, CARGA E TRANSPORTE DE MATERIAL DE 1A CATEGORIA, CAMINHO DE SERVICO REVESTIMENTO PRIMARIO, COM ESCAVADEIRA HIDRAULICA E CAMINHAO BASCULANTE 6 M3, DMT 200 ATE 400 M | m3 | 2016-04-01
72827-SNP | SINAPI-N | ESCAVACAO, CARGA E TRANSPORTE DE MATERIAL DE 1A CATEGORIA, CAMINHO DE SERVICO REVESTIMENTO PRIMARIO, COM ESCAVADEIRA HIDRAULICA E CAMINHAO BASCULANTE 6 M3, DMT 400 ATE 600 M | m3 | 2016-04-01
72828-SNP | SINAPI-N | ESCAVACAO, CARGA E TRANSPORTE DE MATERIAL DE 1A CATEGORIA, CAMINHO DE SERVICO REVESTIMENTO PRIMARIO, COM ESCAVADEIRA HIDRAULICA E CAMINHAO BASCULANTE 6 M3, DMT 600 ATE 800 M | m3 | 2016-04-01
72829-SNP | SINAPI-N | ESCAVACAO, CARGA E TRANSPORTE DE MATERIAL DE 1A CATEGORIA, CAMINHO DE SERVICO REVESTIMENTO PRIMARIO, COM ESCAVADEIRA HIDRAULICA E CAMINHAO BASCULANTE 6 M3, DMT 800 ATE 1.000 M | m3 | 2016-04-01
72830-SNP | SINAPI-N | FORMA COM CHAPA DE MADEIRA COMPENSADA PLASTIFICADA 10MM, PARA ESTRUTURAS DE CONCRETO | m2 | 2013-03-01
72831-SNP | SINAPI-N | FORMA EM CHAPA DE MADEIRA COMPENSADA PLASTIFICADA 12MM, PARA ESTRUTURAS DE CONCRETO | m2 | 2013-03-01
72832-SNP | SINAPI-N | ESCAVACAO, CARGA E TRANSPORTE DE MATERIAL DE 1A CATEGORIA, CAMINHO DE SERVICO PAVIMENTADO, COM ESCAVADEIRA HIDRAULICA E CAMINHAO BASCULANTE 6 M3, DMT 50 ATE 200 M | m3 | 2016-04-01
72833-SNP | SINAPI-N | ESCAVACAO, CARGA E TRANSPORTE DE MATERIAL DE 1A CATEGORIA, CAMINHO DE SERVICO PAVIMENTADO, COM ESCAVADEIRA HIDRAULICA E CAMINHAO BASCULANTE 6 M3, DMT 200 ATE 400 M | m3 | 2016-04-01
72834-SNP | SINAPI-N | ESCAVACAO, CARGA E TRANSPORTE DE MATERIAL DE 1A CATEGORIA, CAMINHO DE SERVICO PAVIMENTADO, COM ESCAVADEIRA HIDRAULICA E CAMINHAO BASCULANTE 6 M3, DMT 400 ATE 600 M | m3 | 2016-04-01
72835-SNP | SINAPI-N | ESCAVACAO, CARGA E TRANSPORTE DE MATERIAL DE 1A CATEGORIA, CAMINHO DE SERVICO PAVIMENTADO, COM ESCAVADEIRA HIDRAULICA E CAMINHAO BASCULANTE 6 M3, DMT 600 ATE 800 M | m3 | 2016-04-01
72836-SNP | SINAPI-N | ESCAVACAO, CARGA E TRANSPORTE DE MATERIAL DE 1A CATEGORIA, CAMINHO DE SERVICO PAVIMENTADO, COM ESCAVADEIRA HIDRAULICA E CAMINHAO BASCULANTE 6 M3, DMT 800 ATE 1.000 M | m3 | 2016-04-01
72838-SNP | SINAPI-N | TRANSPORTE COMERCIAL COM CAMINHAO CARROCERIA 9 T, RODOVIA EM LEITO NATURAL | txkm | 2020-01-01
72839-SNP | SINAPI-N | TRANSPORTE COMERCIAL COM CAMINHAO CARROCERIA 9 T, RODOVIA COM REVESTIMENTO PRIMARIO | txkm | 2020-01-01
72840-SNP | SINAPI-N | TRANSPORTE COMERCIAL COM CAMINHAO CARROCERIA 9 T, RODOVIA PAVIMENTADA | txkm | 2020-01-01
72841-SNP | SINAPI-N | TRANSPORTE COMERCIAL COM CAMINHAO BASCULANTE 6 M3, RODOVIA EM LEITO NATURAL | txkm | 2018-01-01
72842-SNP | SINAPI-N | TRANSPORTE COMERCIAL COM CAMINHAO BASCULANTE 6 M3, RODOVIA COM REVESTIMENTO PRIMARIO | txkm | 2018-01-01
72843-SNP | SINAPI-N | TRANSPORTE COMERCIAL COM CAMINHAO BASCULANTE 6 M3, RODOVIA PAVIMENTADA | txkm | 2018-01-01
72844-SNP | SINAPI-N | CARGA, MANOBRAS E DESCARGA DE AREIA, BRITA, PEDRA DE MAO E SOLOS COM CAMINHAO BASCULANTE 6 M3 (DESCARGA LIVRE) | t | 2020-01-01
72845-SNP | SINAPI-N | CARGA, MANOBRAS E DESCARGA DE BRITA PARA TRATAMENTOS SUPERFICIAIS, COM CAMINHAO BASCULANTE 6 M3 | t | 2020-01-01
72846-SNP | SINAPI-N | CARGA, MANOBRAS E DESCARGA DE MISTURA BETUMINOSA A QUENTE, COM CAMINHAO BASCULANTE 6 M3 | t | 2020-01-01
72847-SNP | SINAPI-N | CARGA, MANOBRAS E DESCARGA DE MISTURA BETUMINOSA A FRIO, COM CAMINHAO BASCULANTE 6 M3 | t | 2020-01-01
72848-SNP | SINAPI-N | CARGA, MANOBRAS E DESCARGA DE BRITA PARA BASE DE MACADAME, COM CAMINHAO BASCULANTE 6 M3 | t | 2020-01-01
72849-SNP | SINAPI-N | CARGA, MANOBRAS E DESCARGA DE MISTURAS DE SOLOS E AGREGADOS (BASES ESTABILIZADAS EM USINA) COM CAMINHAO BASCULANTE 6 M3 | t | 2020-01-01
72850-SNP | SINAPI-N | CARGA, MANOBRAS E DESCARGA DE MATERIAIS DIVERSOS, COM CAMINHAO CARROCERIA 9T (CARGA E DESCARGA MANUAIS) | t | 2020-01-01
72851-SNP | SINAPI-N | TRANSPORTE LOCAL COM CAMINHAO BASCULANTE 6 M3, RODOVIA EM LEITO NATURAL, DMT ATE 200 M | m3 | 2016-05-01
72852-SNP | SINAPI-N | TRANSPORTE LOCAL COM CAMINHAO BASCULANTE 6 M3, RODOVIA EM LEITO NATURAL, DMT 200 A 400 M | m3 | 2016-05-01
72853-SNP | SINAPI-N | TRANSPORTE LOCAL COM CAMINHAO BASCULANTE 6 M3, RODOVIA EM LEITO NATURAL, DMT 400 A 600 M | m3 | 2016-05-01
72854-SNP | SINAPI-N | TRANSPORTE LOCAL COM CAMINHAO BASCULANTE 6 M3, RODOVIA EM LEITO NATURAL, DMT 600 A 800 M | m3 | 2016-05-01
72855-SNP | SINAPI-N | TRANSPORTE LOCAL COM CAMINHAO BASCULANTE 6 M3, RODOVIA EM LEITO NATURAL, DMT 800 A 1.000 M | m3 | 2016-05-01
72856-SNP | SINAPI-N | TRANSPORTE LOCAL COM CAMINHAO BASCULANTE 6 M3, RODOVIA EM LEITO NATURAL | m3xkm | 2016-05-01
72857-SNP | SINAPI-N | TRANSPORTE LOCAL COM CAMINHAO BASCULANTE 6 M3, RODOVIA COM REVESTIMENTO PRIMARIO, DMT ATE 200 M | m3 | 2016-05-01
72858-SNP | SINAPI-N | TRANSPORTE LOCAL COM CAMINHAO BASCULANTE 6 M3, RODOVIA COM REVESTIMENTO PRIMARIO, DMT 200 A 400 M | m3 | 2016-05-01
72859-SNP | SINAPI-N | TRANSPORTE LOCAL COM CAMINHAO BASCULANTE 6 M3, RODOVIA COM REVESTIMENTO PRIMARIO, DMT 400 A 600 M | m3 | 2016-05-01
72860-SNP | SINAPI-N | TRANSPORTE LOCAL COM CAMINHAO BASCULANTE 6 M3, RODOVIA COM REVESTIMENTO PRIMARIO, DMT 600 A 800 M | m3 | 2016-05-01
72871-SNP | SINAPI-N | MOBILIZACAO E INSTALACAO DE 01 EQUIPAMENTO DE SONDAGEM, DISTANCIA ATE 10KM | un | 2018-08-01
72872-SNP | SINAPI-N | MOBILIZACAO E INSTALACAO DE 01 EQUIPAMENTO DE SONDAGEM, DISTANCIA DE 10KM ATE 20KM | un | 2018-08-01
72873-SNP | SINAPI-N | MOBILIZACAO E INSTALACAO DE 01 EQUIPAMENTO DE SONDAGEM, DISTANCIA ACIMA DE 20KM | un | 2013-03-01
72874-SNP | SINAPI-N | TRANSPORTE LOCAL COM CAMINHAO BASCULANTE 6 M3, RODOVIA COM REVESTIMENTO PRIMARIO, DMT 800 A 1.000 M | m3 | 2016-05-01
72875-SNP | SINAPI-N | TRANSPORTE LOCAL COM CAMINHÃO BASCULANTE 6 M3, RODOVIA COM REVESTIMENTO PRIMARIO | m3xkm | 2016-05-01
72876-SNP | SINAPI-N | TRANSPORTE LOCAL COM CAMINHÃO BASCULANTE 6 M3, RODOVIA PAVIMENTADA, DMT ATE 200 M | m3 | 2016-05-01
72877-SNP | SINAPI-N | TRANSPORTE LOCAL COM CAMINHAO BASCULANTE 6 M3, RODOVIA PAVIMENTADA, DMT 200 A 400 M | m3 | 2016-05-01
72878-SNP | SINAPI-N | TRANSPORTE LOCAL COM CAMINHAO BASCULANTE 6 M3, RODOVIA PAVIMENTADA, DMT 400 A 600 M | m3 | 2016-05-01
72879-SNP | SINAPI-N | TRANSPORTE LOCAL COM CAMINHAO BASCULANTE 6 M3, RODOVIA PAVIMENTADA, DMT 600 A 800 M | m3 | 2016-05-01
72880-SNP | SINAPI-N | TRANSPORTE LOCAL COM CAMINHAO BASCULANTE 6 M3, RODOVIA PAVIMENTADA, DMT 800 A 1.000 M | m3 | 2016-05-01
72881-SNP | SINAPI-N | TRANSPORTE LOCAL COM CAMINHAO BASCULANTE 6 M3, RODOVIA PAVIMENTADA ( PARA DISTANCIAS SUPERIORES A 4 KM ) | m3xkm | 2016-05-01
72882-SNP | SINAPI-N | TRANSPORTE COMERCIAL COM CAMINHAO CARROCERIA 9 T, RODOVIA EM LEITO NATURAL | m3xkm | 2020-01-01
72883-SNP | SINAPI-N | TRANSPORTE COMERCIAL COM CAMINHAO CARROCERIA 9 T, RODOVIA COM REVESTIMENTO PRIMARIO | m3xkm | 2020-01-01
72884-SNP | SINAPI-N | TRANSPORTE COMERCIAL COM CAMINHAO CARROCERIA 9 T, RODOVIA PAVIMENTADA | m3xkm | 2020-01-01
72885-SNP | SINAPI-N | TRANSPORTE COMERCIAL COM CAMINHAO BASCULANTE 6 M3, RODOVIA EM LEITO NATURAL | m3xkm | 2018-01-01
72886-SNP | SINAPI-N | TRANSPORTE COMERCIAL COM CAMINHAO BASCULANTE 6 M3, RODOVIA COM REVESTIMENTO PRIMARIO | m3xkm | 2018-01-01
72887-SNP | SINAPI-N | TRANSPORTE COMERCIAL COM CAMINHAO BASCULANTE 6 M3, RODOVIA PAVIMENTADA | m3xkm | 2018-01-01
72888-SNP | SINAPI-N | CARGA, MANOBRAS E DESCARGA DE AREIA, BRITA, PEDRA DE MAO E SOLOS COM CAMINHAO BASCULANTE 6 M3 (DESCARGA LIVRE) | m3 | 2020-01-01
72890-SNP | SINAPI-N | CARGA, MANOBRAS E DESCARGA DE BRITA PARA TRATAMENTOS SUPERFICIAIS, COM CAMINHAO BASCULANTE 6 M3, DESCARGA EM DISTRIBUIDOR | m3 | 2020-01-01
72891-SNP | SINAPI-N | CARGA, MANOBRAS E DESCARGA DE MISTURA BETUMINOSA A QUENTE, COM CAMINHAO BASCULANTE 6 M3, DESCARGA EM VIBRO-ACABADORA | m3 | 2020-01-01
72892-SNP | SINAPI-N | CARGA, MANOBRAS E DESCARGA DE DE MISTURA BETUMINOSA A FRIO, COM CAMINHAO BASCULANTE 6 M3, DESCARGA EM VIBRO-ACABADORA | m3 | 2020-01-01
72893-SNP | SINAPI-N | CARGA, MANOBRAS E DESCARGA DE BRITA PARA BASE DE MACADAME, COM CAMINHAO BASCULANTE 6 M3, DESCARGA EM DISTRIBUIDOR | m3 | 2020-01-01
72894-SNP | SINAPI-N | CARGA, MANOBRAS E DESCARGA DE MISTURAS DE SOLOS E AGREGADOS, COM CAMINHAO BASCULANTE 6 M3, DESCARGA EM DISTRIBUIDOR | m3 | 2020-01-01
72895-SNP | SINAPI-N | CARGA, MANOBRAS E DESCARGA DE MATERIAIS DIVERSOS, COM CAMINHAO BASCULANTE 6M3 (CARGA E DESCARGA MANUAIS) | m3 | 2020-01-01
72896-SNP | SINAPI-N | CARGA MANUAL DE TERRA EM CAMINHAO BASCULANTE 6 M3 | m3 | 2016-05-01
72897-SNP | SINAPI-N | CARGA MANUAL DE ENTULHO EM CAMINHAO BASCULANTE 6 M3 | m3 | 2020-01-01
72898-SNP | SINAPI-N | CARGA E DESCARGA MECANIZADAS DE ENTULHO EM CAMINHAO BASCULANTE 6 M3 | m3 | 2020-01-01
72899-SNP | SINAPI-N | TRANSPORTE DE ENTULHO COM CAMINHÃO BASCULANTE 6 M3, RODOVIA PAVIMENTADA, DMT ATE 0,5 KM | m3 | 2020-01-01
72900-SNP | SINAPI-N | TRANSPORTE DE ENTULHO COM CAMINHAO BASCULANTE 6 M3, RODOVIA PAVIMENTADA, DMT 0,5 A 1,0 KM | m3 | 2020-01-01
72910-SNP | SINAPI-N | BASE DE SOLO ARENOSO FINO, COMPACTACAO 100% PROCTOR MODIFICADO | m3 | 2017-06-01
72911-SNP | SINAPI-N | BASE DE SOLO ESTABILIZADO SEM MISTURA, COMPACTACAO 100% PROCTOR NORMAL, EXCLUSIVE ESCAVACAO, CARGA E TRANSPORTE DO SOLO | m3 | 2017-06-01
72912-SNP | SINAPI-N | BASE DE SOLO CIMENTO 2% MISTURA EM PISTA, COMPACTACAO 100% PROCTOR INTERMEDIARIO, EXCLUSIVE ESCAVACAO, CARGA E TRANSPORTE DO SOLO | m3 | 2017-06-01
72913-SNP | SINAPI-N | BASE DE SOLO CIMENTO 4% MISTURA EM PISTA, COMPACTACAO 100% PROCTOR NORMAL, EXCLUSIVE TRANSPORTE DO SOLO | m3 | 2017-06-01
72914-SNP | SINAPI-N | BASE DE SOLO CIMENTO 6% MISTURA EM PISTA, COMPACTACAO 100% PROCTOR NORMAL, EXCLUSIVE ESCAVACAO, CARGA E TRANSPORTE DO SOLO | m3 | 2017-06-01
72915-SNP | SINAPI-N | ESCAVACAO MECANICA DE VALA EM MATERIAL DE 2A. CATEGORIA ATE 2 M DE PROFUNDIDADE COM UTILIZACAO DE ESCAVADEIRA HIDRAULICA | m3 | 2020-01-01
72916-SNP | SINAPI-N | BASE DE SOLO CIMENTO 2% MISTURA EM USINA, COMPACTACAO 100% PROCTOR INTERMEDIARIO, EXCLUSIVE ESCAVACAO, CARGA E TRANSPORTE DO SOLO | m3 | 2019-09-01
72917-SNP | SINAPI-N | ESCAVACAO MECANICA DE VALA EM MATERIAL 2A. CATEGORIA DE 2,01 ATE 4,00 M DE PROFUNDIDADE COM UTILIZACAO DE ESCAVADEIRA HIDRAULICA | m3 | 2020-01-01
72918-SNP | SINAPI-N | ESCAVACAO MECANICA DE VALA EM MATERIAL 2A. CATEGORIA DE 4,01 ATE 6,00 M DE PROFUNDIDADE COM UTILIZACAO DE ESCAVADEIRA HIDRAULICA | m3 | 2020-01-01
72919-SNP | SINAPI-N | BASE DE SOLO CIMENTO 4% MISTURA EM USINA, COMPACTACAO 100% PROCTOR NORMAL, EXCLUSIVE ESCAVACAO, CARGA E TRANSPORTE DO SOLO | m3 | 2019-09-01
72920-SNP | SINAPI-N | REATERRO DE VALA COM MATERIAL GRANULAR REAPROVEITADO ADENSADO E VIBRADO | m3 | 2016-04-01
72921-SNP | SINAPI-N | REATERRO DE VALA COM MATERIAL GRANULAR DE EMPRESTIMO ADENSADO E VIBRADO | m3 | 2016-04-01
72922-SNP | SINAPI-N | BASE DE SOLO CIMENTO 6% COM MISTURA EM USINA, COMPACTACAO 100% PROCTOR NORMAL, EXCLUSIVE ESCAVACAO, CARGA E TRANSPORTE DO SOLO | m3 | 2019-09-01
72923-SNP | SINAPI-N | BASE DE SOLO - BRITA (40/60), MISTURA EM USINA, COMPACTACAO 100% PROCTOR MODIFICADO, EXCLUSIVE ESCAVACAO, CARGA E TRANSPORTE | m3 | 2019-09-01
72924-SNP | SINAPI-N | BASE DE SOLO - BRITA (50/50), MISTURA EM USINA, COMPACTACAO 100% PROCTOR MODIFICADO, EXCLUSIVE ESCAVACAO, CARGA E TRANSPORTE | m3 | 2019-09-01
72925-SNP | SINAPI-N | ELETRODUTO METALICO FLEXIVEL DN 25MM FABRICADO COM FITA DE ACO ZINCADO, REVESTIDO EXTERNAMENTE COM PVC PRETO, INCLUSIVE CONEXOES, FORNECIMENTO E INSTALACAO | m | 2016-05-01
72926-SNP | SINAPI-N | ELETRODUTO METALICO FLEXIVEL DN 40MM FABRICADO COM FITA DE ACO ZINCADO, REVESTIDO EXTERNAMENTE COM PVC PRETO, INCLUSIVE CONEXOES, FORNECIMENTO E INSTALACAO | m | 2016-05-01
72927-SNP | SINAPI-N | CORDOALHA DE COBRE NU, INCLUSIVE ISOLADORES - 16,00 MM2 - FORNECIMENTO E INSTALACAO | m | 2017-06-01
72928-SNP | SINAPI-N | CORDOALHA DE COBRE NU, INCLUSIVE ISOLADORES - 25,00 MM2 - FORNECIMENTO E INSTALACAO | m | 2017-06-01
72929-SNP | SINAPI-N | CORDOALHA DE COBRE NU, INCLUSIVE ISOLADORES - 35,00 MM2 - FORNECIMENTO E INSTALACAO | m | 2017-06-01
72930-SNP | SINAPI-N | CORDOALHA DE COBRE NU, INCLUSIVE ISOLADORES - 50,00 MM2 - FORNECIMENTO E INSTALACAO | m | 2017-06-01
72931-SNP | SINAPI-N | CORDOALHA DE COBRE NU, INCLUSIVE ISOLADORES - 70,00 MM2 - FORNECIMENTO E INSTALACAO | m | 2017-06-01
72932-SNP | SINAPI-N | CORDOALHA DE COBRE NU, INCLUSIVE ISOLADORES - 95,00 MM2 - FORNECIMENTO E INSTALACAO | m | 2017-06-01
72933-SNP | SINAPI-N | ELETRODUTO DE PVC FLEXIVEL CORRUGADO DN 16MM (1/2") FORNECIMENTO E INSTALACAO | m | 2016-04-01
72934-SNP | SINAPI-N | ELETRODUTO DE PVC FLEXIVEL CORRUGADO DN 20MM (3/4") FORNECIMENTO E INSTALACAO | m | 2016-04-01
72935-SNP | SINAPI-N | ELETRODUTO DE PVC FLEXIVEL CORRUGADO DN 25MM (1") FORNECIMENTO E INSTALACAO | m | 2016-04-01
72936-SNP | SINAPI-N | ELETRODUTO DE PVC FLEXIVEL CORRUGADO DN32 MM (1 1/4") FORNECIMENTO E INSTALACAO | m | 2016-04-01
72941-SNP | SINAPI-N | APARELHO SINALIZADOR DE SAIDA DE GARAGEM, COM CELULA FOTOELETRICA - FORNECIMENTO E INSTALACAO | un | 2020-01-01
72942-SNP | SINAPI-N | PINTURA DE LIGACAO COM EMULSAO RR-1C | m2 | 2020-01-01
72943-SNP | SINAPI-N | PINTURA DE LIGACAO COM EMULSAO RR-2C | m2 | 2020-01-01
72944-SNP | SINAPI-N | PAVIMENTACAO EM PARALELEPIPEDO SOBRE COLCHAO DE AREIA 10CM, REJUNTADO COM AREIA | m2 | 2016-05-01
72945-SNP | SINAPI-N | IMPRIMACAO DE BASE DE PAVIMENTACAO COM ADP CM-30 | m2 | 2017-06-01
72946-SNP | SINAPI-N | IMPRIMACAO DE BASE DE PAVIMENTACAO COM EMULSAO CM-70 | m2 | 2013-06-01
72947-SNP | SINAPI-N | SINALIZACAO HORIZONTAL COM TINTA RETRORREFLETIVA A BASE DE RESINA ACRILICA COM MICROESFERAS DE VIDRO | m2 | 2020-01-01
72948-SNP | SINAPI-N | COLCHAO DE AREIA PARA PAVIMENTACAO EM PARALELEPIPEDO OU BLOCOS DE CONCRETO INTERTRAVADOS | m3 | 2016-05-01
72949-SNP | SINAPI-N | DEMOLICAO DE PAVIMENTACAO ASFALTICA, EXCLUSIVE TRANSPORTE DO MATERIAL RETIRADO | m3 | 2016-04-01
72954-SNP | SINAPI-N | LAMA ASFALTICA FINA COM EMULSAO RL-1C | m2 | 2014-04-01
72955-SNP | SINAPI-N | LAMA ASFALTICA GROSSA COM EMULSAO RL-1C | m2 | 2014-04-01
72956-SNP | SINAPI-N | TRATAMENTO SUPERFICIAL SIMPLES - TSS, COM EMULSAO RR-2C | m2 | 2017-06-01
72958-SNP | SINAPI-N | TRATAMENTO SUPERFICIAL DUPLO - TSD, COM EMULSAO RR-2C | m2 | 2017-06-01
72960-SNP | SINAPI-N | TRATAMENTO SUPERFICIAL TRIPLO - TST, COM EMULSAO RR-2C | m2 | 2017-06-01
72961-SNP | SINAPI-N | REGULARIZACAO E COMPACTACAO DE SUBLEITO ATE 20 CM DE ESPESSURA | m2 | 2019-09-01
72962-SNP | SINAPI-N | USINAGEM DE CBUQ COM CAP 50/70, PARA CAPA DE ROLAMENTO | t | 2020-01-01
72963-SNP | SINAPI-N | USINAGEM DE CBUQ COM CAP 50/70, PARA BINDER | t | 2020-01-01
72964-SNP | SINAPI-N | CONCRETO BETUMINOSO USINADO A QUENTE COM CAP 50/70, BINDER, INCLUSO USINAGEM E APLICACAO, EXCLUSIVE TRANSPORTE | t | 2016-12-01
72965-SNP | SINAPI-N | FABRICAÇÃO E APLICAÇÃO DE CONCRETO BETUMINOSO USINADO A QUENTE(CBUQ),CAP 50/70, EXCLUSIVE TRANSPORTE | t | 2016-12-01
72966-SNP | SINAPI-N | MEIO-FIO GRANITICO 100 X 50 X 15CM, SOBRE BASE DE CONCRETO SIMPLES E REJUNTADO COM ARGAMASSA TRACO 1:3 (CIMENTO E AREIA) | m | 2016-04-01
72967-SNP | SINAPI-N | MEIO-FIO DE CONCRETO PRE-MOLDADO 12 X 30 CM, SOBRE BASE DE CONCRETO SIMPLES E REJUNTADO COM ARGAMASSA TRACO 1:3 (CIMENTO E AREIA) | m | 2016-05-01
72969-SNP | SINAPI-N | CARGA DE PEDRA PARA PAVIMENTO POLIEDRICO | m2 | 2016-05-01
72970-SNP | SINAPI-N | COLCHAO COM ARGILA EXTRAIDA PARA PAVIMENTO POLIEDRICO, EXCLUSIVE TRANSPORTE DA ARGILA E INDENIZACAO JAZIDA | m2 | 2013-03-01
72971-SNP | SINAPI-N | COMPACTACAO DE PAVIMENTO POLIEDRICO | m2 | 2016-05-01
72972-SNP | SINAPI-N | CONTENCAO LATERAL COM SOLO LOCAL PARA PAVIMENTO POLIEDRICO | m2 | 2020-01-01
72973-SNP | SINAPI-N | CORTE E PREPARO DE CORDAO DE PEDRA PARA PAVIMENTO POLIEDRICO | m | 2020-01-01
72974-SNP | SINAPI-N | CORTE E PREPARO DE PEDRA PARA PAVIMENTO POLIEDRICO | m2 | 2020-01-01
72975-SNP | SINAPI-N | DESMONTE MANUAL DE PEDRA PARA PAVIMENTO POLIEDRICO | m2 | 2020-01-01
72976-SNP | SINAPI-N | CARGA DE CORDAO DE PEDRA PARA PAVIMENTO POLIEDRICO | m | 2016-05-01
72977-SNP | SINAPI-N | ENCHIMENTO COM ARGILA EXTRAIDA PARA PAVIMENTO POLIEDRICO, EXCLUSIVE TRANSPORTE DA ARGILA E INDENIZACAO JAZIDA | m2 | 2016-04-01
72978-SNP | SINAPI-N | EXTRACAO, CARGA E ASSENTAMENTO DE CORDAO DE PEDRA PARA PAVIMENTO POLIEDRICO, EXCLUSIVE TRANSPORTE DE PEDRA E INDENIZACAO PEDREIRA | m | 2020-01-01
72979-SNP | SINAPI-N | EXTRACAO, CARGA, PREPARO E ASSENTAMENTO DE PEDRAS POLIEDRICAS, EXCLUSIVE TRANSPORTE DE PEDRA E INDENIZACAO PEDREIRA | m2 | 2020-01-01
73286-SNP | SINAPI-N | DEPRECIAO E JUROS-AQUECEDOR DE FLUIDO TERMICO C/CALDEIRA | h | 2014-06-01
73287-SNP | SINAPI-N | DEPRECIACAO/TANQUE ESTACIONARIO FERLEX TAA-SERPENTINA CAP. 30.000L | h | 2012-03-01
73288-SNP | SINAPI-N | CUSTOS C/MATERIAL NA OPERACAO/TANQUE ESTACIONARIO FERLEX TAA-SERPENT. CAP. 30.000L | h | 2012-03-01
73289-SNP | SINAPI-N | CUSTOS C/MATRIAL-AQUECEDOR DE FLUIDO TERMICO C/CALDEIRA | h | 2016-04-01
73290-SNP | SINAPI-N | JUROS/TANQUE ESTACIONARIO FERLEX TAA-SERPENTINA CAP.30.000L | h | 2012-03-01
73291-SNP | SINAPI-N | MANUTENCAO-AQUECEDOR DE FLUIDO TERMICO C/CALDEIRA | h | 2014-06-01
73292-SNP | SINAPI-N | MANUTENCAO/TANQUE ESTACIONARIO FERLEX TAA-SERPENTINA CAP. 30.000L | h | 2012-03-01
73293-SNP | SINAPI-N | CONCRETO DOSADO 15 MPA SOMENTE MATERIAIS INCL 5% PERDAS | m3 | 2016-04-01
73294-SNP | SINAPI-N | BETONEIRA MOTOR GAS P/320L MIST SECA (CP) CARREG MEC E TAMBOR REVERSI-VEL - EXCL OPERADOR | h | 2016-04-01
73295-SNP | SINAPI-N | BETONEIRA MOTOR GAS P/320L MIST SECA (CI) CARREG MEC E TAMBOR REVERSI-VEL - EXCL OPERADOR | h | 2016-04-01
73296-SNP | SINAPI-N | ALUGUEL ELEVADOR EQUIPADO P/TRANSP CONCR A 10M ALT-CP-S/OPERADOR COM GUINCHO DE 10CV 16M TORRE DESMONTAVEL CACAMBA AUTOMATICA DE 550L FUNILP/DESCARGA E SILO DE ESPERA DE 1000L | h | 2016-04-01
73297-SNP | SINAPI-N | CONCRETO DOSADO 10 MPA SOMENTE MATERIAIS INCL 5% PERDAS | m3 | 2016-04-01
73298-SNP | SINAPI-N | VIBRADOR DE IMERSAO MOTOR ELETR 2CV (CP) TUBO DE 48X48 C/MANGOTE DE 5M COMP -EXCL OPERADOR | h | 2016-05-01
73299-SNP | SINAPI-N | VIBRADOR DE IMERSAO MOTOR ELETR 2CV (CI) TUBO 48X480MM C/MANGOTE DE 5M COMP - EXCL OPERADOR | h | 2016-05-01
73300-SNP | SINAPI-N | ALUGUEL ELEVADOR EQUIPADO P/TRANSP CONCR A 10M ALT-CI-S/OPERADOR COM GUINCHO DE 10CV 16M TORRE DESMONTAVEL CACAMBA AUTOMATICA DE 550L FUNILP/DESCARGA E SILO ESPERA DE 1000L | h | 2016-04-01
73301-SNP | SINAPI-N | ESCORAMENTO FORMAS ATE H = 3,30M, COM MADEIRA DE 3A QUALIDADE, NAO APARELHADA, APROVEITAMENTO TABUAS 3X E PRUMOS 4X. | m3 | 2020-01-01
73302-SNP | SINAPI-N | FORMA MADEIRA 1,4 VEZES PINHO 3A ESP=2,5CM P/PECAS CONCRETO ARMADO INCL FORN MATERIAIS E DESMOLDAGEM EXCL ESCORAMENTO. | m2 | 2012-03-01
73303-SNP | SINAPI-N | GRUPO GERADOR ESTACIONÁRIO, MOTOR DIESEL POTÊNCIA 170 KVA - DEPRECIAÇÃO. AF_02/2016 | h | 2020-01-01
73304-SNP | SINAPI-N | CUSTOS COMBUSTIVEL + MATERIAL DISTRIBUIDOR DE AGREGADO SPRE* | h | 2016-05-01
73305-SNP | SINAPI-N | DISTRIBUIDOR DE AGREGADOS AUTOPROPELIDO CAP 3 M3, A DIESEL, 6 CC, 140 CV - JUROS | h | 2016-05-01
73306-SNP | SINAPI-N | CAMINHAO BASCULANTE (TOCO) 5 M3, MOTOR DIESEL, 132CV, COM MOTORISTA, CHP. | h | 2015-05-01
73307-SNP | SINAPI-N | GRUPO GERADOR ESTACIONÁRIO, MOTOR DIESEL POTÊNCIA 170 KVA - MANUTENÇÃO. AF_02/2016 | h | 2020-01-01
73308-SNP | SINAPI-N | DISTRIBUIDOR DE AGREGADOS AUTOPROPELIDO CAP 3 M3, A DIESEL, 6 CC, 140 CV - DEPRECIACAO | h | 2016-05-01
73309-SNP | SINAPI-N | ROLO COMPACTADOR VIBRATÓRIO PÉ DE CARNEIRO PARA SOLOS, POTÊNCIA 80 HP, PESO OPERACIONAL SEM/COM LASTRO 7,4 / 8,8 T, LARGURA DE TRABALHO 1,68 M - DEPRECIAÇÃO. AF_02/2016 | h | 2020-01-01
73310-SNP | SINAPI-N | CUSTO HORARIO COM DEPRECIACAO E JUROS-RETRO-ESCAVADEIRA SOBRE RODAS - CASE 580 H - 74 HP | h | 2016-05-01
73311-SNP | SINAPI-N | GRUPO GERADOR ESTACIONÁRIO, MOTOR DIESEL POTÊNCIA 170 KVA - MATERIAIS NA OPERAÇÃO. AF_02/2016 | h | 2020-01-01
73312-SNP | SINAPI-N | DISTRIBUIDOR DE AGREGADOS AUTOPROPELIDO CAP 3 M3, A DIESEL, 6 CC, 140 CV - MANUTENCAO | h | 2016-05-01
73313-SNP | SINAPI-N | ROLO COMPACTADOR VIBRATÓRIO PÉ DE CARNEIRO PARA SOLOS, POTÊNCIA 80 HP, PESO OPERACIONAL SEM/COM LASTRO 7,4 / 8,8 T, LARGURA DE TRABALHO 1,68 M - JUROS. AF_02/2016 | h | 2020-01-01
73314-SNP | SINAPI-N | CUSTO HORARIO COM MAO-DE-OBRA NA OPERACAO DIURNA-RETRO-ESCAVADEIRA SO-BRE RODAS - CASE 580 H - 74 HP | h | 2016-05-01
73315-SNP | SINAPI-N | ROLO COMPACTADOR VIBRATÓRIO PÉ DE CARNEIRO PARA SOLOS, POTÊNCIA 80 HP, PESO OPERACIONAL SEM/COM LASTRO 7,4 / 8,8 T, LARGURA DE TRABALHO 1,68 M - MATERIAIS NA OPERAÇÃO. AF_02/2016 | h | 2020-01-01
73316-SNP | SINAPI-N | CUSTO HORARIO COM MANUTENCAO-RETRO-ESCAVADEIRA SOBRE RODAS - CASE 580 H - 74 HP | h | 2016-05-01
73317-SNP | SINAPI-N | CUSTO HORARIO COM MATERIAIS NA OPERACAO-RETRO-ESCAVADEIRA SOBRE RODAS - CASE 580 H - 74 HP | h | 2016-05-01
73318-SNP | SINAPI-N | TRATOR CARREGADEIRA E RETRO-ESCAVADEIRA DIESEL 75CV (CP) INCL OPERADOR-CAPAC CACAMBA 0,76M3 | h | 2016-04-01
73319-SNP | SINAPI-N | CUSTO HORARIO COM DEPRECIACAO E JUROS - COMPRESSOR ATLAS COPCO - XA80 170 PCM 80 HP | h | 2016-04-01
73320-SNP | SINAPI-N | TRATOR CARREGADEIRA E RETRO-ESCAVADEIRA DIESEL 75CV (CI) INCL OPERADOR-CAPAC CACAMBA 0,76M3 | h | 2016-04-01
73321-SNP | SINAPI-N | GRUPO GERADOR TRANSPORTAVEL SOBRE RODAS 60/66KVA (CP) DIESEL 85CV (1.800RPM) - EXCL OPERADOR | h | 2016-04-01
73322-SNP | SINAPI-N | CUSTO HORARIO COM MATERIAIS NA OPERACAO - COMPRESSOR ATLAS COPCO - XA 80 170 PCM 80 HP | h | 2016-04-01
73323-SNP | SINAPI-N | CUSTO HORARIO COM MANUTENCAO - COMPRESSOR ATLAS COPCO - XA80 170 PCM 80 HP | h | 2016-04-01
73324-SNP | SINAPI-N | CARREGADOR FRONTAL RODAS DIESEL 100CV CAPAC RASA 1,30M3 (CP) INCL OPERADOR | h | 2016-04-01
73325-SNP | SINAPI-N | CUSTO HORARIO COM MAO-DE-OBRA NA OPERACAO DIURNA - COMPRESSOR ATLAS COPCO - XA80 170 PCM 80 HP | h | 2016-04-01
73326-SNP | SINAPI-N | CAMINHAO BASCULANTE (TOCO), 5 M3, MOTOR DIESEL, 132CV, COM MOTORISTA, (CHI). | h | 2015-05-01
73327-SNP | SINAPI-N | CUSTO HORARIO COM MAO-DE-OBRA NA OPERACAO DIURNA - MARTELETE OU ROMPE-DOR ATLAS COPCO - TEX 31 | h | 2016-05-01
73328-SNP | SINAPI-N | ACO CA-50 B DIAM DE 5/8" A 1" ( MEDIA ) | kg | 2013-03-01
73329-SNP | SINAPI-N | CUSTO HORARIO C/ DEPRECIACAO E JUROS - CAMINHAO CARROCERIA MERCEDES BENZ - 1418/48 184 HP | h | 2015-05-01
73330-SNP | SINAPI-N | CARREGADOR FRONTAL RODAS DIESEL 100CV CAPAC RASA 1,30M3 (CI) INCL OPERADOR | h | 2016-04-01
73331-SNP | SINAPI-N | VIBRADOR DE IMERSAO MOTOR GAS 3,5CV (CP) TUBO 48X480MM C/MANGOTE DE 5M COMP - EXCL OPERADOR | h | 2016-05-01
73332-SNP | SINAPI-N | CUSTO HORARIO COM MANUTENCAO - MARTELETE OU ROMPEDOR ATLAS COPCO - TEX 31 | h | 2016-05-01
73333-SNP | SINAPI-N | GRUPO GERADOR C/POTENCIA 1450W/110V C.A OU 12V C.C. (CI) GAS 3,4HP (3.600RPM) DE 4 TEMPOS REFRIGERACAO A AR - EXCL OPERADOR | h | 2016-04-01
73334-SNP | SINAPI-N | BETONEIRA DIESEL P/580L MIST SECA (CP) CARREG MEC E TAMBOR REVERSIVEL EXCL OPERADOR | h | 2012-03-01
73335-SNP | SINAPI-N | CAMINHÃO TOCO, PBT 14.300 KG, CARGA ÚTIL MÁX. 9.710 KG, DIST. ENTRE EIXOS 3,56 M, POTÊNCIA 185 CV, INCLUSIVE CARROCERIA FIXA ABERTA DE MADEIRA P/ TRANSPORTE GERAL DE CARGA SECA, DIMEN. APROX. 2,50 X 6,50 X 0,50 M - MANUTENÇÃO. AF_06/2014 | h | 2020-01-01
73336-SNP | SINAPI-N | USINA MIST A FRIO CAPAC 50T/H (CP) INCL EQUIPE DE OPERACAO | h | 2016-05-01
73337-SNP | SINAPI-N | CUSTO HORARIO COM DEPRECIACAO E JUROS - MARTELETE OU ROMPEDOR ATLAS COPCO - TEX 31 | h | 2016-05-01
73338-SNP | SINAPI-N | COMPRESSOR AR PORTATIL/REBOCAVEL DESC 170PCM DIESEL 40CV (CI) PRESSAO DE TRABALHO DE 102PSI - EXCL OPERADOR | h | 2016-04-01
73339-SNP | SINAPI-N | TRATOR DE PNEUS MOTOR DIESEL 61CV (CI) INCL OPERADOR | h | 2016-05-01
73340-SNP | SINAPI-N | CAMINHÃO TOCO, PBT 14.300 KG, CARGA ÚTIL MÁX. 9.710 KG, DIST. ENTRE EIXOS 3,56 M, POTÊNCIA 185 CV, INCLUSIVE CARROCERIA FIXA ABERTA DE MADEIRA P/ TRANSPORTE GERAL DE CARGA SECA, DIMEN. APROX. 2,50 X 6,50 X 0,50 M - MATERIAIS NA OPERAÇÃO. AF_06/2014 | h | 2020-01-01
73341-SNP | SINAPI-N | GUINDAUTO CAPAC 3,5T APROX 2M ALCANCE VERT 7M (CP) SOBRE CHASSIS DE CAMINHAO (EXCL ESTE) EXCL OPERADOR | h | 2016-04-01
73342-SNP | SINAPI-N | CUSTO HORARIO C/ MAO-DE-OBRA NA OPERACAO DIURNA - CAMINHAO CARROCERIA MERCEDES BENZ - 1418/48 184 HP | h | 2012-03-01
73343-SNP | SINAPI-N | VIBRADOR DE IMERSAO MOTOR GAS 3,5CV TUBO DE 48X480MM (CI) C/MANGOTE DE 5M COMP -EXCL OPERADOR | h | 2017-05-01
73344-SNP | SINAPI-N | GRUPO GERADOR ESTACIONARIO C/ALTERNADOR 125/145KVA (CP) DIESEL 165CV EXCL OPERADOR | h | 2016-04-01
73345-SNP | SINAPI-N | ROLO COMPACTADOR TANDEM 5 A 10T DIESEL 58,5CV (CI) INCL OPERADOR | h | 2016-04-01
73346-SNP | SINAPI-N | CONCRETO ARMADO DOSADO 15 MPA INCL MAT P/ 1 M3 PREPARO CONF COMP 5845 COLOC CONF COMP 7090 14 M2 DE AREA MOLDADA FORMAS E ESCORAMENTO CONF COMPS 5306 E 5708 60 KG DE ACO CA-50 INC MAO DE OBRA P/CORTE DOBRAGEM MONTAGEM E COLO | m3 | 2016-04-01
73347-SNP | SINAPI-N | CORTE, DOBRAGEM, MONTAGEM E COLOCAÇÃO DE FERRAGEM NA FORMA, AÇO CA-50, EM BARRA REDONDA COM DIÂMETRO DE 8 A 12,5MM | kg | 2016-04-01
73348-SNP | SINAPI-N | CUSTO HORARIO C/ DEPRECIACAO E JUROS - GUINDASTE AUTOPROPELIDO MADAL - MD 10 A 45 HP | h | 2016-04-01
73349-SNP | SINAPI-N | BARRA ACO CA-50B DIAM ACIMA 12,5MM | kg | 2012-03-01
73351-SNP | SINAPI-N | ALVENARIA TIJOLO FURADO 10X20X20CM | m2 | 2013-03-01
73352-SNP | SINAPI-N | CUSTO HORARIO C/ DEPRECIACAO E JUROS - GUINCHO 8 T MUNCK - 640/18 S/ CAMINHAO MERCEDES BENZ 1418/51 184 HP | h | 2016-04-01
73353-SNP | SINAPI-N | COMPACTADOR DE PNEUS AUTO-PROPULSOR DIESEL 76HP C/7 PNEUS-CI- PESO 5,5/20T INCL OPERADOR | h | 2016-05-01
73354-SNP | SINAPI-N | MAQUINA DE JUNTAS GAS 8,25CV PART MANUAL (CI) INCL OPERADOR | h | 2016-05-01
73355-SNP | SINAPI-N | ALUGUEL CAMINHAO CARROC FIXA TOCO 7,5T MOTOR DIESEL 132CV (CF) C/MOTO RISTA | h | 2015-05-01
73356-SNP | SINAPI-N | BARRA ACO CA-50B DIAM 8,0 A 12,5MM | kg | 2016-04-01
73357-SNP | SINAPI-N | ESCAV MANUAL VALA/CAVA MAT 1A CAT ATE 1,50M EXCL ESG/ESCOR (AREIA ARGILA OU PICARRA) | m3 | 2016-04-01
73358-SNP | SINAPI-N | CONCRETO DOSADO 20 MPA SOMENTE MATERIAIS INCL 5% PERDAS. | m3 | 2016-04-01
73359-SNP | SINAPI-N | CUSTO HORARIO C/ MANUTENCAO - GUINDASTE AUTOPROPELIDO MADAL - MD 10A 45 HP | h | 2016-04-01
73360-SNP | SINAPI-N | AQUECEDOR DE FLUIDO TERMICO C/CALDEIRA - CHP | chp | 2014-06-01
73361-SNP | SINAPI-N | CONCRETO CICLOPICO FCK=10MPA 30% PEDRA DE MAO INCLUSIVE LANCAMENTO | m3 | 2020-01-01
73362-SNP | SINAPI-N | LANCAMENTO CONCRETO P/PECAS S/ARMAD PROD 7 M3/H INCL APENAS TRANSP HORIZ C/CARRINHOS ATE 20M COLOCACAO ADENS E ACAB. | m3 | 2016-04-01
73363-SNP | SINAPI-N | EMBOCO ARGAMASSA CIMENTO AREIA 1:2 E=1,5CM INCL CHAPISCO 1:3 E=9MM | m2 | 2012-03-01
73364-SNP | SINAPI-N | TANQUE ESTACIONARIO FERLEX TAA-SERPENTINA CAP. 30.000L | chp | 2012-03-01
73365-SNP | SINAPI-N | CUSTO HORARIO C/ MANUTENCAO - GUINCHO 8 T MUNCK - 640/18 S/ CAMINHAO MERCEDES BENZ 1418/51 184 HP | h | 2016-04-01
73366-SNP | SINAPI-N | ROLO VIBRATORIO LISO 7T AUTO-PROPULSOR DIESEL 76,5H (CI) INCL OPERADORLARG TOTAL 2,015M | h | 2016-04-01
73367-SNP | SINAPI-N | ROMPEDOR PNEUNATICO 32,6KG CONSUMO AR 38,8L (CI) S/OPERADOR PONTEIRA E MANGUEIRA - FREQUENCIA DE IMPACTOS 1110 IMP/MIN | h | 2016-05-01
73368-SNP | SINAPI-N | GUINDAUTO CAPAC 3,5T APROX 2M ALCANCE VERT 7M (CI) SOBRE CHASSI DE CAMINHAO (EXCL ESTE) EXCL OPERADOR | h | 2016-04-01
73369-SNP | SINAPI-N | CONCRETO SIMPLES DOS RAC 10 MPA PROD 2 M3/H INCL MAT TRANSP HORIZ ATE 20M VERT ATE 10M LANC E ADENS. | m3 | 2016-04-01
73370-SNP | SINAPI-N | TRANSPORTE QQ NAT CAM BASCULANTE 30 KM/H 8.00 T EXCL DESPE- SA CARGA/DESC ESPERA DO CAMINHAO/SERVENTE/E OU EQUIP AUX. | t/km | 2016-05-01
73371-SNP | SINAPI-N | ROLO COMPACTADOR TANDEM 5 A 10T DIESEL 58,5CV (CP) INCL OPERADOR | h | 2016-04-01
73372-SNP | SINAPI-N | PINHO DE TERCEIRA 1" X 12" E 1" X 9" | m2 | 2016-05-01
73373-SNP | SINAPI-N | CUSTO HORARIO C/ MATERIAIS NA OPERACAO - GUINDASTE AUTOPROPELIDO MADAL- MD 10A 45 HP | h | 2016-05-01
73374-SNP | SINAPI-N | USINA PRE-MISTURADORA DE SOLOS CAPAC 350/600T/H (CF) INCL EQUIPE DE OPERACAO | h | 2016-05-01
73375-SNP | SINAPI-N | CORTE ACO CA-5AB OU CA 50-A DIAM ACIMA 12,5MM | kg | 2016-04-01
73376-SNP | SINAPI-N | CUSTO HORARIO C/ MAO-DE-OBRA NA OPERACAO DIURNA - GUINCHO 8 T MUNCK - 640/18 S/ CAMINHAO MERCEDES BENZ 1418/51 184 HP | h | 2012-03-01
73377-SNP | SINAPI-N | VIBRO-ACABADORA ASF SOBRE ESTEIRA DIESEL 69CV (CI) C/EXTENSAO P/PAVI- MENTO - INCL OPERADOR E AUXILIAR | h | 2016-04-01
73378-SNP | SINAPI-N | ROMPEDOR PNEUMATICO 32,6KG CONSUMO AR 38,8L (CP) S/OPERADOR PONTEIRA E MANGUEIRA-FREQUENCIA DE IMPACTO DE 1110 IMP/MIN | h | 2016-05-01
73379-SNP | SINAPI-N | ESCAVADEIRA HIDR DIESEL 92CV CAPAC 0,78M3 (CP) INCL OPERADOR - COM 3 BRACOS ARTICULADOS BRACO INTERMEDIARIO AJUSTAVEL EM 3 POSICOES | h | 2012-03-01
73380-SNP | SINAPI-N | VIBRO-ACABADORA ASF SOBRE ESTEIRA DIESEL 69CV (CP) C/EXTENSAO P/PAVI- MENTO - INCL OPERADOR E AUXILIAR | h | 2016-04-01
73381-SNP | SINAPI-N | CONCRETO DOSADO 25 MPA SOMENTE MATERIAIS INCL 5% PERDAS. | m3 | 2016-04-01
73382-SNP | SINAPI-N | CUSTO HORARIO C/ MAO-DE-OBRA NA OPERACAO DIURNA - GUINDASTE AUTOPROPELIDO MADAL - MD 10A 45 HP | h | 2012-03-01
73383-SNP | SINAPI-N | CUSTO HORARIO C/ MATERIAIS NA OPERACAO - GUINCHO 8 T MUNCK - 640/18 S/ CAMINHAO MERCEDES BENZ 1418/51 184 HP | h | 2016-04-01
73384-SNP | SINAPI-N | PREPARO DE CONCRETO COM MISTURA E AMASSAMENTO EM 2 BETONEIRAS 600L COMPRODUCAO DE 7M3/H EXCL MATERIAIS. | m3 | 2016-04-01
73385-SNP | SINAPI-N | ESCAVADEIRA HIDR DIESEL 92CV CAPAC 0,78M3 (CI) INCL OPERADOR-COM3 BRACOS ARTICULADOS AJUSTAVEIS EM 3 POSICOES | h | 2012-03-01
73386-SNP | SINAPI-N | ALUGUEL CAMINHAO BASCUL NO TOCO 4M3 DMOTOR DIESEL 85CV (CI) C/MOTORIS TA | h | 2015-05-01
73387-SNP | SINAPI-N | GRUPO GERADOR C/POTENCIA 1450W/110V C.A OU 12V C.C. (CP) GAS 3,4HPREFRIGERADO A AR - EXCL OPERADOR | h | 2016-04-01
73388-SNP | SINAPI-N | COMPRESSOR AR PORTATIL/REBOCAVEL DESC 170PCM DIESEL 40CV (CP) PRESSAO DE TRABALHO DE 102PSI - EXCL OPERADOR | h | 2016-04-01
73389-SNP | SINAPI-N | ESPALHADOR AGREG REBOCAVEL CAPAC RASA 1,3M3 PESO 860KG (CP) DIAM ROLO 127MM (5") - EXCL OPERADOR | h | 2016-04-01
73390-SNP | SINAPI-N | COMPACTADOR DE PNEUS AUTO-PROPULSOR DIESEL 76HP C/7 PNEUS-CP -PESO 5,5/20T INCL OPERADOR | h | 2016-05-01
73391-SNP | SINAPI-N | BARRA DE ACO CA-25 REDONDA DIAM DE 6,3 A 8,00MM (1/4 A 5/16) SEM SALIENCIA OU MOSSA | kg | 2016-04-01
73392-SNP | SINAPI-N | FORMA PLACAS MADEIRIT APROV 3 VEZES | m2 | 2013-03-01
73393-SNP | SINAPI-N | CORTE ACO CA-25 DIAM 6,3 A 8,0MM | kg | 2016-04-01
73394-SNP | SINAPI-N | FORMA PLANA P/FUNDACAO E BALDRAME EM CHAPA RESINADA E=10 MM | m2 | 2013-03-01
73395-SNP | SINAPI-N | GRUPO GERADOR ESTACIONÁRIO, MOTOR DIESEL POTÊNCIA 170 KVA - CHI DIURNO. AF_02/2016 | chi | 2020-01-01
73396-SNP | SINAPI-N | DEGRAU DE FERRO FUNDIDO NUM 1 DE 3,0 KG | un | 2016-04-01
73397-SNP | SINAPI-N | EMBOCO CIMENTO AREIA 1:4 ESP=1,5CM INCL CHAPISCO 1:3 E=9MM | m2 | 2016-05-01
73398-SNP | SINAPI-N | BARRA ACO CA-25 DIAM MAIOR OU IGUAL 10MM | kg | 2012-03-01
73399-SNP | SINAPI-N | DEPRECIAO E JUROS - MAQUINA DE DEMARCAR FAIXAS AUTOPROP. | h | 2016-05-01
73400-SNP | SINAPI-N | TRATOR ESTEIRAS DIESEL APROX 200CV C/LAMINA 2500KG (CI) INCL OPERADOR | h | 2016-04-01
73401-SNP | SINAPI-N | COMPRESSOR AR PORTATIL/REBOCAVEL DESC 170PCM DIESEL 40CV (CF) PRESSAO DE TRABALHO DE 102PSI - EXCL OPERADOR | h | 2016-04-01
73402-SNP | SINAPI-N | USINA PRE-MISTURADORA DE SOLOS CAPAC 350/600T/H (CP) INCL EQUIPE DE OPERACAO | h | 2016-05-01
73403-SNP | SINAPI-N | ALUGUEL CAMINHAO TANQUE 6000L DIESEL 132CV (CP) C/MOTORISTA | h | 2012-03-01
73404-SNP | SINAPI-N | FORMA MADEIRA 2 VEZES PINHO 3A ESP=2,5CM P/PECAS DE CONCRETO ARMADO INCL FORN MATERIAIS E DESMOLDAGEM EXCL ESCORAMENTO. ARMADO INCL FORN MATERIAISE DESMOLDAGEM EXCL ESCORAMENTO. | m2 | 2013-03-01
73405-SNP | SINAPI-N | CUSTO HORARIO PRODUTIVO DIURNO-RETRO-ESCAVADEIRA SOBRE RODAS - CASE 580 H - 74 HP | chp | 2016-05-01
73406-SNP | SINAPI-N | CONCRETO FCK=15MPA (1:2,5:3) , INCLUIDO PREPARO MECANICO, LANCAMENTO E ADENSAMENTO. | m3 | 2016-04-01
73407-SNP | SINAPI-N | JUROS/CAMINHAO CARROCERIA FIXA FORD F-12000 - 142CV | h | 2015-05-01
73408-SNP | SINAPI-N | DISTRIBUIDOR DE AGREGADOS AUTOPROPELIDO, CAP 3 M3, A DIESEL, 6 CC, 140 CV, CHP | chp | 2016-05-01
73409-SNP | SINAPI-N | CARGA 200T/DIA 8H/DESC C/PA CARREG CAP 1.5M3/CAM BASC CAP 8T DIESEL INCL TEMPO ESPERA/MANOBRA/CARGA/DESC P/CAMINHAO/TEMPO ESPERA/OPERACAO P/PA-CARREGADEIRA | t | 2012-03-01
73410-SNP | SINAPI-N | FORMA PLANA P/VIGA, PILAR E PAREDE EM CHAPA RESINADA E= 10 MM | m2 | 2016-04-01
73411-SNP | SINAPI-N | CUSTOS C/MAO-DE-OBRA OPERACAO- MAQUINA DE DEMARCAR FAIXAS | h | 2012-03-01
73412-SNP | SINAPI-N | CUSTO HORARIO PRODUTIVO DIURNO - COMPRESSOR ATLAS COPCO - XA80 170 PCM 80 HP | chp | 2016-04-01
73413-SNP | SINAPI-N | ESCAVACAO MEC.VALA N ESCOR ATE 1,5M C/RETRO MAT 1A COM REDUTOR (PEDRAS/INST PREDIAIS/OUTROS REDUT PRODUT OU CAVAS FUNDACAO) - EXCL. ESGOTAMENTO | m3 | 2016-05-01
73414-SNP | SINAPI-N | ROLO VIBRATORIO LISO 7T AUTO-PROPULSOR DIESEL 76,5H (CP) INCL OPERADORLARGURA TOTAL 2,015M | h | 2016-04-01
73415-SNP | SINAPI-N | PINTURA PVA, TRES DEMAOS | m2 | 2016-05-01
73416-SNP | SINAPI-N | CUSTOS C/MATERIAL NA OPERACAO/CAMINHAO CARROCERIA FIXA FORD F-12000 - 142HP | h | 2016-04-01
73417-SNP | SINAPI-N | GRUPO GERADOR ESTACIONÁRIO, MOTOR DIESEL POTÊNCIA 170 KVA - CHP DIURNO. AF_02/2016 | chp | 2020-01-01
73418-SNP | SINAPI-N | ALVENARIA P/CX ENTERR ATE 0,80M C/BL CONC 10X20X40CM C/ARGAMASSA 1:4 CIMENTO E AREIA E CONCRETO 20MPA P/ENCHIMENTO DOS FUROS. | m2 | 2014-04-01
73419-SNP | SINAPI-N | USINA P/MISTURA BETUM ALTA CLASSE A QUENTE CAPAC 60/90T/H-CP INCL EQUIPE DE OPERACAO | h | 2016-04-01
73420-SNP | SINAPI-N | LANCAMENTO CONCRETO P/PECAS S/ARMAD PROD 2 M3/H INCL APENAS TRANSP HORIZ C/CARRINHOS ATE 20M COLOCACAO ADENS E ACAB. | m3 | 2016-04-01
73421-SNP | SINAPI-N | CUSTO HORARIO C/DEPRECIACAO E JUROS - MOTONIVELADORA CATERPILLAR 120 G125 HP | h | 2016-04-01
73422-SNP | SINAPI-N | FORMA MADEIRA 1 VEZ PINHO 3A ESP=2,5CM P/PECAS DE CONCRETO ARMADO INCL FORN MATERIAIS E DESMOLDAGEM EXCL ESCORAMENTO. | m2 | 2013-03-01
73423-SNP | SINAPI-N | ALVENARIA TIJOLO MACICO 7X10X20CM CIM/SB/AR 1:2:2 PROF=80A160CM 1 VEZ P/CAIXAS ENTERRADAS | m2 | 2016-04-01
73424-SNP | SINAPI-N | ESCAV MANUAL VALA/CAVA MAT 1A CAT 3 A 4,5M EXCL ESG/ESCOR | m3 | 2016-04-01
73425-SNP | SINAPI-N | CUSTO HORARIO COM DEPRECIACAO E JUROS - TRATOR DE ESTEIRAS CATERPILLARD6D PS - 163 6A - 140 HP | h | 2016-05-01
73426-SNP | SINAPI-N | PERFURACAO MANUAL DIAMETRO 20 CM (5 TF) | m | 2016-05-01
73427-SNP | SINAPI-N | BOMBA C/MOTOR A GASOLINA AUTOESCORVANTE PARA AGUA SUJA - 3/4 HP DEPRECIACAO E JUROS | h | 2012-03-01
73428-SNP | SINAPI-N | CUSTO HORARIO PRODUTIVO DIURNO - MARTELETE OU ROMPEDOR ATLAS COPCO - TEX 31 | chp | 2016-05-01
73429-SNP | SINAPI-N | CAMINHAO TANQUE (PIPA) 6.000 L, DIESEL, 132CV, COM MOTORISTA, (CHI). | h | 2015-05-01
73430-SNP | SINAPI-N | ESCAVACAO MEC. VALA N ESCOR MAT 1A C/RETRO ENTRE 1,5 E 3M C/ REDUTOR (PEDRAS/INST PREDIAIS/OUTROS REDUT.PRODUTIV OU CAVAS FUNDACAO ) - EXCL. ESGOTAMENTO. | m3 | 2016-05-01
73431-SNP | SINAPI-N | PINHO TERCEIRA 2,5X10CM | m | 2016-05-01
73432-SNP | SINAPI-N | CHP - BETONEIRA CAPAC. 320 L, MOTOR DIESEL 6 HP, ALFA 320 OU SIMILAR | h | 2016-05-01
73433-SNP | SINAPI-N | DEPRECIACAO/CAMINHAO CARROCERIA FIXA FORD F-12000 CHASSI 194" - 142CV | h | 2015-05-01
73434-SNP | SINAPI-N | CUSTO HORARIO COM MANUTENCAO - TRATOR DE ESTEIRAS CATERPILLAR D6D PS - 163 6A - 140 HP | h | 2016-05-01
73435-SNP | SINAPI-N | MANUTENCAO - MAQUINA DE DEMARCAR FAIXAS AUTOPROP. | h | 2016-05-01
73436-SNP | SINAPI-N | ROLO COMPACTADOR VIBRATÓRIO PÉ DE CARNEIRO PARA SOLOS, POTÊNCIA 80 HP, PESO OPERACIONAL SEM/COM LASTRO 7,4 / 8,8 T, LARGURA DE TRABALHO 1,68 M - CHP DIURNO. AF_02/2016 | chp | 2020-01-01
73437-SNP | SINAPI-N | SERRA CIRCULAR MAKITA 5900B 7` 2,3HP - CHP | h | 2016-05-01
73438-SNP | SINAPI-N | ESCAVACAO MANUAL VALA/CAVA ENTRE 6,00 E 7,50M PROF EM MAT 1A CAT (AREIA ARGILA OU PICARRA) EXCL ESCORAMENTO E ESGOTAMENTO. | m3 | 2016-04-01
73439-SNP | SINAPI-N | MOTO BOMBA SOBRE RODAS GAS DE 10,5CV A 3600RPM (CI) C/BOMBA CENTRIFUGAAUTO-ESCORVANTE DE ROTOR ABERTO BOCAIS DE 3" - EXCL OPERADOR | h | 2016-04-01
73440-SNP | SINAPI-N | USINA DOSADOR/MISTURADOR AGREG CONCR C/SILO CIM P/50T (CI) INCL MAO-DE-OBRA P/ALIMENTACAO E OPERACAO DA CENTRAL | h | 2016-05-01
73441-SNP | SINAPI-N | USINA DOSADORA/MIST AGREG CONCR C/SILO CIM P/50T (CP) INCL MAO-DE-OBRAP/ALIMENTACAO E OPER | h | 2016-05-01
73442-SNP | SINAPI-N | LANCAMENTO CONCRETO P/PECAS ARMADAS PROD 1 M3/H INCL TRANSP HORIZ C/CARRINHOS ATE 20M VERT C/TORRE ATE 10M GUINCHO COLO CACAO ADENS E ACAB. | m3 | 2013-03-01
73443-SNP | SINAPI-N | CUSTO HORARIO C/MANUTENCAO - MOTONIVELADORA CATERPILLAR 120 G - 125 HP | h | 2016-04-01
73444-SNP | SINAPI-N | PREPARO DE CONCRETO COM MISTURA E AMASSAMENTO EM 1 BETONEIRA 320L COM PRODUCAO DE 2M3/H, EXCLUSIVE MATERIAIS. | m3 | 2016-04-01
73445-SNP | SINAPI-N | CAIACAO INT OU EXT SOBRE REVESTIMENTO LISO C/ADOCAO DE FIXADOR COM COM DUAS DEMAOS | m2 | 2020-01-01
73446-SNP | SINAPI-N | PINTURA DE SUPERFICIE C/TINTA GRAFITE | m2 | 2020-01-01
73447-SNP | SINAPI-N | ESCAVACAO MANUAL DE VALAS EM TERRA COMPACTA, PROF. 2 M < H <= 3 M | m3 | 2016-05-01
73448-SNP | SINAPI-N | BOMBA C/MOTOR A GASOLINA AUTOESCORVANTE PARA AGUA SUJA - 3/4 HP MANUTENCAO | h | 2016-04-01
73449-SNP | SINAPI-N | ARGAMASSA CIMENTO/AREIA 1:4 - PREPARO MANUAL - P | m3 | 2016-04-01
73450-SNP | SINAPI-N | CUSTO HORARIO IMPRODUTIVO DIURNO - MARTELETE OU ROMPEDOR ATLAS COPCO - TEX 31 | chi | 2016-05-01
73451-SNP | SINAPI-N | TRATOR ESTEIRAS DIESEL APROX 200CV C/LAMINA 2500KG (CUSTO PRODUTIVO) INCL OPERADOR | h | 2016-04-01
73452-SNP | SINAPI-N | MOTONIVELADORA MOTOR DIESEL 125CV INCL OPERADOR (CP) | h | 2014-08-01
73453-SNP | SINAPI-N | TRATOR DE PNEUS MOTOR DIESEL 61CV INCL OPERADOR (CP) | h | 2016-04-01
73454-SNP | SINAPI-N | ALUGUEL CAMINHAO CARROC FIXA TOCO 7,5T MOTOR DIESEL 132CV(CP) C/MOTO RISTA | h | 2015-05-01
73455-SNP | SINAPI-N | ARGAMASSA CIMENTO/AREIA 1:4 - PREPARO MECANICO | m3 | 2016-04-01
73456-SNP | SINAPI-N | MANUTENCAO/CAMINHAO CARROCERIA FIXA FORD F-12000 - 142CV | h | 2015-05-01
73457-SNP | SINAPI-N | CUSTO HORARIO C/MATERIAIS NA OPERACAO - MOTONIVELADORA CATERPILLAR 120G - 125 HP | h | 2016-04-01
73458-SNP | SINAPI-N | CUSTO HORARIO COM MATERIAIS NA OPERACAO - TRATOR DE ESTEIRAS CATERPILLAR D6D PS - 163 6A - 140 HP | h | 2016-05-01
73459-SNP | SINAPI-N | CUSTOS C/MATERIAL OPERCAO -MAQUINA DE DEMARCAR FAIXAS AUTO | h | 2016-05-01
73460-SNP | SINAPI-N | MACARANDUBA APARELHADA 3" X 4.1/2" | m | 2016-05-01
73461-SNP | SINAPI-N | LANCAMENTO CONCRETO P/PECAS S/ARMAD PR 3.5 M3/H INCL APENAS TRANSP HORIZ C/CARRINHOS ATE 20M COLOCACAO ADENS E ACAB. | m3 | 2016-04-01
73462-SNP | SINAPI-N | LANCAMENTO CONCRETO P/PECAS S/ARMAD PROD 2 M3/H INCL TRANSP HORIZ C/CARRINHOS ATE 20M VERT C/TORRE ATE 10M GUINCHO COLOCACAO ADENS E ACAB. | m3 | 2012-03-01
73463-SNP | SINAPI-N | MOTO BOMBA SOBRE RODAS GAS DE 10,5CV A 3600RPM (CP) C/BOMBA CENTRIFUGAAUTO-ESCORVANTE DE ROTOR ABERTO BOCAIS DE 3" - EXCL OPERADOR | h | 2016-04-01
73464-SNP | SINAPI-N | CHP MAQUINA PROJETORA DE CONCRETO | h | 2016-04-01
73465-SNP | SINAPI-N | PISO CIMENTADO E=1,5CM C/ARGAMASSA 1:3 CIMENTO AREIA ALISADO COLHER SOBRE BASE EXISTENTE E ARGAMASSA EM PREPARO MECANIZADO | m2 | 2018-01-01
73466-SNP | SINAPI-N | ESCORAMENTO FORMAS 1,50 A 5,00M APROV 2 VEZES | m2 | 2013-03-01
73467-SNP | SINAPI-N | CAMINHÃO TOCO, PBT 14.300 KG, CARGA ÚTIL MÁX. 9.710 KG, DIST. ENTRE EIXOS 3,56 M, POTÊNCIA 185 CV, INCLUSIVE CARROCERIA FIXA ABERTA DE MADEIRA P/ TRANSPORTE GERAL DE CARGA SECA, DIMEN. APROX. 2,50 X 6,50 X 0,50 M - CHP DIURNO. AF_06/2014 | chp | 2020-01-01
73468-SNP | SINAPI-N | ARGAMASSA CIMENTO/AREIA 1:3 - PREPARO MECANICO | m3 | 2016-04-01
73469-SNP | SINAPI-N | BOMBA C/MOTOR A GASOLINA AUTOESCORVANTE PARA AGUA SUJA - 3/4 HP MATERIAIS - OPERACAO | h | 2012-03-01
73470-SNP | SINAPI-N | AREIA PENEIRADA - PREPARO MANUAL - P | m3 | 2012-03-01
73471-SNP | SINAPI-N | ARGAMASSA CIMENTO/AREIA 1:3 - PREPARO MANUAL - P | m3 | 2016-04-01
73472-SNP | SINAPI-N | CUSTO HORARIO IMPRODUTIVO DIURNO - COMPRESSOR ATLAS COPCO - XA80 170 PCM 80 HP | chi | 2016-04-01
73473-SNP | SINAPI-N | VASSOURA MEC REBOCAVEL LARG DE TRAB 2,66M (CI) EXCL OPERADOR | h | 2014-08-01
73474-SNP | SINAPI-N | ALUGUEL CAMINHAO CARROC FIXA TOCO 7,5T MOTOR DIESEL 132CV (CI) C/MOTO RISTA | h | 2015-05-01
73475-SNP | SINAPI-N | TACO DE ALVENARIA (2,5X10X20)CM | un | 2016-04-01
73476-SNP | SINAPI-N | MOTONIVELADORA MOTOR DIESEL 125CV INCL OPERADOR (CI) | h | 2016-04-01
73477-SNP | SINAPI-N | MAQUINA DE SOLDA A ARCO 375A DIESEL 33CV (CP) EXCL OPERADOR | h | 2016-01-01
73478-SNP | SINAPI-N | MAQUINA DE JUNTAS GAS 8,25CV PART MANUAL (CP) INCL OPERADOR | h | 2016-05-01
73479-SNP | SINAPI-N | DISTRIBUIDOR BETUME SOB PRESSAO GAS (CP) SOBRE CHASSIS CAMINHAO - INCL ESTE C/MOTORISTA | h | 2015-05-01
73480-SNP | SINAPI-N | CUSTO HORARIO PRODUTIVO - GUINDASTE MUNK 640/18 - 8T S/CAMINHAO MERCE-DES BENZ 1418/51 - 184 HP | h | 2016-04-01
73481-SNP | SINAPI-N | ESCAVACAO MANUAL DE VALAS EM TERRA COMPACTA, PROF. DE 0 M < H <= 1 M | m3 | 2016-05-01
73482-SNP | SINAPI-N | ARGAMASSA DE CIMENTO E AREIA, NO TRACO 1:3 | m3 | 2012-03-01
73483-SNP | SINAPI-N | CUSTOS C/MAO-DE-OBRA NA OPERACAO/CAMINHAO CARROCERIA FIXA FORD F-12000- 142HP | h | 2016-04-01
73484-SNP | SINAPI-N | CUSTO HORARIO C/MAO-DE-OBRA NA OPERACAO - MOTONIVELADORA CATERPILLAR 120G - 125 HP | h | 2016-04-01
73485-SNP | SINAPI-N | CUSTO HORARIO COM MAO-DE-OBRA NA OPERACAO DIURNA - TRATOR DE ESTEIRAS CATERPILLAR D6D PS - 163 6A - 140 HP | h | 2012-03-01
73486-SNP | SINAPI-N | MARCO MADEIRA REGIONAL 1A 7X3,5CM - P | m | 2016-05-01
73487-SNP | SINAPI-N | SERRA CIRCULAR MAKITA 5900B 7` 2,3HP - CHI | h | 2016-05-01
73488-SNP | SINAPI-N | MACARANDUBA APARELHADA 3" X 6" | m | 2016-05-01
73489-SNP | SINAPI-N | MACARANDUBA APARELHADA DE 3" X 9" | m | 2016-05-01
73490-SNP | SINAPI-N | TUBO CA-1 CONCR ARMADO P/GALERIAS AGUAS PLUV DIAM=0,80M FORNEC MAT COM AREIA CIMENTO 1:4 - FORNECIMENTO E ASSENTAMENTO | m | 2016-05-01
73491-SNP | SINAPI-N | MAQUINA POLIDORA 4HP 12A 220V EXCL ESMERIL E OPERADOR (CP) | h | 2016-05-01
73492-SNP | SINAPI-N | EXTRUSORA DE GUIAS E SARJETAS S/FORMAS DIESEL 14CV (CP) EXCL OPERADOR UN | un | 2012-03-01
73493-SNP | SINAPI-N | TEODOLITO CONVENCIONAL DE MICROMETRO C/LEITURA NUMERICA (CP) PRECISAO DE 6S PARA LEVANTAMENTO DE TERRENOS DIVERSOS | h | 2016-05-01
73494-SNP | SINAPI-N | PORTA DE UMA ALMOFADA DE CEDRO 60X210X3CM. | un | 2013-03-01
73495-SNP | SINAPI-N | TRATOR ESTEIRAS DIESEL APROX 335CV C/LAMINA 5000KG (CP) INCL OPERADOR | h | 2016-05-01
73496-SNP | SINAPI-N | SOCADOR PNEUMATICO 18,5KG CONSUMO AR 0,82M3/M (CP) INCL OPERADOR | h | 2016-05-01
73497-SNP | SINAPI-N | CHP - COMPRESSOR DE 760PCM, MOTOR DIESEL 269HP, ATLAS COPCO, MOD XA360SB, OU SIMILAR | h | 2015-03-01
73498-SNP | SINAPI-N | PREPARO DE CONCRETO C/MISTURA E AMASSAMENTO, CONDICOES ESPECIAIS, 1 BETONEIRA 320L PROD 1M3/H EXCL MATERIAIS. | m3 | 2012-03-01
73499-SNP | SINAPI-N | VERGAS DE CONCRETO ARMADO PARA ALVENARIA COM APROVEITAMENTO DA MADEIRAPOR 10 VEZES | m3 | 2013-03-01
73500-SNP | SINAPI-N | ESCAV MANUAL VALA/CAVA MAT 1A CAT 1,5 A 3M EXCL ESG/ESCOR (AREIA ARGILA OU PICARRA) | m3 | 2012-03-01
73501-SNP | SINAPI-N | CUSTO HORARIO PRODUTIVO DIURNO - GUINCHO 8 T MUNCK - 640/18 SEM CAMINHAO MERCEDES BENZ 1418/51 184 HP | chp | 2016-04-01
73502-SNP | SINAPI-N | CUSTO HORARIO PRODUTIVO DIURNO - GUINDASTE AUTOPROPELIDO MADAL - MD 10A 45 HP | chp | 2016-04-01
73503-SNP | SINAPI-N | TRANSPORTE DE TUBOS DE PVC DN 1000 | m | 2017-06-01
73504-SNP | SINAPI-N | TRANSPORTE DE TUBOS DE PVC DN 900 | m | 2017-06-01
73505-SNP | SINAPI-N | TRANSPORTE DE TUBOS DE PVC DN 800 | m | 2017-06-01
73506-SNP | SINAPI-N | TRANSPORTE DE TUBOS DE PVC DN 700 | m | 2017-06-01
73507-SNP | SINAPI-N | TRANSPORTE DE TUBOS DE PVC DN 600 | m | 2017-06-01
73508-SNP | SINAPI-N | TRANSPORTE DE TUBOS DE PVC DN 500 | m | 2017-06-01
73509-SNP | SINAPI-N | TRANSPORTE DE TUBOS DE PVC DN 400 | m | 2017-06-01
73510-SNP | SINAPI-N | TRANSPORTE DE TUBOS DE FERRO DUTIL DN 1200 | m | 2017-06-01
73511-SNP | SINAPI-N | TRANSPORTE DE TUBOS DE FERRO DUTIL DN 1100 | m | 2017-06-01
73512-SNP | SINAPI-N | TRANSPORTE DE TUBOS DE FERRO DUTIL DN 1000 | m | 2017-06-01
73513-SNP | SINAPI-N | TRANSPORTE DE TUBOS DE FERRO DUTIL DN 900 | m | 2017-06-01
73514-SNP | SINAPI-N | TRANSPORTE DE TUBOS DE FERRO DUTIL DN 800 | m | 2017-06-01
73515-SNP | SINAPI-N | TRANSPORTE DE TUBOS DE FERRO DUTIL DN 700 | m | 2017-06-01
73516-SNP | SINAPI-N | TRANSPORTE DE TUBOS DE FERRO DUTIL DN 600 | m | 2017-06-01
73517-SNP | SINAPI-N | TRANSPORTE DE TUBOS DE FERRO DUTIL DN 500 | m | 2017-06-01
73518-SNP | SINAPI-N | TRANSPORTE DE TUBOS DE FERRO DUTIL DN 450 | m | 2017-06-01
73519-SNP | SINAPI-N | TRANSPORTE DE TUBOS DE FERRO DUTIL DN 400 | m | 2017-06-01
73520-SNP | SINAPI-N | TRANSPORTE DE TUBOS DE FERRO DUTIL DN 350 | m | 2017-06-01
73521-SNP | SINAPI-N | TRANSPORTE DE TUBOS DE FERRO DUTIL DN 300 | m | 2017-06-01
73522-SNP | SINAPI-N | TRANSPORTE DE TUBOS DE FERRO DUTIL DN 250 | m | 2017-06-01
73523-SNP | SINAPI-N | TRANSPORTE DE TUBOS DE FERRO DUTIL DN 200 | m | 2017-06-01
73524-SNP | SINAPI-N | TRANSPORTE DE TUBOS DE FERRO DUTIL DN 150 | m | 2017-06-01
73525-SNP | SINAPI-N | CORTE ACO CA-60 DIAM 6,4 A 8,0MM | kg | 2015-10-01
73526-SNP | SINAPI-N | ARGAMASSA TRACO 1:7 (CIMENTO E AREIA), PREPARO MANUAL | m3 | 2016-04-01
73527-SNP | SINAPI-N | ARGAMASSA TRACO 1:2 (CIMENTO E AREIA), PREPARO MANUAL | m3 | 2016-04-01
73528-SNP | SINAPI-N | LANCAMENTO CONCRETO P/PECAS ARMADAS PROD 2 M3/H INCL TRANSP HORIZ C/CARRINHOS ATE 20M VERT C/TORRE ATE 10M GUINCHO COLO CACAO ADENS E ACAB. | m3 | 2016-04-01
73529-SNP | SINAPI-N | INSTALACAO DE AQUECIMENTO E ARMAZENAMENTO DE ASFALTO (CP) EM 2 TANQUESDE 30000L CADA - INCL OPERADOR | h | 2016-05-01
73530-SNP | SINAPI-N | VASSOURA MEC REBOCAVEL LARG DE TRAB 2,44M (CP) EXCL OPERADOR | h | 2012-03-01
73531-SNP | SINAPI-N | ALUGUEL CAMINHAO BASCUL NO TOCO 4M3 MOTOR DIESEL 85CV (CP) C/MOTORISTA | h | 2015-05-01
73532-SNP | SINAPI-N | CUSTO HORARIO PRODUTIVO - TALHA MANUAL | chp | 2016-05-01
73533-SNP | SINAPI-N | CONCRETO P/CAMADAS PREPARATORIAS 180KG/M3 CIMENTO SOMENTE MATERIAIS INCL 5% PERDAS. | m3 | 2016-04-01
73534-SNP | SINAPI-N | CUSTO HORARIO IMPRODUTIVO DIURNO-RETRO-ESCAVADEIRA SOBRE RODAS - CASE 580 H - 74 HP | chi | 2016-05-01
73535-SNP | SINAPI-N | CHP - CAMINHAO C/GUINCHO 6T, MOTOR DIESEL 136HP, M. BENZ MOD L1214, MUNCK MOD, M 640/18, OU SIMILAR | h | 2015-05-01
73536-SNP | SINAPI-N | MOTOBOMBA CENTRÍFUGA, MOTOR A GASOLINA, POTÊNCIA 5,42 HP, BOCAIS 1 1/2" X 1", DIÂMETRO ROTOR 143 MM HM/Q = 6 MCA / 16,8 M3/H A 38 MCA / 6,6 M3/H - CHP DIURNO. AF_06/2014 | chp | 2020-01-01
73537-SNP | SINAPI-N | ESCAV MANUAL VALA/CAVA MAT 1A CAT 4,5 A 6M EXCL ESG/ESCOR (AREIA ARGILA OU PICARRA) | m3 | 2012-03-01
73538-SNP | SINAPI-N | MAQUINA DE DEMARCAR FAIXAS AUTOPROP. - CHP | chp | 2016-05-01
73539-SNP | SINAPI-N | DOBRADICA LATAO CROMADO 3X3" C/ANEL - P | un | 2012-03-01
73540-SNP | SINAPI-N | COLOCACAO CUBA LOUCA/ACO INOX EXCLUSIVE CUBA/COMPLEMENTO - P | un | 2016-05-01
73541-SNP | SINAPI-N | COLOCACAO BANCA MARMORE/GRANITO/ACO INOX EXCLUSIVE BANCA - P | m | 2016-05-01
73542-SNP | SINAPI-N | BUCHA/ARRUELA ALUMINIO 3/4" - P | cj | 2016-05-01
73543-SNP | SINAPI-N | BUCHA/ARRUELA ALUMINIO 1/2" - P | cj | 2016-05-01
73544-SNP | SINAPI-N | ARGAMASSA CIMENTO/CAL HIDRATADA/AREIA PENEIRADA 1:3:10 - PREPARO MANUAL - P | m3 | 2012-03-01
73545-SNP | SINAPI-N | ARGAMASSA TRACO 1:2:9 (CIMENTO, CAL E AREIA), PREPARO MANUAL | m3 | 2012-03-01
73546-SNP | SINAPI-N | ARGAMASSA TRACO 1:2:8 (CIMENTO, CAL E AREIA SEM PENEIRAR), PREPARO MANUAL | m3 | 2016-04-01
73547-SNP | SINAPI-N | ARGAMASSA TRACO 1:2:6 (CIMENTO, CAL E AREIA), PREPARO MANUAL | m3 | 2012-03-01
73548-SNP | SINAPI-N | ARGAMASSA TRACO 1:3 (CIMENTO E AREIA), PREPARO MANUAL, INCLUSO ADITIVO IMPERMEABILIZANTE | m3 | 2019-06-01
73549-SNP | SINAPI-N | ARGAMASSA TRACO 1:4 (CIMENTO E AREIA), PREPARO MANUAL, INCLUSO ADITIVO IMPERMEABILIZANTE | m3 | 2019-06-01
73550-SNP | SINAPI-N | ARGAMASSA TRACO 1:1:6 (CIMENTO, CAL E AREIA), PREPARO MANUAL | m3 | 2016-04-01
73551-SNP | SINAPI-N | ARGAMASSA TRACO 1:4 (CIMENTO E PEDRISCO), PREPARO MANUAL | m3 | 2016-05-01
73552-SNP | SINAPI-N | ARGAMASSA TRACO 1:6 (CIMENTO E AREIA), PREPARO MANUAL | m3 | 2016-04-01
73553-SNP | SINAPI-N | MAQUINA DE PINTAR FAIXA CONSMAQ FX24 14HP - CHP | h | 2016-05-01
73554-SNP | SINAPI-N | MACARANDUBA APARELHADA 3" X 3" | m | 2016-05-01
73555-SNP | SINAPI-N | TACO DE CANELA 2,5X10X10CM | un | 2016-04-01
73556-SNP | SINAPI-N | ACO CA50 B DIAM DE 1/4" E 1/2" (MEDIA) | kg | 2016-04-01
73557-SNP | SINAPI-N | MAQUINA POLIDORA 4HP 12AMP 220V EXCL ESMERIL E OPERADOR (CI) | h | 2016-05-01
73558-SNP | SINAPI-N | LOCAÇÃO DE EXTRUSORA DE GUIAS E SARJETAS SEM FORMAS, MOTOR DIESEL DE 14CV, EXCLUSIVE OPERADOR (CI) | h | 2016-05-01
73559-SNP | SINAPI-N | USINA PRE-MISTURADORA DE SOLOS CAPAC 350/600T/H (CI) INCL EQUIPE DE OPERACAO | h | 2016-05-01
73560-SNP | SINAPI-N | SOCADOR PNEUMATICO 18.5KG CONSUMO AR 0,82M3/M (CI) INCL OPERADOR | h | 2016-05-01
73561-SNP | SINAPI-N | POSTE CONCRETO CIRCULAR 11,0M - 600KG | un | 2012-03-01
73562-SNP | SINAPI-N | NIVEL WILD-NA-Z | h | 2016-05-01
73563-SNP | SINAPI-N | TRATOR ESTEIRAS DIESEL APROX 335CV C/LAMINA 5000KG (CI) INCL OPERADOR | h | 2016-05-01
73564-SNP | SINAPI-N | CORTE REMOCAO DO PAVIMENTO APICOAMENTO LAJE FORMAS E CONCRETAGEM BER- COS FCK=25MPA-24H UTILIZANDO GRAUTH | m | 2016-05-01
73565-SNP | SINAPI-N | LANCAMENTO CONCRETO P/PECAS ARMADAS PROD 2 M3/H INCL APENAS TRANSP HORIZ C/CARRINHOS ATE 20M COLOCACAO ADENS E ACAB. | m3 | 2016-04-01
73566-SNP | SINAPI-N | ESCAV.MEC (ESCAV HIDR)VALA ESCOR PROF=4,5 A 6M MAT 1A CAT EXCL ES GOTAMENTO E ESCORAMENTO. | m3 | 2016-04-01
73567-SNP | SINAPI-N | ESCAV.MEC (ESCAV HIDR)VALA ESCOR PROF=3 A 4,5M MAT 1A CAT EXCL ESGOTAMENTO E ESCORAMENTO. | m3 | 2016-04-01
73568-SNP | SINAPI-N | ESCAV.MEC (ESCAV HIDR)VALA ESCOR PROF=1,5 A 3M MAT 1A CAT EXCL ESGOTAMENTO E ESCORAMENTO. | m3 | 2016-04-01
73569-SNP | SINAPI-N | ESCAV(ESCAV HIDR)VALA ESCOR PROF>1,5M MAT 1A CAT EXCL ESG/ES CORAMENTO. | m3 | 2012-03-01
73570-SNP | SINAPI-N | ESCAV.MEC (ESCAV HIDR)VALA ESCOR PROF=4,5 A 6M MAT 1A C/REDUTORES PRODUT(CAVAS FUNDACOES/PEDRAS/INST PREDIAIS/OUTROS)EXCL ESG/ESCORAMENTO. | m3 | 2016-04-01
73571-SNP | SINAPI-N | ESCAV.MEC. (ESCAV HIDR)VALA ESCOR DE 3 A 4,5M MAT 1A C/REDUTORES PRODUTIVIDADE(CAVAS FUNDACOES/PEDRAS/INST PREDIAIS/OUTROS) -EXCLUSIVE ESGOT. E ESCORAMENTO. | m3 | 2016-04-01
73572-SNP | SINAPI-N | ESCAV.MEC. (ESCAV HIDR)VALA ESCOR DE 1,5 A 3MMAT 1A C/REDUTOR PRO DUTIVIDADE(CAVAS FUNDACOES/PEDRAS/INST PREDIAIS/OUTROS)EXCL ESGOTAMENTO E ESCORAMENTO. | m3 | 2016-04-01
73573-SNP | SINAPI-N | ESCAV MEC.VALA(ESCAV HIDR)ESCOR ATE 1,5MMAT 1A C/REDUTOR PRODUT (CAVA FUND/PEDRAS/INST PREDIAIS/OUTROS) EXCL ESGOT / ESCORAMENTO. | m3 | 2016-04-01
73574-SNP | SINAPI-N | ESCAV.MEC. VALA N ESCOR DE 4,5 A 6M(ESCAV HIDRAUL 0,78M3)MAT1ACAT EXCL ESGOTAMENTO. | m3 | 2016-05-01
73575-SNP | SINAPI-N | ESCAV MEC VALA N ESCOR DE 3 A 4,5M(ESCAV HIDRAUL O,78M3)MAT 1A CAT EXCL ESGOTAMENTO. | m3 | 2016-05-01
73576-SNP | SINAPI-N | ESCAV MEC VALA N ESCOR DE1,5 A 3M(ESCAV HIDRAUL 0,78M3)MAT 1A CAT EXCL ESGOTAMENTOO. | m3 | 2016-05-01
73577-SNP | SINAPI-N | ESCAV MEC VALA N ESCOR DE 4,5 A 6M PROF (C/ESCAV HIDR 0,78M3) MAT 1A CAT C/REDUTOR(C/PEDRAS/INST PREDIAIS/OUTROS REDUTORES PRODUT OU CAVAS FUND) EXCL ESGOTAMENTO | m3 | 2016-05-01
73578-SNP | SINAPI-N | ESCAV MEC VALA N ESCOR DE 3 A 4,5M PROF(C/ESCAV HIDR0,78M3) MAT 1A CATC/ REDUTOR(C/PEDRAS/INST PREDIAIS/OUTROS REDUT PRODUT. OU CAVAS FUND) EXCL ESGOTAMENTO | m3 | 2016-05-01
73579-SNP | SINAPI-N | ESCAV MEC VALA N ESCOR DE 1,5 A 3M PROF(C/ESCAV HIDRAUL 0,78M3) MAT 1A CAT C/REDUTOR(C/PEDRAS/INST PREDIAIS/OUTROS REDUT PRODUT. OU CAVAS FUND) EXCL ESGOTAMENTO. | m3 | 2016-05-01
73580-SNP | SINAPI-N | ESCAV MEC.VALA N ESCORADA(C/ESCAV HIDRAUL 0,78M3) ATE 1,5M PROF MAT 1A C/REDUTOR(C/PEDRAS/INST PREDIAIS/OUTROS REDUT PRODUT OU CAVAS FUND) EXCL ESGOTAM | m3 | 2016-05-01
73581-SNP | SINAPI-N | POSTE CONCRETO CIRC 7M/CARGA TOPO 300KG C/ESCAV-EXCL TRANSP | un | 2012-03-01
73582-SNP | SINAPI-N | TRATOR ESTEIRAS DIESEL APROX 200CV C/LAMINA 2500KG (CF) INCL OPERADOR | h | 2016-04-01
73583-SNP | SINAPI-N | CUSTO HORARIO PRODUTIVO - MOTONIVELADORA CATERPILLAR 120G - 125 HP | h | 2016-04-01
73584-SNP | SINAPI-N | PEROBA ROSA 3" X 3" | m | 2016-04-01
73585-SNP | SINAPI-N | CAMINHAO CARROCERIA FIXA FORD F-12000 12T / 142CV | chp | 2015-05-01
73586-SNP | SINAPI-N | CUSTO HORARIO PRODUTIVO DIURNO - TRATOR DE ESTEIRAS CATERPILLAR D6D PS - 163 6A - 140 HP | chp | 2016-05-01
73587-SNP | SINAPI-N | TRANSPORTE DE TUBOS DE PVC DN 350 | m | 2017-06-01
73588-SNP | SINAPI-N | TRANSPORTE DE TUBOS DE PVC DN 300 | m | 2017-06-01
73589-SNP | SINAPI-N | TRANSPORTE DE TUBOS DE PVC DN 250 | m | 2017-06-01
73590-SNP | SINAPI-N | TRANSPORTE DE TUBOS DE PVC DN 200 | m | 2017-06-01
73591-SNP | SINAPI-N | TRANSPORTE DE TUBOS DE PVC DN 150 | m | 2016-04-01
73592-SNP | SINAPI-N | TRANSPORTE DE TUBOS DE PVC DN 125 | m | 2016-04-01
73593-SNP | SINAPI-N | TRANSPORTE DE TUBOS DE PVC DN 100 | m | 2016-04-01
73594-SNP | SINAPI-N | TRANSPORTE DE TUBOS DE PVC DN 75 | m | 2016-04-01
73595-SNP | SINAPI-N | TRANSPORTE DE TUBOS DE PVC DN 50 | m | 2016-04-01
73596-SNP | SINAPI-N | TRANSPORTE DE TUBOS DE PVC DN 25 | m | 2016-04-01
73597-SNP | SINAPI-N | TRANSPORTE DE TUBOS DE FERRO DUTIL DN 100 | m | 2017-06-01
73598-SNP | SINAPI-N | TRANSPORTE DE TUBOS DE FERRO DUTIL DN 75 | m | 2017-06-01
73599-SNP | SINAPI-N | ESCAVACAO MECANICA VALAS EM QUALQUER TIPO DE SOLO EXCETO ROCHA,PROF. 0 < H < 4 M | m3 | 2016-04-01
73600-SNP | SINAPI-N | ARGAMASSA DE CIMENTO E AREIA, NO TRACO 1:4 | m3 | 2016-04-01
73601-SNP | SINAPI-N | GRUPO GERADOR TRANSPORTAVEL SOBRE RODAS 60/66KVA (CF) DIESEL 85CV EXCL OPERADOR | h | 2016-04-01
73602-SNP | SINAPI-N | EQUIPAMENTO P/LIMP E DESOBSTRUCAO GALERIAS ESG/AGUAS PLUV-CP- TIPO BUCKET MACHINE COMPLETA COM CACAMBA E 60 VARETAS - INCL OPERADOR | h | 2015-10-01
73603-SNP | SINAPI-N | CONJUNTO DE TABELAS DE BASQUETE EM LAMINADO NAVAL, INCLUSO REDE E ARO CJ | cj | 2016-04-01
73604-SNP | SINAPI-N | CONJUNTO DE TRAVES PARA FUTSAL PINTADAS, INCLUSO REDE | cj | 2016-04-01
73605-SNP | SINAPI-N | CINTA DE AMARRACAO COMPLETA, CONCRETO, FERRAGEM E FÔRMA. | m3 | 2016-04-01
73606-SNP | SINAPI-N | ASSENTAMENTO DE TAMPAO DE FERRO FUNDIDO 900 MM | un | 2020-01-01
73607-SNP | SINAPI-N | ASSENTAMENTO DE TAMPAO DE FERRO FUNDIDO 600 MM | un | 2020-01-01
73608-SNP | SINAPI-N | PISO EM PEDRA PORTUGUESA BRANCA, ASSENTADA SOBRE ARGAMASSA SECA TRACO 1:6 (CIMENTO E AREIA) E REJUNTADA COM ARGAMASSA SECA TRACO 1:2 (CIMENTO E AREIA) | m2 | 2016-05-01
73609-SNP | SINAPI-N | REVESTIMENTO COM TIJOLETES DE LITOCERAMICA, FIXADOS COM ARGAMASSA COLANTE PRE-FABRICADA, REJUNTAMENTO COM CIMENTO BRANCO, INCLUSO LIMPEZA | m2 | 2014-06-01
73610-SNP | SINAPI-N | LOCAÇÃO DE REDES DE ÁGUA OU DE ESGOTO | m | 2018-08-01
73611-SNP | SINAPI-N | ENROCAMENTO COM PEDRA ARGAMASSADA TRAÇO 1:4 COM PEDRA DE MÃO | m3 | 2020-01-01
73612-SNP | SINAPI-N | INSTALACAO DE CLORADOR | un | 2020-01-01
73613-SNP | SINAPI-N | ELETRODUTO DE PVC RIGIDO ROSCAVEL DN 20MM (3/4") INCL CONEXOES, FORNECIMENTO E INSTALACAO | m | 2016-04-01
73614-SNP | SINAPI-N | ELETRODUTO DE PVC RIGIDO ROSCAVEL DN 15MM (1/2") INCL CONEXOES, FORNECIMENTO E INSTALACAO | m | 2016-04-01
73615-SNP | SINAPI-N | COLCHAO DE AREIA, INCLUSIVE MAO-DE-OBRA DE ESPALHAMENTO, TRANSPORTE COM CARRO DE MAO E FORNECIMENTO COMERCIAL | m3 | 2016-04-01
73616-SNP | SINAPI-N | DEMOLICAO DE CONCRETO SIMPLES | m3 | 2017-06-01
73617-SNP | SINAPI-N | ESCAVACAO MANUAL MAT 1A CAT A CEU ABERTO PROF ATE 0,50M C/RE MOCAO ATE 1 DAM. | m2 | 2011-04-01
73618-SNP | SINAPI-N | LOCACAO MENSAL DE ANDAIME METALICO TIPO FACHADEIRO, INCLUSIVE MONTAGEM | m2 | 2017-06-01
73619-SNP | SINAPI-N | CONECTOR RETO BITOLA 1" EM FERRO GALVANIZADO OU ALUMINIO PARA ADAPTAR ENTRADA DE ELETRODUTO METÁLICO FLEXIVEL EM CAIXA E QUADROS | un | 2012-03-01
73620-SNP | SINAPI-N | CONECTOR RETO BITOLA 3/4" EM FERRO GALVANIZADO OU ALUMINIO PARA ADAPTAR ENTRADA DE ELETRODUTO METÁLICO FLEXIVEL EM CAIXA E QUADROS | un | 2012-03-01
73621-SNP | SINAPI-N | BOX RETO D= 1/2 - 70330 CONECTOR RETO BITOLA 1/2" EM FERRO GALVANIZADO OU ALUMINIO PARA ADAPTAR ENTRADA DE ELETRODUTO METÁLICO FLEXIVEL EM CAIXA E QUADROS | un | 2012-03-01
73622-SNP | SINAPI-N | CONECTOR CURVO 90 GRAUS BITOLA 1" EM FERRO GALVANIZADO OU ALUMINIO PARA ADAPTAR ENTRADA DE ELETRODUTO METÁLICO FLEXIVEL EM CAIXA E QUADROS | un | 2012-03-01
73623-SNP | SINAPI-N | CONECTOR CURVO 90 GRAUS BITOLA 3/4" EM FERRO GALVANIZADO OU ALUMINIO PARA ADAPTAR ENTRADA DE ELETRODUTO METÁLICO FLEXIVEL EM CAIXA E QUADROS | un | 2012-03-01
73624-SNP | SINAPI-N | SUPORTE PARA TRANSFORMADOR EM POSTE DE CONCRETO CIRCULAR | un | 2020-01-01
73625-SNP | SINAPI-N | ELETRODUTO METÁLICO FLEXIVEL TIPO CONDUITE D = 1" | m | 2012-03-01
73626-SNP | SINAPI-N | ELETRODUTO METÁLICO FLEXIVEL TIPO CONDUITE D = 1/2" | m | 2013-03-01
73627-SNP | SINAPI-N | ELETRODUTO DE ACO GALVANIZADO ELETROLITICO DN 16MM (1/2"), TIPO LEVE, INCLUSIVE CONEXOES - FORNECIMENTO E INSTALACAO | m | 2016-09-01
73628-SNP | SINAPI-N | BACIA TURCA C/TUBO DE LIGACAO - 50508 | un | 2016-04-01
73629-SNP | SINAPI-N | PISO EM LADRILHO HIDRAULICO 20X20CM ASSENTADO SOBRE ARGAMASSA DE CIMENTO COLANTE REJUNTADO COM CIMENTO COMUM | m2 | 2016-04-01
73630-SNP | SINAPI-N | RODAPE EM CONCRETO (CIMENTO, AREIA GROSSA E PEDRISCO), ALTURA 8CM | m | 2016-04-01
73631-SNP | SINAPI-N | GUARDA-CORPO EM TUBO DE ACO GALVANIZADO 1 1/2" | m2 | 2019-01-01
73632-SNP | SINAPI-N | PORTA CORTA-FOGO 90X210X4CM | un | 2015-05-01
73633-SNP | SINAPI-N | COBERTURA COM TELHA DE FIBROCIMENTO ESTRUTURAL LARGURA UTIL 90CM, INCLUSO ACESSORIOS DE FIXACAO E VEDACAO | m2 | 2016-05-01
73634-SNP | SINAPI-N | COBERTURA COM TELHA DE FIBROCIMENTO ESTRUTURAL LARGURA ÚTIL 49CM OU 44CM, INCLUSO ACESSÓRIOS DE FIXAÇÃO E VEDAÇÃO, EXCLUINDO MADEIRAMENTO | m2 | 2016-05-01
73635-SNP | SINAPI-N | PROTECAO MECANICA COM ARGAMASSA TRACO 1:3 (CIMENTO E AREIA), ESPESSURA2 CM | m2 | 2016-04-01
73636-SNP | SINAPI-N | TE PVC SOLDAVEL COM ROSCA METALICA AGUA FRIA 25MMX25MMX1/2" - FORNECIMENTO E INSTALACAO | un | 2016-04-01
73637-SNP | SINAPI-N | TE PVC SOLDAVEL COM ROSCA METALICA AGUA FRIA 25MMX25MMX3/4" - FORNECIMENTO E INSTALACAO | un | 2016-04-01
73638-SNP | SINAPI-N | TE PVC SOLDAVEL COM ROSCA METALICA AGUA FRIA 20MMX20MMX1/2" - FORNECIMENTO E INSTALACAO | un | 2016-04-01
73639-SNP | SINAPI-N | JOELHO PVC SOLDAVEL COM ROSCA METALICA 90º AGUA FRIA 25MMX3/4" - FORNECIMENTO E INSTALACAO | un | 2016-04-01
73640-SNP | SINAPI-N | JOELHO PVC SOLDAVEL COM ROSCA METALICA 90º ÁGUA FRIA 20MMX1/2" - FORNECIMENTO E INSTALACAO | un | 2016-04-01
73641-SNP | SINAPI-N | JOELHO PVC SOLDAVEL COM ROSCA 90º AGUA FRIA 25MMX1/2" - FORNECIMENTO E INSTALACAO | un | 2016-04-01
73642-SNP | SINAPI-N | JOELHO PVC SOLDAVEL COM ROSCA METALICA 90º AGUA FRIA 25MMX1/2" - FORNECIMENTO E INSTALACAO | un | 2016-04-01
73643-SNP | SINAPI-N | JOELHO PVC SOLDAVEL COM ROSCA 90º AGUA FRIA 25MMX3/4" - FORNECIMENTO E INSTALACAO | un | 2016-04-01
73644-SNP | SINAPI-N | JOELHO PVC SOLDAVEL COM ROSCA 90º AGUA FRIA 20MMX1/2" - FORNECIMENTO E INSTALACAO | un | 2016-04-01
73645-SNP | SINAPI-N | LUVA PVC SOLDAVEL COM ROSCA AGUA FRIA 50MMX1.1/2" - FORNECIMENTO E INSTALACAO | un | 2016-04-01
73646-SNP | SINAPI-N | LUVA PVC SOLDAVEL COM ROSCA AGUA FRIA 40MMX1.1/4" - FORNECIMENTO E INSTALACAO | un | 2016-04-01
73647-SNP | SINAPI-N | LUVA PVC SOLDAVEL COM ROSCA AGUA FRIA 32MMX1" - FORNECIMENTO E INSTALACAO | un | 2016-04-01
73648-SNP | SINAPI-N | LUVA PVC SOLDAVEL COM ROSCA AGUA FRIA 25MMX3/4" - FORNECIMENTO E INSTALACAO | un | 2016-04-01
73649-SNP | SINAPI-N | LUVA PVC SOLDAVEL COM ROSCA AGUA FRIA 20MMX1/2" - FORNECIMENTO E INSTALACAO | un | 2016-04-01
73650-SNP | SINAPI-N | LUVA PVC SOLDAVEL COM ROSCA AGUA FRIA 25MMX1/2" - FORNECIMENTO E INSTALACAO | un | 2016-04-01
73651-SNP | SINAPI-N | REGISTRO DE GAVETA BRUTO Ø 15MM (1/2") - FORNECIMENTO E INSTALAÇÃO | un | 2010-04-01
73653-SNP | SINAPI-N | FORMAS TIPO SANDUICHE COM TABUAS, 30 APROVEITAMENTOS | m2 | 2016-04-01
73654-SNP | SINAPI-N | FORMA PLANA PARA CONCRETO APARENTE, EM COMPENSADO PLASTIFICADO 12MM APROVEITAMENTO DE 3 VEZES, INCLUINDO CONTRAVENTAMENTO E TRAVAMENTO PONTA LETADO | m2 | 2013-03-01
73655-SNP | SINAPI-N | PISO EM TABUA CORRIDA DE MADEIRA ESPESSURA 2,5CM FIXADO EM PECAS DE MADEIRA E ASSENTADO EM ARGAMASSA TRACO 1:4 (CIMENTO/AREIA) | m2 | 2019-09-01
73656-SNP | SINAPI-N | JATEAMENTO COM AREIA EM ESTRUTURA METALICA | m2 | 2019-01-01
73657-SNP | SINAPI-N | PINTURA COM CAL HIDRATADA, TRES DEMAOS, INCLUSO COLA | m2 | 2013-03-01
73658-SNP | SINAPI-N | LIGAÇÃO DOMICILIAR DE ESGOTO DN 100MM, DA CASA ATÉ A CAIXA, COMPOSTO POR 10,0M TUBO DE PVC ESGOTO PREDIAL DN 100MM E CAIXA DE ALVENARIA COM TAMPA DE CONCRETO - FORNECIMENTO E INSTALAÇÃO | un | 2020-01-01
73659-SNP | SINAPI-N | LIGAÇÃO DOMICILIAR DE ÁGUA, DA REDE AO HIDRÔMETRO, COMPOSTO POR COLAR DE TOMADA DE PVC COM TRAVAS DE 50MMX1/2, ADAPTADOR PVC SOLDÁVEL/ROSCA 20MMX1/2, TUBO PVC SOLDÁVEL ÁGUA FRIA 20MM E REGISTRO DE PVC ESFERA ROSCÁVEL 1/2 - FORNECIMENTO E INSTALAÇÃO | un | 2016-04-01
73660-SNP | SINAPI-N | LEITO FILTRANTE - ASSENTAMENTO DE BLOCOS LEOPOLD | m2 | 2020-01-01
73661-SNP | SINAPI-N | FORNECIMENTO E INSTALACAO DE TALHA E TROLEY MANUAL DE 1 TONELADA | un | 2018-08-01
73662-SNP | SINAPI-N | PONTO DE TOMADA PARA TELEFONE, COM TOMADA PADRAO TELEBRAS EM CAIXA DE PT PVC COM PLACA, ELETRODUTO DE PVC RIGIDO E FIACAO ATE A CAIXA DE DISTRI BUICAO DO PAVIMENTO | pt | 2013-03-01
73663-SNP | SINAPI-N | REGISTRO DE GAVETA COM CANOPLA Ø 25MM (1) - FORNECIMENTO E INSTALAÇÃO | un | 2016-05-01
73664-SNP | SINAPI-N | REGISTRO DE PRESSÃO COM CANOPLA Ø 15MM (1/2") - FORNECIMENTO E INSTALAÇÃO | un | 2014-08-01
73665-SNP | SINAPI-N | ESCADA TIPO MARINHEIRO EM ACO CA-50 9,52MM INCLUSO PINTURA COM FUNDO ANTICORROSIVO TIPO ZARCAO | m | 2020-01-01
73666-SNP | SINAPI-N | GABIAO TIPO CAIXA H = 0,50M - MALHA HEXAG 8X10 REVESTIMENTO ZN/AL FIO 2,7MM C/ DIAFRAGAMA A CADA METRO E GEOTEXTIL | m3 | 2016-04-01
73667-SNP | SINAPI-N | REVESTIMENTO COM PASTILHA DE CERAMICA ESMALTADA QUADRADA 1, ASSENTADA COM ARGAMASSA PRE-FABRICADA DE CIMENTO COLANTE E REJUNTAMENTO COM CIMENTO BRANCO, INCLUSO LIMPEZA | m2 | 2016-04-01
73668-SNP | SINAPI-N | GUARDA CORPO EM MADEIRA 1A SERRADA APARELHADA | m | 2013-03-01
73669-SNP | SINAPI-N | CORRIMAO EM MADEIRA 1A 2,5X30CM | m | 2018-08-01
73670-SNP | SINAPI-N | MACIÇO DE ENROCAMENTO COM TOPOGRAFIA, INCLUSIVE TOPOGRAFO | m3 | 2012-03-01
73671-SNP | SINAPI-N | DESMATAMENTO DE ARVORES ENTRE 0,15M E 0,30M DE DIAMETRO INCLUSIVE DESTOCAMENTO E LIMPEZA DO TERRENO, UTILIZANDO TRATOR DE ESTEIRAS. (ENC ARREGADO INCLUSO) | un | 2016-04-01
73672-SNP | SINAPI-N | DESMATAMENTO E LIMPEZA MECANIZADA DE TERRENO COM ARVORES ATE Ø 15CM, UTILIZANDO TRATOR DE ESTEIRAS | m2 | 2020-01-01
73673-SNP | SINAPI-N | ANDAIME PARA REVESTIMENTO DE FORROS EM MADEIRA DE 3A | m2 | 2016-05-01
73674-SNP | SINAPI-N | ANDAIME PARA ALVENARIA EM MADEIRA DE 2A | m2 | 2017-06-01
73675-SNP | SINAPI-N | PISO DE CONCRETO ACABAMENTO RÚSTICO ESPESSURA 7CM COM JUNTAS EM MADEIRA | m2 | 2016-05-01
73676-SNP | SINAPI-N | PISO CIMENTADO TRAÇO 1:3 (CIMENTO E AREIA) ACABAMENTO LISO PIGMENTADO ESPESSURA 1,5CM COM JUNTAS PLASTICAS DE DILATACAO E ARGAMASSA EM PREPARO MANUAL | m2 | 2018-01-01
73677-SNP | SINAPI-N | CADASTRO DE LIGAÇÕES PREDIAIS, INCLUSIVE DESENHISTA | un | 2016-12-01
73678-SNP | SINAPI-N | CADASTRO DE ADUTORAS. COLETORES E INTERCEPTORES - ATÉ DN 500 MM, INCLUSIVE DESENHISTA | m | 2016-12-01
73679-SNP | SINAPI-N | LOCAÇÃO DE ADUTORAS, COLETORES TRONCO E INTERCEPTORES - ATÉ DN 500 MM | m | 2018-08-01
73680-SNP | SINAPI-N | TAPUME CONTINUO EM CHAPAS DE MADEIRA OU ACO COM ILUMINACAO DE SEGURANCA, ALTURA DE 2,20M, USO 1VEZ | m | 2013-03-01
73681-SNP | SINAPI-N | TAPUME CONTINUO EM CHAPAS DE MADEIRA OU ACO SEM ILUMINACAO DE SEGURANCA, COM APROVEITAMENTO DE 2 VEZES, E ALTURA DE 2,20M | m | 2013-03-01
73682-SNP | SINAPI-N | CADASTRO DE REDES, INCLUSIVE DESENHISTA | m | 2016-12-01
73683-SNP | SINAPI-N | INSTALAÇÃO DE GAMBIARRA PARA SINALIZAÇÃO, PADRÃO 20 M, INCLUINDO LÂMPADA, BOCAL E BALDE A CADA 2 M | un | 2016-12-01
73684-SNP | SINAPI-N | ASSENTAMENTO DE TUBOS CERÂMICOS DIAMETRO 150MM, COM JUNTA ASFÁLTICA | m | 2015-10-01
73685-SNP | SINAPI-N | EXECUCAO DE CIMBRAMENTO PARA ESCORAMENTO DE FORMAS ELEVADAS DE MADEIRA (LAJES E VIGAS), ACIMA DE 3,30 M DE PE DIREITO, COM PONTALETES (8,0 X 8,0 CM) DE MADEIRA DE LEI 1A QUALIDADE E PECAS DE MADEIRA DE 2,5 X 10,0 CM DE 2A QUALIDADE, NAO APARELHADA. | m3 | 2015-10-01
73686-SNP | SINAPI-N | LOCACAO DA OBRA, COM USO DE EQUIPAMENTOS TOPOGRAFICOS, INCLUSIVE NIVELADOR | m2 | 2018-08-01
73688-SNP | SINAPI-N | CABO TELEFONICO CTP-APL-50, 30 PARES (USO EXTERNO) - FORNECIMENTO E INSTALACAO | m | 2018-01-01
73689-SNP | SINAPI-N | CABO TELEFONICO CTP-APL-50, 20 PARES (USO EXTERNO) - FORNECIMENTO E INSTALACAO | m | 2018-01-01
73690-SNP | SINAPI-N | CABO TELEFONICO CTP-APL-50, 10 PARES (USO EXTERNO) - FORNECIMENTO E INSTALACAO | m | 2018-01-01
73691-SNP | SINAPI-N | LUVA PVC SOLDAVEL COM ROSCA METALICA AGUA FRIA 25MMX1/2" - FORNECIMENTO E INSTALACAO | un | 2016-04-01
73692-SNP | SINAPI-N | LASTRO DE AREIA MEDIA | m3 | 2016-05-01
73693-SNP | SINAPI-N | LEITO FILTRANTE - COLOCACAO DE LONA PLASTICA | m2 | 2020-01-01
73694-SNP | SINAPI-N | INSTALACAO DE BOMBA DOSADORA | un | 2020-01-01
73695-SNP | SINAPI-N | INSTALACAO DE AGITADOR | un | 2020-01-01
73696-SNP | SINAPI-N | REMOCAO DE PINTURA A BASE OLEO OU ESMALTE, | m2 | 2013-03-01
73697-SNP | SINAPI-N | ENROCAMENTO MANUAL, SEM ARRUMACAO DO MATERIAL | m3 | 2020-01-01
73698-SNP | SINAPI-N | ENROCAMENTO MANUAL, COM ARRUMACAO DO MATERIAL | m3 | 2020-01-01
73699-SNP | SINAPI-N | ESCAVACAO DE BASE ALARGADA DE TUBULAO PLANO, BASE ENTRE 4,50M E 7,50M DA COTA DE ARRASAMENTO, EM MAT. 1A CAT., A CEU ABERTO, EXCLUINDO CARGA , TRANSPORTE E DESCARGA DO MATERIAL ESCAVADO. | m3 | 2012-03-01
73700-SNP | SINAPI-N | ESCAVACAO DE BASE ALARGADA DE TUBULAO PLANO, BASE ATE 4,50M DA COTA DEARRASAMENTO, EM MAT. 1A CAT., A CEU ABERTO, EXCLUINDO CARGA, TRANSPOR TE E DESCARGA DO MATERIAL ESCAVADO. | m3 | 2012-03-01
73701-SNP | SINAPI-N | ESCAVACAO DE FUSTE DE TUBULAO D=2,00M PLANO, BASE ENTRE 4,50M E 7,50M DA COTA DE ARRASAMENTO, C/CAMISA DE CONCRETO ARMADO, ESCAVAÇÃO EM MAT. 1A CAT., EXCLUINDO MATERIAL, MAO DE OBRA, CONCRETO, FORMAS, ARMACAO, CARGA, TRANSPORTE E DESCARGA DO MATERIAL ESC | m | 2012-03-01
73702-SNP | SINAPI-N | ESCAVACAO DE FUSTE DE TUBULAO D=2,00M PLANO, BASE ATE 4,50M DA COTA DEARRASAMENTO, C/ CAMISA DE CONCRETO ARMADO, ESCAVAÇÃO EM MAT. 1A CAT., EXCLUINDO MATERIAL, MAO DE OBRA, CONCRETO, FORMAS, ARMACAO, CARGA, TR ANSPORTE E DESCARGA DO MATERIAL ESCAVADO E A | m | 2012-03-01
73703-SNP | SINAPI-N | ESCAVACAO DE FUSTE DE TUBULAO D=1,80M PLANO, BASE ENTRE 4,50M E 7,50M DA COTA DE ARRASAMENTO, C/CAMISA DE CONCRETO ARMADO, ESCAVAÇÃO EM MAT. 1A CAT., EXCLUINDO MATERIAL, MAO DE OBRA, CONCRETO, FORMAS, ARMACAO, CARGA, TRANSPORTE E DESCARGA DO MATERIAL ESC | m | 2012-03-01
73704-SNP | SINAPI-N | ESCAVACAO DE FUSTE DE TUBULAO D=1,80M PLANO, BASE ATE 4,50M DA COTA DEARRASAMENTO, C/CAMISA DE CONCRETO ARMADO, ESCAVAÇÃO EM MAT. 1A CAT., EXCLUINDO MATERIAL, MAO DE OBRA, CONCRETO, FORMAS, ARMACAO, CARGA, TRA NSPORTE E DESCARGA DO MAT. ESCAVADO E ALARGA | m | 2012-03-01
73705-SNP | SINAPI-N | ESCAVACAO DE FUSTE DE TUBULAO D=1,60M PLANO, BASE ATE 4,50M DA COTA DEARRASAMENTO, C/CAMISA DE CONCRETO ARMADO, MAT. 1A CAT., EXCLUINDO MAT ERIAL, MAO DE OBRA, CONCRETO, FORMAS, ARMACAO, CARGA, TRANSPORTE E DES CARGA DO MATERIAL ESCAVADO E ALARGAMENTO DA | m | 2012-03-01
73706-SNP | SINAPI-N | ESCAVACAO DE FUSTE DE TUBULAO D=1,50M PLANO, BASE ENTRE 4,50M E 7,50M DA COTA DE ARRASAMENTO, C/CAMISA DE CONCRETO ARMADO, MAT. 1A CAT., EXC LUINDO MATERIAL, MAO DE OBRA, CONCRETO, FORMAS, ARMACAO, CARGA E DESCA RGA DO MATERIAL ESCAVADO E ALARGAMENTO DA | m | 2012-03-01
73707-SNP | SINAPI-N | ESCAVACAO DE FUSTE DE TUBULAO D=1,40M PLANO, BASE ENTRE 4,50M E 7,50M DA COTA DE ARRASAMENTO, COM CAMISA DE CONCRETO ARMADO, ESCAVAÇÃO EM MA T. 1A CAT., EXCLUINDO MATERIAL, MAO DE OBRA, CONCRETO, FORMAS, ARMACAO , CARGA E DESCARGA DO MATERIAL ESCAVADO E | m | 2012-03-01
73708-SNP | SINAPI-N | ESCAVACAO DE FUSTE DE TUBULAO D=1,40M PLANO, BASE ATE 4,50M DA COTA DEARRASAMENTO, C/CAMISA DE CONCRETO ARMADO, ESCAVAÇÃO EM MAT. 1A CAT., EXCLUINDO MATERIAL, MAO DE OBRA, CONCRETO, FORMAS, ARMACAO, CARGA E DE SCARGA DO MAT ESCAVADO E ALARGAMENTO DA BASE | m | 2012-03-01
73709-SNP | SINAPI-N | GRUPO GERADOR ESTACIONARIO C/ALTERNADOR 125/145KVA (CI) DIESEL 165CV EXCL OPERADOR | h | 2016-04-01
73710-SNP | SINAPI-N | BASE PARA PAVIMENTACAO COM BRITA GRADUADA, INCLUSIVE COMPACTACAO | m3 | 2017-06-01
73711-SNP | SINAPI-N | BASE PARA PAVIMENTACAO COM BRITA CORRIDA, INCLUSIVE COMPACTACAO | m3 | 2017-06-01
73712-SNP | SINAPI-N | EQUIPAMENTO ROTATIVO PARA DESOBSTRUCAO E LIMPEZA DE GALERIAS TP BUCKE MACHINE (CP) CONSIDERANDO APENAS A MANUTENCAO E MATERIAL DE OPERAÇÃO | h | 2015-10-01
73713-SNP | SINAPI-N | ARRASAMENTO DE TUBULAO DE CONCRETO D=1,00 A 1,20M. (INCLUI ENCARREGADO). | un | 2016-09-01
73714-SNP | SINAPI-N | CAIXA PARA RALO C OM GRELHA FOFO 135 KG DE ALV TIJOLO MACICO (7X10X20) PAREDES DE UMA VEZ (0.20 M) DE 0.90X1.20X1.50 M (EXTERNA) COM ARGAMASSA 1:4 CIMENTO:AREIA, BASE CONC FCK=10 MPA, EXCLUSIVE ESCAVACAO E REATERRO. | un | 2020-01-01
73715-SNP | SINAPI-N | PINTURA VERNIZ TIPO GOMA LACA DISSOLVIDO EM ALCOOL | m2 | 2016-05-01
73716-SNP | SINAPI-N | ESCORAMENTO DE PONTILHOES, PONTES VIADUTO CONC.ARMADO C/MAD LEI, PINHO3A APROVEITANDO 30% MADEIRA | m3 | 2016-04-01
73717-SNP | SINAPI-N | ESCORAMENTO FORMAS 4,00 A 5,00M | m3 | 2012-03-01
73718-SNP | SINAPI-N | ASSENTAMENTO DE TUBOS DE CONCRETO DIAMETRO = 1500MM, SIMPLES OU ARMADO, JUNTA EM ARGAMASSA 1:3 CIMENTO:AREIA | m | 2016-04-01
73719-SNP | SINAPI-N | ASSENTAMENTO DE TUBOS DE CONCRETO DIAMETRO = 1200MM, SIMPLES OU ARMADO, JUNTA EM ARGAMASSA 1:3 CIMENTO:AREIA | m | 2016-04-01
73720-SNP | SINAPI-N | ASSENTAMENTO DE TUBOS DE CONCRETO DIAMETRO = 800MM, SIMPLES OU ARMADO, JUNTA EM ARGAMASSA 1:3 CIMENTO:AREIA | m | 2016-04-01
73721-SNP | SINAPI-N | ASSENTAMENTO DE TUBOS DE CONCRETO DIAMETRO = 1000MM, SIMPLES OU ARMADO, JUNTA EM ARGAMASSA 1:3 CIMENTO:AREIA | m | 2016-04-01
73722-SNP | SINAPI-N | ASSENTAMENTO DE TUBOS DE CONCRETO DIAMETRO = 600MM, SIMPLES OU ARMADO, JUNTA EM ARGAMASSA 1:3 CIMENTO:AREIA | m | 2016-04-01
73723-SNP | SINAPI-N | ASSENTAMENTO DE TUBOS DE CONCRETO DIAMETRO = 500MM, SIMPLES OU ARMADO, JUNTA EM ARGAMASSA 1:3 CIMENTO:AREIA | m | 2016-04-01
73724-SNP | SINAPI-N | ASSENTAMENTO DE TUBOS DE CONCRETO DIAMETRO = 400MM, SIMPLES OU ARMADO, JUNTA EM ARGAMASSA 1:3 CIMENTO:AREIA | m | 2016-04-01
73725-SNP | SINAPI-N | ASSENTAMENTO SIMPLES DE TUBOS DE CERÂMICA COM JUNTA ARGAMASSADA - DN 400 MM | m | 2016-04-01
73726-SNP | SINAPI-N | ASSENTAMENTO SIMPLES DE TUBOS DE CERÂMICA COM JUNTA ARGAMASSADA - DN 375 MM | m | 2016-04-01
73727-SNP | SINAPI-N | ASSENTAMENTO DE MANILHAS E CONEXOES CERAMICAS DIAMETRO = 300MM, JUNTA EM ARGAMASSA 1:3 CIMENTO:AREIA | m | 2016-04-01
73728-SNP | SINAPI-N | ASSENTAMENTO DE MANILHAS E CONEXOES CERAMICAS DIAMETRO = 250MM, JUNTA EM ARGAMASSA 1:3 CIMENTO:AREIA | m | 2016-04-01
73729-SNP | SINAPI-N | ASSENTAMENTO DE MANILHAS E CONEXOES CERAMICAS DIAMETRO = 200MM, JUNTA EM ARGAMASSA 1:3 CIMENTO:AREIA | m | 2016-04-01
73730-SNP | SINAPI-N | ASSENTAMENTO DE TUBOS DE CONCRETO DIAMETRO = 300MM, SIMPLES OU ARMADO, JUNTA EM ARGAMASSA 1:3 CIMENTO:AREIA | m | 2016-04-01
73731-SNP | SINAPI-N | ASSENTAMENTO DE MANILHAS E CONEXOES CERAMICAS, DIAMETRO = 100MM, JUNTAEM ARGAMASSA, 1:3 CIMENTO:AREIA | m | 2016-04-01
73732-SNP | SINAPI-N | DESFORMA DE ESTRUTURAS, ALT. OU PROFUND. MAIOR QUE 1,50M | m2 | 2012-03-01
73733-SNP | SINAPI-N | COMPACTAÇÃO MANUAL FUNDO DE VALAS COM MAÇO=10 KG PARA REDE DE ESGOTO -131401051 | m2 | 2016-04-01
73734001-SNP | SINAPI-N | PISO EM TACO DE MADEIRA 7X21CM, ASSENTADO COM ARGAMASSA TRACO 1:4 (CIMENTO E AREIA MEDIA) | m2 | 2020-01-01
73735001-SNP | SINAPI-N | RESERV. DE FIBROC. CAP=1000L C/ACESSORIOS | un | 2014-04-01
73735002-SNP | SINAPI-N | RESERV. DE FIBROC. CAP=500L SOBRE ESTRUT. DE MADEIRA | un | 2013-03-01
73736001-SNP | SINAPI-N | DOBRADICA TIPO VAI E VEM EM LATAO POLIDO 3" | un | 2019-09-01
73737001-SNP | SINAPI-N | GRADIL DE ALUMINIO ANODIZADO TIPO BARRA CHATA PARA VARANDAS, ALTURA 0,4M | m | 2019-01-01
73737002-SNP | SINAPI-N | GRADIL DE ALUMINIO ANODIZADO TIPO BARRA CHATA PARA VARANDAS, ALTURA 1,0M | m | 2019-01-01
73737003-SNP | SINAPI-N | GRADIL DE ALUMINIO ANODIZADO TIPO BARRA CHATA PARA VARANDAS, ALTURA 1,2M | m | 2019-01-01
73738001-SNP | SINAPI-N | STARTER DE 20W OU 40W FORNECIMENTO E COLOCACAO | un | 2016-04-01
73739001-SNP | SINAPI-N | PINTURA ESMALTE ACETINADO EM MADEIRA, DUAS DEMAOS | m2 | 2020-01-01
73740001-SNP | SINAPI-N | ELETRODUTO FERRO GALVANIZADO 1/2" | m | 2012-03-01
73741001-SNP | SINAPI-N | EMBOCO PAULISTA (MASSA UNICA) TRACO 1:4 (CIMENTO E AREIA MEDIA), ESPESSURA 2,0CM, INCLUSO ADITIVO IMPERMEABILIZANTE, PREPARO MANUAL DA ARGAMASSA | m2 | 2014-06-01
73742001-SNP | SINAPI-N | RODAPE EM MARMORE BRANCO ASSENTADO COM ARGAMASSA TRACO 1:2:8 (CIMENTO, CAL E AREIA) ALTURA 7CM | m | 2016-05-01
73743001-SNP | SINAPI-N | PISO EM PEDRA SÃO TOME ASSENTADO SOBRE ARGAMASSA 1:3 (CIMENTO E AREIA) REJUNTADO COM CIMENTO BRANCO | m2 | 2020-01-01
73744001-SNP | SINAPI-N | CUMEEIRA PARA TELHA DE FIBROCIMENTO ESTRUTURAL, INCLUSO ACESSORIOS PARA FIXACAO E VEDACAO | m | 2016-05-01
73745001-SNP | SINAPI-N | LIMPEZA DE ESTRUTURAL DE ACO OU CONCRETO COM JATEAMENTO DE AREIA | m2 | 2016-05-01
73746001-SNP | SINAPI-N | PINTURA COM TINTA TEXTURIZADA ACRILICA | m2 | 2014-04-01
73747001-SNP | SINAPI-N | ISOLAMENTO ACUSTICO EM ESPUMA DE POLIURETANO ESPESSURA 20 MM, DENSIDADE 29KG/M3 | m2 | 2016-12-01
73748001-SNP | SINAPI-N | RESERVATÓRIO D'ÁGUA DE FIBROCIMENTO CILÍNDRICO OU RETANGULAR, CAPACIDADE 1.000L - FORNECIMENTO E INSTALAÇÃO | un | 2013-03-01
73748002-SNP | SINAPI-N | FORNECIMENTO E INSTALAÇÃO DE CAIXA D´ÁGUA FIBROCIMENTO 500L, ENTRADA 20MM COM BÓIA 1/2", SAÍDA 25MM E SISTEMA DE LIMPEZA E EXTRAVASOR 32MM (PADRÃO POPULAR) | un | 2011-04-01
73749001-SNP | SINAPI-N | CAIXA ENTERRADA PARA INSTALACOES TELEFONICAS TIPO R1 0,60X0,35X0,50M EM BLOCOS DE CONCRETO ESTRUTURAL | un | 2020-01-01
73749002-SNP | SINAPI-N | CAIXA ENTERRADA PARA INSTALACOES TELEFONICAS TIPO R2 1,07X0,52X0,50M EM BLOCOS DE CONCRETO ESTRUTURAL | un | 2020-01-01
73749003-SNP | SINAPI-N | CAIXA ENTERRADA PARA INSTALACOES TELEFONICAS TIPO R3 1,30X1,20X1,20M EM BLOCOS DE CONCRETO ESTRUTURAL | un | 2020-01-01
73750001-SNP | SINAPI-N | PINTURA PVA, DUAS DEMAOS | m2 | 2014-04-01
73751001-SNP | SINAPI-N | FUNDO SELADOR PVA, UMA DEMAO | m2 | 2016-04-01
73752001-SNP | SINAPI-N | SANITARIO COM VASO E CHUVEIRO PARA PESSOAL DE OBRA, COLETIVO DE 2 MODULOS, INCLUSIVE INSTALACAO E APARELHOS, REAPROVEITADO 2 VEZES | un | 2016-04-01
73753001-SNP | SINAPI-N | IMPERMEABILIZACAO DE SUPERFICIE COM MANTA ASFALTICA PROTEGIDA COM FILME DE ALUMINIO GOFRADO (DE ESPESSURA 0,8MM), INCLUSA APLICACAO DE EMULSAO ASFALTICA, E=3MM. | m2 | 2018-01-01
73753002-SNP | SINAPI-N | IMPERMEABILIZACAO DE SUPERFICIE COM MANTA BUTILICA, INCLUSAS CINTA DE CALDEACAO E COLA ADESIVA, E=0,8MM. | m2 | 2015-05-01
73754001-SNP | SINAPI-N | JUNTA DE DILATACAO E VEDACAO TIPO JEENE, INCLUSO CORTE E REMOCAO DO PAVIMENTO | m | 2012-03-01
73755001-SNP | SINAPI-N | GAIOLA ARMADURA P/PAREDE DIAFRAGMA ACO CA-50 INCL FORNECIMENTO PERDAS KG CORTE DOBRAGEM MONTAGEM E SOLDAS. | kg | 2012-03-01
73756001-SNP | SINAPI-N | MONTAGEM / DESMONTAGEM DE USINA CONCRETO TIPO PAREDE C/SILOS HORIZONTAL P/3 AGREGADOS, INCLUSIVE MECANICO (PESADO) | un | 2016-05-01
73757001-SNP | SINAPI-N | CONCRETO IMPORTADO USINA DOSADO RACIONALMENTE 15MPA INCL TRANSPORTE HORIZONTAL EM CARRINHOS ATE 20M ADENSAMENTO E ACABAMENTO. | m3 | 2012-03-01
73758001-SNP | SINAPI-N | LEVANTAMENTO SECAO TRANSVERSAL C/NIVEL TERRENO NAO ACIDENTADO VEGETAÇÃO DENSA INCLUSIVE DESENHO ESC 1:200 EM PAPEL VEGETAL MILIMETRADO (MEDIDO P/M SECAO), INCLUSIVE NIVELADOR, AUXILIAR DE CALCULO TOPOGRAFICO E DESENHISTA. | m | 2018-08-01
73759001-SNP | SINAPI-N | PRE-MISTURADO A FRIO COM EMULSAO RM-1C, INCLUSO USINAGEM E APLICACAO, EXCLUSIVE TRANSPORTE | m3 | 2012-03-01
73759002-SNP | SINAPI-N | PRE-MISTURADO A FRIO COM EMULSAO RL-1C, INCLUSO USINAGEM E APLICACAO, EXCLUSIVE TRANSPORTE | m3 | 2020-01-01
73760001-SNP | SINAPI-N | CAPA SELANTE COMPREENDENDO APLICAÇÃO DE ASFALTO NA PROPORÇÃO DE 0,7 A 1,5L / M2, DISTRIBUIÇÃO DE AGREGADOS DE 5 A 15KG/M2 E COMPACTAÇÃO COM ROLO - COM USO DA EMULSAO RR-2C, INCLUSO APLICACAO E COMPACTACAO | m2 | 2020-01-01
73761001-SNP | SINAPI-N | ARRASAMENTO DE TUBULAO DE CONCRETO D=0,80M. | un | 2016-09-01
73761002-SNP | SINAPI-N | ARRASAMENTO DE TUBULAO DE CONCRETO D=1,25 A 1,40M. | un | 2016-09-01
73761003-SNP | SINAPI-N | ARRASAMENTO DE TUBULAO DE CONCRETO D=1,45 A 1,60M. | un | 2016-09-01
73761004-SNP | SINAPI-N | ARRASAMENTO DE TUBULAO DE CONCRETO D=1,65 A 2,00M. | un | 2016-09-01
73761005-SNP | SINAPI-N | ARRASAMENTO DE TUBULAO DE CONCRETO D=2,10 A 2,50M. | un | 2016-09-01
73762001-SNP | SINAPI-N | IMPERMEABILIZACAO DE SUPERFICIE COM ASFALTO ELASTOMERICO, INCLUSOS PRIMER E VEU DE POLIESTER. | m2 | 2016-05-01
73762002-SNP | SINAPI-N | IMPERMEABILIZACAO DE SUPERFICIE COM ADESIVO LIQUIDO SOBRE CIMENTO CRISTALIZANTE, INCLUSO VEU DE FIBRA DE VIDRO. | m2 | 2018-01-01
73762003-SNP | SINAPI-N | IMPERMEABILIZACAO DE SUPERFICIE COM EMULSAO ACRILICA ESTILENADA COM TELA SOBRE CIMENTO CRISTALIZANTE, INCLUSO ADESIVO LIQUIDO. | m2 | 2016-05-01
73762004-SNP | SINAPI-N | IMPERMEABILIZACAO DE SUPERFICIE COM ASFALTO ELASTOMERICO, INCLUSOS PRIMER E VEU DE FIBRA DE VIDRO. | m2 | 2020-01-01
73763001-SNP | SINAPI-N | MEIO-FIO E SARJETA DE CONCRETO MOLDADO NO LOCAL, USINADO 15 MPA, COM 0,65 M BASE X 0,30 M ALTURA, REJUNTE EM ARGAMASSA TRACO 1:3,5 (CIMENTO E AREIA) | m | 2016-05-01
73763002-SNP | SINAPI-N | MEIO-FIO E SARJETA DE CONCRETO MOLDADO NO LOCAL, USINADO 15 MPA, COM 0,45 M BASE X 0,30 M ALTURA, REJUNTE EM ARGAMASSA TRACO 1:3,5 (CIMENTO E AREIA) | m | 2016-05-01
73763003-SNP | SINAPI-N | MEIO-FIO E SARJETA CONJUGADOS DE CONCRETO 15 MPA, 47 CM BASE X 30 CM ALTURA, MOLDADO "IN LOCO" COM EXTRUSORA | m | 2016-05-01
73763004-SNP | SINAPI-N | MEIO-FIO E SARJETA CONJUGADOS DE CONCRETO 15 MPA, 35 CM BASE X 30 CM ALTURA, MOLDADO "IN LOCO" COM EXTRUSORA | m | 2016-05-01
73763005-SNP | SINAPI-N | MEIO-FIO E SARJETA CONJUGADOS DE CONCRETO 15 MPA, 30 CM BASE X 26 CM ALTURA, MOLDADO "IN LOCO" COM EXTRUSORA | m | 2016-05-01
73764001-SNP | SINAPI-N | PAVIMENTACAO EM BLOCOS DE CONCRETO SEXTAVADO, ESPESSURA 6 CM, JUNTA RÍGIDA, COM ARGAMASSA NO TRACO 1:4 (CIMENTO E AREIA), ASSENTADOS SOBRE COLCHAO DE PO DE PEDRA, COM APOIO DE CAMINHÃO TOCO. | m2 | 2016-04-01
73764002-SNP | SINAPI-N | PAVIMENTACAO EM BLOCOS DE CONCRETO SEXTAVADO, ESPESSURA 8 CM, COM JUNTA RÍGIDA, EM ARGAMASSA NO TRACO 1:4 (CIMENTO E AREIA), ASSENTADOS SOBRE COLCHAO DE PO DE PEDRA, COM APOIO DE CAMINHÃO TOCO | m2 | 2016-04-01
73764003-SNP | SINAPI-N | PAVIMENTACAO EM BLOCOS DE CONCRETO SEXTAVADO, ESPESSURA 10 CM, COM JUNTA RÍGIDA, EM ARGAMASSA TRACO 1:4 (CIMENTO E AREIA) , ASSENTADOS SOBRE COLCHAO DE PO DE PEDRA, COM APOIO DE CAMINHÃO TOCO. | m2 | 2016-04-01
73764004-SNP | SINAPI-N | PAVIMENTACAO EM BLOCOS DE CONCRETO SEXTAVADO, ESPESSURA 6,0 CM, FCK 35MPA, ASSENTADOS SOBRE COLCHAO DE AREIA. | m2 | 2016-04-01
73764005-SNP | SINAPI-N | PAVIMENTACAO EM BLOCOS DE CONCRETO SEXTAVADO, ESPESSURA 8CM, FCK 35MPA, ASSENTADOS SOBRE COLCHAO DE AREIA. | m2 | 2016-04-01
73764006-SNP | SINAPI-N | PAVIMENTACAO EM BLOCOS DE CONCRETO SEXTAVADO, ESPESSURA 10CM, FCK 35MPA, ASSENTADOS SOBRE COLCHAO DE AREIA. | m2 | 2016-04-01
73765001-SNP | SINAPI-N | PAVIMENTACAO EM PARALELEPIPEDO SOBRE COLCHAO DE PO DE PEDRA ESPESSURA 10CM, REJUNTADO COM ARGAMASSA DE CIMENTO E AREIA TRACO 1:3 (CIMENTO E AREIA) | m2 | 2016-05-01
73765002-SNP | SINAPI-N | PAVIMENTACAO EM PARALELEPIPEDO SOBRE COLCHAO DE PO DE PEDRA ESPESSURA 10CM, REJUNTADO COM BETUME E PEDRISCO | m2 | 2016-05-01
73766001-SNP | SINAPI-N | BASE PARA PAVIMENTACAO COM MACADAME HIDRAULICO, INCLUSIVE COMPACTACAO | m3 | 2017-06-01
73767001-SNP | SINAPI-N | GRAMPO PARALELO EM ALUMINIO FUNDIDO OU ESTRUDADO DE 2 PARAFUSOS, PARA CABO DE 6 A 50 MM2, PASTA ANTIOXIDANTE. FORNEC E INSTALAÇÃO. | un | 2020-01-01
73767002-SNP | SINAPI-N | ALCA PRE-FORMADA DISTRIBUIÇÃO EM ACO RECOBERTO COM ALUMINIO PARA CABO 25MM2, ENCAPADO. FORNECIMENTO E INSTALAÇÃO. | un | 2020-01-01
73767003-SNP | SINAPI-N | LACO DE ROLDANA PRE-FORMADO ACO RECOBERTO DE ALUMINIO PARA CABO DE ALUMINIO NU BITOLA 25MM2 - FORNECIMENTO E COLOCACAO | un | 2020-01-01
73767004-SNP | SINAPI-N | ALCA PRE-FORMADA DISTRIBUICAO EM ACO RECOBERTO COM ALUMINIO NU PARA CABO 25MM2, ENCAPADO. FORNECIMENTO E INSTALACAO. | un | 2020-01-01
73767005-SNP | SINAPI-N | ALCA PRE-FORMADA SERV DE ACO RECOB C/ALUM NU ENCAPADO 25MM2 (BITOLA) CONF PROJ A4-148-CP RIOLUZ FORNECIMENTO E COLOCACAO | un | 2020-01-01
73767006-SNP | SINAPI-N | CONECTOR DE PARAFUSO FENDIDO EM LIGA DE COBRE COM SEPARADOR DE CABOS PARA CABO 50 MM2 - FORNECIMENTO E INSTALACAO | un | 2012-03-01
73768001-SNP | SINAPI-N | FIO TELEFONICO FI 0,6MM, 2 CONDUTORES (USO INTERNO)- FORNECIMENTO E INSTALACAO | m | 2019-06-01
73768002-SNP | SINAPI-N | CABO TELEFONICO FE 1,0MM, 2 CONDUTORES (USO EXTERNO) - FORNECIMENTO E INSTALACAO | m | 2018-01-01
73768003-SNP | SINAPI-N | CABO TELEFONICO CI-50 10 PARES (USO INTERNO) - FORNECIMENTO E INSTALACAO | m | 2018-01-01
73768004-SNP | SINAPI-N | CABO TELEFONICO CI-50 20PARES (USO INTERNO) - FORNECIMENTO E INSTALACAO | m | 2018-01-01
73768005-SNP | SINAPI-N | CABO TELEFONICO CI-50 30PARES (USO INTERNO) - FORNECIMENTO E INSTALACAO | m | 2018-01-01
73768006-SNP | SINAPI-N | CABO TELEFONICO CI-50 50PARES (USO INTERNO) - FORNECIMENTO E INSTALACAO | m | 2018-01-01
73768007-SNP | SINAPI-N | CABO TELEFONICO CI-50 75 PARES (USO INTERNO) - FORNECIMENTO E INSTALACAO | m | 2018-01-01
73768008-SNP | SINAPI-N | CABO TELEFONICO CI-50 200 PARES (USO INTERNO) - FORNECIMENTO E INSTALACAO | m | 2018-01-01
73768009-SNP | SINAPI-N | CABO TELEFONICO CCI-50 1 PAR (USO INTERNO) - FORNECIMENTO E INSTALACAO | m | 2018-01-01
73768010-SNP | SINAPI-N | CABO TELEFONICO CCI-50 2 PARES (USO INTERNO) - FORNECIMENTO E INSTALACAO | m | 2018-01-01
73768011-SNP | SINAPI-N | CABO TELEFONICO CCI-50 3 PARES (USO INTERNO) - FORNECIMENTO E INSTALACAO | m | 2018-01-01
73768012-SNP | SINAPI-N | CABO TELEFONICO CCI-50 4 PARES (USO INTERNO) - FORNECIMENTO E INSTALACAO | m | 2018-01-01
73768013-SNP | SINAPI-N | CABO TELEFONICO CCI-50 5 PARES (USO INTERNO) - FORNECIMENTO E INSTALACAO | m | 2018-01-01
73768014-SNP | SINAPI-N | CABO TELEFONICO CCI-50 6 PARES (USO INTERNO) - FORNECIMENTO E INSTALACAO | m | 2018-01-01
73769001-SNP | SINAPI-N | POSTE ACO CONICO CONTINUO CURVO SIMPLES SEM BASE C/JANELA 9M (INSPECAO) - FORNECIMENTO E INSTALACAO | un | 2019-09-01
73769002-SNP | SINAPI-N | POSTE DE AÇO CONICO CONTÍNUO CURVO SIMPLES, FLANGEADO, COM JANELA DE INSPEÇÃO H=9M - FORNECIMENTO E INSTALACAO | un | 2019-09-01
73769003-SNP | SINAPI-N | POSTE DE ACO CONICO CONTINUO CURVO DUPLO, FLANGEADO, COM JANELA DE INSPECAO H=9M - FORNECIMENTO E INSTALACAO | un | 2019-09-01
73769004-SNP | SINAPI-N | POSTE DE ACO CONICO CONTINUO RETO, ENGASTADO, H=9M - FORNECIMENTO E INSTALACAO | un | 2019-09-01
73770001-SNP | SINAPI-N | BARREIRA PRE-MOLDADA EXTERNA CONCRETO ARMADO 0,25X0,40X1,14M FCK=25MPA ACO CA-50 INCL VIGOTA HORIZONTAL MONTANTE A CADA 1,00M FERROS DE LIGACAO E MATERIAIS. | m | 2020-01-01
73770002-SNP | SINAPI-N | BARREIRA DUPLA PRE-MOL INTER CONCRETO ARMADO 0,15X0,65X0,77M FCK=25MPA ACO CA-50 INCL FERROS DE LIGACAO E MATERIAIS. | m | 2020-01-01
73770003-SNP | SINAPI-N | BARREIRA PRE-MOLDADA EXTERNA CONCRETO ARMADO 0,15X0,40X1,47M TIPO DER--RJ FCK=25MPA ACO CA-50 FIXADA EM SOLO PARTE ENTERRADA C/SAPATA LATE- RAL 1,50M CONCRETADA NO LOCAL INCL MATERIAIS EXCL BERCOS. | m | 2013-06-01
73770004-SNP | SINAPI-N | BARREIRA PRE-MOLDADA EXTERNA CONCRETO ARMADO 0,25X0,40X2,34M TIPO DER--RJ FCK=25MPA ACO CA 50 C/SAPATA LATERAL CONCRETADA NO LOCAL C/0,60CM LARGURA INCL VIGOTAS HORIZONTAIS MONTANTES A CADA 1,00M E MATERIAIS EXCL BERCOS. | m | 2013-06-01
73770005-SNP | SINAPI-N | BARREIRA DUPLA PRE-MOL INTER CONCRETO ARMADO 0,15X0,65X1,27M TIPO DER--RJ FCK=25MPA ACO CA-50 C/SAPATAS LATERAIS 0,50M CONCRETADAS NO LOCAL INCL MATERIAIS EXCL BERCOS. | m | 2013-06-01
73771001-SNP | SINAPI-N | PROTENSAO DE TIRANTES DE BARRA DE ACO CA-50 EXCL MATERIAIS | un | 2020-01-01
73772001-SNP | SINAPI-N | BUEIRO SIMPLES TUBULAÇÃO DE CONCRETO ARMADO DIAM=0,80M ALT=1,50M ASSENTE EM BERCO CONCRETO CICLOPICO INCLUSIVE MATERIAIS ESCAVACAO E REATERR O E TOPOGRAFO, EXCLUSIVE MATERIAL JAZIDA E TRANSPORTE. | m | 2013-03-01
73773001-SNP | SINAPI-N | QUADRO DE MADEIRA PARA APARELHO DE AR-CONDICIONADO COM ALIZAR, FIXADO EM TACO DE MADEIRA | un | 2016-04-01
73774001-SNP | SINAPI-N | DIVISORIA EM MARMORITE ESPESSURA 35MM, CHUMBAMENTO NO PISO E PAREDE COM ARGAMASSA DE CIMENTO E AREIA, POLIMENTO MANUAL, EXCLUSIVE FERRAGENS | m2 | 2020-01-01
73775001-SNP | SINAPI-N | EXTINTOR INCENDIO TP PO QUIMICO 4KG FORNECIMENTO E COLOCACAO | un | 2020-01-01
73775002-SNP | SINAPI-N | EXTINTOR INCENDIO AGUA-PRESSURIZADA 10L INCL SUPORTE PAREDE CARGA COMPLETA FORNECIMENTO E COLOCACAO | un | 2020-01-01
73777001-SNP | SINAPI-N | TUBO DE PVC BRANCO ROSQUEÁVEL 1/2" - FORNECIMENTO E INSTALAÇÃO | m | 2012-03-01
73777002-SNP | SINAPI-N | TUBO DE PVC BRANCO ROSQUEÁVEL 3/4" - FORNECIMENTO E INSTALAÇÃO | m | 2012-03-01
73777003-SNP | SINAPI-N | TUBO DE PVC BRANCO ROSQUEÁVEL 1" - FORNECIMENTO E INSTALAÇÃO | m | 2012-03-01
73777004-SNP | SINAPI-N | TUBO DE PVC BRANCO ROSQUEÁVEL 1.1/2" - FORNECIMENTO E INSTALAÇÃO | m | 2012-03-01
73777005-SNP | SINAPI-N | TUBO DE PVC BRANCO ROSQUEÁVEL 2" - FORNECIMENTO E INSTALAÇÃO | m | 2012-03-01
73777006-SNP | SINAPI-N | TUBO DE PVC BRANCO ROSQUEÁVEL 2.1/2" - FORNECIMENTO E INSTALAÇÃO | m | 2012-03-01
73777007-SNP | SINAPI-N | TUBO DE PVC BRANCO ROSQUEÁVEL 3" - FORNECIMENTO E INSTALAÇÃO | m | 2012-03-01
73777008-SNP | SINAPI-N | TUBO DE PVC BRANCO ROSQUEÁVEL 4" - FORNECIMENTO E INSTALAÇÃO | m | 2012-03-01
73778001-SNP | SINAPI-N | FORRO EM CHAPAS DE FIBRA DE MADEIRA TIPO PACOTE, ACABAMENTO EM PINTURATEXTURIZADA BRANCA, INCLUSO ESTRUTURA EM PERFIS T DE ALUMINIO | m2 | 2013-03-01
73778002-SNP | SINAPI-N | FORRO TIPO PARALINE COM REGUAS ABERTAS LISAS PERFURADAS EM ACO GALVANIZADO | m2 | 2012-03-01
73778003-SNP | SINAPI-N | FORRO TIPO FIBRAROC ESPESSURA 15MM, PERFIL CARTOLA | m2 | 2012-03-01
73778004-SNP | SINAPI-N | FORRO EM PLACAS DE LA DE VIDRO, REVESTIDO COM FILME PLASTICO, ESPESSURA 15MM | m2 | 2012-03-01
73779001-SNP | SINAPI-N | TUBO DE PVC BRANCO, SEM CONEXÕES, PONTA E BOLSA SOLDÁVEL 40MM - FORNECIMENTO E INSTALAÇÃO | m | 2016-04-01
73779002-SNP | SINAPI-N | TUBO DE PVC BRANCO, SEM CONEXÕES, PONTA, BOLSA E VIROLA 50MM - FORNECIMENTO E INSTALAÇÃO | m | 2016-04-01
73779003-SNP | SINAPI-N | TUBO DE PVC BRANCO, SEM CONEXÕES, PONTA, BOLSA E VIROLA 75MM - FORNECIMENTO E INSTALAÇÃO | m | 2016-04-01
73780001-SNP | SINAPI-N | CHAVE FUSIVEL UNIPOLAR, 15KV - 100A, EQUIPADA COM COMANDO PARA HASTE DE MANOBRA . FORNECIMENTO E INSTALAÇÃO. | un | 2018-08-01
73780002-SNP | SINAPI-N | CHAVE BLINDADA TRIPOLAR 250V, 30A - FORNECIMENTO E INSTALACAO | un | 2019-09-01
73780003-SNP | SINAPI-N | CHAVE BLINDADA TRIPOLAR 250V, 60A - FORNECIMENTO E INSTALACAO | un | 2019-09-01
73780004-SNP | SINAPI-N | CHAVE BLINDADA TRIPOLAR 250V, 100A - FORNECIMENTO E INSTALACAO | un | 2019-09-01
73781001-SNP | SINAPI-N | MUFLA TERMINAL PRIMARIA UNIPOLAR USO INTERNO PARA CABO 35/120MM2, ISOLACAO 15/25KV EM EPR - BORRACHA DE SILICONE. FORNECIMENTO E INSTALACAO. | un | 2019-09-01
73781002-SNP | SINAPI-N | ISOLADOR DE PINO TP HI-POT CILINDRICO CLASSE 15KV. FORNECIMENTO E INSTALACAO. | un | 2020-01-01
73781003-SNP | SINAPI-N | ISOLADOR DE SUSPENSAO (DISCO) TP CAVILHA CLASSE 15KV - 6''. FORNECIMENTO E INSTALACAO. | un | 2020-01-01
73781004-SNP | SINAPI-N | CAIXA DE MEDICAO PADRAO CONCESSIONARIA LOCAL ALTA TENSAO-FORNECIMENTOE INSTALACAO. | un | 2012-03-01
73781005-SNP | SINAPI-N | DISJUNTOR TRIFASICO A VOLUME REDUZIDO DE OLEO,INSTALACAO ABRIGADA, 15KV - CN630A, COM RELE PRIMARIO, LCC - 14,7 KA, 350MVA-FORNE CIMENTO E INSTALACAO. | un | 2012-03-01
73782001-SNP | SINAPI-N | TERMINAL A PRESSAO REFORCADO PARA CONEXAO DE CABO DE COBRE A BARRA, CABO 16 E 25MM2 - FORNECIMENTO E INSTALACAO | un | 2012-03-01
73782002-SNP | SINAPI-N | TERMINAL METALICO A PRESSAO PARA 1 CABO DE 50 MM2 - FORNECIMENTO E INSTALACAO | un | 2019-09-01
73782003-SNP | SINAPI-N | TERMINAL METALICO A PRESSAO PARA 1 CABO DE 95 MM2 - FORNECIMENTO E INSTALACAO | un | 2019-09-01
73782004-SNP | SINAPI-N | TERMINAL A PRESSAO REFORCADO PARA CONEXAO DE CABO DE COBRE A BARRA, CABO 150 E 185MM2 - FORNECIMENTO E INSTALACAO | un | 2019-09-01
73782005-SNP | SINAPI-N | TERMINAL METALICO A PRESSAO P/ 1 CABO DE COBRE DE 25 MM2 COM 1 FURO DE FIXAÇÃO - FORNECIMENTO E INSTALACAO | un | 2019-09-01
73783001-SNP | SINAPI-N | POSTE CONCRETO SECAO CIRCULAR COMPRIMENTO=5M CARGA NOMINAL TOPO 100KG INCLUSIVE ESCAVACAO EXCLUSIVE TRANSPORTE - FORNECIMENTO E COLOCACAO | un | 2018-08-01
73783002-SNP | SINAPI-N | POSTE CONCRETO SEÇÃO CIRCULAR COMPRIMENTO=5M CARGA NOMINAL TOPO 200KG INCLUSIVE ESCAVACAO EXCLUSIVE TRANSPORTE - FORNECIMENTO E COLOCAÇÃO | un | 2014-04-01
73783003-SNP | SINAPI-N | POSTE CONCRETO SEÇÃO CIRCULAR COMPRIMENTO=5M CARGA NOMINAL TOPO 300KG INCLUSIVE ESCAVACAO EXCLUSIVE TRANSPORTE - FORNECIMENTO E COLOCAÇÃO | un | 2018-08-01
73783004-SNP | SINAPI-N | POSTE CONCRETO SEÇÃO CIRCULAR COMPRIMENTO=5M CARGA NOMINAL TOPO 400KG INCLUSIVE ESCAVACAO EXCLUSIVE TRANSPORTE - FORNECIMENTO E COLOCAÇÃO | un | 2014-04-01
73783005-SNP | SINAPI-N | POSTE CONCRETO SEÇÃO CIRCULAR COMPRIMENTO=7M CARGA NOMINAL TOPO 100KG INCLUSIVE ESCAVACAO EXCLUSIVE TRANSPORTE - FORNECIMENTO E COLOCAÇÃO | un | 2018-08-01
73783006-SNP | SINAPI-N | POSTE CONCRETO SEÇÃO CIRCULAR COMPRIMENTO=7M CARGA NOMINAL TOPO 200KG INCLUSIVE ESCAVACAO EXCLUSIVE TRANSPORTE - FORNECIMENTO E COLOCAÇÃO | un | 2018-08-01
73783007-SNP | SINAPI-N | POSTE CONCRETO SEÇÃO CIRCULAR COMPRIMENTO=7M CARGA NOMINAL TOPO 400KG INCLUSIVE ESCAVACAO EXCLUSIVE TRANSPORTE - FORNECIMENTO E COLOCAÇÃO | un | 2014-04-01
73783008-SNP | SINAPI-N | POSTE CONCRETO SEÇÃO CIRCULAR COMPRIMENTO=11M E CARGA NOMINAL 200KG INCLUSIVE ESCAVACAO EXCLUSIVE TRANSPORTE - FORNECIMENTO E COLOCAÇÃO | un | 2018-08-01
73783009-SNP | SINAPI-N | POSTE CONCRETO SEÇÃO CIRCULAR COMPRIMENTO=11M CARGA NOMINAL NO TOPO 300KG INCLUSIVE ESCAVACAO EXCLUSIVE TRANSPORTE - FORNECIMENTO E COLOCAÇÃO | un | 2018-08-01
73783010-SNP | SINAPI-N | POSTE CONCRETO SEÇÃO CIRCULAR COMPRIMENTO=11M CARGA NOMINAL NO TOPO 400KG INCLUSIVE ESCAVACAO EXCLUSIVE TRANSPORTE - FORNECIMENTO E COLOCAÇÃO | un | 2018-08-01
73783011-SNP | SINAPI-N | POSTE CONCRETO SEÇÃO CIRCULAR COMPRIMENTO=14M CARGA NOMINAL NO TOPO 400KG INCLUSIVE ESCAVACAO EXCLUSIVE TRANSPORTE - FORNECIMENTO E COLOCAÇÃO | un | 2018-08-01
73783012-SNP | SINAPI-N | POSTE CONCRETO SEÇÃO CIRCULAR COMPRIMENTO=7M CARGA NOMINAL NO TOPO 300KG INCLUSIVE ESCAVACAO EXCLUSIVE TRANSPORTE - FORNECIMENTO E COLOCAÇÃO | un | 2018-08-01
73783013-SNP | SINAPI-N | POSTE CONCRETO SEÇÃO CIRCULAR COMPRIMENTO=9M CARGA NOMINAL NO TOPO 150KG INCLUSIVE ESCAVACAO EXCLUSIVE TRANSPORTE - FORNECIMENTO E COLOCAÇÃO | un | 2014-04-01
73783014-SNP | SINAPI-N | POSTE CONCRETO SEÇÃO CIRCULAR COMPRIMENTO=9M CARGA NOMINAL NO TOPO 200KG INCLUSIVE ESCAVACAO EXCLUSIVE TRANSPORTE - FORNECIMENTO E COLOCAÇÃO | un | 2018-08-01
73783015-SNP | SINAPI-N | POSTE CONCRETO SEÇÃO CIRCULAR COMPRIMENTO=9M CARGA NOMINAL NO TOPO 300KG INCLUSIVE ESCAVACAO EXCLUSIVE TRANSPORTE - FORNECIMENTO E COLOCAÇÃO | un | 2018-08-01
73783016-SNP | SINAPI-N | POSTE CONCRETO SEÇÃO CIRCULAR COMPRIMENTO=9M CARGA NOMINAL NO TOPO 400KG INCLUSIVE ESCAVACAO EXCLUSIVE TRANSPORTE - FORNECIMENTO E COLOCAÇÃO | un | 2018-08-01
73783017-SNP | SINAPI-N | POSTE CONCRETO SEÇÃO CIRCULAR COMPRIMENTO=10M CARGA NOMINAL NO TOPO 600KG INCLUSIVE ESCAVACAO EXCLUSIVE TRANSPORTE - FORNECIMENTO E COLOCAÇÃO | un | 2018-08-01
73784001-SNP | SINAPI-N | LIGAÇÃO DE ESGOTO EM TUBO PVC ESGOTO SÉRIE-R DN 100MM, DA CAIXA ATÉ A REDE, INCLUINDO ESCAVAÇÃO E REATERRO ATÉ 1,00M, COMPOSTO POR 10,50M DE TUBO PVC SÉRIE-R ESGOTO DN 100MM, JUNÇÃO SIMPLES PVC PARA ESGOTO PREDIAL DN 100X100MM E CURVA PVC 90GRAUS PARA RE | un | 2016-04-01
73784002-SNP | SINAPI-N | LIGAÇÃO DE ESGOTO EM TUBO PVC ESGOTO SÉRIE-R DN 150MM, DA CAIXA ATÉ A REDE, INCLUINDO ESCAVAÇÃO E REATERRO ATÉ 1,00M, COMPOSTO POR 13,65M DE TUBO PVC SÉRIE-R ESGOTO DN 150MM - FORNECIMENTO E INSTALAÇÃO | un | 2016-04-01
73785001-SNP | SINAPI-N | FORMA PINHO 3A P/MOLDAGEM DE CINTA SOBRE BALDRAME UTIL 4X INCL FORNECIMENTO DE MATERIAIS E DESMOLDAGEM. | m2 | 2013-03-01
73786001-SNP | SINAPI-N | TUBO DE AÇO GALVANIZADO, SEM CONEXÕES COM COSTURA Ø20MM (3/4") - FORNECIMENTO E INSTALAÇÃO | m | 2016-04-01
73786002-SNP | SINAPI-N | TUBO DE AÇO GALVANIZADO, SEM CONEXÕES COM COSTURA Ø25MM (1") - FORNECIMENTO E INSTALAÇÃO | m | 2016-04-01
73786003-SNP | SINAPI-N | TUBO DE AÇO GALVANIZADO, SEM CONEXÕES COM COSTURA Ø32MM (1.1/4") - FORNECIMENTO E INSTALAÇÃO | m | 2016-04-01
73786004-SNP | SINAPI-N | TUBO DE AÇO GALVANIZADO, SEM CONEXÕES COM COSTURA Ø40MM (1.1/2") - FORNECIMENTO E INSTALAÇÃO | m | 2012-03-01
73786005-SNP | SINAPI-N | TUBO DE AÇO GALVANIZADO, SEM CONEXÕES COM COSTURA Ø50MM (2") - FORNECIMENTO E INSTALAÇÃO | m | 2012-03-01
73786006-SNP | SINAPI-N | TUBO DE AÇO GALVANIZADO, SEM CONEXÕES COM COSTURA Ø65MM (2.1/2") - FORNECIMENTO E INSTALAÇÃO | m | 2016-04-01
73786007-SNP | SINAPI-N | TUBO DE AÇO GALVANIZADO, SEM CONEXÕES COM COSTURA Ø80MM (3") - FORNECIMENTO E INSTALAÇÃO | m | 2012-03-01
73786008-SNP | SINAPI-N | TUBO DE AÇO GALVANIZADO, SEM CONEXÕES COM COSTURA Ø100MM (4") - FORNECIMENTO E INSTALAÇÃO | m | 2012-03-01
73786011-SNP | SINAPI-N | TUBO ACO GALVANIZADO, C/ COSTURA S/ CONEXÕES 15MM (1/2") - FORNECIMENTO E INSTALAÇÃO | m | 2012-03-01
73787001-SNP | SINAPI-N | ALAMBRADO EM TUBOS DE ACO GALVANIZADO, COM COSTURA, DIN 2440, DIAMETRO 2", ALTURA 3M, FIXADOS A CADA 2M EM BLOCOS DE CONCRETO, COM TELA DE ARAME GALVANIZADO REVESTIDO COM PVC, FIO 12 BWG E MALHA 7,5X7,5CM | m2 | 2020-01-01
73788001-SNP | SINAPI-N | PLANTIO ARBUSTO, H=0.5 A 0.7M / 12 UNID/M2, APENAS MÃO DE OBRA, EXCLUSO O FORNECIMENTO DA MUDA E DO ADUBO | m2 | 2016-04-01
73788002-SNP | SINAPI-N | GRADE EM MADEIRA PARA PROTECAO DE MUDAS DE ARVORES | un | 2020-01-01
73789001-SNP | SINAPI-N | MEIO-FIO DE CONCRETO MOLDADO NO LOCAL, USINADO 15 MPA, COM 0,45 M ALTURA X 0,15 M BASE, REJUNTE EM ARGAMASSA TRACO 1:3,5 (CIMENTO E AREIA) | m | 2016-05-01
73789002-SNP | SINAPI-N | MEIO-FIO DE CONCRETO MOLDADO NO LOCAL, USINADO 15 MPA, COM 0,30 M ALTURA X 0,15 M BASE, REJUNTE EM ARGAMASSA TRACO 1:3,5 (CIMENTO E AREIA) | m | 2016-05-01
73790001-SNP | SINAPI-N | RETIRADA, LIMPEZA E REASSENTAMENTO DE PARALELEPIPEDO SOBRE COLCHAO DE PO DE PEDRA ESPESSURA 10CM, REJUNTADO COM BETUME E PEDRISCO, CONSIDERANDO APROVEITAMENTO DO PARALELEPIPEDO | m2 | 2016-05-01
73790002-SNP | SINAPI-N | REASSENTAMENTO DE PARALELEPIPEDO SOBRE COLCHAO DE PO DE PEDRA ESPESSURA 10CM, REJUNTADO COM BETUME E PEDRISCO, CONSIDERANDO APROVEITAMENTO DO PARALELEPIPEDO | m2 | 2020-01-01
73790003-SNP | SINAPI-N | RETIRADA, LIMPEZA E REASSENTAMENTO DE PARALELEPIPEDO SOBRE COLCHAO DE PO DE PEDRA ESPESSURA 10CM, REJUNTADO COM ARGAMASSA TRACO 1:3 (CIMENTO E AREIA), CONSIDERANDO APROVEITAMENTO DO PARALELEPIPEDO | m2 | 2016-05-01
73790004-SNP | SINAPI-N | REASSENTAMENTO DE PARALELEPIPEDO SOBRE COLCHAO DE PO DE PEDRA ESPESSURA 10CM, REJUNTADO COM ARGAMASSA TRACO 1:3 (CIMENTO E AREIA), CONSIDERANDO APROVEITAMENTO DO PARALELEPIPEDO | m2 | 2020-01-01
73791001-SNP | SINAPI-N | PINTURA COM TINTA EM PO INDUSTRIALIZADA A BASE DE CAL, DUAS DEMAOS | m2 | 2016-05-01
73792001-SNP | SINAPI-N | FORRO EM PLACAS PRE-MOLDADAS DE GESSO LISO, BISOTADO, 60X60CM COM ESPESSURA CENTRAL 1,2CM E NAS BORDAS 3,0CM, INCLUSO FIXACAO COM ARAME E ESTRUTURA DE MADEIRA | m2 | 2017-05-01
73793001-SNP | SINAPI-N | PINTURA COM TINTA ACRILICA EM TELHAS CERAMICAS, DUAS DEMAOS, INCLUSO L IMPEZA | m2 | 2013-03-01
73793002-SNP | SINAPI-N | PINTURA COM TINTA ACRILICA EM TELHAS CERAMICAS, TRES DEMAOS, INCLUSO LIMPEZA | m2 | 2013-03-01
73794001-SNP | SINAPI-N | PINTURA COM TINTA PROTETORA ACABAMENTO GRAFITE ESMALTE SOBRE SUPERFICIE METALICA, 2 DEMAOS | m2 | 2019-12-01
73795001-SNP | SINAPI-N | VÁLVULA DE RETENÇÃO VERTICAL Ø 20MM (3/4") - FORNECIMENTO E INSTALAÇÃO | un | 2018-08-01
73795002-SNP | SINAPI-N | VÁLVULA DE RETENÇÃO VERTICAL Ø 25MM (1") - FORNECIMENTO E INSTALAÇÃO | un | 2018-08-01
73795003-SNP | SINAPI-N | VÁLVULA DE RETENÇÃO VERTICAL Ø 32MM (1.1/4") - FORNECIMENTO E INSTALAÇÃO | un | 2018-08-01
73795004-SNP | SINAPI-N | VÁLVULA DE RETENÇÃO VERTICAL Ø 40MM (1.1/2") - FORNECIMENTO E INSTALAÇÃO | un | 2018-08-01
73795005-SNP | SINAPI-N | VÁLVULA DE RETENÇÃO VERTICAL Ø 50MM (2") - FORNECIMENTO E INSTALAÇÃO | un | 2019-01-01
73795006-SNP | SINAPI-N | VÁLVULA DE RETENÇÃO VERTICAL Ø 80MM (3") - FORNECIMENTO E INSTALAÇÃO | un | 2018-08-01
73795007-SNP | SINAPI-N | VÁLVULA DE RETENÇÃO VERTICAL Ø 100MM (4") - FORNECIMENTO E INSTALAÇÃO | un | 2018-08-01
73795008-SNP | SINAPI-N | VÁLVULA DE RETENÇÃO HORIZONTAL Ø 20MM (3/4") - FORNECIMENTO E INSTALAÇÃO | un | 2018-08-01
73795009-SNP | SINAPI-N | VALVULA DE RETENCAO HORIZONTAL Ø 25MM (1) - FORNECIMENTO E INSTALACAO | un | 2019-01-01
73795010-SNP | SINAPI-N | VÁLVULA DE RETENÇÃO HORIZONTAL Ø 32MM (1.1/4") - FORNECIMENTO E INSTALAÇÃO | un | 2019-01-01
73795011-SNP | SINAPI-N | VÁLVULA DE RETENÇÃO HORIZONTAL Ø 40MM (1.1/2") - FORNECIMENTO E INSTALAÇÃO | un | 2018-08-01
73795012-SNP | SINAPI-N | VÁLVULA DE RETENÇÃO HORIZONTAL Ø 50MM (2") - FORNECIMENTO E INSTALAÇÃO | un | 2018-08-01
73795013-SNP | SINAPI-N | VÁLVULA DE RETENÇÃO HORIZONTAL Ø 65MM (2.1/2") - FORNECIMENTO E INSTALAÇÃO | un | 2018-08-01
73795014-SNP | SINAPI-N | VÁLVULA DE RETENÇÃO HORIZONTAL Ø 80MM (3") - FORNECIMENTO E INSTALAÇÃO | un | 2018-08-01
73795015-SNP | SINAPI-N | VÁLVULA DE RETENÇÃO HORIZONTAL Ø 100MM (4") - FORNECIMENTO E INSTALAÇÃO | un | 2018-08-01
73796001-SNP | SINAPI-N | VÁLVULA DE PÉ COM CRIVO Ø 20MM (3/4") - FORNECIMENTO E INSTALAÇÃO | un | 2018-08-01
73796002-SNP | SINAPI-N | VÁLVULA DE PÉ COM CRIVO Ø 25MM (1") - FORNECIMENTO E INSTALAÇÃO | un | 2018-08-01
73796003-SNP | SINAPI-N | VÁLVULA DE PÉ COM CRIVO Ø 40MM (1.1/2") - FORNECIMENTO E INSTALAÇÃO | un | 2018-08-01
73796004-SNP | SINAPI-N | VÁLVULA DE PÉ COM CRIVO Ø 50MM (2") - FORNECIMENTO E INSTALAÇÃO | un | 2018-08-01
73796005-SNP | SINAPI-N | VÁLVULA DE PÉ COM CRIVO Ø 65MM (2.1/2") - FORNECIMENTO E INSTALAÇÃO | un | 2018-08-01
73796006-SNP | SINAPI-N | VÁLVULA DE PÉ COM CRIVO Ø 80MM (3") - FORNECIMENTO E INSTALAÇÃO | un | 2018-08-01
73796007-SNP | SINAPI-N | VÁLVULA DE PÉ COM CRIVO Ø 100MM (4") - FORNECIMENTO E INSTALAÇÃO | un | 2018-08-01
73797001-SNP | SINAPI-N | REGISTRO DE GAVETA COM CANOPLA Ø 32MM (1.1/4") - FORNECIMENTO E INSTALAÇÃO | un | 2016-05-01
73798001-SNP | SINAPI-N | DUTO ESPIRAL FLEXIVEL SINGELO PEAD D=50MM(2") REVESTIDO COM PVC COM FIO GUIA DE ACO GALVANIZADO, LANCADO DIRETO NO SOLO, INCL CONEXOES | m | 2020-01-01
73798002-SNP | SINAPI-N | DUTO ESPIRAL FLEXIVEL SINGELO, POLIETILENO DE ALTA DENSIDADE REVESTIDOCOM PVC COM FIO GUIA DE ACO GALVANIZADO, LANCADO DIRETO NO SOLO INCLU SIVE CONEXOES - D = 50MM (2") - CONSTRUCAO LINHA DUPLA | m | 2012-03-01
73798003-SNP | SINAPI-N | DUTO ESPIRAL FLEXIVEL SINGELO PEAD D=75MM(3") REVESTIDO COM PVC COM FIO GUIA DE ACO GALVANIZADO, LANCADO DIRETO NO SOLO, INCL CONEXOES | m | 2020-01-01
73798004-SNP | SINAPI-N | DUTO ESPIRAL FLEXIVEL SINGELO, POLIETILENO DE ALTA DENSIDADE REVESTIDOCOM PVC COM FIO GUIA DE ACO GALVANIZADO, LANCADO DIRETO NO SOLO INCLU SIVE CONEXOES - D = 75MM (3") - CONSTRUCAO LINHA DUPLA | m | 2016-04-01
73799001-SNP | SINAPI-N | GRELHA EM FERRO FUNDIDO SIMPLES COM REQUADRO, CARGA MÁXIMA 12,5 T, 300 X 1000 MM, E = 15 MM, FORNECIDA E ASSENTADA COM ARGAMASSA 1:4 CIMENTO:AREIA. | un | 2020-01-01
73800001-SNP | SINAPI-N | LIMPEZA E POLIMENTO MECANIZADO EM PISO ALTA RESISTENCIA, UTILIZANDO ESTUQUE COM ADESIVO, CIMENTO BRANCO E CORANTE | m2 | 2016-05-01
73801001-SNP | SINAPI-N | DEMOLICAO DE PISO DE ALTA RESISTENCIA | m2 | 2017-06-01
73801002-SNP | SINAPI-N | DEMOLICAO DE CAMADA DE ASSENTAMENTO/CONTRAPISO COM USO DE PONTEIRO, ESPESSURA ATE 4CM | m2 | 2016-05-01
73802001-SNP | SINAPI-N | DEMOLICAO DE REVESTIMENTO DE ARGAMASSA DE CAL E AREIA | m2 | 2017-06-01
73803001-SNP | SINAPI-N | GALPAO ABERTO PARA OFICINA E DEPOSITO DE CANTEIRO DE OBRAS, EM MADEIRA DE LEI | m2 | 2016-04-01
73804001-SNP | SINAPI-N | PROTECAO DE FACHADA COM TELA DE POLIPROPILENO FIXADA EM ESTRUTURA DE MADEIRA COM ARAME GALVANIZADO | m2 | 2017-06-01
73805001-SNP | SINAPI-N | BARRACAO DE OBRA PARA ALOJAMENTO/ESCRITORIO, PISO EM PINHO 3A, PAREDES EM COMPENSADO 10MM, COBERTURA EM TELHA AMIANTO 6MM, INCLUSO INSTALACOES ELETRICAS E ESQUADRIAS | m2 | 2016-04-01
73806001-SNP | SINAPI-N | LIMPEZA DE SUPERFICIES COM JATO DE ALTA PRESSAO DE AR E AGUA | m2 | 2019-01-01
73807001-SNP | SINAPI-N | CORRIMAO EM MARMORITE, LARGURA 15CM | m | 2020-01-01
73808001-SNP | SINAPI-N | RODAPE EM ARGAMASSA COM AGREGADO DE ALTA RESISTENCIA, ALTURA 10CM | m | 2013-03-01
73809001-SNP | SINAPI-N | JANELA DE ALUMINIO TIPO MAXIM AR, INCLUSO GUARNICOES E VIDRO FANTASIA | m2 | 2016-05-01
73810001-SNP | SINAPI-N | ALVENARIA COM TIJOLOS APARENTES 6,5X10X20CM, ASSENTADOS COM ARGAMASSA TRACO 1:6 (CIMENTO E AREIA) PREPARO MANUAL | m2 | 2014-04-01
73811001-SNP | SINAPI-N | ASSENTAMENTO SIMPLES DE TUBOS DE CERÂMICA COM JUNTA ASFÁLTICA - DN 100 MM | m | 2016-04-01
73811002-SNP | SINAPI-N | ASSENTAMENTO SIMPLES DE TUBOS DE CERÂMICA COM JUNTA ASFÁLTICA - DN 200 MM | m | 2016-04-01
73811003-SNP | SINAPI-N | ASSENTAMENTO SIMPLES DE TUBOS DE CERÂMICA COM JUNTA ASFÁLTICA - DN 250 MM | m | 2016-04-01
73811004-SNP | SINAPI-N | ASSENTAMENTO SIMPLES DE TUBOS DE CERÂMICA COM JUNTA ASFÁLTICA - DN 300 MM | m | 2016-04-01
73811005-SNP | SINAPI-N | ASSENTAMENTO SIMPLES DE TUBOS DE CERÂMICA COM JUNTA ASFÁLTICA - DN 375 MM | m | 2016-04-01
73811006-SNP | SINAPI-N | ASSENTAMENTO SIMPLES DE TUBOS DE CERÂMICA COM JUNTA ASFÁLTICA - DN 450MM | m | 2012-03-01
73812001-SNP | SINAPI-N | ASSENTAMENTO DE TUBO CERAMICO, DIAMETRO = 150 MM, COM JUNTA EM ARGAMASSA 1:3 CIMENTO:AREIA | m | 2016-04-01
73813001-SNP | SINAPI-N | JANELA DE MADEIRA ALMOFADADA 1A, 1,5X1,5M, DE ABRIR, INCLUSO GUARNICOES E DOBRADICAS | un | 2019-09-01
73814001-SNP | SINAPI-N | PORTAO EM TUBO DE ACO GALVANIZADO, PAINEL UNICO, 1MX1,6M, INCLUSO CADEADO | un | 2013-06-01
73814002-SNP | SINAPI-N | PORTAO DE FERRO GALVANIZADO 4,0X1,2M PAINEL ÚNICO, INCLUSIVE CADEADO | un | 2013-06-01
73815001-SNP | SINAPI-N | FORMA PLANA DE MADEIRA - ESTRUTURA (CHAPA DE MADEIRA COMPENSADA RESINADA, ESPESSURA 12 MM) | m2 | 2013-03-01
73816001-SNP | SINAPI-N | EXECUCAO DE DRENO COM TUBOS DE PVC CORRUGADO FLEXIVEL PERFURADO - DN 100 | m | 2020-01-01
73816002-SNP | SINAPI-N | EXECUCAO DE DRENO VERTICAL COM PEDRISCO, DIAMETRO 200MM | m | 2020-01-01
73817001-SNP | SINAPI-N | EMBASAMENTO DE MATERIAL GRANULAR - PO DE PEDRA | m3 | 2020-01-01
73817002-SNP | SINAPI-N | EMBASAMENTO DE MATERIAL GRANULAR - RACHAO | m3 | 2020-01-01
73818001-SNP | SINAPI-N | PAVIMENTACAO EM PEDRISCO, ESPESSURA 5CM | m2 | 2016-05-01
73819001-SNP | SINAPI-N | ASSENTAMENTO TUBO PVC COM JUNTA SOLDADA - DN 25 | m | 2012-03-01
73820001-SNP | SINAPI-N | FORMA CURVA EM CHAPA DE MADEIRA COMPENSADA RESINADA 21 MM, PARA ESTRUTURAS DE CONCRETO. | m2 | 2016-04-01
73821001-SNP | SINAPI-N | FORMA CURVA EM TABUA 3A P/VIGA, PILAR E PAREDE. | m2 | 2015-10-01
73822001-SNP | SINAPI-N | CAPINA E LIMPEZA MANUAL DE TERRENO COM PEQUENOS ARBUSTOS | m2 | 2016-05-01
73822002-SNP | SINAPI-N | LIMPEZA MECANIZADA DE TERRENO COM REMOCAO DE CAMADA VEGETAL, UTILIZANDO MOTONIVELADORA | m2 | 2020-01-01
73823001-SNP | SINAPI-N | PORTAO EM CHAPA DE FERRO E TELA, INCLUSIVE PINTURA E PILARES DE APOIO (PARA VEICULOS) | un | 2013-06-01
73823002-SNP | SINAPI-N | PORTAO EM CHAPA DE FERRO E TELA, INCLUSIVE PINTURA E PILARES DE APOIO (PARA PEDESTRES) | un | 2013-06-01
73824001-SNP | SINAPI-N | INSTALACAO DE MISTURADOR VERTICAL | un | 2020-01-01
73825001-SNP | SINAPI-N | VERTEDOR RETANGULAR DE MADEIRA | m2 | 2013-06-01
73825002-SNP | SINAPI-N | VERTEDOR TRIANGULAR DE ALUMINIO | m2 | 2020-01-01
73826001-SNP | SINAPI-N | INSTALACAO DE COMPRESSOR DE AR, POTENCIA <= 5 CV | un | 2020-01-01
73826002-SNP | SINAPI-N | INSTALACAO DE COMPRESSOR DE AR, POTENCIA > 5 E <= 10 CV | un | 2020-01-01
73827001-SNP | SINAPI-N | KIT CAVALETE PVC COM REGISTRO 1/2" - FORNECIMENTO E INSTALAÇÃO | un | 2020-01-01
73828001-SNP | SINAPI-N | ABRIGO PARA CAVALETE/HIDRÔMETRO PRÉ-MOLDADO DE CONCRETO - FORNECIMENTO E INSTALAÇÃO | un | 2016-04-01
73829001-SNP | SINAPI-N | PISO CERAMICO PADRAO MEDIO PEI 5 ASSENTADO SOBRE ARGAMASSA 1:4 (CIMENTO E AREIA) E REJUNTADO COM CIMENTO BRANCO | m2 | 2016-04-01
73830001-SNP | SINAPI-N | IMPERMEABILIZACAO DE TALUDES COM REVESTIMENTO IMPERMEABILIZANTE SEMI-FLEXIVEL BI-COMPONENTE | m2 | 2012-03-01
73831001-SNP | SINAPI-N | LAMPADA DE VAPOR DE MERCURIO DE 125W - FORNECIMENTO E INSTALACAO | un | 2017-06-01
73831002-SNP | SINAPI-N | LAMPADA DE VAPOR DE MERCURIO DE 250W - FORNECIMENTO E INSTALACAO | un | 2020-01-01
73831003-SNP | SINAPI-N | LAMPADA DE VAPOR DE MERCURIO DE 400W/250V - FORNECIMENTO E INSTALACAO | un | 2020-01-01
73831004-SNP | SINAPI-N | LAMPADA MISTA DE 160W - FORNECIMENTO E INSTALACAO | un | 2020-01-01
73831005-SNP | SINAPI-N | LAMPADA MISTA DE 250W - FORNECIMENTO E INSTALACAO | un | 2020-01-01
73831006-SNP | SINAPI-N | LAMPADA MISTA DE 500W - FORNECIMENTO E INSTALACAO | un | 2020-01-01
73831007-SNP | SINAPI-N | LAMPADA DE VAPOR DE SODIO DE 150WX220V - FORNECIMENTO E INSTALACAO | un | 2020-01-01
73831008-SNP | SINAPI-N | LAMPADA DE VAPOR DE SODIO DE 250WX220V - FORNECIMENTO E INSTALACAO | un | 2020-01-01
73831009-SNP | SINAPI-N | LAMPADA DE VAPOR DE SODIO DE 400WX220V - FORNECIMENTO E INSTALACAO | un | 2020-01-01
73832001-SNP | SINAPI-N | EMASSAMENTO MASSA BASE A OLEO EM MADEIRA, DUAS DEMAOS | m2 | 2013-03-01
73833001-SNP | SINAPI-N | ISOLAMENTO TERMICO COM MANTA DE LA DE VIDRO, ESPESSURA 2,5CM | m2 | 2020-01-01
73834001-SNP | SINAPI-N | INSTALACAO DE CONJ.MOTO BOMBA SUBMERSIVEL ATE 10 CV | un | 2020-01-01
73834002-SNP | SINAPI-N | INSTALACAO DE CONJ.MOTO BOMBA SUBMERSIVEL DE 11 A 25 CV | un | 2020-01-01
73834003-SNP | SINAPI-N | INSTALACAO DE CONJ.MOTO BOMBA SUBMERSIVEL DE 26 A 50 CV | un | 2020-01-01
73834004-SNP | SINAPI-N | INSTALACAO DE CONJ.MOTO BOMBA SUBMERSIVEL DE 51 A 100 CV | un | 2020-01-01
73835001-SNP | SINAPI-N | INSTALACAO DE CONJ.MOTO BOMBA VERTICAL POT <= 100 CV | un | 2020-01-01
73835002-SNP | SINAPI-N | INSTALACAO DE CONJ.MOTO BOMBA VERTICAL 100 < POT <= 200 CV | un | 2020-01-01
73835003-SNP | SINAPI-N | INSTALACAO DE CONJ.MOTO BOMBA VERTICAL 200 < POT <= 300 CV | un | 2020-01-01
73836001-SNP | SINAPI-N | INSTALACAO DE CONJ.MOTO BOMBA HORIZONTAL ATE 10 CV | un | 2020-01-01
73836002-SNP | SINAPI-N | INSTALACAO DE CONJ.MOTO BOMBA HORIZONTAL DE 12,5 A 25 CV | un | 2020-01-01
73836003-SNP | SINAPI-N | INSTALACAO DE CONJ.MOTO BOMBA HORIZONTAL DE 30 A 75 CV | un | 2020-01-01
73836004-SNP | SINAPI-N | INSTALACAO DE CONJ.MOTO BOMBA HORIZONTAL DE 100 A 150 CV | un | 2020-01-01
73837001-SNP | SINAPI-N | INSTALACAO DE CONJ.MOTO BOMBA SUBMERSO ATE 5 CV | un | 2020-01-01
73837002-SNP | SINAPI-N | INSTALACAO DE CONJ.MOTO BOMBA SUBMERSO DE 6 A 25 CV | un | 2020-01-01
73837003-SNP | SINAPI-N | INSTALACAO DE CONJ.MOTO BOMBA SUBMERSO DE 26 A 50 CV | un | 2020-01-01
73838001-SNP | SINAPI-N | PORTA DE VIDRO TEMPERADO, 0,9X2,10M, ESPESSURA 10MM, INCLUSIVE ACESSORIOS | un | 2020-01-01
73839001-SNP | SINAPI-N | ASSENTAMENTO DE TUBOS DE AÇO, COM JUNTA ELÁSTICA (COMPRIMENTO DE 6,00 M) - DN 150 MM | m | 2017-06-01
73839002-SNP | SINAPI-N | ASSENTAMENTO DE TUBOS DE AÇO, COM JUNTA ELÁSTICA (COMPRIMENTO DE 6,00 M) - DN 200 MM | m | 2017-06-01
73839003-SNP | SINAPI-N | ASSENTAMENTO DE TUBOS DE AÇO, COM JUNTA ELÁSTICA (COMPRIMENTO DE 6,00 M) - DN 250 MM | m | 2017-06-01
73839004-SNP | SINAPI-N | ASSENTAMENTO DE TUBOS DE AÇO, COM JUNTA ELÁSTICA (COMPRIMENTO DE 6,00 M) - DN 300 MM | m | 2017-06-01
73839005-SNP | SINAPI-N | ASSENTAMENTO DE TUBOS DE AÇO, COM JUNTA ELÁSTICA (COMPRIMENTO DE 6,00 M) - DN 350 MM | m | 2017-06-01
73839006-SNP | SINAPI-N | ASSENTAMENTO DE TUBOS DE AÇO, COM JUNTA ELÁSTICA (COMPRIMENTO DE 6,00 M) - DN 400 MM | m | 2017-06-01
73839007-SNP | SINAPI-N | ASSENTAMENTO DE TUBOS DE AÇO, COM JUNTA ELÁSTICA (COMPRIMENTO DE 6,00 M) - DN 450 MM | m | 2017-06-01
73839008-SNP | SINAPI-N | ASSENTAMENTO DE TUBOS DE AÇO, COM JUNTA ELÁSTICA (COMPRIMENTO DE 6,00 M) - DN 500 MM | m | 2017-06-01
73839009-SNP | SINAPI-N | ASSENTAMENTO DE TUBOS DE AÇO, COM JUNTA ELÁSTICA (COMPRIMENTO DE 6,00 M) - DN 600 MM | m | 2017-06-01
73839010-SNP | SINAPI-N | ASSENTAMENTO DE TUBOS DE AÇO, COM JUNTA ELÁSTICA (COMPRIMENTO DE 6,00 M) - DN 700 MM | m | 2017-06-01
73839011-SNP | SINAPI-N | ASSENTAMENTO DE TUBOS DE AÇO, COM JUNTA ELÁSTICA (COMPRIMENTO DE 6,00 M) - DN 800 MM | m | 2017-06-01
73839012-SNP | SINAPI-N | ASSENTAMENTO DE TUBOS DE AÇO, COM JUNTA ELÁSTICA (COMPRIMENTO DE 6,00 M) - DN 900 MM | m | 2016-04-01
73839013-SNP | SINAPI-N | ASSENTAMENTO DE TUBOS DE AÇO, COM JUNTA ELÁSTICA (COMPRIMENTO DE 6,00 M) - DN 1000 MM | m | 2017-06-01
73839014-SNP | SINAPI-N | ASSENTAMENTO DE TUBOS DE AÇO, COM JUNTA ELÁSTICA (COMPRIMENTO DE 6,00 M) - DN 1100 MM | m | 2017-06-01
73839015-SNP | SINAPI-N | ASSENTAMENTO DE TUBOS DE AÇO, COM JUNTA ELÁSTICA (COMPRIMENTO DE 6,00 M) - DN 1200 MM | m | 2017-06-01
73839016-SNP | SINAPI-N | ASSENTAMENTO DE TUBOS DE AÇO, COMJUNTA ELÁSTICA (COMPRIMENTO DE 6 M) - DN 900 MM | m | 2017-06-01
73840001-SNP | SINAPI-N | ASSENTAMENTO TUBO PVC COM JUNTA ELASTICA, DN 100 MM - (OU RPVC, OU PRFV) - PARA ESGOTO. | m | 2016-04-01
73840002-SNP | SINAPI-N | ASSENTAMENTO TUBO PVC COM JUNTA ELASTICA, DN 125 MM - (OU RPVC, OU PRFV) - PARA ESGOTO. | m | 2016-04-01
73840003-SNP | SINAPI-N | ASSENTAMENTO TUBO PVC COM JUNTA ELASTICA, DN 150 MM - (OU RPVC, OU PRFV) - PARA ESGOTO. | m | 2016-04-01
73840004-SNP | SINAPI-N | ASSENTAMENTO TUBO PVC COM JUNTA ELASTICA, DN 200 MM - (OU RPVC, OU PRFV) - PARA ESGOTO. | m | 2016-04-01
73840005-SNP | SINAPI-N | ASSENTAMENTO TUBO PVC COM JUNTA ELASTICA, DN 250 MM - (OU RPVC, OU PRFV) - PARA ESGOTO. | m | 2016-04-01
73840006-SNP | SINAPI-N | ASSENTAMENTO TUBO PVC COM JUNTA ELASTICA, DN 300 MM - (OU RPVC, OU PRFV) - PARA ESGOTO. | m | 2016-04-01
73841001-SNP | SINAPI-N | CAMINHO DE SERVICO REALIZADO MECANICAMENTE INCL ESCAVACAO DESMATAMENTODESTOCAMENTO ACERTO E COMPACTACAO. | m | 2012-03-01
73842001-SNP | SINAPI-N | GABIAO TIPO COLCHAO RENO/MANTA H = 0,17M - MALHA HEXAG 6X8 REVESTIMENTO ZN/AL C/ PVC FIO 2,0MM C/ DIAFRAGMA A CADA METRO E GEOTEXTIL | m2 | 2016-04-01
73842002-SNP | SINAPI-N | GABIAO TIPO COLCHAO RENO/MANTA H = 0,23M - MALHA HEXAG 6X8 REVESTIMENTO ZN/AL C/ PVC FIO 2,0MM C/ DIAFRAGMA A CADA METRO E GEOTEXTIL | m2 | 2016-04-01
73842003-SNP | SINAPI-N | GABIAO TIPO COLCHAO RENO/MANTA H = 0,30 M - MALHA HEXAG 6X8 REVESTIMENTO ZN/AL C/ PVC FIO 2,0MM C/ DIFRAGMA A CADA METRO E GEOTEXTIL | m2 | 2016-04-01
73843001-SNP | SINAPI-N | MURO DE ARRIMO DE CONCRETO CICLOPICO COM 30% DE PEDRA DE MAO | m3 | 2019-01-01
73844001-SNP | SINAPI-N | MURO DE ARRIMO DE ALVENARIA DE PEDRA ARGAMASSADA | m3 | 2019-01-01
73844002-SNP | SINAPI-N | MURO DE ARRIMO DE ALVENARIA DE TIJOLOS | m3 | 2019-06-01
73846001-SNP | SINAPI-N | MURO DE ARRIMO CELULAR PECAS PRE-MOLDADAS CONCRETO EXCL FORMAS INCL CONFECCAO DAS PECAS MONTAGEM E COMPACTACAO DO SOLO DE ENCHIMENTO. | m3 | 2019-01-01
73846002-SNP | SINAPI-N | MURO DE ARRIMO CELULAR PECAS PRE-MOLDADAS CONCRETO EXCL MATERIAIS E FORMAS INCL CONFECCAO PECAS MONTAGEM E COMPACTACAO DO SOLO(ENCHIMENTO) | m3 | 2019-01-01
73847001-SNP | SINAPI-N | ALUGUEL CONTAINER/ESCRIT INCL INST ELET LARG=2,20 COMP=6,20M ALT=2,50M CHAPA ACO C/NERV TRAPEZ FORRO C/ISOL TERMO/ACUSTICO CHASSIS REFORC PISO COMPENS NAVAL EXC TRANSP/CARGA/DESCARGA | mes | 2018-08-01
73847002-SNP | SINAPI-N | ALUGUEL CONTAINER/ESCRIT/WC C/1 VASO/1 LAV/1 MIC/4 CHUV LARG =2,20M COMPR=6,20M ALT=2,50M CHAPA ACO NERV TRAPEZ FORROC/ ISOL TERMO-ACUST CHASSIS REFORC PISO COMPENS NAVAL INCL INST ELETR/HIDRO-SANIT EXCL TRANSP/CARGA/DESCARGA | mes | 2016-05-01
73847003-SNP | SINAPI-N | ALUGUEL CONTAINER/SANIT C/2 VASOS/1 LAVAT/1 MIC/4 CHUV LARG= 2,20M COMPR=6,20M ALT=2,50M CHAPA ACO C/NERV TRAPEZ FORRO C/ ISOLAM TERMO/ACUSTICO CHASSIS REFORC PISO COMPENS NAVAL INCL INST ELETR/HIDR EXCL TRANSP/CARGA/DESCARG | mes | 2016-05-01
73847004-SNP | SINAPI-N | ALUGUEL CONTAINER/SANIT C/4 VASOS/1 LAVAT/1 MIC/4 CHUV LARG= 2,20M COMPR=6,20M ALT=2,50M CHAPAS ACO C/NERV TRAPEZ FORRO C/ ISOL TERMO-ACUST CHASSIS REFORC PISO COMPENS NAVAL INCL INST RA ELETR/HIDRO-SANIT EXCL TRANSP/CARGA/DESCARGA | mes | 2016-05-01
73847005-SNP | SINAPI-N | ALUGUEL CONTAINER/SANIT C/7 VASOS/1 LAVAT/1 MIC LARG=2,20M COMPR=6,20M ALT=2,50M CHAPA ACO NERV TRAPEZ FORRO C/ISOL TERMO-ACUST CHASSIS REFORC PISO COMPENS NAVAL INCL INST ELET /HIDRO-SANIT EXCL TRANSP/CARGA/DESCARGA | mes | 2016-05-01
73849001-SNP | SINAPI-N | AREIA ASFALTO A QUENTE (AAUQ) COM CAP 50/70, INCLUSO USINAGEM E APLICACAO, EXCLUSIVE TRANSPORTE | m3 | 2020-01-01
73849002-SNP | SINAPI-N | AREIA ASFALTO A FRIO (AAUF), COM EMULSAO RR-2C INCLUSO USINAGEM E APLICACAO, EXCLUSIVE TRANSPORTE | m3 | 2020-01-01
73850001-SNP | SINAPI-N | RODAPE EM MARMORITE, ALTURA 10CM | m | 2020-01-01
73851001-SNP | SINAPI-N | ARMACAO SECUNDARIA OU REX COMPLETA PARA DUAS LINHAS-FORNECIMENTO E INSTALACAO. | un | 2014-06-01
73851002-SNP | SINAPI-N | ARMACAO SECUNDARIA OU REX COMPLETA PARA TRESLINHAS-FORNECIMENTO E INSTALACAO. | un | 2014-06-01
73851003-SNP | SINAPI-N | ARMACAO SECUNDARIA OU REX COMPLETA PARA QUATRO LINHAS-FORNECIMENTO E INSTALACAO. | un | 2014-06-01
73852001-SNP | SINAPI-N | TUBULAO CONCRETO C/CAMISA ACO INCORPORADA D=0,80M ESPES 1/4 PLANO INF ERIOR DA BASE ATE 10M DA COTA DE ARRASAMENTO A CEU ABERTO EM TERRENO 1 A CATEGORIA EXCL ESCAVACAO E ARMACAO DO FUSTE INCL FERRAGEM DE TRANSIC AO A BASE E AOS BLOCOS DE FUNDACAO E O CO | m | 2011-04-01
73852002-SNP | SINAPI-N | TUBULAO CONCRETO C/CAMISA ACO INCORPORADA D=1,00M ESPES 1/4 PLANO INFERIOR DA BASE ATE 10,00M DA COTA DE ARRASAMENTO A CEU ABERTO TERRENO 1 A CAT EXCL ESCAVACAO E ARMACAO DO FUSTE INCL FERRAGEM DE TRANSICAO A B ASE E AOS BLOCOS DE FUNDACAO E O CONCRETO | m | 2012-03-01
73852003-SNP | SINAPI-N | TUBULAO CONCRETO C/CAMISA ACO INCORPORADA D=1,25M ESPES 1/4 PLAN0 INFERIOR DA BASE ATE 10,00M DA COTA DE ARRASAMENTO A CEU ABERTO EM TERREN O 1A CAT EXCL ESCAVACAO E ARMACAO DO FUSTE INCL FERRAGEM DE TRANSICAOA BASE E AOS BLOCOS DE FUNDACAO E O CONCRETO | m | 2012-03-01
73852004-SNP | SINAPI-N | TUBULAO CONCRETO C/CAMISA ACO INCORPORADA D=1,50M ESPES 1/4 PLANO INFERIOR DA BASE ATE 10,00M DA COTA DE ARRASAMENTO A CEU ABERTO EM TERREN O 1A CAT EXCL ESCAVACAO E ARMACAO DO FUSTE INCL FERRAGEM DE TRANSICAOA BASE E AOS BLOCOS DE FUNDACAO E O CONCRETO | m | 2012-03-01
73853001-SNP | SINAPI-N | INSTALACAO DE REDE AEREA, BAIXA TENSAO COM UM CONDUTOR - COBRE. MAO DEOBRA. | un | 2012-03-01
73853002-SNP | SINAPI-N | INSTALACAO DE REDE AEREA, BAIXA TENSAO COM DOIS CONDUTORES - COBRE. MAO DE OBRA. | un | 2012-03-01
73853003-SNP | SINAPI-N | INSTALACAO DE REDE AEREA, BAIXA TENSAO COM TRES CONDUTORES - COBRE. MAO DE OBRA. | un | 2012-03-01
73853004-SNP | SINAPI-N | INSTALACAO DE REDE AEREA, BAIXA TENSAO COM QUATRO CONDUTORES - COBRE. MAO DE OBRA. | un | 2012-03-01
73853005-SNP | SINAPI-N | INSTALACAO DE REDE AEREA, BAIXA TENSAO COM TRES CONDUTORES - ALUMINIO.MAO DE OBRA. | un | 2012-03-01
73853006-SNP | SINAPI-N | INSTALACAO DE REDE AEREA, BAIXA TENSAO COM QUATRO CONDUTORES - ALUMINIO. MAO DE OBRA. | un | 2016-04-01
73853007-SNP | SINAPI-N | INSTALACAO DE REDE AEREA, BAIXA TENSAO COM UM CONDUTOR - ALUMINIO. MAODE OBRA. | un | 2012-03-01
73853008-SNP | SINAPI-N | INSTALACAO DE REDE AEREA, BAIXA TENSAO COM DOIS CONDUTORES - ALUMINIO.MAO DE OBRA. | un | 2012-03-01
73854001-SNP | SINAPI-N | ARMACAO SECUNDARIA VERTICAL COMPLETA PARA REDE BAIXA TENSAO.MAO DE OBRA PARA INSTALACAO. | un | 2016-04-01
73854002-SNP | SINAPI-N | ARMACAO SECUNDARIA VERTICAL COMPLETA PARA REDE DE BAIXA TENSÃO, CONJUNTO DE 4 ESTRIBOS COM CONDUTORES, ALINHAMENTO RETO, ANGULO INFERIOR A 90 GRAUS E PONTO TERMINAL. FORNECIMENTO E INSTALAÇÃO. | un | 2016-04-01
73854003-SNP | SINAPI-N | ARMACAO SECUNDARIA VERTICAL COMPLETA PARA REDE DE BAIXA TENSÃO, CONJUNTO DE 3 ESTRIBOS COM CONDUTORES , ALINHAMENTO RETO, ANGULO INFERIOR A 90GRAUS E PONTO TERMINAL. FORNECIMENTO E INSTALACAO | un | 2016-04-01
73855001-SNP | SINAPI-N | CHUMBADOR DE AÇO PARA FIXAÇÃO DE POSTE DE ACO RETO OU CURVO 7 A 9M COM FLANGE - FORNECIMENTO E INSTALACAO | un | 2019-09-01
73856001-SNP | SINAPI-N | BOCA P/BUEIRO SIMPLES TUBULAR D=0,40M EM CONCRETO CICLOPICO, INCLINDO FORMAS, ESCAVACAO, REATERRO E MATERIAIS, EXCLUINDO MATERIAL REATERRO JAZIDA E TRANSPORTE | un | 2020-01-01
73856002-SNP | SINAPI-N | BOCA PARA BUEIRO SIMPLES TUBULAR, DIAMETRO =0,60M, EM CONCRETO CICLOPICO, INCLUINDO FORMAS, ESCAVACAO, REATERRO E MATERIAIS, EXCLUINDO MATERIAL REATERRO JAZIDA E TRANSPORTE. | un | 2020-01-01
73856003-SNP | SINAPI-N | BOCA PARA BUEIRO SIMPLES TUBULAR, DIAMETRO =0,80M, EM CONCRETO CICLOPICO, INCLUINDO FORMAS, ESCAVACAO, REATERRO E MATERIAIS, EXCLUINDO MATERIAL REATERRO JAZIDA E TRANSPORTE. | un | 2020-01-01
73856004-SNP | SINAPI-N | BOCA PARA BUEIRO SIMPLES TUBULAR, DIAMETRO =1,00M, EM CONCRETO CICLOPICO, INCLUINDO FORMAS, ESCAVACAO, REATERRO E MATERIAIS, EXCLUINDO MATERIAL REATERRO JAZIDA E TRANSPORTE. | un | 2020-01-01
73856005-SNP | SINAPI-N | BOCA PARA BUEIRO SIMPLES TUBULAR, DIAMETRO =1,20M, EM CONCRETO CICLOPICO, INCLUINDO FORMAS, ESCAVACAO, REATERRO E MATERIAIS, EXCLUINDO MATERIAL REATERRO JAZIDA E TRANSPORTE. | un | 2020-01-01
73856006-SNP | SINAPI-N | BOCA PARA BUEIRO DUPLO TUBULAR, DIAMETRO =0,40M, EM CONCRETO CICLOPICO, INCLUINDO FORMAS, ESCAVACAO, REATERRO E MATERIAIS, EXCLUINDO MATERIAL REATERRO JAZIDA E TRANSPORTE. | un | 2020-01-01
73856007-SNP | SINAPI-N | BOCA PARA BUEIRO DUPLO TUBULAR, DIAMETRO =0,60M, EM CONCRETO CICLOPICO, INCLUINDO FORMAS, ESCAVACAO, REATERRO E MATERIAIS, EXCLUINDO MATERIAL REATERRO JAZIDA E TRANSPORTE. | un | 2020-01-01
73856008-SNP | SINAPI-N | BOCA PARA BUEIRO DUPLO TUBULAR, DIAMETRO =0,80M, EM CONCRETO CICLOPICO, INCLUINDO FORMAS, ESCAVACAO, REATERRO E MATERIAIS, EXCLUINDO MATERIAL REATERRO JAZIDA E TRANSPORTE. | un | 2020-01-01
73856009-SNP | SINAPI-N | BOCA PARA BUEIRO DUPLO TUBULAR, DIAMETRO =1,00M, EM CONCRETO CICLOPICO, INCLUINDO FORMAS, ESCAVACAO, REATERRO E MATERIAIS, EXCLUINDO MATERIAL REATERRO JAZIDA E TRANSPORTE. | un | 2020-01-01
73856010-SNP | SINAPI-N | BOCA PARA BUEIRO DUPLOTUBULAR, DIAMETRO =1,20M, EM CONCRETO CICLOPICO, INCLUINDO FORMAS, ESCAVACAO, REATERRO E MATERIAIS, EXCLUINDO MATERIAL REATERRO JAZIDA E TRANSPORTE. | un | 2020-01-01
73856011-SNP | SINAPI-N | BOCA PARA BUEIRO TRIPLO TUBULAR, DIAMETRO =0,40M, EM CONCRETO CICLOPICO, INCLUINDO FORMAS, ESCAVACAO, REATERRO E MATERIAIS, EXCLUINDO MATERIAL REATERRO JAZIDA E TRANSPORTE. | un | 2020-01-01
73856012-SNP | SINAPI-N | BOCA PARA BUEIRO TRIPLO TUBULAR, DIAMETRO =0,60M, EM CONCRETO CICLOPICO, INCLUINDO FORMAS, ESCAVACAO, REATERRO E MATERIAIS, EXCLUINDO MATERIAL REATERRO JAZIDA E TRANSPORTE. | un | 2020-01-01
73856013-SNP | SINAPI-N | BOCA PARA BUEIRO TRIPLO TUBULAR, DIAMETRO =0,80M, EM CONCRETO CICLOPICO, INCLUINDO FORMAS, ESCAVACAO, REATERRO E MATERIAIS, EXCLUINDO MATERIAL REATERRO JAZIDA E TRANSPORTE. | un | 2020-01-01
73856014-SNP | SINAPI-N | BOCA PARA BUEIRO TRIPLO TUBULAR, DIAMETRO =1,00M, EM CONCRETO CICLOPICO, INCLUINDO FORMAS, ESCAVACAO, REATERRO E MATERIAIS, EXCLUINDO MATERIAL REATERRO JAZIDA E TRANSPORTE. | un | 2020-01-01
73856015-SNP | SINAPI-N | BOCA PARA BUEIRO TRIPLO TUBULAR, DIAMETRO =1,20M, EM CONCRETO CICLOPICO, INCLUINDO FORMAS, ESCAVACAO, REATERRO E MATERIAIS, EXCLUINDO MATERIAL REATERRO JAZIDA E TRANSPORTE. | un | 2020-01-01
73857001-SNP | SINAPI-N | TRANSFORMADOR DISTRIBUICAO 75KVA TRIFASICO 60HZ CLASSE 15KV IMERSO EM ÓLEO MINERAL FORNECIMENTO E INSTALACAO | un | 2020-01-01
73857002-SNP | SINAPI-N | TRANSFORMADOR DISTRIBUICAO 112,5KVA TRIFASICO 60HZ CLASSE 15KV IMERSO EM ÓLEO MINERAL FORNECIMENTO E INSTALACAO | un | 2020-01-01
73857003-SNP | SINAPI-N | TRANSFORMADOR DISTRIBUICAO 150KVA TRIFASICO 60HZ CLASSE 15KV IMERSO EM ÓLEO MINERAL FORNECIMENTO E INSTALACAO | un | 2020-01-01
73857004-SNP | SINAPI-N | TRANSFORMADOR DISTRIBUICAO 225KVA TRIFASICO 60HZ CLASSE 15KV IMERSO EM ÓLEO MINERAL FORNECIMENTO E INSTALACAO | un | 2020-01-01
73857005-SNP | SINAPI-N | TRANSFORMADOR DISTRIBUICAO 300KVA TRIFASICO 60HZ CLASSE 15KV IMERSO EM ÓLEO MINERAL FORNECIMENTO E INSTALACAO | un | 2020-01-01
73857006-SNP | SINAPI-N | TRANSFORMADOR DISTRIBUICAO 500KVA TRIFASICO 60HZ CLASSE 15KV IMERSO EM ÓLEO MINERAL FORNECIMENTO E INSTALACAO | un | 2020-01-01
73857007-SNP | SINAPI-N | TRANSFORMADOR DISTRIBUICAO 30KVA TRIFASICO 60HZ CLASSE 15KV IMERSO EM ÓLEO MINERAL FORNECIMENTO E INSTALACAO | un | 2020-01-01
73857008-SNP | SINAPI-N | TRANSFORMADOR DISTRIBUICAO 45KVA TRIFASICO 60HZ CLASSE 15KV IMERSO EM ÓLEO MINERAL FORNECIMENTO E INSTALACAO | un | 2020-01-01
73857009-SNP | SINAPI-N | TRANSFORMADOR DISTRIBUICAO 750KVA TRIFASICO 60HZ CLASSE 15KV IMERSO EM ÓLEO MINERAL FORNECIMENTO E INSTALACAO | un | 2020-01-01
73857010-SNP | SINAPI-N | TRANSFORMADOR DISTRIBUICAO 1000KVA TRIFASICO 60HZ CLASSE 15KV IMERSO EM ÓLEO MINERAL FORNECIMENTO E INSTALACAO | un | 2020-01-01
73859001-SNP | SINAPI-N | DESMATAMENTO E LIMPEZA MECANIZADA DE TERRENO COM REMOCAO DE CAMADA VEGETAL, UTILIZANDO TRATOR DE ESTEIRAS | m2 | 2020-01-01
73859002-SNP | SINAPI-N | CAPINA E LIMPEZA MANUAL DE TERRENO | m2 | 2020-01-01
73860007-SNP | SINAPI-N | CABO DE COBRE ISOLADO PVC 450/750V 1,5MM2 RESISTENTE A CHAMA - FORNECIMENTO E INSTALACAO | m | 2016-04-01
73860008-SNP | SINAPI-N | CABO DE COBRE ISOLADO PVC 450/750V 2,5MM2 RESISTENTE A CHAMA - FORNECIMENTO E INSTALACAO | m | 2016-04-01
73860009-SNP | SINAPI-N | CABO DE COBRE ISOLADO PVC 450/750V 4MM2 RESISTENTE A CHAMA - FORNECIMENTO E INSTALACAO | m | 2016-04-01
73860010-SNP | SINAPI-N | CABO DE COBRE ISOLADO PVC 450/750V 6MM2 RESISTENTE A CHAMA - FORNECIMENTO E INSTALACAO | m | 2016-04-01
73860011-SNP | SINAPI-N | CABO DE COBRE ISOLADO PVC 450/750V 10MM2 RESISTENTE A CHAMA - FORNECIMENTO E INSTALACAO | m | 2016-04-01
73860012-SNP | SINAPI-N | CABO DE COBRE ISOLADO PVC 450/750V 16MM2 RESISTENTE A CHAMA - FORNECIMENTO E INSTALACAO | m | 2016-04-01
73860013-SNP | SINAPI-N | CABO DE COBRE ISOLADO PVC 450/750V 25MM2 RESISTENTE A CHAMA - FORNECIMENTO E INSTALACAO | m | 2016-04-01
73860014-SNP | SINAPI-N | CABO DE COBRE ISOLADO PVC 450/750V 50MM2 RESISTENTE A CHAMA - FORNECIMENTO E INSTALACAO | m | 2016-04-01
73860015-SNP | SINAPI-N | CABO DE COBRE ISOLADO PVC 450/750V 70MM2 RESISTENTE A CHAMA - FORNECIMENTO E INSTALACAO | m | 2016-04-01
73860016-SNP | SINAPI-N | CABO DE COBRE ISOLADO PVC 450/750V 95MM2 RESISTENTE A CHAMA - FORNECIMENTO E INSTALACAO | m | 2016-04-01
73860017-SNP | SINAPI-N | CABO DE COBRE ISOLADO PVC 450/750V 120MM2 RESISTENTE A CHAMA - FORNECIMENTO E INSTALACAO | m | 2016-04-01
73860018-SNP | SINAPI-N | CABO DE COBRE ISOLADO PVC 450/750V 150MM2 RESISTENTE A CHAMA - FORNECIMENTO E INSTALACAO | m | 2016-04-01
73860019-SNP | SINAPI-N | CABO DE COBRE ISOLADO PVC 450/750V 185MM2 RESISTENTE A CHAMA - FORNECIMENTO E INSTALACAO | m | 2016-04-01
73860020-SNP | SINAPI-N | CABO DE COBRE ISOLADO PVC 450/750V 240MM2 RESISTENTE A CHAMA - FORNECIMENTO E INSTALACAO | m | 2016-04-01
73860021-SNP | SINAPI-N | CABO DE COBRE ISOLADO PVC 450/750V 300MM2 RESISTENTE A CHAMA - FORNECIMENTO E INSTALACAO | m | 2016-04-01
73860022-SNP | SINAPI-N | CABO DE COBRE ISOLADO PVC 450/750V 35MM2 RESISTENTE A CHAMA - FORNECIMENTO E INSTALACAO | m | 2016-04-01
73861001-SNP | SINAPI-N | CONDULETE 1/2" EM LIGA DE ALUMÍNIO FUNDIDO TIPO B - FORNECIMENTO E INSTALACAO | un | 2016-09-01
73861002-SNP | SINAPI-N | CONDULETE 3/4" EM LIGA DE ALUMÍNIO FUNDIDO TIPO "B" - FORNECIMENTO E INSTALACAO | un | 2016-09-01
73861003-SNP | SINAPI-N | CONDULETE 1" EM LIGA DE ALUMÍNIO FUNDIDO TIPO "B" - FORNECIMENTO E INSTALACAO | un | 2016-09-01
73861004-SNP | SINAPI-N | CONDULETE 1/2" EM LIGA DE ALUMÍNIO FUNDIDO TIPO "C" - FORNECIMENTO E INSTALACAO | un | 2016-09-01
73861005-SNP | SINAPI-N | CONDULETE 3/4" EM LIGA DE ALUMÍNIO FUNDIDO TIPO "C" - FORNECIMENTO E INSTALACAO | un | 2016-09-01
73861006-SNP | SINAPI-N | CONDULETE 1" EM LIGA DE ALUMÍNIO FUNDIDO TIPO "C" - FORNECIMENTO E INSTALACAO | un | 2016-09-01
73861007-SNP | SINAPI-N | CONDULETE 1/2" EM LIGA DE ALUMÍNIO FUNDIDO TIPO "E" - FORNECIMENTO E INSTALACAO | un | 2016-09-01
73861008-SNP | SINAPI-N | CONDULETE 3/4" EM LIGA DE ALUMÍNIO FUNDIDO TIPO "E" - FORNECIMENTO E INSTALACAO | un | 2016-09-01
73861009-SNP | SINAPI-N | CONDULETE 1" EM LIGA DE ALUMÍNIO FUNDIDO TIPO "E" - FORNECIMENTO E INSTALACAO | un | 2016-09-01
73861010-SNP | SINAPI-N | CONDULETE 1/2" EM LIGA DE ALUMÍNIO FUNDIDO TIPO "LB" - FORNECIMENTO E INSTALACAO | un | 2016-09-01
73861011-SNP | SINAPI-N | CONDULETE 3/4" EM LIGA DE ALUMÍNIO FUNDIDO TIPO "LB" - FORNECIMENTO E INSTALACAO | un | 2016-09-01
73861012-SNP | SINAPI-N | CONDULETE 1" EM LIGA DE ALUMÍNIO FUNDIDO TIPO "LB" - FORNECIMENTO E INSTALACAO | un | 2016-09-01
73861013-SNP | SINAPI-N | CONDULETE 1/2" EM LIGA DE ALUMÍNIO FUNDIDO TIPO "LL" - FORNECIMENTO E INSTALACAO | un | 2016-09-01
73861014-SNP | SINAPI-N | CONDULETE 3/4" EM LIGA DE ALUMÍNIO FUNDIDO TIPO "LL" - FORNECIMENTO E INSTALACAO | un | 2016-09-01
73861015-SNP | SINAPI-N | CONDULETE 1" EM LIGA DE ALUMÍNIO FUNDIDO TIPO "LL" - FORNECIMENTO E INSTALACAO | un | 2016-09-01
73861016-SNP | SINAPI-N | CONDULETE 1/2" EM LIGA DE ALUMÍNIO FUNDIDO TIPO "X" - FORNECIMENTO E INSTALACAO | un | 2016-09-01
73861017-SNP | SINAPI-N | CONDULETE 3/4" EM LIGA DE ALUMÍNIO FUNDIDO TIPO "X" - FORNECIMENTO E INSTALACAO | un | 2016-09-01
73861018-SNP | SINAPI-N | CONDULETE 1" EM LIGA DE ALUMÍNIO FUNDIDO TIPO "X" - FORNECIMENTO E INSTALACAO | un | 2016-09-01
73861019-SNP | SINAPI-N | CONDULETE 1/2" EM LIGA DE ALUMÍNIO FUNDIDO TIPO "T" - FORNECIMENTO E INSTALACAO | un | 2016-09-01
73861020-SNP | SINAPI-N | CONDULETE 3/4" EM LIGA DE ALUMÍNIO FUNDIDO TIPO "T" - FORNECIMENTO E INSTALACAO | un | 2016-09-01
73861021-SNP | SINAPI-N | CONDULETE 1" EM LIGA DE ALUMÍNIO FUNDIDO TIPO "T" - FORNECIMENTO E INSTALACAO | un | 2016-09-01
73862001-SNP | SINAPI-N | DIVISORIA EM CHAPA DE FIBRA DE MADEIRA PAINEL CEGO ESPESSURA 12MM, INCLUSIVE PORTAS E MATA-JUNTAS, EXCLUSIVE FERRAGENS | m2 | 2013-06-01
73862002-SNP | SINAPI-N | DIVISORIA EM CHAPA DE FIBRA DE MADEIRA ESPESSURA 12MM COM VIDRO LISO ESPESSURA 4MM NA PARTE SUPERIOR, INCLUSIVE PORTAS E MATA-JUNTAS, EXCLUS IVE FERRAGENS | m2 | 2013-06-01
73862003-SNP | SINAPI-N | DIVISORIA 35MM PAINEL CEGO MIOLO COLMEIA REVESTIDA C/CHAPA LAMINADA EMCORES FIBRA MADEIRA PRENSADA C/MONTANTES ALUMINIO ANODIZADO NATURAL EM "L" "T" OU "X" INCL PORTAS EXCL SUAS FERRAGENS. | m2 | 2013-06-01
73862004-SNP | SINAPI-N | DIVISORIA 35MM PAINEL CEGO MIOLO VERMICULITA REVESTIDA C/CHAPA LAMINA-DA EM CORES DE MADEIRA PRENSADA C/MONTANTES ALUMINO ANODIZADO NATURAL EM "L" "T" OU "X" INCL PORTAS EXCL SUAS FERRAGENS. | m2 | 2013-06-01
73862005-SNP | SINAPI-N | DIVISORIA 35MM PAINEL CEGO MIOLO COLMEIA REVESTIDA C/FORMICA EM CHAPA DE FIBRA DE MADEIRA PRENSADA C/MONTANTES ALUMINIO ANODIZADO NATURAL EM "L" "T" OU "X" INCL PORTAS EXCL SUAS FERRAGENS. | m2 | 2013-06-01
73862006-SNP | SINAPI-N | DIVISORIA 35MM PAINEL CEGO MIOLO VERMICULITA REVESTIDA C/FORMICA EM CHAPA DE FIBRA DE MADEIRA PRENSADA C/MONTANTES ALUMINIO ANODIZADO NA- TURAL EM "L" "T" OU "X" INCL PORTAS EXCL SUAS FERRAGENS. | m2 | 2013-06-01
73862007-SNP | SINAPI-N | DIVISORIA 35MM BANDEIRA VIDRO MIOLO COLMEIA REVESTIDA C/CHAPA LAMINADAEM FIBRA MADEIRA PRENSADA CORES C/MONTANTES ALUMINIO ANODIZADO NATURAL EM "L" "T" OU "X" INCL PORTAS EXCL FERRAGENS. | m2 | 2013-06-01
73862008-SNP | SINAPI-N | DIVISORIA 35MM BANDEIRA VIDRO MIOLO VERMICULITA REVESTIDA CHAPA LA- MINADA EM CORES DE MADEIRA PRENSADA C/MONTANTES ALUMINO ANODIZADO NA- TURAL EM "L" "T" OU "X" INCL PORTAS EXCL SUAS FERRAGENS. | m2 | 2013-06-01
73862009-SNP | SINAPI-N | DIVISORIA 35MM BANDEIRA VIDRO MIOLO COLMEIA REVESTIDA C/FORMICA EM CHAPA FIBRA MADEIRA PRENSADA C/MONTANTES ALUMINIO ANODIZADO NATURAL EM"L" "T" OU "X" INCL PORTAS EXCL SUAS FERRAGENS E VIDRO. | m2 | 2013-06-01
73862010-SNP | SINAPI-N | DIVISORIA 35MM BANDEIRA VIDRO MIOLO VERMICULITA REVESTIDA C/FORMICA EMCHAPA FIBRA MADEIRA PRENSADA C/MONTANTES ALUMINIO ANODIZADO NATURAL EM "L" "T" OU "X" INCL PORTAS EXCL SUAS FERRAGENS. | m2 | 2013-06-01
73862011-SNP | SINAPI-N | DIVISORIA 35MM PAINEL C/VIDRO MIOLO COLMEIA REVESTIDA C/CHAPA LAMINADAEM FIBRA MADEIRA PRENSADA CORES C/MONTANTES ALUMINIO ANODIZADO NATURAL EM "L" "T" OU "X" INCL PORTAS EXCL SUAS FERRAGENS. | m2 | 2013-06-01
73862012-SNP | SINAPI-N | DIVISORIA 35MM PAINEL C/VIDRO MIOLO VERMICULITA REVESTIDA C/CHAPA LA- MINADA EM CORES FIBRA MADEIRA PRENSADA C/MONTANTES ALUMINIO ANODIZADO NATURAL EM "L" "T" OU "X" INCL PORTAS EXCL SUAS FERRAGENS. | m2 | 2013-06-01
73862013-SNP | SINAPI-N | DIVISORIA 35MM PAINEL C/VIDRO MIOLO COLMEIA REVESTIDA C/FORMICA EM CHAPA FIBRA MADEIRA PRENSADA C/MONTANTES ALUMINIO ANODIZADO NATURAL EM"L" "T" OU "X" INCL PORTAS EXCL SUAS FERRAGENS. | m2 | 2013-06-01
73862014-SNP | SINAPI-N | DIVISORIA 35MM PAINEL C/VIDRO MIOLO VERMICULITA REVESTIDA C/FORMICA EMCHAPA FIBRA MADEIRA PRENSADA C/MONTANTES ALUMINIO ANODIZADO NATURAL EM "L" "T" OU "X" INCL PORTAS EXCL SUAS FERRAGENS. | m2 | 2013-06-01
73863001-SNP | SINAPI-N | ALVENARIA COM BLOCOS DE CONCRETO CELULAR 10X30X60CM, ESPESSURA 10CM, ASSENTADOS COM ARGAMASSA TRACO 1:2:9 (CIMENTO, CAL E AREIA) PREPARO MANUAL | m2 | 2020-01-01
73863002-SNP | SINAPI-N | ALVENARIA COM BLOCOS DE CONCRETO CELULAR 20X30X60CM, ESPESSURA 20CM, ASSENTADOS COM ARGAMASSA TRACO 1:2:9 (CIMENTO, CAL E AREIA) PREPARO MANUAL | m2 | 2020-01-01
73864001-SNP | SINAPI-N | NIVELAMENTO E COMPACTACAO D/AREAS ENSAIBRADAS | ha | 2013-06-01
73865001-SNP | SINAPI-N | FUNDO PREPARADOR PRIMER A BASE DE EPOXI, PARA ESTRUTURA METALICA, UMA DEMAO, ESPESSURA DE 25 MICRA. | m2 | 2019-12-01
73866001-SNP | SINAPI-N | ESTRUTURA PARA COBERTURA TIPO FINK, EM ALUMINIO ANODIZADO, VAO DE 20M, ESPACAMENTO DAS TESOURAS DE 5M ATE 6,5M | m2 | 2016-05-01
73866002-SNP | SINAPI-N | ESTRUTURA PARA COBERTURA TIPO FINK, EM ALUMINIO ANODIZADO, VAO DE 30M, ESPACAMENTO DAS TESOURAS DE 5M ATE 6,5M | m2 | 2016-05-01
73866003-SNP | SINAPI-N | ESTRUTURA PARA COBERTURA TIPO FINK, EM ALUMINIO ANODIZADO, VAO DE 40M, ESPACAMENTO DAS TESOURAS DE 5M ATE 6,5M | m2 | 2016-05-01
73866004-SNP | SINAPI-N | ESTRUTURA PARA COBERTURA EM ARCO, EM ALUMINIO ANODIZADO, VAO DE 20M, ESPACAMENTO DE 5M ATE 6,5M | m2 | 2019-09-01
73866005-SNP | SINAPI-N | ESTRUTURA PARA COBERTURA EM ARCO, EM ALUMINIO ANODIZADO, VAO DE 30M, ESPACAMENTO DE 5M ATE 6,5M | m2 | 2019-09-01
73866006-SNP | SINAPI-N | ESTRUTURA PARA COBERTURA EM ARCO, EM ALUMINIO ANODIZADO, VAO DE 40M, ESPACAMENTO DE 5M ATE 6,5M | m2 | 2019-09-01
73866007-SNP | SINAPI-N | ESTRUTURA PARA COBERTURA TIPO SHED, EM ALUMINIO ANODIZADO, VAO DE 20M, ESPACAMENTO DAS TESOURAS DE 5M ATE 6,5M | m2 | 2019-09-01
73866008-SNP | SINAPI-N | ESTRUTURA PARA COBERTURA TIPO SHED, EM ALUMINIO ANODIZADO, VAO DE 30M, ESPACAMENTO DAS TESOURAS DE 5M ATE 6,5M | m2 | 2019-09-01
73866009-SNP | SINAPI-N | ESTRUTURA PARA COBERTURA TIPO SHED, EM ALUMINIO ANODIZADO, VAO DE 40M, ESPACAMENTO DAS TESOURAS DE 5M ATE 6,5M | m2 | 2019-09-01
73867001-SNP | SINAPI-N | ESTRUTURA TIPO ESPACIAL EM ALUMINIO ANODIZADO, VAO DE 20M | m2 | 2019-09-01
73867002-SNP | SINAPI-N | ESTRUTURA TIPO ESPACIAL EM ALUMINIO ANODIZADO, VAO DE 30M | m2 | 2019-09-01
73867003-SNP | SINAPI-N | ESTRUTURA TIPO ESPACIAL EM ALUMINIO ANODIZADO, VAO DE 40M | m2 | 2019-09-01
73867004-SNP | SINAPI-N | ESTRUTURA TIPO ESPACIAL EM ALUMINIO ANODIZADO, VAO DE 50M | m2 | 2019-09-01
73868001-SNP | SINAPI-N | RUFO EM FIBROCIMENTO, INCLUSO ACESSORIOS DE FIXACAO E VEDACAO | m | 2016-05-01
73869001-SNP | SINAPI-N | LIGAÇÃO DE ESGOTO EM TUBO CERÂMICO DN 100MM, DA CAIXA ATÉ A REDE, INCLUINDO ESCAVAÇÃO E REATERRO ATÉ 1,00M, COMPOSTO POR 11,48M DE TUBO CERÂMICO ESGOTO DN 100MM E CURVA CERÂMICA 45GRAUS ESGOTO DN 100MM - FORNECIMENTO E INSTALAÇÃO | un | 2014-08-01
73869002-SNP | SINAPI-N | LIGAÇÃO DE ESGOTO EM TUBO CERÂMICO DN 150MM, DA CAIXA ATÉ A REDE, INCLUINDO ESCAVAÇÃO E REATERRO ATÉ 1,00M, COMPOSTO POR 11,48M DE TUBO CERÂMICO ESGOTO DN 150MM E CURVA CERÂMICA 45GRAUS ESGOTO DN 150MM - FORNECIMENTO E INSTALAÇÃO | un | 2014-08-01
73869003-SNP | SINAPI-N | LIGAÇÃO DE ESGOTO EM TUBO CERÂMICO DN 200MM, DA CAIXA ATÉ A REDE, INCLUINDO ESCAVAÇÃO E REATERRO ATÉ 1,00M, COMPOSTO POR 11,48M DE TUBO CERÂMICO ESGOTO DN 200MM E CURVA CERÂMICA 45GRAUS ESGOTO DN 200MM - FORNECIMENTO E INSTALAÇÃO | un | 2014-08-01
73870001-SNP | SINAPI-N | VÁLVULA DE ESFERA EM BRONZE Ø 1/2" - FORNECIMENTO E INSTALAÇÃO | un | 2016-05-01
73870002-SNP | SINAPI-N | VÁLVULA DE ESFERA EM BRONZE Ø 3/4" - FORNECIMENTO E INSTALAÇÃO | un | 2016-05-01
73870003-SNP | SINAPI-N | VÁLVULA DE ESFERA EM BRONZE Ø 1" - FORNECIMENTO E INSTALAÇÃO | un | 2016-05-01
73870004-SNP | SINAPI-N | REGISTRO DE ESFERA EM BRONZE D= 1.1/4" FORNEC E COLOCACAO | un | 2018-08-01
73870005-SNP | SINAPI-N | VÁLVULA DE ESFERA EM BRONZE Ø 1.1/2" - FORNECIMENTO E INSTALAÇÃO | un | 2016-05-01
73870006-SNP | SINAPI-N | VÁLVULA DE ESFERA EM BRONZE Ø 2" - FORNECIMENTO E INSTALAÇÃO | un | 2016-05-01
73871001-SNP | SINAPI-N | DESTOCA ARVORE PORTE MEDIO/RAIZ PROFUNDA S/REMOCAO/AUX MECAN | un | 2016-04-01
73871002-SNP | SINAPI-N | DESTOCAMENTO MECANICO DE ARVORES, Ø ATE 30CM | un | 2014-04-01
73871003-SNP | SINAPI-N | DESTOCAMENTO MECANICO DE ARVORES, Ø ENTRE 30 E 50CM | un | 2016-04-01
73871004-SNP | SINAPI-N | DESTOCAMENTO MECANICO DE ARVORES, Ø MAIOR QUE 50CM | un | 2014-04-01
73872001-SNP | SINAPI-N | IMPERMEABILIZACAO COM PINTURA A BASE DE RESINA EPOXI ALCATRAO, UMA DEMAO. | m2 | 2020-01-01
73872002-SNP | SINAPI-N | IMPERMEABILIZACAO COM PINTURA A BASE DE RESINA EPOXI ALCATRAO, DUAS DEMAOS. | m2 | 2020-01-01
73873001-SNP | SINAPI-N | LEITO FILTRANTE - COLOCACAO E APILOAMENTO DE TERRA NO FILTRO | m3 | 2020-01-01
73873002-SNP | SINAPI-N | LEITO FILTRANTE - FORN.E ENCHIMENTO C/ BRITA NO. 4 | m3 | 2020-01-01
73873003-SNP | SINAPI-N | LEITO FILTRANTE - COLOCACAO DE AREIA NOS FILTROS | m3 | 2020-01-01
73873004-SNP | SINAPI-N | LEITO FILTRANTE - COLOCACAO DE PEDREGULHOS NOS FILTROS | m3 | 2020-01-01
73873005-SNP | SINAPI-N | LEITO FILTRANTE - COLOCACAO DE ANTRACITO NOS FILTROS | m3 | 2020-01-01
73874001-SNP | SINAPI-N | REMOCAO DE PINTURAS COM JATEAMENTO DE AREIA, EM SUPERFICIES METALICAS | m2 | 2017-06-01
73875001-SNP | SINAPI-N | LOCACAO DE ANDAIME METALICO TUBULAR TIPO TORRE | m/mes | 2016-05-01
73876001-SNP | SINAPI-N | PISO DE BORRACHA PASTILHADO, ESPESSURA 7MM, FIXADO COM COLA | m2 | 2020-01-01
73877001-SNP | SINAPI-N | ESCORAMENTO DE VALAS COM PRANCHOES METALICOS - AREA CRAVADA | m2 | 2018-08-01
73877002-SNP | SINAPI-N | ESCORAMENTO DE VALAS COM PRANCHOES METALICOS - AREA NAO CRAVADA | m2 | 2018-08-01
73878001-SNP | SINAPI-N | EXECUCAO DE CONCRETO PROJETADO, COM CONSUMO DE CIMENTO 350KG/M3 | m3 | 2014-06-01
73878002-SNP | SINAPI-N | EXECUÇÃO DE ARGAMASSA PROJETADA, COM CONSUMO DE CIMENTO 400KG/M3 | m3 | 2014-06-01
73879001-SNP | SINAPI-N | ASSENTAMENTO DE TUBOS DE CONCRETO COM JUNTA ELÁSTICA - DN 300 MM | m | 2016-04-01
73879002-SNP | SINAPI-N | ASSENTAMENTO DE TUBO DE CONCRETO DIAMETRO 400 MM, JUNTAS COM ANEL DE BORRACHA, MONTAGEM COM AUXÍLIO DE EQUIPAMENTOS | m | 2016-04-01
73879003-SNP | SINAPI-N | ASSENTAMENTO DE TUBO DE CONCRETO DIAMETRO 500 MM, JUNTAS COM ANEL DE BORRACHA, MONTAGEM COM AUXÍLIO DE EQUIPAMENTOS | m | 2016-04-01
73879004-SNP | SINAPI-N | ASSENTAMENTO DE TUBO DE CONCRETO DIAMETRO 600 MM, JUNTAS COM ANEL DE BORRACHA, MONTAGEM COM AUXÍLIO DE EQUIPAMENTOS | m | 2016-04-01
73879005-SNP | SINAPI-N | ASSENTAMENTO DE TUBO DE CONCRETO DIAMETRO 700 MM, JUNTAS COM ANEL DE BORRACHA, MONTAGEM COM AUXÍLIO DE EQUIPAMENTOS | m | 2016-04-01
73879006-SNP | SINAPI-N | ASSENTAMENTO DE TUBO DE CONCRETO DIAMETRO 800 MM, JUNTAS COM ANEL DE BORRACHA, MONTAGEM COM AUXÍLIO DE EQUIPAMENTOS | m | 2016-04-01
73879007-SNP | SINAPI-N | ASSENTAMENTO DE TUBO DE CONCRETO DIAMETRO 900 MM, JUNTAS COM ANEL DE BORRACHA, MONTAGEM COM AUXÍLIO DE EQUIPAMENTOS | m | 2016-04-01
73879008-SNP | SINAPI-N | ASSENTAMENTO DE TUBO DE CONCRETO DIAMETRO 1000MM, JUNTAS COM ANEL DE BORRACHA, MONTAGEM COM AUXÍLIO DE EQUIPAMENTOS | m | 2016-04-01
73879009-SNP | SINAPI-N | ASSENTAMENTO DE TUBO DE CONCRETO DIAMETRO 1200 MM, JUNTAS COM ANEL DE BORRACHA, MONTAGEM COM AUXÍLIO DE EQUIPAMENTOS | m | 2016-04-01
73880001-SNP | SINAPI-N | PORTA DE MADEIRA ALMOFADADA SEMI-OCA 1A 0,80X2,10, INCLUSO ADUELA, ALIZAR, DOBRADICA E FECHADURA EXTERNA PADRAO POPULAR | m2 | 2013-03-01
73880002-SNP | SINAPI-N | PORTA DE MADEIRA ALMOFADADA SEMI-OCA 1A, 80X210X3CM, INCLUSO ADUELA 2A, ALIZAR 2A E DOBRADICAS | un | 2016-04-01
73881001-SNP | SINAPI-N | EXECUCAO DE DRENO COM MANTA GEOTEXTIL 200 G/M2 | m2 | 2020-01-01
73881002-SNP | SINAPI-N | EXECUCAO DE DRENO COM MANTA GEOTEXTIL 300 G/M2 | m2 | 2016-05-01
73881003-SNP | SINAPI-N | EXECUCAO DE DRENO COM MANTA GEOTEXTIL 400 G/M2 | m2 | 2020-01-01
73882001-SNP | SINAPI-N | CALHA EM CONCRETO SIMPLES, EM MEIA CANA, DIAMETRO 200 MM | m | 2020-01-01
73882002-SNP | SINAPI-N | CALHA EM CONCRETO SIMPLES, MEIA CANA DE CONCRETO, DIAMETRO 300 MM | m | 2016-05-01
73882003-SNP | SINAPI-N | CALHA EM CONCRETO SIMPLES, EM MEIA CANA DE CONCRETO, DIAMETRO 400 MM | m | 2016-05-01
73882004-SNP | SINAPI-N | CALHA EM CONCRETO SIMPLES, EM MEIA CANA DE CONCRETO, DIAMETRO 500 MM | m | 2016-05-01
73882005-SNP | SINAPI-N | CALHA EM CONCRETO SIMPLES, EM MEIA CANA DE CONCRETO, DIAMETRO 600 MM | m | 2020-01-01
73883001-SNP | SINAPI-N | EXECUCAO DE DRENO FRANCES COM AREIA MEDIA | m3 | 2020-01-01
73883002-SNP | SINAPI-N | EXECUCAO DE DRENO FRANCES COM BRITA NUM 2 | m3 | 2020-01-01
73883003-SNP | SINAPI-N | EXECUCAO DE DRENO FRANCES COM CASCALHO | m3 | 2020-01-01
73884001-SNP | SINAPI-N | INSTALAÇÃO DE VÁLVULAS OU REGISTROS COM JUNTA FLANGEADA - DN 50 | un | 2018-08-01
73884002-SNP | SINAPI-N | INSTALAÇÃO DE VÁLVULAS OU REGISTROS COM JUNTA FLANGEADA - DN 75 | un | 2018-08-01
73884003-SNP | SINAPI-N | INSTALAÇÃO DE VÁLVULAS OU REGISTROS COM JUNTA FLANGEADA - DN 100 | un | 2018-08-01
73884004-SNP | SINAPI-N | INSTALAÇÃO DE VÁLVULAS OU REGISTROS COM JUNTA FLANGEADA - DN 150 | un | 2018-08-01
73884005-SNP | SINAPI-N | INSTALAÇÃO DE VÁLVULAS OU REGISTROS COM JUNTA FLANGEADA - DN 200 | un | 2018-08-01
73884006-SNP | SINAPI-N | INSTALAÇÃO DE VÁLVULAS OU REGISTROS COM JUNTA FLANGEADA - DN 250 | un | 2018-08-01
73884007-SNP | SINAPI-N | INSTALAÇÃO DE VÁLVULAS OU REGISTROS COM JUNTA FLANGEADA - DN 300 | un | 2018-08-01
73884008-SNP | SINAPI-N | INSTALAÇÃO DE VÁLVULAS OU REGISTROS COM JUNTA FLANGEADA - DN 350 | un | 2018-08-01
73884009-SNP | SINAPI-N | INSTALAÇÃO DE VÁLVULAS OU REGISTROS COM JUNTA FLANGEADA - DN 400 | un | 2018-08-01
73884010-SNP | SINAPI-N | INSTALAÇÃO DE VÁLVULAS OU REGISTROS COM JUNTA FLANGEADA - DN 450 | un | 2018-08-01
73884011-SNP | SINAPI-N | INSTALAÇÃO DE VÁLVULAS OU REGISTROS COM JUNTA FLANGEADA - DN 500 | un | 2018-08-01
73884012-SNP | SINAPI-N | INSTALAÇÃO DE VÁLVULAS OU REGISTROS COM JUNTA FLANGEADA - DN 600 | un | 2018-08-01
73884013-SNP | SINAPI-N | INSTALAÇÃO DE VÁLVULAS OU REGISTROS COM JUNTA FLANGEADA - DN 700 | un | 2018-08-01
73884014-SNP | SINAPI-N | INSTALAÇÃO DE VÁLVULAS OU REGISTROS COM JUNTA FLANGEADA - DN 800 | un | 2018-08-01
73884015-SNP | SINAPI-N | INSTALAÇÃO DE VÁLVULAS OU REGISTROS COM JUNTA FLANGEADA - DN 900 | un | 2018-08-01
73884016-SNP | SINAPI-N | INSTALAÇÃO DE VÁLVULAS OU REGISTROS COM JUNTA FLANGEADA - DN 1000 | un | 2018-08-01
73885001-SNP | SINAPI-N | INSTALAÇÃO DE VÁLVULAS OU REGISTROS COM JUNTA ELÁSTICA - DN 50 | un | 2018-08-01
73885002-SNP | SINAPI-N | INSTALAÇÃO DE VÁLVULAS OU REGISTROS COM JUNTA ELÁSTICA - DN 75 | un | 2018-08-01
73885003-SNP | SINAPI-N | INSTALAÇÃO DE VÁLVULAS OU REGISTROS COM JUNTA ELÁSTICA - DN 100 | un | 2018-08-01
73885004-SNP | SINAPI-N | INSTALAÇÃO DE VÁLVULAS OU REGISTROS COM JUNTA ELÁSTICA - DN 150 | un | 2018-08-01
73885005-SNP | SINAPI-N | INSTALAÇÃO DE VÁLVULAS OU REGISTROS COM JUNTA ELÁSTICA - DN 200 | un | 2018-08-01
73885006-SNP | SINAPI-N | INSTALAÇÃO DE VÁLVULAS OU REGISTROS COM JUNTA ELÁSTICA - DN 250 | un | 2018-08-01
73885007-SNP | SINAPI-N | INSTALAÇÃO DE VÁLVULAS OU REGISTROS COM JUNTA ELÁSTICA - DN 300 | un | 2018-08-01
73885008-SNP | SINAPI-N | INSTALAÇÃO DE VÁLVULAS OU REGISTROS COM JUNTA ELÁSTICA - DN 350 | un | 2018-08-01
73885009-SNP | SINAPI-N | INSTALAÇÃO DE VÁLVULAS OU REGISTROS COM JUNTA ELÁSTICA - DN 400 | un | 2018-08-01
73885010-SNP | SINAPI-N | INSTALAÇÃO DE VÁLVULAS OU REGISTROS COM JUNTA ELÁSTICA - DN 450 | un | 2018-08-01
73885011-SNP | SINAPI-N | INSTALAÇÃO DE VÁLVULAS OU REGISTROS COM JUNTA ELÁSTICA - DN 500 | un | 2018-08-01
73885012-SNP | SINAPI-N | INSTALAÇÃO DE VÁLVULAS OU REGISTROS COM JUNTA ELÁSTICA - DN 600 | un | 2018-08-01
73886001-SNP | SINAPI-N | RODAPE EM MADEIRA, ALTURA 7CM, FIXADO EM PECAS DE MADEIRA | m | 2020-01-01
73887001-SNP | SINAPI-N | ASSENTAMENTO SIMPLES DE TUBOS DE FERRO FUNDIDO (FOFO) C/ JUNTA ELASTICA - DN 75 MM - INCLUSIVE TRANSPORTE | m | 2017-06-01
73887002-SNP | SINAPI-N | ASSENTAMENTO SIMPLES DE TUBOS DE FERRO FUNDIDO (FOFO) C/ JUNTA ELASTICA - DN 100 - INCLUSIVE TRANSPORTE | m | 2017-06-01
73887003-SNP | SINAPI-N | ASSENTAMENTO SIMPLES DE TUBOS DE FERRO FUNDIDO (FOFO) C/ JUNTA ELASTICA - DN 150 - INCLUSIVE TRANSPORTE | m | 2017-06-01
73887004-SNP | SINAPI-N | ASSENTAMENTO SIMPLES DE TUBOS DE FERRO FUNDIDO (FOFO) C/ JUNTA ELASTICA - DN 200 - INCLUSIVE TRANSPORTE | m | 2017-06-01
73887005-SNP | SINAPI-N | ASSENTAMENTO SIMPLES DE TUBOS DE FERRO FUNDIDO (FOFO) C/ JUNTA ELASTICA - DN 250 MM - INCLUSIVE TRANSPORTE | m | 2017-06-01
73887006-SNP | SINAPI-N | ASSENTAMENTO SIMPLES DE TUBOS DE FERRO FUNDIDO (FOFO) C/ JUNTA ELASTICA - DN 300 - INCLUSIVE TRANSPORTE | m | 2017-06-01
73887007-SNP | SINAPI-N | ASSENTAMENTO SIMPLES DE TUBOS DE FERRO FUNDIDO (FOFO) C/ JUNTA ELASTICA - DN 350 MM - INCLUSIVE TRANSPORTE | m | 2017-06-01
73887008-SNP | SINAPI-N | ASSENTAMENTO SIMPLES DE TUBOS DE FERRO FUNDIDO (FOFO) C/ JUNTA ELASTICA - DN 400 MM - INCLUSIVE TRANSPORTE | m | 2017-06-01
73887009-SNP | SINAPI-N | ASSENTAMENTO SIMPLES DE TUBOS DE FERRO FUNDIDO (FOFO) C/ JUNTA ELASTICA - DN 450 MM - INCLUSIVE TRANSPORTE | m | 2017-06-01
73887010-SNP | SINAPI-N | ASSENTAMENTO SIMPLES DE TUBOS DE FERRO FUNDIDO (FOFO) C/ JUNTA ELASTICA - DN 500 MM - INCLUSIVE TRANSPORTE | m | 2017-06-01
73887011-SNP | SINAPI-N | ASSENTAMENTO SIMPLES DE TUBOS DE FERRO FUNDIDO (FOFO) C/ JUNTA ELASTICA - DN 600 MM - INCLUSIVE TRANSPORTE | m | 2017-06-01
73887012-SNP | SINAPI-N | ASSENTAMENTO SIMPLES DE TUBOS DE FERRO FUNDIDO (FOFO) C/ JUNTA ELASTICA - DN 700 MM - INCLUSIVE TRANSPORTE | m | 2017-06-01
73887013-SNP | SINAPI-N | ASSENTAMENTO SIMPLES DE TUBOS DE FERRO FUNDIDO (FOFO) C/ JUNTA ELASTICA - DN 800 MM - INCLUSIVE TRANSPORTES | m | 2017-06-01
73887014-SNP | SINAPI-N | ASSENTAMENTO SIMPLES DE TUBOS DE FERRO FUNDIDO (FOFO) C/ JUNTA ELASTICA - DN 900 MM - INCLUSIVE TRANSPORTE | m | 2017-06-01
73887015-SNP | SINAPI-N | ASSENTAMENTO SIMPLES DE TUBOS DE FERRO FUNDIDO (FOFO) C/ JUNTA ELASTICA - DN 1000 MM - INCLUSIVE TRANSPORTE | m | 2017-06-01
73887016-SNP | SINAPI-N | ASSENTAMENTO SIMPLES DE TUBOS DE FERRO FUNDIDO (FOFO) C/ JUNTA ELASTICA - DN 1100 MM - INCLUSIVE TRANSPORTE | m | 2017-06-01
73887017-SNP | SINAPI-N | ASSENTAMENTO SIMPLES DE TUBOS DE FERRO FUNDIDO (FOFO) C/ JUNTA ELASTICA - DN 1200 MM - INCLUSIVE TRANSPORTE | m | 2017-06-01
73888001-SNP | SINAPI-N | ASSENTAMENTO TUBO PVC COM JUNTA ELASTICA, DN 50 MM - (OU RPVC, OU PVC DEFOFO, OU PRFV) - PARA AGUA. | m | 2017-06-01
73888002-SNP | SINAPI-N | ASSENTAMENTO TUBO PVC COM JUNTA ELASTICA, DN 75 MM - (OU RPVC, OU PVC DEFOFO, OU PRFV) - PARA AGUA. | m | 2017-06-01
73888003-SNP | SINAPI-N | ASSENTAMENTO TUBO PVC COM JUNTA ELASTICA, DN 100 MM - (OU RPVC, OU PVC DEFOFO, OU PRFV) - PARA AGUA. | m | 2017-06-01
73888004-SNP | SINAPI-N | ASSENTAMENTO TUBO PVC COM JUNTA ELASTICA, DN 150 MM - (OU RPVC, OU PVC DEFOFO, OU PRFV P/ AGUA) | m | 2016-05-01
73888005-SNP | SINAPI-N | ASSENTAMENTO TUBO PVC COM JUNTA ELASTICA, DN 200 MM - (OU RPVC, OU PVC DEFOFO, OU PRFV P/ AGUA) | m | 2016-05-01
73888006-SNP | SINAPI-N | ASSENTAMENTO TUBO PVC COM JUNTA ELASTICA, DN 250 MM - (OU RPVC, OU PVC DEFOFO, OU PRFV P/ AGUA) | m | 2016-05-01
73888007-SNP | SINAPI-N | ASSENTAMENTO TUBO PVC COM JUNTA ELASTICA, DN 300 MM - (OU RPVC, OU PVC DEFOFO, OU PRFV P/ AGUA) | m | 2016-05-01
73888008-SNP | SINAPI-N | ASSENTAMENTO TUBO PVC COM JUNTA ELASTICA, DN 350 MM - (OU RPVC, OU PVC DEFOFO, OU PRFV) PARA AGUA | m | 2016-05-01
73888009-SNP | SINAPI-N | ASSENTAMENTO TUBO PVC COM JUNTA ELASTICA, DN 400 MM - (OU RPVC, OU PVC DEFOFO, OU PRFV) - PARA AGUA. | m | 2017-06-01
73888010-SNP | SINAPI-N | ASSENTAMENTO TUBO PVC COM JUNTA ELASTICA, DN 500 MM - (OU RPVC, OU PVC DEFOFO, OU PRFV) - PARA AGUA. | m | 2017-06-01
73888011-SNP | SINAPI-N | ASSENTAMENTO TUBO PVC COM JUNTA ELASTICA, DN 600 MM - (OU RPVC, OU PVC DEFOFO, OU PRFV) - PARA AGUA. | m | 2017-06-01
73888012-SNP | SINAPI-N | ASSENTAMENTO TUBO PVC COM JUNTA ELASTICA, DN 700 MM - (OU RPVC, OU PVC DEFOFO, OU PRFV) - PARA AGUA. | m | 2017-06-01
73888013-SNP | SINAPI-N | ASSENTAMENTO TUBO PVC COM JUNTA ELASTICA, DN 800 MM - (OU RPVC, OU PVC DEFOFO, OU PRFV) - PARA AGUA. | m | 2017-06-01
73888014-SNP | SINAPI-N | ASSENTAMENTO TUBO PVC COM JUNTA ELASTICA, DN 900 MM - (OU RPVC, OU PVC DEFOFO, OU PRFV) - PARA AGUA. | m | 2017-06-01
73888015-SNP | SINAPI-N | ASSENTAMENTO TUBO PVC COM JUNTA ELASTICA, DN 1000 MM - (OU RPVC, OU PVC DEFOFO, OU PRFV) - PARA AGUA. | m | 2017-06-01
73889001-SNP | SINAPI-N | GABIAO TIPO CAIXA H = 0,50M - MALHA HEXAG 8X10 REVESTIMENTO ZN/AL C/ PVC FIO 2,4MM C/ DIAFRAGAMA A CADA METRO E GEOTEXTIL | m3 | 2016-04-01
73889002-SNP | SINAPI-N | GABIAO TIPO CAIXA COM DIAFRAGMA GALVANIZADO PLASTIFICADO | m3 | 2012-03-01
73890001-SNP | SINAPI-N | ENSECADEIRA DE MADEIRA COM PAREDE SIMPLES | m2 | 2020-01-01
73890002-SNP | SINAPI-N | ENSECADEIRA DE MADEIRA COM PAREDE DUPLA | m2 | 2020-01-01
73891001-SNP | SINAPI-N | ESGOTAMENTO COM MOTO-BOMBA AUTOESCOVANTE | h | 2019-06-01
73892001-SNP | SINAPI-N | EXECUÇÃO DE PASSEIO (CALÇADA) EM CONCRETO (CIMENTO/AREIA/SEIXO ROLADO), PREPARO MECÂNICO, ESPESSURA 7CM, COM JUNTA DE DILATAÇÃO EM MADEIRA, INCLUSO LANÇAMENTO E ADENSAMENTO | m2 | 2016-05-01
73892002-SNP | SINAPI-N | EXECUÇÃO DE PASSEIO (CALÇADA) EM CONCRETO 12 MPA, TRAÇO 1:3:5 (CIMENTO/AREIA/BRITA), PREPARO MECÂNICO, ESPESSURA 7CM, COM JUNTA DE DILATAÇÃO EM MADEIRA, INCLUSO LANÇAMENTO E ADENSAMENTO | m2 | 2016-05-01
73893001-SNP | SINAPI-N | REBAIXAMENTO DE LENCOL FREATICO COM TUBO DE CONCRETO CA-1 DN 800 | m | 2012-03-01
73894001-SNP | SINAPI-N | LASTRO DE PEDRA MARROADA - 50620 | m3 | 2016-04-01
73895001-SNP | SINAPI-N | DEMOLICAO DE PISO DE MARMORE E ARGAMASSA DE ASSENTAMENTO | m2 | 2016-05-01
73896001-SNP | SINAPI-N | RETIRADA CUIDADOSA DE AZULEJOS/LADRILHOS E ARGAMASSA DE ASSENTAMENTO | m2 | 2016-05-01
73897001-SNP | SINAPI-N | INSTALACAO DE REDE AEREA, 13,8 KV, DOIS CONDUTORES - COBRE.MAO DE OBRA UN | un | 2012-03-01
73897002-SNP | SINAPI-N | INSTALACAO DE REDE AEREA, 13,8 KV, TRES CONDUTORES - COBRE. MAO DE OBRA | un | 2012-03-01
73897003-SNP | SINAPI-N | INSTALACAO DE REDE AEREA, 13,8 KV, DOIS CONDUTORES - ALUMINIO.MAO DE OBRA | un | 2012-03-01
73897004-SNP | SINAPI-N | INSTALACAO DE REDE AEREA, 13,8 KV, TRES CONDUTORES - ALUMINIO. MAO DE OBRA | un | 2012-03-01
73898001-SNP | SINAPI-N | JUNTA DE DILATACAO ELASTICA (PVC) O-220/6 PRESSAO ATE 30 MCA | m | 2020-01-01
73899001-SNP | SINAPI-N | DEMOLICAO DE ALVENARIA DE TIJOLOS MACICOS S/REAPROVEITAMENTO | m3 | 2017-06-01
73899002-SNP | SINAPI-N | DEMOLICAO DE ALVENARIA DE TIJOLOS FURADOS S/REAPROVEITAMENTO | m3 | 2017-06-01
73900001-SNP | SINAPI-N | ENSAIOS DE IMPRIMACAO - ASFALTO DILUIDO | m2 | 2016-12-01
73900002-SNP | SINAPI-N | ENSAIOS DE TRATAMENTO SUPERFICIAL SIMPLES - COM CAP | m2 | 2016-12-01
73900003-SNP | SINAPI-N | ENSAIOS DE TRATAMENTO SUPERFICIAL SIMPLES - COM EMULSAO ASFALTICA | m2 | 2016-12-01
73900004-SNP | SINAPI-N | ENSAIOS DE TRATAMENTO SUPERFICIAL DUPLO - COM CAP | m2 | 2016-12-01
73900005-SNP | SINAPI-N | ENSAIOS DE TRATAMENTO SUPERFICIAL DUPLO - COM EMULSAO ASFALTICA | m2 | 2016-12-01
73900006-SNP | SINAPI-N | ENSAIOS DE TRATAMENTO SUPERFICIAL TRIPLO - COM CAP | m2 | 2016-12-01
73900007-SNP | SINAPI-N | ENSAIOS DE TRATAMENTO SUPERFICIAL TRIPLO - COM EMULSAO ASFALTICA | m2 | 2016-12-01
73900008-SNP | SINAPI-N | ENSAIOS DE MACADAME BETUMINOSO POR PENETRACAO - COM CAP | m3 | 2016-12-01
73900009-SNP | SINAPI-N | ENSAIOS DE MACADAME BETUMINOSO POR PENETRACAO - COM EMULSAO ASFALTICA | m3 | 2016-12-01
73900010-SNP | SINAPI-N | ENSAIOS DE PRE MISTURADO A FRIO | m3 | 2016-12-01
73900011-SNP | SINAPI-N | ENSAIOS DE AREIA ASFALTO A QUENTE | t | 2018-08-01
73900012-SNP | SINAPI-N | ENSAIOS DE CONCRETO ASFALTICO | t | 2018-08-01
73901001-SNP | SINAPI-N | TRANSPORTE VERTICAL MANUAL DE MATERIAIS DIVERSOS A 1ª LAJE | m3 | 2016-05-01
73901002-SNP | SINAPI-N | TRANSPORTE VERTICAL MANUAL DE MATERIAIS DIVERSOS A 2ª LAJE | m3 | 2016-05-01
73901003-SNP | SINAPI-N | TRANSPORTE VERTICAL MANUAL DE MATERIAIS DIVERSOS A 1ª LAJE | t | 2016-05-01
73901004-SNP | SINAPI-N | TRANSPORTE VERTICAL MANUAL DE MATERIAIS DIVERSOS A 2ª LAJE | t | 2016-05-01
73902001-SNP | SINAPI-N | CAMADA DRENANTE COM BRITA NUM 3 | m3 | 2019-06-01
73903001-SNP | SINAPI-N | LIMPEZA SUPERFICIAL DA CAMADA VEGETAL EM JAZIDA | m2 | 2020-01-01
73903002-SNP | SINAPI-N | EXPURGO DE JAZIDA (MATERIAL VEGETAL, OU INSERVÍVEL, EXCETO LAMA) | m3 | 2018-08-01
73904001-SNP | SINAPI-N | ATERRO APILOADO(MANUAL) EM CAMADAS DE 20 CM COM MATERIAL DE EMPRÉSTIMO. | m3 | 2016-04-01
73904002-SNP | SINAPI-N | REATERRO APILOADO (MANUAL) DE VALA COM DESLOCAMENTO DE MATERIAL EM CAMADAS DE 20 CM (BECOS, FAVELAS ETC.) | m3 | 2012-03-01
73905001-SNP | SINAPI-N | BANDEIRA EM MADEIRA 1A, 40X60CM, FIXA, SEM ADUELA E ALIZAR, PARA VIDRO | un | 2016-05-01
73905002-SNP | SINAPI-N | BANDEIRA EM MADEIRA 2A, 40X60CM, FIXA, SEM ADUELA E ALIZAR, PARA VIDRO | un | 2016-05-01
73906001-SNP | SINAPI-N | PORTA DE MADEIRA TIPO VENEZIANA 1A, 70X210X3CM, INCLUSO ADUELA 1A, ALIZAR 1A E DOBRADICAS COM ANEIS | un | 2015-05-01
73906002-SNP | SINAPI-N | PORTA DE MADEIRA TIPO VENEZIANA 70X210X3,5CM C/MARCO 1A 7X3,5CM C/DOBRADICA LATAO CROMADO C/ANEIS | un | 2013-03-01
73906003-SNP | SINAPI-N | PORTA DE MADEIRA TIPO VENEZIANA 1A, 80X210X3CM, INCLUSO ADUELA 1A, ALIZAR 1A E DOBRADICAS COM ANEIS | un | 2016-04-01
73906004-SNP | SINAPI-N | PORTA DE MADEIRA TIPO VENEZIANA 2A, 120X210X3CM, 2 FOLHAS, INCLUSO ADUELA 1A, ALIZAR 1A E DOBRADICAS COM ANEIS | un | 2015-05-01
73906005-SNP | SINAPI-N | PORTA DE MADEIRA TIPO VENEZIANA 2A, 140X210X3CM, 2 FOLHAS, INCLUSO ADUELA 1A, ALIZAR 1A E DOBRADICAS COM ANEIS | un | 2015-05-01
73906006-SNP | SINAPI-N | PORTA DE MADEIRA TIPO VENEZIANA 2A, 60X210X3CM, INCLUSO ADUELA 1A, ALIZAR 1A E DOBRADICAS COM ANEIS | un | 2016-04-01
73907001-SNP | SINAPI-N | LASTRO DE CONCRETO TRACO 1:2,5:5, ESPESSURA 8CM, PREPARO MECANICO | m2 | 2012-03-01
73907002-SNP | SINAPI-N | LASTRO DE CONCRETO TRACO 1:2,5:5, ESPESSURA 7CM, PREPARO MECANICO | m2 | 2012-03-01
73907003-SNP | SINAPI-N | CONTRAPISO/LASTRO DE CONCRETO NAO-ESTRUTURAL, E=5CM, PREPARO COM BETONEIRA | m2 | 2016-05-01
73907004-SNP | SINAPI-N | LASTRO DE CONCRETO TRACO 1:2,5:5, ESPESSURA 3CM, PREPARO MECANICO | m2 | 2012-03-01
73907005-SNP | SINAPI-N | LASTRO DE CONCRETO TRACO 1:3:5, ESPESSURA 7CM, PREPARO MECANICO | m2 | 2012-03-01
73907006-SNP | SINAPI-N | LASTRO DE CONCRETO, ESPESSURA 3CM, PREPARO MECANICO | m2 | 2016-05-01
73907007-SNP | SINAPI-N | LASTRO DE CONCRETO TRACO 1:3:5, ESPESSURA 5CM, PREPARO MECANICO | m2 | 2012-03-01
73907008-SNP | SINAPI-N | LASTRO DE CONCRETO TRACO 1:3:5, ESPESSURA 8CM, PREPARO MECANICO | m2 | 2012-03-01
73907009-SNP | SINAPI-N | LASTRO DE CONCRETO TRACO 1:3:5, ESPESSURA 3CM, PREPARO MECANICO | m2 | 2012-03-01
73907010-SNP | SINAPI-N | LASTRO DE CONCRETO TRACO 1:3:5, ESPESSURA 10CM | m2 | 2012-03-01
73907011-SNP | SINAPI-N | LASTRO DE CONCRETO TRACO 1:4:8, ESPESSURA 10CM, PREPARO MECANICO | m2 | 2016-04-01
73907012-SNP | SINAPI-N | LASTRO DE CONCRETO TRACO 1:2,5:5, ESPESSURA 10CM, PREPARO MECANICO | m2 | 2012-03-01
73908001-SNP | SINAPI-N | CANTONEIRA DE ALUMINIO 2"X2", PARA PROTECAO DE QUINA DE PAREDE | m | 2020-01-01
73908002-SNP | SINAPI-N | CANTONEIRA DE ALUMINIO 1"X1, PARA PROTECAO DE QUINA DE PAREDE | m | 2020-01-01
73909001-SNP | SINAPI-N | DIVISORIA EM MADEIRA COMPENSADA RESINADA ESPESSURA 6MM, ESTRUTURADA EM MADEIRA DE LEI 3"X3" | m2 | 2020-01-01
73910001-SNP | SINAPI-N | PORTA DE MADEIRA COMPENSADA LISA PARA PINTURA, 60X210X3,5CM, INCLUSO ADUELA 2A, ALIZAR 2A E DOBRADICAS | un | 2016-04-01
73910002-SNP | SINAPI-N | PORTA DE MADEIRA COMPENSADA LISA PARA CERA OU VERNIZ, 60X210CM, INCLUSO ADUELA 1A, ALIZAR 1A E DOBRADICAS COM ANEL | un | 2015-05-01
73910003-SNP | SINAPI-N | PORTA DE MADEIRA COMPENSADA LISA PARA PINTURA, 70X210X3,5CM, INCLUSO ADUELA 2A, ALIZAR 2A E DOBRADICAS | un | 2016-04-01
73910004-SNP | SINAPI-N | PORTA DE MADEIRA COMPENSADA LISA PARA CERA OU VERNIZ, 70X210CM, INCLUSO ADUELA 1A, ALIZAR 1A E DOBRADICAS COM ANEL | un | 2016-04-01
73910005-SNP | SINAPI-N | PORTA DE MADEIRA COMPENSADA LISA PARA PINTURA, 80X210X3,5CM, INCLUSO ADUELA 2A, ALIZAR 2A E DOBRADICAS | un | 2016-04-01
73910006-SNP | SINAPI-N | PORTA DE MADEIRA COMPENSADA LISA PARA CERA OU VERNIZ, 80X210X3,5CM, INCLUSO ADUELA 1A, ALIZAR 1A E DOBRADICAS COM ANEL | un | 2016-04-01
73910007-SNP | SINAPI-N | PORTA DE MADEIRA COMPENSADA LISA PARA CERA OU VERNIZ, 90X210X3,5CM, INCLUSO ADUELA 1A, ALIZAR 1A E DOBRADICAS COM ANEL | un | 2016-04-01
73910008-SNP | SINAPI-N | PORTA DE MADEIRA COMPENSADA LISA PARA PINTURA, 120X210X3,5CM, 2 FOLHAS, INCLUSO ADUELA 2A, ALIZAR 2A E DOBRADICAS | un | 2019-09-01
73910009-SNP | SINAPI-N | PORTA DE MADEIRA COMPENSADA LISA PARA CERA OU VERNIZ, 120X210X3,5CM, 2 FOLHAS, INCLUSO ADUELA 1A, ALIZAR 1A E DOBRADICAS COM ANEL | un | 2019-01-01
73910010-SNP | SINAPI-N | PORTA DE MADEIRA COMPENSADA LISA PARA PINTURA, 90X210X3,5CM, INCLUSO ADUELA 2A, ALIZAR 2A E DOBRADICAS | un | 2015-05-01
73910011-SNP | SINAPI-N | PORTA DE MADEIRA COMPENSADA LISA PARA PINTURA, 160X210X3,5CM, 2 FOLHAS, INCLUSO ADUELA 2A, ALIZAR 2A E DOBRADICAS | un | 2015-05-01
73911001-SNP | SINAPI-N | CUBA ACO INOXIDAVEL 40,0X34,0X11,5 CM, COM SIFAO EM METAL CROMADO 1.1/ 2X1.1/2", VALVULA EM METAL CROMADO TIPO AMERICANA 3.1/2"X1.1/2" PARA P IA - FORNECIMENTO E INSTALACAO | un | 2016-04-01
73911002-SNP | SINAPI-N | CUBA ACO INOXIDAVEL 56,0X33,0X11,5 CM, COM SIFAO EM METAL CROMADO 1.1/2X1.1/2", VALVULA EM METAL CROMADO TIPO AMERICANA 3.1/2"X1.1/2" PARA P IA - FORNECIMENTO E INSTALACAO | un | 2016-04-01
73912001-SNP | SINAPI-N | REVESTIMENTO COM CERAMICA ESMALTADA 20X20CM, 1A LINHA, PADRAO MEDIO, ASSENTADA COM ARGAMASSA PRE-FABRICADA DE CIMENTO COLANTE E REJUNTAMENTO COM CIMENTO BRANCO | m2 | 2016-04-01
73912002-SNP | SINAPI-N | REVESTIMENTO COM CERAMICA ESMALTADA 20X20CM, 1A LINHA, PADRAO ALTO, ASSENTADA COM ARGAMASSA DE CIMENTO COLANTE E REJUNTAMENTO COM CIMENTO BRANCO | m2 | 2016-04-01
73913001-SNP | SINAPI-N | BANCADA (TAMPO) COM CUBA EM MARMORITE, GRANILITE OU GRANITINA 120X60CMPARA PIA - FORNECIMENTO E INSTALACAO | un | 2013-08-01
73914001-SNP | SINAPI-N | HIDRANTE PREDIAL EMBUTIDO, COMPOSTO DE: CAIXA, ADAPTADOR, ESGUICHO, REGISTRO ANGULAR, TAMPÃO, CHAVE DUPLA E MANGUEIRA 1 X 15M. | un | 2013-03-01
73915001-SNP | SINAPI-N | PONTO DE CAMPAINHA COM CIGARRA | un | 2013-03-01
73915002-SNP | SINAPI-N | PONTO DE TV SECO PARA EDIFICIOS | un | 2012-03-01
73916001-SNP | SINAPI-N | PLACA DE IDENTIFICAÇÃO EM CHAPA GALVANIZADA NUM. 18, 12X18CM | un | 2016-05-01
73916002-SNP | SINAPI-N | PLACA ESMALTADA PARA IDENTIFICAÇÃO NR DE RUA, DIMENSÕES 45X25CM | un | 2020-01-01
73916003-SNP | SINAPI-N | PLACA DE IDENTIFICAÇÃO EM CHAPA GALVANIZADA NUM. 18, DIMENSÕES 8X12CM | un | 2016-05-01
73917001-SNP | SINAPI-N | PONTO TOMADA BIPOLAR 10A/250V EM PISO COM ELETRODUTO PVC 1/2" E CAIXA PT FERRO GALVANIZADO 4X2" SEM PLACA | pt | 2013-03-01
73917002-SNP | SINAPI-N | PONTO TOMADA BIPOLAR 10A/250V EM PISO COM ELETRODUTO DE FERRO GALV 3/4 PT " E CAIXA FERRO GALVANIZADO 4X4" SEM PLACA | pt | 2012-03-01
73917003-SNP | SINAPI-N | PONTO TOMADA BIPOLAR 10A/250V COM ELETRODUTO PVC 1/2" E CAIXA 4X2" COM PT PLACA | pt | 2013-03-01
73917004-SNP | SINAPI-N | PONTO TOMADA BIPOLAR 10A/250V COM ELETRODUTO FERRO ESMALTADO 3/4" E CA PT IXA 4X2" COM PLACA | pt | 2012-03-01
73917005-SNP | SINAPI-N | PONTO TOMADA BIPOLAR 10A/250V COM ELETRODUTO FERRO GALVANIZADO 3/4" E PT CAIXA 4X2" COM PLACA | pt | 2012-03-01
73917006-SNP | SINAPI-N | PONTO TOMADA BIPOLAR COM CONTATO TERRA 20A/250V COM ELETRODUTO PVC 3/4 PT " E CAIXA 4X2" COM PLACA | pt | 2012-03-01
73918001-SNP | SINAPI-N | CAIXA DE PASSAGEM PARA TELEFONE 10X10X5CM, FORNECIMENTO E INSTALACAO UN | un | 2012-03-01
73918002-SNP | SINAPI-N | CAIXA DE PASSAGEM PARA TELEFONE 80X80X15CM, FORNECIMENTO E INSTALACAO UN | un | 2012-03-01
73918003-SNP | SINAPI-N | CAIXA DE PASSAGEM PARA TELEFONE 150X150X15CM, FORNECIMENTO E INSTALACAO | un | 2012-03-01
73919001-SNP | SINAPI-N | CONTRAPISO EM ARGAMASSA TRACO 1:4 (CIMENTO E AREIA), ESPESSURA 6CM, PREPARO MANUAL | m2 | 2016-04-01
73919002-SNP | SINAPI-N | CONTRAPISO EM ARGAMASSA TRACO 1:4 (CIMENTO E AREIA), ESPESSURA 5CM, PREPARO MANUAL | m2 | 2016-04-01
73919003-SNP | SINAPI-N | CONTRAPISO EM ARGAMASSA TRACO 1:4 (CIMENTO E AREIA), ESPESSURA 4CM, PREPARO MANUAL | m2 | 2016-04-01
73919004-SNP | SINAPI-N | CONTRAPISO EM ARGAMASSA TRACO 1:4 (CIMENTO E AREIA), ESPESSURA 7CM, PREPARO MANUAL | m2 | 2016-04-01
73919005-SNP | SINAPI-N | CONTRAPISO EM ARGAMASSA TRACO 1:3 (CIMENTO E AREIA), INTERNO SOBRE LAJE, ADERIDO, ESPESSURA 2,5CM, PREPARO MECANICO | m2 | 2016-04-01
73919006-SNP | SINAPI-N | CONTRAPISO EM ARGAMASSA TRACO 1:4 (CIMENTO E AREIA), INTERNO SOBRE LAJE, ADERIDO, ESPESSURA 2,5CM, PREPARO MECANICO | m2 | 2016-04-01
73919007-SNP | SINAPI-N | CONTRAPISO EM ARGAMASSA TRACO 1:5 (CIMENTO E AREIA), INTERNO SOBRE LAJE, ADERIDO, ESPESSURA 2,5CM, PREPARO MECANICO | m2 | 2012-03-01
73919008-SNP | SINAPI-N | CONTRAPISO EM ARGAMASSA TRACO 1:6 (CIMENTO E AREIA), INTERNO SOBRE LAJE, ADERIDO, ESPESSURA 2,5CM, PREPARO MECANICO | m2 | 2012-03-01
73919009-SNP | SINAPI-N | CONTRAPISO EM ARGAMASSA TRACO 1:4 (CIMENTO E AREIA), INTERNO SOBRE LAJE, NAO ADERIDO, ESPESSURA 3,5CM, PREPARO MECANICO | m2 | 2016-04-01
73919010-SNP | SINAPI-N | CONTRAPISO EM ARGAMASSA TRACO 1:5 (CIMENTO E AREIA), INTERNO SOBRE LAJE, NAO ADERIDO, ESPESSURA 3,5CM, PREPARO MECANICO | m2 | 2012-03-01
73919011-SNP | SINAPI-N | CONTRAPISO EM ARGAMASSA TRACO 1:6 (CIMENTO E AREIA), INTERNO SOBRE LAJE, NAO ADERIDO, ESPESSURA 3,5CM, PREPARO MECANICO | m2 | 2016-04-01
73920001-SNP | SINAPI-N | REGULARIZACAO DE PISO/BASE EM ARGAMASSA TRACO 1:3 (CIMENTO E AREIA), ESPESSURA 2,0CM, PREPARO MANUAL | m2 | 2016-04-01
73920002-SNP | SINAPI-N | REGULARIZACAO DE PISO/BASE EM ARGAMASSA TRACO 1:3 (CIMENTO E AREIA), ESPESSURA 3,0CM, PREPARO MANUAL | m2 | 2016-04-01
73920003-SNP | SINAPI-N | REGULARIZACAO DE PISO/BASE EM ARGAMASSA TRACO 1:4 (CIMENTO E AREIA), ESPESSURA 3,0CM, PREPARO MANUAL | m2 | 2016-04-01
73920004-SNP | SINAPI-N | REGULARIZACAO DE PISO/BASE EM ARGAMASSA TRACO 1:5 (CIMENTO E AREIA), ESPESSURA 2,0CM, PREPARO MANUAL | m2 | 2013-03-01
73920005-SNP | SINAPI-N | REGULARIZACAO DE PISO/BASE EM ARGAMASSA TRACO 1:5 (CIMENTO E AREIA), ESPESSURA 3,0CM, PREPARO MANUAL | m2 | 2013-03-01
73920006-SNP | SINAPI-N | REGULARIZACAO DE PISO/BASE EM ARGAMASSA TRACO 1:4 (CIMENTO E AREIA), ESPESSURA 5,0CM, PREPARO MANUAL | m2 | 2016-04-01
73921001-SNP | SINAPI-N | PISO EM PEDRA PORTUGUESA ASSENTADO SOBRE BASE DE SAIBRO, REJUNTADO COM CIMENTO BRANCO | m2 | 2016-05-01
73921002-SNP | SINAPI-N | PISO EM PEDRA ARDOSIA ASSENTADO SOBRE ARGAMASSA COLANTE REJUNTADO COM CIMENTO COMUM | m2 | 2020-01-01
73922001-SNP | SINAPI-N | PISO CIMENTADO TRACO 1:3 (CIMENTO E AREIA) ACABAMENTO LISO ESPESSURA 3,5CM, PREPARO MANUAL DA ARGAMASSA | m2 | 2018-01-01
73922002-SNP | SINAPI-N | PISO CIMENTADO TRACO 1:4 (CIMENTO E AREIA) ACABAMENTO LISO ESPESSURA 2,5CM PREPARO MANUAL DA ARGAMASSA | m2 | 2018-01-01
73922003-SNP | SINAPI-N | PISO CIMENTADO TRACO 1:3 (CIMENTO E AREIA) ACABAMENTO LISO ESPESSURA 2,0CM, PREPARO MANUAL DA ARGAMASSA | m2 | 2018-01-01
73922004-SNP | SINAPI-N | PISO CIMENTADO TRACO 1:4 (CIMENTO E AREIA) ACABAMENTO LISO ESPESSURA 2,0CM, PREPARO MANUAL DA ARGAMASSA | m2 | 2018-01-01
73922005-SNP | SINAPI-N | PISO CIMENTADO TRACO 1:3 (CIMENTO E AREIA) ACABAMENTO LISO ESPESSURA 3,0CM, PREPARO MANUAL DA ARGAMASSA | m2 | 2018-01-01
73923001-SNP | SINAPI-N | PISO CIMENTADO TRACO 1:4 (CIMENTO E AREIA) ACABAMENTO RUSTICO ESPESSURA 2CM, ARGAMASSA COM PREPARO MANUAL | m2 | 2018-01-01
73923002-SNP | SINAPI-N | PISO CIMENTADO TRACO 1:4 (CIMENTO E AREIA), COM ACABAMENTO RUSTICO ESPESSURA 3CM, PREPARO MANUAL | m2 | 2018-01-01
73923003-SNP | SINAPI-N | PISO CIMENTADO TRACO 1:3 (CIMENTO E AREIA), COM ACABAMENTO RUSTICO E FRISADO ESPESSURA 2CM, PREPARO MANUAL | m2 | 2018-01-01
73924001-SNP | SINAPI-N | PINTURA ESMALTE ALTO BRILHO, DUAS DEMAOS, SOBRE SUPERFICIE METALICA | m2 | 2019-12-01
73924002-SNP | SINAPI-N | PINTURA ESMALTE ACETINADO, DUAS DEMAOS, SOBRE SUPERFICIE METALICA | m2 | 2019-12-01
73924003-SNP | SINAPI-N | PINTURA ESMALTE FOSCO, DUAS DEMAOS, SOBRE SUPERFICIE METALICA | m2 | 2019-12-01
73925001-SNP | SINAPI-N | AZULEJO 1A 15X15CM FIXADO COM NATA DE CIMENTO, REJUNTAMENTO COM CIMENTO BRANCO | m2 | 2016-04-01
73925002-SNP | SINAPI-N | AZULEJO 15X15CM, 1A QUALIDADE, ASSENTADO COM ARGAMASSA PRE-FABRICADA DE CIMENTO COLANTE, JUNTAS A PRUMO, INCLUINDO SERVICO DE REJUNTAMENTO COM CIMENTO BRANCO | m2 | 2016-04-01
73926001-SNP | SINAPI-N | BARRA LISA COM ARGAMASSA TRACO 1:2 (CIMENTO E AREIA), ESPESSURA 0,5CM,PREPARO MANUAL | m2 | 2012-03-01
73926002-SNP | SINAPI-N | BARRA LISA COM ARGAMASSA TRACO 1:3 (CIMENTO E AREIA), ESPESSURA 1,5CM,PREPARO MANUAL | m2 | 2012-03-01
73926003-SNP | SINAPI-N | BARRA LISA COM ARGAMASSA TRACO 1:3 (CIMENTO E AREIA), ESPESSURA 1,0CM,PREPARO MANUAL | m2 | 2012-03-01
73926004-SNP | SINAPI-N | BARRA LISA COM ARGAMASSA TRACO 1:4 (CIMENTO E AREIA), ESPESSURA 2,0CM,PREPARO MANUAL | m2 | 2012-03-01
73926005-SNP | SINAPI-N | BARRA LISA COM ARGAMASSA TRACO 1:5 (CIMENTO E AREIA), ESPESSURA 1,5CM,PREPARO MANUAL | m2 | 2012-03-01
73926006-SNP | SINAPI-N | BARRA LISA COM ARGAMASSA TRACO 1:5 (CIMENTO E AREIA), ESPESSURA 1,0CM,PREPARO MANUAL | m2 | 2012-03-01
73926007-SNP | SINAPI-N | BARRA LISA COM ARGAMASSA TRACO 1:3 (CIMENTO E AREIA), ESPESSURA 0,5CM,PREPARO MANUAL | m2 | 2012-03-01
73926008-SNP | SINAPI-N | BARRA LISA COM ARGAMASSA TRACO 1:4 (CIMENTO E AREIA), COM CORANTE AMARELO, ESPESSURA 2,0CM, PREPARO MANUAL | m2 | 2012-03-01
73927001-SNP | SINAPI-N | EMBOCO TRACO 1:3 (CIMENTO E AREIA MEDIA), ESPESSURA 1,5CM, PREPARO MANUAL DA ARGAMASSA | m2 | 2016-04-01
73927002-SNP | SINAPI-N | EMBOCO TRACO 1:4 (CIMENTO E AREIA), ESPESSURA 2,0CM, PREPARO MANUAL | m2 | 2013-03-01
73927003-SNP | SINAPI-N | EMBOCO TRACO 1:2:8 (CIMENTO, CAL E AREIA), ESPESSURA 1,5CM, PREPARO MANUAL | m2 | 2013-03-01
73927004-SNP | SINAPI-N | EMBOCO TRACO 1:2:6 (CIMENTO, CAL E AREIA), ESPESSURA 2,0CM, PREPARO MANUAL | m2 | 2012-03-01
73927005-SNP | SINAPI-N | EMBOCO TRACO 1:4 (CIMENTO E AREIA MEDIA), ESPESSURA 2,5CM INCLUSO ADITIVO IMPERMEABILIZANTE, PREPARO MANUAL DA ARGAMASSA | m2 | 2016-04-01
73927006-SNP | SINAPI-N | EMBOCO PAULISTA (MASSA UNICA) TRACO 1:1:6 (CIMENTO, CAL E AREIA), ESPESSURA 2,0CM, PREPARO MANUAL | m2 | 2013-03-01
73927007-SNP | SINAPI-N | EMBOCO PAULISTA (MASSA UNICA) TRACO 1:2:9 (CIMENTO, CAL E AREIA), ESPESSURA 2,0CM, PREPARO MANUAL | m2 | 2012-03-01
73927008-SNP | SINAPI-N | EMBOCO PAULISTA (MASSA UNICA) TRACO 1:2:8 (CIMENTO, CAL E AREIA MEDIA), ESPESSURA 1,5CM, PREPARO MANUAL DA ARGAMASSA | m2 | 2016-04-01
73927009-SNP | SINAPI-N | EMBOCO PAULISTA (MASSA UNICA) TRACO 1:2:8 (CIMENTO, CAL E AREIA MEDIA), ESPESSURA 2,0CM, PREPARO MANUAL DA ARGAMASSA | m2 | 2016-04-01
73927010-SNP | SINAPI-N | EMBOCO TRACO 1:2:8 (CIMENTO, CAL E AREIA MEDIA), ESPESSURA 3,0CM, PREPARO MANUAL DA ARGAMASSA | m2 | 2014-04-01
73927011-SNP | SINAPI-N | EMBOCO TRACO 1:4 (CIMENTO E AREIA MEDIA), ESPESSURA 2,0CM, PREPARO MANUAL DA ARGAMASSA | m2 | 2014-04-01
73928001-SNP | SINAPI-N | CHAPISCO TRACO 1:4 (CIMENTO E AREIA MEDIA), ESPESSURA 0,5CM, PREPARO MANUAL DA ARGAMASSA | m2 | 2016-04-01
73928002-SNP | SINAPI-N | CHAPISCO TRACO 1:3 (CIMENTO E AREIA MEDIA), ESPESSURA 0,5CM, PREPARO MANUAL DA ARGAMASSA | m2 | 2016-04-01
73928003-SNP | SINAPI-N | CHAPISCA ARGAMASSA CIMENTO/AREIA 1:4 E=0,7CM | m2 | 2013-03-01
73928004-SNP | SINAPI-N | CHAPISCO ARGAMASSA CIMENTO/AREIA 1:6 E=0,7CM | m2 | 2016-04-01
73928005-SNP | SINAPI-N | CHAPISCO TRACO 1:3 (CIMENTO E AREIA MEDIA), ESPESSURA 0,5CM, INCLUSO ADITIVO IMPERMEABILIZANTE, PREPARO MECANICO DA ARGAMASSA | m2 | 2016-04-01
73928006-SNP | SINAPI-N | CHAPISCO TRACO 1:4 (CIMENTO E AREIA MEDIA), ESPESSURA 0,5CM, INCLUSO ADITIVO IMPERMEABILIZANTEPREPARO MANUAL DA ARGAMASSA | m2 | 2016-04-01
73928007-SNP | SINAPI-N | CHAPISCO TRACO 1:4 (CIMENTO E PEDRISCO), ESPESSURA 0,5CM, PREPARO MANUAL | m2 | 2014-06-01
73929001-SNP | SINAPI-N | IMPERMEABILIZACAO DE SUPERFICIE COM CIMENTO ESPECIAL CRISTALIZANTE COM ADESIVO LIQUIDO, UMA DEMAO. | m2 | 2018-01-01
73929002-SNP | SINAPI-N | CIMENTO ESPECIAL CRISTALIZANTE COM ADESIVO LIQUIDO DE ALTA PERFORMANCEA BASE DE RESINA ACRÍLICA, TRES DEMAOS | m2 | 2013-03-01
73929003-SNP | SINAPI-N | IMPERMEABILIZACAO DE SUPERFICIE COM ADESIVO LIQUIDO E SELADOR. | m2 | 2016-05-01
73929004-SNP | SINAPI-N | IMPERMEABILIZACAO DE ESTRUTURAS ENTERRADAS COM CIMENTO CRISTALIZANTE E ADESIVO LIQUIDO, ATE 7M DE PROFUNDIDADE. | m2 | 2018-01-01
73930001-SNP | SINAPI-N | CORDAO DE ARREMATE COM TELHA CERAMICA TIPO CANAL EMBOCADA COM ARGAMASSA TRACO 1:3 (CIMENTO E AREIA) | m | 2016-05-01
73931001-SNP | SINAPI-N | ESTRUTURA EM MADEIRA APARELHADA, PARA TELHA ONDULADA DE FIBROCIMENTO, ALUMINIO OU PLASTICA, APOIADA EM LAJE OU PAREDE | m2 | 2016-04-01
73931002-SNP | SINAPI-N | ESTRUTURA EM MADEIRA APARELHADA, PARA TELHA ESTRUTURAL DE FIBROCIMENTO ANCORADA EM LAJE OU PAREDE | m2 | 2016-04-01
73931003-SNP | SINAPI-N | ESTRUTURA EM MADEIRA APARELHADA, PARA TELHA CERAMICA, APOIADA EM PAREDE | m2 | 2016-04-01
73932001-SNP | SINAPI-N | GRADE DE FERRO EM BARRA CHATA 3/16" | m2 | 2019-01-01
73933001-SNP | SINAPI-N | PORTA DE FERRO, DE ABRIR, TIPO GRADE COM CHAPA, 87X210CM, COM GUARNICOES | m2 | 2019-09-01
73933002-SNP | SINAPI-N | PORTA DE FERRO, DE ABRIR, TIPO CHAPA LISA, COM GUARNICOES | m2 | 2016-12-01
73933003-SNP | SINAPI-N | PORTA DE FERRO TIPO VENEZIANA, DE ABRIR, SEM BANDEIRA SEM FERRAGENS | m2 | 2019-01-01
73933004-SNP | SINAPI-N | PORTA DE FERRO DE ABRIR TIPO BARRA CHATA, COM REQUADRO E GUARNICAO COMPLETA | m2 | 2019-09-01
73934001-SNP | SINAPI-N | PORTA EM CHAPA DE FIBRA DE EUCALIPTO LISA PARA PINTURA, 80X210X3,5CM, INCLUSO ADUELA 2A, ALIZAR 2A E DOBRADICAS | un | 2015-05-01
73934002-SNP | SINAPI-N | PORTA EM CHAPA DE FIBRA DE EUCALIPTO LISA PARA PINTURA, 70X210X3,5CM, INCLUSO ADUELA 2A, ALIZAR 2A E DOBRADICAS | un | 2015-05-01
73934003-SNP | SINAPI-N | PORTA EM CHAPA DE FIBRA DE EUCALIPTO LISA PARA PINTURA, 60X210X3,5CM, INCLUSO ADUELA 2A, ALIZAR 2A E DOBRADICAS | un | 2015-05-01
73935001-SNP | SINAPI-N | ALVENARIA EM TIJOLO CERAMICO FURADO 10X20X20CM, 1/2 VEZ, ASSENTADO EM ARGAMASSA TRACO 1:4 (CIMENTO E AREIA),E=1CM | m2 | 2016-04-01
73935002-SNP | SINAPI-N | ALVENARIA EM TIJOLO CERAMICO FURADO 9X19X19CM, 1 VEZ (ESPESSURA 19 CM), ASSENTADO EM ARGAMASSA TRACO 1:4 (CIMENTO E AREIA MEDIA NAO PENEIRADA), PREPARO MANUAL, JUNTA1 CM | m2 | 2016-05-01
73935003-SNP | SINAPI-N | ALVENARIA EM TIJOLO CERAMICO FURADO 9X9X19CM,1/2 VEZ (ESPESSURA 9 CM), ASSENTADO EM ARGAMASSA TRACO 1:4 (CIMENTO E AREIA MEDIA NAO PENEIRADA), PREPARO MANUAL, JUNTA 1CM | m2 | 2016-04-01
73935004-SNP | SINAPI-N | ALVENARIA EM TIJOLO CERAMICO FURADO 10X10X20CM, 1 VEZ, ASSENTADO EM AR GAMASSA TRACO 1:8 (CIMENTO E AREIA) | m2 | 2012-03-01
73935005-SNP | SINAPI-N | ALVENARIA EM TIJOLO CERAMICO FURADO 9X14X19CM, 1/2 VEZ (ESPESSURA 9 CM), ASSENTADO EM ARGAMASSA TRACO 1:4 (CIMENTO E AREIA MEDIA NAO PENEIRADA), PREPARO MANUAL, JUNTA 1 CM | m2 | 2016-04-01
73936001-SNP | SINAPI-N | CONCRETO 1:2:3 C/BETONEIRA | m3 | 2016-04-01
73936002-SNP | SINAPI-N | CONCRETO 1:2:4 C/BETONEIRA | m3 | 2012-03-01
73936003-SNP | SINAPI-N | CONCRETO 1:2,5:5 C/BETONEIRA | m3 | 2012-03-01
73936004-SNP | SINAPI-N | CONCRETO 1:3:5 S/BETONEIRA | m3 | 2010-04-01
73936005-SNP | SINAPI-N | CONCRETO 1:3:5 C/BETONEIRA | m3 | 2012-03-01
73936006-SNP | SINAPI-N | CONCRETO 1:3:6 S/BETONEIRA | m3 | 2010-04-01
73936007-SNP | SINAPI-N | CONCRETO 1:3:6 C/BETONEIRA | m3 | 2016-04-01
73936008-SNP | SINAPI-N | CONCRETO 1:4:6 S/BETONEIRA | m3 | 2010-04-01
73936009-SNP | SINAPI-N | CONCRETO 1:4:6 C/BETONEIRA | m3 | 2012-03-01
73936010-SNP | SINAPI-N | CONCRETO 1:4:8 S/BETONEIRA | m3 | 2010-04-01
73936011-SNP | SINAPI-N | CONCRETO 1:4:8 C/BETONEIRA | m3 | 2016-04-01
73936012-SNP | SINAPI-N | CONCRETO 1:6:8 S/BETONEIRA | m3 | 2010-04-01
73936013-SNP | SINAPI-N | CONCRETO 1:6:8 C/BETONEIRA | m3 | 2010-04-01
73936014-SNP | SINAPI-N | CONCRETO 1:3:6, C/ BRITA 1 E 2, S/BETONEIRA | m3 | 2016-04-01
73937001-SNP | SINAPI-N | COBOGO DE CONCRETO (ELEMENTO VAZADO), 7X50X50CM, ASSENTADO COM ARGAMASSA TRACO 1:4 (CIMENTO E AREIA) | m2 | 2020-01-01
73937002-SNP | SINAPI-N | ALVENARIA ELEM VAZADO CONCRETO VENEZIANA 15X22X39CM 72A-NEO REX CIMENTO/AREIA 1:4 | m2 | 2014-04-01
73937003-SNP | SINAPI-N | COBOGO DE CONCRETO (ELEMENTO VAZADO), 7X50X50CM, ASSENTADO COM ARGAMASSA TRACO 1:3 (CIMENTO E AREIA) | m2 | 2020-01-01
73937004-SNP | SINAPI-N | COBOGO DE CONCRETO (ELEMENTO VAZADO), 6X29X29CM, ASSENTADO COM ARGAMASSA TRACO 1:7 (CIMENTO E AREIA) | m2 | 2016-05-01
73937005-SNP | SINAPI-N | COBOGO DE CONCRETO (ELEMENTO VAZADO), 10X29X39CM ABERTURA COM VIDRO, ASSENTADO COM ARGAMASSA TRACO 1:4 (CIMENTO E AREIA MEDIA NAO PENEIRADA) | m2 | 2020-01-01
73938001-SNP | SINAPI-N | COBERTURA EM TELHA CERAMICA TIPO COLONIAL, COM ARGAMASSA TRACO 1:3 (CIMENTO E AREIA) | m2 | 2016-05-01
73938002-SNP | SINAPI-N | COBERTURA EM TELHA CERAMICA TIPO PLAN, EXCLUINDO MADEIRAMENTO | m2 | 2016-05-01
73938003-SNP | SINAPI-N | COBERTURA EM TELHA CERAMICA TIPO FRANCESA OU MARSELHA, EXCLUINDO MADEIRAMENTO | m2 | 2016-05-01
73938004-SNP | SINAPI-N | COBERTURA EM TELHA CERAMICA TIPO CANAL, COM ARGAMASSA TRACO 1:3 (CIMENTO E AREIA) E ARAME RECOZIDO | m2 | 2016-05-01
73938005-SNP | SINAPI-N | COBERTURA EM TELHA CERAMICA TIPO PAULISTA, COM ARGAMASSA TRACO 1:3 (CIMENTO E AREIA) E ARAME RECOZIDO | m2 | 2016-05-01
73938006-SNP | SINAPI-N | CORDAO DE ARREMATE EM BEIRAIS COM TELHA CERAMICA EMBOCADA TRACO 1:2:8 (CIMENTO, CAL E AREIA) | m | 2016-05-01
73938007-SNP | SINAPI-N | EMBOCAMENTO DE ULTIMA FIADA DE TELHA PLAN, COLONIAL OU PAULISTA, COM ARGAMASSA TRACO 1:2:8 (CIMENTO, CAL E AREIA) | m | 2016-05-01
73939001-SNP | SINAPI-N | TESOURA COMPLETA EM MASSARANDUBA SERRADA, PARA TELHADOS COM VAOS DE 4M | un | 2016-04-01
73939002-SNP | SINAPI-N | TESOURA COMPLETA EM MASSARANDUBA APARELHADA, PARA TELHADOS COM VAOS DE 4M | un | 2016-04-01
73939003-SNP | SINAPI-N | TESOURA COMPLETA EM MASSARANDUBA SERRADA, PARA TELHADOS COM VAOS DE 5M | un | 2016-04-01
73939004-SNP | SINAPI-N | TESOURA COMPLETA EM MASSARANDUBA APARELHADA, PARA TELHADOS COM VAOS DE 5M | un | 2016-04-01
73939005-SNP | SINAPI-N | TESOURA COMPLETA EM MASSARANDUBA SERRADA, PARA TELHADOS COM VAOS DE 6M | un | 2016-04-01
73939006-SNP | SINAPI-N | TESOURA COMPLETA EM MASSARANDUBA APARELHADA, PARA TELHADOS COM VAOS DE 6M | un | 2016-04-01
73939007-SNP | SINAPI-N | TESOURA COMPLETA EM MASSARANDUBA SERRADA, PARA TELHADOS COM VAOS DE 7M | un | 2016-04-01
73939008-SNP | SINAPI-N | TESOURA COMPLETA EM MASSARANDUBA APARELHADA, PARA TELHADOS COM VAOS DE 7M | un | 2016-04-01
73939009-SNP | SINAPI-N | TESOURA COMPLETA EM MASSARANDUBA SERRADA, PARA TELHADOS COM VAOS DE 8M | un | 2016-04-01
73939010-SNP | SINAPI-N | TESOURA COMPLETA EM MASSARANDUBA APARELHADA, PARA TELHADOS COM VAOS DE 8M | un | 2016-04-01
73939011-SNP | SINAPI-N | TESOURA COMPLETA EM MASSARANDUBA SERRADA, PARA TELHADOS COM VAOS DE 9M | un | 2016-04-01
73939012-SNP | SINAPI-N | TESOURA COMPLETA EM MASSARANDUBA APARELHADA, PARA TELHADOS COM VAOS DE 9M | un | 2016-04-01
73939013-SNP | SINAPI-N | TESOURA COMPLETA EM MASSARANDUBA SERRADA, PARA TELHADOS COM VAOS DE 10M | un | 2016-04-01
73939014-SNP | SINAPI-N | TESOURA COMPLETA EM MASSARANDUBA APARELHADA, PARA TELHADOS COM VAOS DE 10M | un | 2016-04-01
73939015-SNP | SINAPI-N | TESOURA COMPLETA EM MASSARANDUBA SERRADA, PARA TELHADOS COM VAOS DE 11M | un | 2016-04-01
73939016-SNP | SINAPI-N | TESOURA COMPLETA EM MACARANDUBA APARELHADA, PARA TELHADOS COM VAOS DE 11M | un | 2016-04-01
73939017-SNP | SINAPI-N | TESOURA COMPLETA EM MASSARANDUBA SERRADA, PARA TELHADOS COM VAOS DE 12M | un | 2016-04-01
73939018-SNP | SINAPI-N | TESOURA COMPLETA EM MASSARANDUBA APARELHADA, PARA TELHADOS COM VAOS DE 12M | un | 2016-04-01
73939019-SNP | SINAPI-N | TESOURA COMPLETA EM MASSARANDUBA SERRADA, PARA TELHADOS COM VAOS DE 14M | un | 2016-04-01
73939020-SNP | SINAPI-N | TESOURA COMPLETA EM MASSARANDUBA APARELHADA, PARA TELHADOS COM VAOS DE 14M | un | 2016-04-01
73940001-SNP | SINAPI-N | JANELA DE CORRER EM CHAPA DE ACO DOBRADA, QUATRO FOLHAS, SEM DIVISAO HORIZONTAL, PARA VIDRO, 1,50X1,20M | un | 2016-05-01
73941001-SNP | SINAPI-N | ESCAVACAO MECANICANIZADA DE VALA,QQ TERRENO,EXCETO ROCHA | m3 | 2016-04-01
73942001-SNP | SINAPI-N | ARMACAO DE ACO CA-60 DIAM.7,0 A 8,0MM - FORNECIMENTO / CORTE (C/ PERDA DE 10%) / DOBRA / COLOCACAO. | kg | 2016-04-01
73942002-SNP | SINAPI-N | ARMACAO DE ACO CA-60 DIAM. 3,4 A 6,0MM.- FORNECIMENTO / CORTE (C/PERDA DE 10%) / DOBRA / COLOCAÇÃO. | kg | 2016-04-01
73943001-SNP | SINAPI-N | ALVENARIA DE TIJOLOS MACICOS, E=10 CM , C/ ARGAMASSA CIM/CAL/AREIA,TRACO 1:2:8 | m2 | 2013-03-01
73944001-SNP | SINAPI-N | CONCRETO SIMPLES, FCK = 13,5 MPA, PREPARO COM BETONEIRA | m3 | 2016-04-01
73945001-SNP | SINAPI-N | JANELA DE CHAPA DOBRADA DE ACO COM ADICAO DE COBRE PRE-ZINCADO DE CORRER 2 FOLHAS PARA VIDRO, EXCLUINDO VIDROS | m2 | 2016-05-01
73946001-SNP | SINAPI-N | PISO CERAMICO PADRAO POPULAR PEI 4 ASSENTADO SOBRE ARGAMASSA DE CIMENTO COLANTE REJUNTADO COM CIMENTO BRANCO | m2 | 2016-04-01
73947001-SNP | SINAPI-N | LAVATORIO LOUCA BR MEDIO LUXO C/LADRAO MED 55X45 RABICHO CROMADO DE 1/2", C/COLUNA INCL ACESSORIOS DE FIXACAO.FERRAGENS EM METAL CROMADO SIFAO 1680 DE 1"X1.1/4" APARELHO MISTURADOR 1875/C45 C/AREJADOR VAL VULA DE ESCOAMENTO 1603 RABICHO EM PVC. FORN | un | 2016-04-01
73947002-SNP | SINAPI-N | LAVATORIO LOUCA BR EMBUTIR(CUBA) MEDIO LUXO S/LADRAO 52X39CM FERRA GENS EM METAL CROMADO SIFAO 1680 1"X1.1/4" TORNEIRA DE PRESSAO 1193 DE 1/2" E VALVULA DE ESCOAMENTO 1600 RABICHO EM PVC FORNECIMENTO | un | 2013-08-01
73947003-SNP | SINAPI-N | TANQUE LOUCA BRANCA C/COLUNA MED 56X48CM (EM TORNO)INCL ACESSORIOS DE FIX FERRAGENS EM METAL CROMADO TORNEIRA DE PRESSAO 1158 DE 1/2" VALVULA DE ESCOAMENTO 1605 E SIFAO 1680 DE 1.1/4"X1.1/2" - FORNEC | un | 2013-08-01
73947004-SNP | SINAPI-N | TANQUE LOUCA BRANCA C/COLUNAS E MED 60X56CM (EM TORNO)INCL ACESSORIOS DE FIX FERRAGENS EM METAL CROMADO TORNEIRA PRESSAO 1158 1/2" VALVULA ESCOAMENTO 1605 E SIFAO 1680 DE 1.1/2"X1.1/2" - FORNECIMENTO | un | 2013-08-01
73947005-SNP | SINAPI-N | MICTORIO DE LOUCA BRANCA C/SIFAO INTEGRADO E MED 33X28X53CM FERRAGENS EM METAL CROMADO REGISTRO DE PRESSAO 1416 DE 1/2" E TUBO DE LIGACAO DE 1/2" - FORNECIMENTO | un | 2013-08-01
73947006-SNP | SINAPI-N | LAVATORIO LOUCA BRANCA D/SOBREPOR MED LUXO C/LADRAO 53X43CM FERRAGENS E METAL CROMADO SIFAO 1680 1"X1.1/4",TORNEIRA D/PRESSAO 1193 1/2" E VALVULA DE ESCOAMENTO 1603 RABICHO EM PVC FORNECIMENTO. | un | 2013-08-01
73947007-SNP | SINAPI-N | LAVATORIO LOUCA BRANCA D/EMBUTIR(CUBA) MED LUXO 52X39CM C/LADRAO FERRAGENS EM METAL CROMADO SIFAO 1680 1"X1.1/4" TORNEIRA DE PRESSAO 1193 DE 1/2" E VALVULA DE ESCOAMENTO 1603 RABICHO EM PVC FORNECIMENTO | un | 2013-08-01
73947008-SNP | SINAPI-N | LAVATORIO LOUCA BRANCA POPULAR S/LADRAO MED 47X35CM INCLUSIVE ACESSO RIOS DE FIX - FORNECIMENTO | un | 2016-04-01
73947009-SNP | SINAPI-N | SABONETEIRA LOUCA BRANCA 15X15CM - FORNECIMENTO E INSTALACAO | un | 2016-04-01
73947010-SNP | SINAPI-N | PORTA-TOALHA DE LOUCA BRANCA COM BASTÃO PLASTICO - FORNECIMENTO E INSTALACAO | un | 2016-04-01
73947011-SNP | SINAPI-N | VASO SANITARIO LOUCA BRANCA CAIXA DESCARGA ACOPLADA 35X65X35CM INCL ASSENTO PLASTICO E RABICHO CROMADO EXCL COLOCACAO. | un | 2016-04-01
73947012-SNP | SINAPI-N | PORTA SABONETE LIQUIDO FORNECIMENTO | un | 2016-04-01
73948001-SNP | SINAPI-N | LIMPEZA REVESTIMENTO PLASTICO EM PAREDE | m2 | 2012-03-01
73948002-SNP | SINAPI-N | LIMPEZA/PREPARO SUPERFICIE CONCRETO P/PINTURA | m2 | 2019-01-01
73948003-SNP | SINAPI-N | LIMPEZA AZULEJO | m2 | 2019-01-01
73948004-SNP | SINAPI-N | LIMPEZA E LAVAGEM DE PASTILHAS | m2 | 2016-05-01
73948005-SNP | SINAPI-N | LIMPEZA CHAPA MELAMINICA EM PAREDE | m2 | 2016-05-01
73948006-SNP | SINAPI-N | LIMPEZA LAMBRI ALUMINIO | m2 | 2016-05-01
73948007-SNP | SINAPI-N | LIMPEZA ESQUADRIA FERRO C/SOLVENTE | m2 | 2016-05-01
73948008-SNP | SINAPI-N | LIMPEZA VIDRO COMUM | m2 | 2019-01-01
73948009-SNP | SINAPI-N | LIMPEZA FORRO | m2 | 2019-01-01
73948010-SNP | SINAPI-N | LIMPEZA PISO MARMORE/GRANITO | m2 | 2016-05-01
73948011-SNP | SINAPI-N | LIMPEZA PISO CERAMICO | m2 | 2019-01-01
73948012-SNP | SINAPI-N | LIMPEZA PISO PLACA BORRACHA C/ENCERAMENTO | m2 | 2016-05-01
73948013-SNP | SINAPI-N | LIMPEZA PISO PLACA BORRACHA | m2 | 2016-05-01
73948014-SNP | SINAPI-N | LIMPEZA PISO CIMENTADO | m2 | 2016-05-01
73948015-SNP | SINAPI-N | LIMPEZA PISO MARMORITE/GRANILITE | m2 | 2019-01-01
73948016-SNP | SINAPI-N | LIMPEZA MANUAL DO TERRENO (C/ RASPAGEM SUPERFICIAL) | m2 | 2019-01-01
73949001-SNP | SINAPI-N | TORNEIRA CROMADA 1/2" OU 3/4" PARA JARDIM OU TANQUE, PADRAO ALTO - FORNECIMENTO E INSTALACAO | un | 2016-04-01
73949002-SNP | SINAPI-N | TORNEIRA CROMADA LONGA 1/2" OU 3/4" DE PAREDE PARA PIA, PADRAO POPULAR- FORNECIMENTO E INSTALACAO | un | 2013-08-01
73949003-SNP | SINAPI-N | TORNEIRA CROMADA LONGA 1/2" OU 3/4" DE PAREDE PARA PIA DE COZINHA COM AREJADOR, PADRAO MEDIO - FORNECIMENTO E INSTALACAO | un | 2013-08-01
73949004-SNP | SINAPI-N | TORNEIRA CROMADA TUBO MOVEL DE PAREDE 1/2" OU 3/4" PARA PIA DE COZINHA, PADRAO MEDIO - FORNECIMENTO E INSTALACAO | un | 2016-04-01
73949005-SNP | SINAPI-N | TORNEIRA CROMADA 1/2" OU 3/4" DE BANCADA PARA LAVATORIO, PADRAO POPULAR COM ENGATE FLEXIVEL EM METAL CROMADO 1/2"X30CM- FORNECIMENTO E INSTA LACAO | un | 2016-04-01
73949006-SNP | SINAPI-N | TORNEIRA CROMADA MÉDIA 1/2" OU 3/4", DE PAREDE, PADRÃO POPULAR - FORNECIMENTO E INSTALACAO | un | 2013-08-01
73949007-SNP | SINAPI-N | TORNEIRA CROMADA TUBO MOVEL PARA BANCADA 1/2" OU 3/4" PARA PIA DE COZINHA, PADRAO ALTO - FORNECIMENTO E INSTALACAO | un | 2013-08-01
73949008-SNP | SINAPI-N | TORNEIRA CROMADA 1/2" OU 3/4" PARA TANQUE, PADRÃO POPULAR - FORNECIMENTO E INSTALACAO | un | 2013-08-01
73949009-SNP | SINAPI-N | TORNEIRA CROMADA 1/2" OU 3/4" PARA LAVATORIO, PADRÃO POPULAR, COM ENGATE FLEXIVEL PLASTICO 1/2"X30CM - FORNECIMENTO E INSTALACAO | un | 2013-08-01
73950001-SNP | SINAPI-N | CAIXA TIPO BOCA LOBO 30X90X90CM, EM ALV TIJ MACICO 1 VEZ, REVESTIDA COM ARGAMASSA 1:4 CIMENTO:AREIA, SOBRE BASE DE CONCRETO SIMPLES FCK=10MPA, COM GRELHA FOFO 135KG, INCLUINDO ESCAVACAO E REATERRO. | un | 2016-04-01
73951001-SNP | SINAPI-N | SIFAO PLASTICO PARA LAVATORIO OU PIA TIPO COPO 1.1/4" - FORNECIMENTO EINSTALACAO | un | 2016-04-01
73951002-SNP | SINAPI-N | SIFAO PLASTICO PARA LAVATORIO OU PIA TIPO COPO 1" - FORNECIMENTO E INSTALACAO | un | 2016-04-01
73952001-SNP | SINAPI-N | INSTALACAO PONTO TOMADA EQUIVALENTE 2 VARAS ELETRODUTO FERRO ESMALTADO3/4", 12M FIO 2,5MM2, CAIXAS CONEXOES E TOMADA DE EMBUTIR COM PLACA, INCLUSIVE ABERTURA E FECHAMENTO DE RASGO EM ALVENARIA | un | 2013-03-01
73952002-SNP | SINAPI-N | INSTALACAO 1 CONJUNTO 2 PONTOS TOMADA COM 3 VARAS ELETRODUTO FERRO ESMALTADO 3/4", 18M DE FIO 2,5MM2 CAIXAS CONEXOES E TOMADAS DE EMBUTIR CO M PLACAS INCLUSIVE ABERTURA E FECHAMENTO DE RASGO EM ALVENARIA | un | 2013-03-01
73952003-SNP | SINAPI-N | INSTALACAO 1 CONJUNTO 3 PONTOS TOMADA COM 4 VARAS ELETRODUTO FERRO ESMALTADO 3/4", 25M DE DE FIO 2,5MM2 CAIXAS CONEXOES E TOMADAS DE EMBUTIR COM PLACAS, INCLUSIVE ABERTURA E FECHAMENTO DE RASGO EM ALVENARIA | un | 2012-03-01
73952004-SNP | SINAPI-N | INSTALACAO 1 CONJUNTO 4 PONTOS TOMADA COM 5 VARAS ELETRODUTO FERRO ESMALTADO 3/4", 30M DE FIO 2,5MM2 CAIXAS CONEXOES E TOMADAS DE EMBUTIR CO M PLACAS, INCLUSIVE ABERTURA E FECHAMENTO DE RASGOS EM ALVENARIA | un | 2012-03-01
73952005-SNP | SINAPI-N | INSTALACAO PONTO TOMADA EQUIVALENTE 2 VARAS ELETRODUTO PVC RIGIDO DE 3/4" 12M DE FIO 2,5MM2 CAIXAS CONEXOES E TOMADA DE EMBUTIR COM PLACA, I NCLUSIVE ABERTURA E FECHAMENTO DE RASGO EM ALVENARIA | un | 2013-03-01
73952006-SNP | SINAPI-N | INSTALACAO PONTO TOMADA EQUIVALENTE 2 VARAS ELETRODUTO PVC RIGIDO DE 1/2" 12M DE FIO 2,5MM2 CAIXAS CONEXOES TOMADA DE EMBUTIR COM PLACA, INC LUSIVE ABERTURA E FECHAMENTO DE RASGO EM ALVENARIA | un | 2013-03-01
73952007-SNP | SINAPI-N | INSTALACAO 1 CONJUNTO 2 TOMADAS EQUIVALENTE 3 VARAS ELETRODUTO PVC RIGIDO 3/4 18M DE FIO 2,5MM2 CAIXAS CONEXOES E TOMADAS DE EMBUTIR COM PL ACA INCLUSIVE ABERTURA E FECHAMENTO DE RASGO EM ALVENARIA | un | 2012-03-01
73952008-SNP | SINAPI-N | INSTALACAO 1 CONJUNTO 2 TOMADAS EQUIVALENTE 3 VARAS ELETRODUTO PVC RIGIDO 1/2", 18M DE FIO 2,5MM2 CAIXAS CONEXOES E TOMADAS DE EMBUTIR COM P LACA, INCLUSIVE ABERTURA E FECHAMENTO DE RASGO EM ALVENARIA | un | 2012-03-01
73952009-SNP | SINAPI-N | INSTALACAO 1 CONJUNTO 3 TOMADAS EQUIVALENTE 4 VARAS ELETRODUTO PVC RIGIDO 3/4", 25M DE FIO 2,5MM2 CAIXAS CONEXOES E TOMADAS DE EMBUTIR COM P LACA, INCLUSIVE ABERTURA E FECHAMENTO DE RASGO EM ALVENARIA | un | 2012-03-01
73952010-SNP | SINAPI-N | INSTALACAO 1 CONJUNTO 3 TOMADAS EQUIVALENTE 4 VARAS ELETRODUTO PVC RIGIDO 1/2", 25M DE FIO 2,5MM2 CAIXAS CONEXOES E TOMADAS DE EMBUTIR COM P LACA, INCLUSIVE CONEXOES E FECHAMENTO DE RASGO EM ALVENARIA | un | 2012-03-01
73952011-SNP | SINAPI-N | INSTALACAO 1 CONJUNTO 4 TOMADAS EQUIVALENTE 5 VARAS ELETRODUTO PVC RIGIDO DE 3/4", 30M DE FIO 2,5MM2 CAIXAS CONEXOES E TOMADAS DE EMBUTIR CO M PLACA, INCLUSIVE ABERTURA E FECHAMENTO DE RASGO EM ALVENARIA | un | 2012-03-01
73952012-SNP | SINAPI-N | INSTALACAO 1 CONJUNTO 4 TOMADAS EQUIVALENTE 5 VARAS ELETRODUTO PVC RIGIDO 1/2", 30M DE FIO 2,5MM2 CAIXAS CONEXOES E TOMADAS DE EMBUTIR COM P LACA, INCLUSIVE ABERTURA E FECHAMENTO DE RASGO EM ALVENARIA | un | 2012-03-01
73952013-SNP | SINAPI-N | PONTO TOMADA BIPOLAR COM CONTATO TERRA 20A/250V EMBUTIDO PAREDE, ELETRODUTO PVC RIGIDO | un | 2016-04-01
73953001-SNP | SINAPI-N | LUMINARIA TIPO CALHA, DE SOBREPOR, COM REATOR DE PARTIDA RAPIDA E LAMPADA FLUORESCENTE 1X20W, COMPLETA, FORNECIMENTO E INSTALACAO | un | 2017-06-01
73953002-SNP | SINAPI-N | LUMINARIA TIPO CALHA, DE SOBREPOR, COM REATOR DE PARTIDA RAPIDA E LAMPADA FLUORESCENTE 2X20W, COMPLETA, FORNECIMENTO E INSTALACAO | un | 2017-06-01
73953003-SNP | SINAPI-N | LUMINARIA TIPO CALHA, DE SOBREPOR, COM REATOR DE PARTIDA RAPIDA E LAMPADA FLUORESCENTE 3X20W, COMPLETA, FORNECIMENTO E INSTALACAO | un | 2016-05-01
73953004-SNP | SINAPI-N | LUMINÁRIAS TIPO CALHA, DE SOBREPOR, COM REATORES DE PARTIDA RÁPIDA E LÂMPADAS FLUORESCENTES 2X2X18W, COMPLETAS, FORNECIMENTO E INSTALAÇÃO | un | 2020-01-01
73953005-SNP | SINAPI-N | LUMINARIA TIPO CALHA, DE SOBREPOR, COM REATOR DE PARTIDA RAPIDA E LAMPADA FLUORESCENTE 1X40W, COMPLETA, FORNECIMENTO E INSTALACAO | un | 2017-06-01
73953006-SNP | SINAPI-N | LUMINARIA TIPO CALHA, DE SOBREPOR, COM REATOR DE PARTIDA RAPIDA E LAMPADA FLUORESCENTE 2X40W, COMPLETA, FORNECIMENTO E INSTALACAO | un | 2017-06-01
73953007-SNP | SINAPI-N | LUMINARIA TIPO CALHA, DE SOBREPOR, COM REATOR DE PARTIDA RAPIDA E LAMPADA FLUORESCENTE 3X40W, COMPLETA, FORNECIMENTO E INSTALACAO | un | 2016-05-01
73953008-SNP | SINAPI-N | LUMINÁRIAS TIPO CALHA, DE SOBREPOR, COM REATORES DE PARTIDA RÁPIDA E LÂMPADAS FLUORESCENTES 2X2X36W, COMPLETAS, FORNECIMENTO E INSTALAÇÃO | un | 2020-01-01
73953009-SNP | SINAPI-N | LUMINARIA SOBREPOR TP CALHA C/REATOR PART CONVENC LAMP 1X20W E STARTERFIX EM LAJE OU FORRO - FORNECIMENTO E COLOCACAO | un | 2020-01-01
73954001-SNP | SINAPI-N | PINTURA LATEX ACRILICA, TRES DEMAOS | m2 | 2016-04-01
73954002-SNP | SINAPI-N | PINTURA LATEX ACRILICA, DUAS DEMAOS | m2 | 2016-04-01
73954003-SNP | SINAPI-N | PINTURA LATEX ACRILICA, UMA DEMAO | m2 | 2014-06-01
73955001-SNP | SINAPI-N | EMASSAMENTO COM MASSA PVA, UMA DEMAO | m2 | 2016-04-01
73955002-SNP | SINAPI-N | EMASSAMENTO COM MASSA PVA, DUAS DEMAOS | m2 | 2016-04-01
73956001-SNP | SINAPI-N | TORNEIRA PLÁSTICA 3/4" PARA TANQUE - FORNECIMENTO E INSTALACAO | un | 2013-08-01
73956002-SNP | SINAPI-N | TORNEIRA PLASTICA 1/2 PARA PIA - FORNECIMENTO E INSTALACAO | un | 2013-08-01
73956003-SNP | SINAPI-N | TORNEIRA PLASTICA 1/2" PARA LAVATORIO COM ENGATE FLEXIVEL EM METAL CROMADO 1/2"X30CM - FORNECIMENTO E INSTALACAO | un | 2013-08-01
73957001-SNP | SINAPI-N | RECOMPOSICAO DE PISO EM PEDRA PORTUGUESA, ASSENTADA SOBRE ARGAMASSA TRACO 1:5 (CIMENTO E SAIBRO), REJUNTADO COM CIMENTO COMUM, COM APROVEITAMENTO DA PEDRA | m2 | 2016-05-01
73958001-SNP | SINAPI-N | PONTO DE ESGOTO PVC 100MM - MEDIA 1,10M DE TUBO PVC ESGOTO PREDIAL DN PT 100MM E 1 JOELHO PVC 90GRAUS ESGOTO PREDIAL DN 100MM - FORNECIMENTO E INSTALACAO | pt | 2013-03-01
73959001-SNP | SINAPI-N | PONTO DE AGUA FRIA PVC 3/4" - MEDIA 5,00M DE TUBO DE PVC ROSCAVEL AGU PT A FRIA 3/4" E 2 JOELHOS DE PVC ROSCAVEL 90GRAUS AGUA FRIA 3/4" - FORNE CIMENTO E INSTALACAO | pt | 2013-03-01
73959002-SNP | SINAPI-N | PONTO DE AGUA FRIA PVC 1/2" - MEDIA 5,00M DE TUBO DE PVC ROSCAVEL AGU PT A FRIA 1/2" E 2 JOELHOS DE PVC ROSCAVEL 90GRAUS AGUA FRIA 1/2" - FORNE CIMENTO E INSTALACAO | pt | 2013-03-01
73960001-SNP | SINAPI-N | INSTAL/LIGACAO PROVISORIA ELETRICA BAIXA TENSAO P/CANT OBRA OBRA,M3-CHAVE 100A CARGA 3KWH,20CV EXCL FORN MEDIDOR | un | 2016-05-01
73961001-SNP | SINAPI-N | JANELA MAXIM AR EM CHAPA DOBRADA | m2 | 2016-05-01
73962001-SNP | SINAPI-N | ESCAVACAO DE VALA NAO ESCORADA EM MATERIAL DE 1A CATEGORIA ATE 1,5M DE PROFUNDIDADE COM RETROESCAVADEIRA 75HP, SEM ESGOTAMENTO, COM REDUT OR DE PRODUTIVIDADE | m3 | 2010-04-01
73962002-SNP | SINAPI-N | ESCAVACAO DE VALA NAO ESCORADA EM MATERIAL DE 1A CATEGORIA COM PROFUNDIDADE DE 1,5 ATE 3M COM RETROESCAVADEIRA 75HP, SEM ESGOTAMENTO, C OM REDUTOR DE PRODUTIVIDADE | m3 | 2010-04-01
73962004-SNP | SINAPI-N | ESCAVACAO DE VALA NAO ESCORADA EM MATERIAL DE 1A CATEGORIA COM PROFUNDIDADE DE 1,5 ATE 3M COM RETROESCAVADEIRA 75HP, SEM ESGOTAMENTO | m3 | 2016-05-01
73962005-SNP | SINAPI-N | ESCAVAÇÃO DE VALA ESCORADA EM MATERIAL DE 1A CATEGORIA COM PROFUNDIDADE ATE 1,5M COM RETROESCAVADEIRA 75 HP COM REDUTOR DE PRODUTIVIDADE E XCLUINDO ESGOTAMENTO E ESCORAMENTO | m3 | 2010-04-01
73962006-SNP | SINAPI-N | ESCAVAÇÃO DE VALA ESCORADA EM MATERIAL DE 1A CATEGORIA COM PROFUNDIDADE DE 1,5 ATE 3M COM RETROESCAVADEIRA 75 HP COM REDUTOR DE PRODUTIVID ADE EXCLUINDO ESGOTAMENTO E ESCORAMENTO | m3 | 2010-04-01
73962007-SNP | SINAPI-N | ESCAVAÇÃO DE VALA ESCORADA EM MATERIAL DE 1A CATEGORIA COM PROFUNDIDADE ATE 1,5M COM RETROESCAVADEIRA 75 HP EXCLUINDO ESGOTAMENTO E ESCORA MENTO | m3 | 2010-04-01
73962008-SNP | SINAPI-N | ESCAVAÇÃO DE VALA ESCORADA EM MATERIAL DE 1A CATEGORIA COM PROFUNDIDADE DE 1,5 ATE 3M COM RETROESCAVADEIRA 75 HP EXCLUINDO ESGOTAMENTO E E SCORAMENTO | m3 | 2010-04-01
73962009-SNP | SINAPI-N | ESCAVACAO DE VALA NAO ESCORADA EM MATERIAL 1A CATEGORIA , PROFUNDIDADEATE 1,5 M COM ESCAVADEIRA HIDRAULICA 105 HP(CAPACIDADE DE 0,78M3), CO M REDUTOR DE PRODUTIVIDADE SEM ESGOTAMENTO | m3 | 2010-04-01
73962010-SNP | SINAPI-N | ESCAVACAO DE VALA NAO ESCORADA EM MATERIAL 1A CATEGORIA , PROFUNDIDADEDE 1,5 A 3M COM ESCAVADEIRA HIDRAULICA 105 HP(CAPACIDADE DE 0,78M3), COM REDUTOR DE PRODUTIVIDADE SEM ESGOTAMENTO | m3 | 2010-04-01
73962011-SNP | SINAPI-N | ESCAVACAO DE VALA NAO ESCORADA EM MATERIAL 1A CATEGORIA , PROFUNDIDADEDE 3 A 4,5M COM ESCAVADEIRA HIDRAULICA 105 HP(CAPACIDADE DE 0,78M3), COM REDUTOR DE PRODUTIVIDADE SEM ESGOTAMENTO | m3 | 2010-04-01
73962012-SNP | SINAPI-N | ESCAVACAO DE VALA NAO ESCORADA EM MATERIAL 1A CATEGORIA , PROFUNDIDADEDE 4,5 A 6M COM ESCAVADEIRA HIDRAULICA 105 HP(CAPACIDADE DE 0,78M3),C OM REDUTOR DE PRODUTIVIDADE SEM ESGOTAMENTO | m3 | 2010-04-01
73962013-SNP | SINAPI-N | ESCAVACAO DE VALA NAO ESCORADA EM MATERIAL 1A CATEGORIA , PROFUNDIDADE ATE 1,5 M COM ESCAVADEIRA HIDRAULICA 105 HP(CAPACIDADE DE 0,78M3), SEM ESGOTAMENTO | m3 | 2016-05-01
73962014-SNP | SINAPI-N | ESCAVACAO DE VALA NAO ESCORADA EM MATERIAL 1A CATEGORIA , PROFUNDIDADEDE 1,5 A 3M COM ESCAVADEIRA HIDRAULICA 105 HP(CAPACIDADE DE 0,78M3), SEM ESGOTAMENTO | m3 | 2010-04-01
73962015-SNP | SINAPI-N | ESCAVACAO DE VALA NAO ESCORADA EM MATERIAL 1A CATEGORIA , PROFUNDIDADEDE 3 A 4,5M COM ESCAVADEIRA HIDRAULICA 105 HP(CAPACIDADE DE 0,78M3), SEM ESGOTAMENTO | m3 | 2010-04-01
73962016-SNP | SINAPI-N | ESCAVACAO DE VALA NAO ESCORADA EM MATERIAL 1A CATEGORIA , PROFUNDIDADEDE 4,5 A 6M COM ESCAVADEIRA HIDRAULICA 105 HP(CAPACIDADE DE 0,78M3), SEM ESGOTAMENTO | m3 | 2010-04-01
73962017-SNP | SINAPI-N | ESCAVACAO DE VALA ESCORADA EM MATERIAL 1A CATEGORIA , PROFUNDIDADE ATE1,5 M COM ESCAVADEIRA HIDRAULICA 105 HP(CAPACIDADE DE 0,78M3), COM RE DUTOR DE PRODUTIVIDADE, EXCLUSIVE ESGOTAMENTO E ESCORAS | m3 | 2010-04-01
73962018-SNP | SINAPI-N | ESCAVACAO DE VALA ESCORADA EM MATERIAL 1A CATEGORIA , PROFUNDIDADE DE 1,5 A 3M COM ESCAVADEIRA HIDRAULICA 105 HP(CAPACIDADE DE 0,78M3), COM REDUTOR DE PRODUTIVIDADE SEM ESGOTAMENTO | m3 | 2010-04-01
73962019-SNP | SINAPI-N | ESCAVACAO DE VALA ESCORADA EM MATERIAL 1A CATEGORIA , PROFUNDIDADE DE 3 A 4,5M COM ESCAVADEIRA HIDRAULICA 105 HP(CAPACIDADE DE 0,78M3), COM REDUTOR DE PRODUTIVIDADE SEM ESGOTAMENTO | m3 | 2010-04-01
73962020-SNP | SINAPI-N | ESCAVACAO DE VALA ESCORADA EM MATERIAL 1A CATEGORIA , PROFUNDIDADE DE 4,5 A 6M COM ESCAVADEIRA HIDRAULICA 105 HP(CAPACIDADE DE 0,78M3), COM REDUTOR DE PRODUTIVIDADE SEM ESGOTAMENTO | m3 | 2010-04-01
73962021-SNP | SINAPI-N | ESCAVACAO DE VALA ESCORADA EM MATERIAL 1A CATEGORIA , PROFUNDIDADE ATE 1,5 M COM ESCAVADEIRA HIDRAULICA 105 HP(CAPACIDADE DE 0,78M3), SEM ESGOTAMENTO | m3 | 2016-04-01
73962022-SNP | SINAPI-N | ESCAVACAO DE VALA ESCORADA EM MATERIAL 1A CATEGORIA , PROFUNDIDADE DE 1,5 A 3M COM ESCAVADEIRA HIDRAULICA 105 HP(CAPACIDADE DE 0,78M3), SEM ESGOTAMENTO | m3 | 2010-04-01
73962023-SNP | SINAPI-N | ESCAVACAO DE VALA ESCORADA EM MATERIAL 1A CATEGORIA , PROFUNDIDADE DE 3 A 4,5M COM ESCAVADEIRA HIDRAULICA 105 HP(CAPACIDADE DE 0,78M3), SEM ESGOTAMENTO | m3 | 2010-04-01
73962024-SNP | SINAPI-N | ESCAVACAO DE VALA ESCORADA EM MATERIAL 1A CATEGORIA , PROFUNDIDADE DE 4,5 A 6M COM ESCAVADEIRA HIDRAULICA 105 HP(CAPACIDADE DE 0,78M3), SEM ESGOTAMENTO | m3 | 2010-04-01
73963001-SNP | SINAPI-N | POCO DE VISITA PARA REDE DE ESG. SANIT., EM ANEIS DE CONCRETO, DIÂMETRO = 60CM, PROF=80CM, INCLUINDO DEGRAU, EXCLUINDO TAMPAO FERRO FUNDIDO. | un | 2018-01-01
73963002-SNP | SINAPI-N | POCO DE VISITA PARA REDE DE ESG. SANIT., EM ANEIS DE CONCRETO, DIÂMETRO = 60CM, PROF = 100CM, EXCLUINDO TAMPAO FERRO FUNDIDO. | un | 2018-01-01
73963003-SNP | SINAPI-N | POCO DE VISITA PARA REDE DE ESG. SANIT., EM ANEIS DE CONCRETO, DIÂMETRO = 60CM, PROF = 60CM, INCLUINDO DEGRAU, EXCLUINDO TAMPAO FERRO FUNDIDO. | un | 2018-01-01
73963004-SNP | SINAPI-N | POCO DE VISITA PARA REDE DE ESG. SANIT., EM ANEIS DE CONCRETO, DIÂMETRO = 60CM E 110CM, PROF = 105CM, EXCLUINDO TAMPAO FERRO FUNDIDO. | un | 2016-05-01
73963005-SNP | SINAPI-N | POCO DE VISITA PARA REDE DE ESG. SANIT., EM ANEIS DE CONCRETO, DIÂMETRO = 60CM E 110CM, PROF = 120CM, EXCLUINDO TAMPAO FERRO FUNDIDO. | un | 2018-01-01
73963006-SNP | SINAPI-N | POCO DE VISITA PARA REDE DE ESG. SANIT., EM ANEIS DE CONCRETO, DIÂMETRO = 60CM E 110CM, PROF = 140CM, EXCLUINDO TAMPAO FERRO FUNDIDO. | un | 2018-01-01
73963007-SNP | SINAPI-N | POCO DE VISITA PARA REDE DE ESG. SANIT., EM ANEIS DE CONCRETO, DIÂMETRO = 60CM E 110CM, PROF = 150CM, EXCLUINDO TAMPAO FERRO FUNDIDO. | un | 2018-01-01
73963008-SNP | SINAPI-N | POCO DE VISITA PARA REDE DE ESG. SANIT., EM ANEIS DE CONCRETO, DIÂMETRO = 60CM E 110CM, PROF = 160CM, EXCLUINDO TAMPAO FERRO FUNDIDO. | un | 2018-01-01
73963009-SNP | SINAPI-N | POCO DE VISITA PARA REDE DE ESG. SANIT., EM ANEIS DE CONCRETO, DIÂMETRO = 110CM, PROF = 170CM, EXCLUINDO TAMPAO FERRO FUNDIDO. | un | 2018-01-01
73963010-SNP | SINAPI-N | POCO DE VISITA PARA REDE DE ESG. SANIT., EM ANEIS DE CONCRETO, DIÂMETRO = 60CM E 110CM, PROF = 200CM, EXCLUINDO TAMPAO FERRO FUNDIDO. | un | 2018-01-01
73963011-SNP | SINAPI-N | POCO DE VISITA PARA REDE DE ESG. SANIT., EM ANEIS DE CONCRETO, DIÂMETRO = 60CM E 110CM, PROF = 230CM, EXCLUINDO TAMPAO FERRO FUNDIDO. | un | 2018-01-01
73963012-SNP | SINAPI-N | POCO DE VISITA PARA REDE DE ESG. SANIT., EM ANEIS DE CONCRETO, DIÂMETRO = 60CM E 110CM, PROF = 260CM, EXCLUINDO TAMPAO FERRO FUNDIDO. | un | 2018-01-01
73963013-SNP | SINAPI-N | POCO DE VISITA PARA REDE DE ESG. SANIT., EM ANEIS DE CONCRETO, DIÂMETRO = 60CM E 110CM, PROF = 290CM, EXCLUINDO TAMPAO FERRO FUNDIDO. | un | 2018-01-01
73963014-SNP | SINAPI-N | POCO DE VISITA PARA REDE DE ESG. SANIT., EM ANEIS DE CONCRETO, DIÂMETRO = 60CM E 110CM, PROF = 320CM, EXCLUINDO TAMPAO FERRO FUNDIDO. | un | 2018-01-01
73963015-SNP | SINAPI-N | POCO DE VISITA PARA REDE DE ESG. SANIT., EM ANEIS DE CONCRETO, DIÂMETRO = 60CM E 110CM, PROF = 350CM, EXCLUINDO TAMPAO FERRO FUNDIDO. | un | 2018-01-01
73963016-SNP | SINAPI-N | POCO DE VISITA PARA REDE DE ESG. SANIT., EM ANEIS DE CONCRETO, DIÂMETRO = 60CM E 110CM, PROF = 380CM, EXCLUINDO TAMPAO FERRO FUNDIDO. | un | 2018-01-01
73963017-SNP | SINAPI-N | POCO DE VISITA PARA REDE DE ESG. SANIT., EM ANEIS DE CONCRETO, DIÂMETRO = 60CM E 110CM, PROF = 410CM, EXCLUINDO TAMPAO FERRO FUNDIDO. | un | 2018-01-01
73963018-SNP | SINAPI-N | POCO DE VISITA PARA REDE DE ESG. SANIT., EM ANEIS DE CONCRETO, DIÂMETRO = 60CM E 110CM, PROF = 440CM, EXCLUINDO TAMPAO FERRO FUNDIDO. | un | 2018-01-01
73963019-SNP | SINAPI-N | POCO DE VISITA PARA REDE DE ESG. SANIT., EM ANEIS DE CONCRETO, DIÂMETRO = 60CM E 110CM, PROF = 470CM, EXCLUINDO TAMPAO FERRO FUNDIDO. | un | 2018-01-01
73963020-SNP | SINAPI-N | POCO DE VISITA PARA REDE DE ESG. SANIT., EM ANEIS DE CONCRETO, DIÂMETRO = 60CM E 110CM, PROF = 500CM, EXCLUINDO TAMPAO FERRO FUNDIDO. | un | 2018-01-01
73963021-SNP | SINAPI-N | POCO DE VISITA PARA REDE DE ESG. SANIT., EM ANEIS DE CONCRETO, DIÂMETRO = 60CM E 110CM, PROF = 530CM, EXCLUINDO TAMPAO FERRO FUNDIDO. | un | 2018-01-01
73963022-SNP | SINAPI-N | POCO DE VISITA PARA REDE DE ESG. SANIT., EM ANEIS DE CONCRETO, DIÂMETRO = 60CM E 110CM, PROF = 560CM, EXCLUINDO TAMPAO FERRO FUNDIDO. | un | 2018-01-01
73963023-SNP | SINAPI-N | POCO DE VISITA PARA REDE DE ESG. SANIT., EM ANEIS DE CONCRETO, DIÂMETRO = 60CM E 110CM, PROF = 590CM, EXCLUINDO TAMPAO FERRO FUNDIDO. | un | 2018-01-01
73963024-SNP | SINAPI-N | POCO DE VISITA PARA REDE DE ESG. SANIT., EM ANEIS DE CONCRETO, DIÂMETRO = 60CM E 110CM, PROF = 690CM, EXCLUINDO TAMPAO FERRO FUNDIDO. | un | 2018-01-01
73963025-SNP | SINAPI-N | POCO DE VISITA PARA REDE DE ESG. SANIT., EM ANEIS DE CONCRETO, DIÂMETRO = 60CM E 110CM, PROF = 650CM, EXCLUINDO TAMPAO FERRO FUNDIDO. | un | 2018-01-01
73963026-SNP | SINAPI-N | POCO DE VISITA PARA REDE DE ESG. SANIT., EM ANEIS DE CONCRETO, DIÂMETRO = 60CM E 110CM, PROF = 680CM, EXCLUINDO TAMPAO FERRO FUNDIDO. | un | 2018-01-01
73963027-SNP | SINAPI-N | POCO DE VISITA PARA REDE DE ESG. SANIT., EM ANEIS DE CONCRETO, DIÂMETRO = 60CM E 110CM, PROF = 710CM, EXCLUINDO TAMPAO FERRO FUNDIDO. | un | 2018-01-01
73963028-SNP | SINAPI-N | POCO VISITA ESG SANIT ANEL CONC PRE-MOLD PROF=1,20M C/ TAMPAO FOFO ARTICULADO, CLASSE B125 CARGA MAX 12,5 T, REDONDO TAMPA 600 MM, REDE PLUVIAL /ESGOTO / REJUNTAMENTO ANEIS / REVEST LISO CALHA INTERNA C/ARG CIM/AREIA 1:4. BASE/BANQUETA EM CONCR FCK=10MPA | un | 2018-01-01
73963029-SNP | SINAPI-N | POCO VISITA ESG SANIT ANEL CONC PRE-MOLD PROF=1,40M C/ TAMPAO FOFO ARTICULADO, CLASSE B125 CARGA MAX 12,5 T, REDONDO TAMPA 600 MM, REDE PLUVIAL/ESGOTO / REJUNTAMENTO ANEIS / REVEST LISO CALHA INTERNA C/ARG CIM/AREIA 1:4. BASE/BANQUETA EM CONCR FCK=10MPA | un | 2018-01-01
73963030-SNP | SINAPI-N | POCO VISITA ESG SANIT ANEL CONC PRE-MOLD PROF=1,50M C/ TAMPAO FOFO ARTICULADO, CLASSE B125 CARGA MAX 12,5 T, REDONDO TAMPA 600 MM, REDE PLUVIAL/ESGOTO / REJUNTAMENTO ANEIS / REVEST LISO CALHA INTERNA C/ARG CIM/AREIA 1:4. BASE/BANQUETA EM CONCRFCK=10MPA | un | 2018-01-01
73963031-SNP | SINAPI-N | POCO VISITA ESG SANIT ANEL CONC PRE-MOLD PROF=1,60M C/ TAMPAO FOFO ARTICULADO, CLASSE B125 CARGA MAX 12,5 T, REDONDO TAMPA 600 MM, REDE PLUVIAL / REJUNTAMENTO ANEIS / REVEST LISO CALHA INTERNA C/ARG CIM/AREIA 1:4. BASE/BANQUETA EM CONCR FCK=10MPA | un | 2018-01-01
73963032-SNP | SINAPI-N | POCO VISITA ESG SANIT ANEL CONC PRE-MOLD PROF=1,70M C/ TAMPAO FOFO ARTICULADO, CLASSE B125 CARGA MAX 12,5 T, REDONDO TAMPA 600 MM, REDE PLUVIAL/ESGOTO / REJUNTAMENTO ANEIS / REVEST LISO CALHA INTERNA C/ARG CIM/AREIA 1:4. BASE/BANQUETA EM CONCR FCK=10MPA | un | 2018-01-01
73963033-SNP | SINAPI-N | POCO VISITA ESG SANIT ANEL CONC PRE-MOLD PROF=2,00M C/ TAMPAO FOFO ARTICULADO, CLASSE B125 CARGA MAX 12,5 T, REDONDO TAMPA 600 MM, REDE PLUVIAL/ESGOTO / REJUNTAMENTO ANEIS / REVEST LISO CALHA INTERNA C/ARG CIM/AREIA 1:4. BASE/BANQUETA EM CONCR FCK=10MPA | un | 2018-01-01
73963034-SNP | SINAPI-N | POCO VISITA ESG SANIT ANEL CONC PRE MOLD PROF=2,30M C/ TAMPAO FOFO ARTICULADO, CLASSE B125 CARGA MAX 12,5 T, REDONDO TAMPA 600 MM, REDE PLUVIAL/ESGOTO / REJUNTAMENTO ANEIS / REVEST LISO CALHA INTERNA C/ARG CIM/AREIA 1:4. BASE/BANQUETA EM CONCRFCK=10MPA | un | 2018-01-01
73963035-SNP | SINAPI-N | POCO VISITA ESG SANIT ANEL CONC PRE-MOLD PROF=2,60M C/ TAMPAO FOFO SIMPLES COM BASE, CLASSE B125 CARGA MAX 12,5 T, REDONDO TAMPA 600 MM, REDE PLUVIAL/ESGOTO / REJUNTAMENTO ANEIS / REVEST LISO CALHA INTERNA C/ARG CIM/AREIA 1:4. BASE/BANQUETAEM CONCR FCK=10 | un | 2018-01-01
73963036-SNP | SINAPI-N | POCO VISITA ESG SANIT ANEL CONC PRE-MOLD PROF=2,90M C/ TAMPAO FOFO ARTICULADO, CLASSE B125 CARGA MAX 12,5 T, REDONDO TAMPA 600 MM, REDE PLUVIAL / REJUNTAMENTO ANEIS / REVEST LISO CALHA INTERNA C/ARG CIM/AREIA 1:4. BASE/BANQUETA EM CONCR FCK=10MPA | un | 2018-01-01
73963037-SNP | SINAPI-N | POCO VISITA ESG SANIT ANEL CONC PRE-MOLD PROF=3,20M C/ TAMPAO FOFO ARTICULADO, CLASSE B125 CARGA MAX 12,5 T, REDONDO TAMPA 600 MM, REDE PLUVIAL / REJUNTAMENTOANEIS / REVEST LISO CALHA INTERNA C/ARG CIM/AREIA 1:4. BASE / BANQUETA EM CONCR FCK=10MPA | un | 2018-01-01
73963038-SNP | SINAPI-N | POCO VISITA ESG SANIT ANEL CONC PRE-MOLD PROF=3,50M C/ TAMPAO FOFO ARTICULADO, CLASSE B125 CARGA MAX 12,5 T, REDONDO TAMPA 600 MM, REDE PLUVIAL/ESGOTO / REJUNTAMENTO / ANEIS / REVEST LISO CALHA INTERNA C/ARG CIM/AREIA 1:4. BASE/BANQUETA EM CONCR FCK=10MPA | un | 2018-01-01
73963039-SNP | SINAPI-N | POCO VISITA ESG SANIT ANEL CONC PRE-MOLD PROF=3,80M C/ TAMPAO FOFO ARTICULADO, CLASSE B125 CARGA MAX 12,5 T, REDONDO TAMPA 600 MM, REDE PLUVIAL / REJUNTAMENTO ANEIS / REVEST LISO CALHA INTERNA C/ARG CIM/AREIA 1:4. BASE/BANQUETA EM CONCR FCK=10MPA | un | 2018-01-01
73963040-SNP | SINAPI-N | POCO VISITA ESG SANIT ANEL CONC PRE-MOLD PROF=4,10M C/ TAMPAO FOFO ARTICULADO, CLASSE B125 CARGA MAX 12,5 T, REDONDO TAMPA 600 MM, REDE PLUVIAL / REJUNTAMENTO ANEIS / REVEST LISO CALHA INTERNA C/ARG CIM/AREIA 1:4. BASE/BANQUETA EM CONCR FCK=10MPA | un | 2018-01-01
73963041-SNP | SINAPI-N | POCO VISITA ESG SANIT ANEL CONC PRE MOLD PROF=4,40M C/ TAMPAO FOFO ARTICULADO, CLASSE B125 CARGA MAX 12,5 T, REDONDO TAMPA 600 MM, REDE PLUVIAL / REJUNTAMENTO ANEIS / REVEST LISO CALHA INTERNA C/ARG CIM/AREIA 1:4. BASE/BANQUETA EM CONCR FCK=10MPA | un | 2018-01-01
73963042-SNP | SINAPI-N | POCO VISITA ESG SANIT ANEL CONC PRE-MOLD PROF=4,70M C/ TAMPAO FOFO ARTICULADO, CLASSE B125 CARGA MAX 12,5 T, REDONDO TAMPA 600 MM, REDE PLUVIAL/ESGOTO / REJUNTAMENTO ANEIS / REVEST LISO CALHA INTERNA C/ARG CIM/AREIA 1:4. BASE/BANQUETA EM CONCRFCK=10MPA | un | 2018-01-01
73963043-SNP | SINAPI-N | POCO VISITA ESG SANIT ANEL CONC PRE-MOLD PROF=5,00M C/ TAMPAO FOFO ARTICULADO, CLASSE B125 CARGA MAX 12,5 T, REDONDO TAMPA 600 MM, REDE PLUVIAL / ESGOTO / REJUNTAMENTO ANEIS/ REVEST LISO CALHA INTERNA C/ARG CIM/AREIA 1:4. BASE/BANQUETA EM CONCR FCK=10MPA | un | 2018-01-01
73963044-SNP | SINAPI-N | POCO VISITA ESG SANIT ANEL CONC PRE-MOLD PROF=0,80M C/ TAMPAO FOFO ARTICULADO, CLASSE B125 CARGA MAX 12,5 T, REDONDO TAMPA 600 MM, REDE PLUVIAL/ESGOTO / DEGRAUS FF / REJUNTAMENTO ANEIS / REVEST LISO CALHA INTERNA C/ARG CIM/AREIA 1:4. BASE / BANQUETA EM CO | un | 2018-01-01
73963045-SNP | SINAPI-N | POCO DE VISITA PARA REDE DE ESG. SANIT., EM ANEIS DE CONCRETO, DIÂMETRO = 60CM E 110CM, PROF = 240CM, EXCLUINDO TAMPAO FERRO FUNDIDO. | un | 2018-01-01
73963046-SNP | SINAPI-N | POCO DE VISITA PARA REDE DE ESG. SANIT., EM ANEIS DE CONCRETO, DIÂMETRO = 60CM E 110CM, PROF = 250CM, EXCLUINDO TAMPAO FERRO FUNDIDO. | un | 2018-01-01
73963047-SNP | SINAPI-N | POCO DE VISITA PARA REDE DE ESG. SANIT., EM ANEIS DE CONCRETO, DIÂMETRO = 60CM E 110CM, PROF = 280CM, EXCLUINDO TAMPAO FERRO FUNDIDO. | un | 2018-01-01
73963048-SNP | SINAPI-N | POCO DE VISITA PARA REDE DE ESG. SANIT., EM ANEIS DE CONCRETO, DIÂMETRO = 60CM E 110CM, PROF = 310CM, EXCLUINDO TAMPAO FERRO FUNDIDO. | un | 2018-01-01
73964001-SNP | SINAPI-N | REATERRO DE VALA/CAVA COMPACTADA A MACO EM CAMADAS DE 20CM ( EM BECOS DE ATÉ 2,50M DE LARGURA EM FAVELAS) | m3 | 2016-04-01
73964002-SNP | SINAPI-N | REATER VALA/CAVA COMPACT/MACO CAMADAS 30CM EM BECO ATE 2,50M LARGURA EM FAVELAS | m3 | 2016-04-01
73964003-SNP | SINAPI-N | REATERRO VALA/CAVA C/TRATOR 200CV EXCL COMPACTACAO | m3 | 2016-04-01
73964004-SNP | SINAPI-N | REATERRO DE VALAS / CAVAS, COMPACTADA A MAÇO, EM CAMADAS DE ATÉ 30 CM. | m3 | 2016-04-01
73964005-SNP | SINAPI-N | REATERRO DE VALA/CAVA SEM CONTROLE DE COMPACTAÇÃO , UTILIZANDO RETRO-ESCAVADEIRA E COMPACTACADOR VIBRATORIO COM MATERIAL REAPROVEITADO | m3 | 2016-04-01
73964006-SNP | SINAPI-N | REATERRO DE VALA COM COMPACTAÇÃO MANUAL | m3 | 2017-06-01
73965001-SNP | SINAPI-N | ESCAVAÇÃO MANUAL DE VALA, A FRIO, EM MATERIAL DE 2A CATEGORIA (MOLEDO OU ROCHA DECOMPOSTA) ATÉ 1,50M | m3 | 2016-05-01
73965002-SNP | SINAPI-N | ESCAVAÇÃO MANUAL DE VALA, A FRIO, EM MATERIAL DE 2A CATEGORIA (MOLEDO OU ROCHA DECOMPOSTA), DE 3 ATÉ 4,5M, EXCLUINDO ESGOTAMENTO E ESCORAMENTO. | m3 | 2016-05-01
73965003-SNP | SINAPI-N | ESCAVAÇÃO MANUAL DE VALA, A FRIO, EM MATERIAL DE 2A CATEGORIA (MOLEDO OU ROCHA DECOMPOSTA), DE 4,5 ATÉ 6M, EXCLUINDO ESGOTAMENTO E ESCORAMENTO. | m3 | 2016-05-01
73965004-SNP | SINAPI-N | ESCAVACAO MANUAL DE VALA EM ARGILA OU PEDRA SOLTA DO TAMANHO MEDIO DE PEDRA DE MAO, ATE 1,5M, EXCLUINDO ESGOTAMENTO/ESCORAMENTO. | m3 | 2016-05-01
73965005-SNP | SINAPI-N | ESCAVACAO MANUAL DE VALA EM ARGILA OU PEDRA SOLTA DO TAMANHO MEDIO DE PEDRA DE MAO, DE 1,5 ATE 3M, EXCLUINDO ESGOTAMENTO/ESCORAMENTO. | m3 | 2016-05-01
73965006-SNP | SINAPI-N | ESCAVACAO MANUAL DE VALA EM ARGILA OU PEDRA SOLTA DO TAMANHO MEDIO DE PEDRA DE MAO, DE 3 ATE 4,5M, EXCLUINDO ESGOTAMENTO/ESCORAMENTO | m3 | 2016-05-01
73965007-SNP | SINAPI-N | ESCAVACAO MANUAL DE VALA EM ARGILA OU PEDRA SOLTA DO TAMANHO MEDIO DE PEDRA DE MAO, DE 4,5 ATE 6M, EXCLUINDO ESGOTAMENTO/ESCORAMENTO. | m3 | 2016-05-01
73965008-SNP | SINAPI-N | ESCAVACAO MANUAL DE VALA EM LODO, ATE 1,5M, EXCLUINDO ESGOTAMENTO/ESCORAMENTO | m3 | 2016-05-01
73965009-SNP | SINAPI-N | ESCAVACAO MANUAL DE VALA EM LODO, DE 1,5 ATE 3M, EXCLUINDO ESGOTAMENTO/ESCORAMENTO. | m3 | 2020-01-01
73965010-SNP | SINAPI-N | ESCAVACAO MANUAL DE VALA EM MATERIAL DE 1A CATEGORIA ATE 1,5M EXCLUINDO ESGOTAMENTO / ESCORAMENTO | m3 | 2016-05-01
73965011-SNP | SINAPI-N | ESCAVACAO MANUAL DE VALA EM MATERIAL DE 1A CATEGORIA DE 1,5 ATE 3M EXCLUINDO ESGOTAMENTO / ESCORAMENTO | m3 | 2016-05-01
73965012-SNP | SINAPI-N | ESCAVACAO MANUAL DE VALA EM MATERIAL DE 1A CATEGORIA DE 3 ATE 4,5M EXCLUINDO ESGOTAMENTO / ESCORAMENTO | m3 | 2016-05-01
73965013-SNP | SINAPI-N | ESCAVACAO MANUAL DE VALA EM MATERIAL DE 1A CATEGORIA, DE 6 A 7,5M, EXCLUINDO ESGOTAMENTO / ESCORAMENTO. | m3 | 2016-04-01
73965014-SNP | SINAPI-N | ESCAVACAO MANUAL DE VALA EM ARGILA RIJA OU PEDRA SOLTA DO TAMANHO MEDIO DE PEDRA DE MAO, DE 6 A 7,5M, EXCLUINDO ESGOTAMENTO / ESCORAMENTO. | m3 | 2016-04-01
73965015-SNP | SINAPI-N | ESCAVACAO MANUAL DE VALAS H <= 1,50 M | m3 | 2016-04-01
73965016-SNP | SINAPI-N | ESCAVAÇÃO MANUAL DE VALA EM MAT. DE 1ªCAT (AREIA/ ARGILA/ PIÇARRA) ENTRE 4,50 E 6,0M | m3 | 2016-04-01
73966001-SNP | SINAPI-N | PINTURA VERNIZ SINTETICO BRILHANTE EM SUPERFICIE DE CONCRETO OU TIJOLOAPARENTE, DUAS DEMAOS | m2 | 2013-03-01
73966002-SNP | SINAPI-N | PINTURA VERNIZ ACRILICO INCOLOR EM SUPERFICIE DE CONCRETO OU TIJOLO APARENTE, TRES DEMAOS | m2 | 2013-03-01
73966003-SNP | SINAPI-N | PINTURA VERNIZ POLIURETANO BRILHANTE INCOLOR EM CONCRETO APICOADO, TRES DEMAOS | m2 | 2013-03-01
73967001-SNP | SINAPI-N | PLANTIO DE ARVORE, ALTURA DE 1,00M, EM CAVAS DE 80X80X80CM | un | 2018-01-01
73967002-SNP | SINAPI-N | PLANTIO DE ARVORE REGIONAL, ALTURA MAIOR QUE 2,00M, EM CAVAS DE 80X80X80CM | un | 2018-01-01
73967003-SNP | SINAPI-N | PLANTIO DE ARVORE ISOLADA ATÉ 2,00M DE ALT, DE QUALQUER ESPECIE, EM LO GRADOURO PUBLICO, INCLUSIVE TRANSPORTE DE TERRA PRETA. EXCLUSIVE FORNE CIMENTO DA ARVORE 73967/004 IRRIGAÇÃO DE ÁRVORE COM CARRO PIPA 73967/005 ESTACA MANGUE | un | 2016-04-01
73967004-SNP | SINAPI-N | IRRIGAÇÃO DE ÁRVORE COM CARRO PIPA | un | 2018-01-01
73967005-SNP | SINAPI-N | ESTACA MANGUE | un | 2016-04-01
73968001-SNP | SINAPI-N | MANTA IMPERMEABILIZANTE A BASE DE ASFALTO - FORNECIMENTO E INSTALACAO | m2 | 2019-06-01
73969001-SNP | SINAPI-N | EXECUCAO DE DRENOS DE CHORUME EM TUBOS DRENANTES DE CONCRETO, DIAM=200MM, ENVOLTOS EM BRITA E GEOTEXTIL | m | 2020-01-01
73970001-SNP | SINAPI-N | ESTRUTURA METALICA EM ACO ESTRUTURAL PERFIL I 12 X 5 1/4 | kg | 2019-12-01
73970002-SNP | SINAPI-N | ESTRUTURA METALICA EM ACO ESTRUTURAL PERFIL I 6 X 3 3/8 | kg | 2019-12-01
73971001-SNP | SINAPI-N | IMPERMEABILIZACAO COM MANTA ASFALTICA 4MM | m2 | 2016-04-01
73972001-SNP | SINAPI-N | CONCRETO FCK=25MPA, VIRADO EM BETONEIRA, SEM LANCAMENTO | m3 | 2016-05-01
73972002-SNP | SINAPI-N | CONCRETO FCK=20MPA, VIRADO EM BETONEIRA, SEM LANCAMENTO | m3 | 2016-05-01
73974001-SNP | SINAPI-N | PISO CIMENTADO TRACO 1:3 (CIMENTO E AREIA) ACABAMENTO RUSTICO ESPESSURA 2CM, PREPARO MECANICO DA ARGAMASSA | m2 | 2018-01-01
73975001-SNP | SINAPI-N | REGISTRO PRESSAO 3/4" COM CANOPLA ACABAMENTO CROMADO SIMPLES - FORNECIMENTO E INSTALACAO | un | 2013-03-01
73976002-SNP | SINAPI-N | TUBO DE AÇO GALVANIZADO COM COSTURA 1/2" (15MM), INCLUSIVE CONEXÕES - FORNECIMENTO E INSTALAÇÃO | m | 2016-04-01
73976003-SNP | SINAPI-N | TUBO DE AÇO GALVANIZADO COM COSTURA 3/4" (20MM), INCLUSIVE CONEXÕES - FORNECIMENTO E INSTALAÇÃO | m | 2016-04-01
73976004-SNP | SINAPI-N | TUBO DE AÇO GALVANIZADO COM COSTURA 1" (25MM), INCLUSIVE CONEXOES - FORNECIMENTO E INSTALACAO | m | 2017-06-01
73976005-SNP | SINAPI-N | TUBO DE AÇO GALVANIZADO COM COSTURA 1.1/4" (32MM), INCLUSIVE CONEXOES - FORNECIMENTO E INSTALACAO | m | 2016-04-01
73976006-SNP | SINAPI-N | TUBO DE AÇO GALVANIZADO COM COSTURA 1.1/2" (40MM), INCLUSIVE CONEXOES - FORNECIMENTO E INSTALACAO | m | 2016-04-01
73976007-SNP | SINAPI-N | TUBO DE AÇO GALVANIZADO COM COSTURA 2" (50MM), INCLUSIVE CONEXOES - FORNECIMENTO E INSTALACAO | m | 2016-04-01
73976008-SNP | SINAPI-N | TUBO DE AÇO GALVANIZADO COM COSTURA 2.1/2" (65MM), INCLUSIVE CONEXOES - FORNECIMENTO E INSTALACAO | m | 2016-04-01
73976009-SNP | SINAPI-N | TUBO DE AÇO GALVANIZADO COM COSTURA 3" (80MM), INCLUSIVE CONEXOES - FORNECIMENTO E INSTALACAO | m | 2016-04-01
73976010-SNP | SINAPI-N | TUBO DE AÇO GALVANIZADO COM COSTURA 4" (100MM), INCLUSIVE CONEXOES - FORNECIMENTO E INSTALACAO | m | 2017-06-01
73976011-SNP | SINAPI-N | TUBO DE AÇO GALVANIZADO COM COSTURA 6" (150MM), INCLUSIVE CONEXÕES - INSTALAÇÃO | m | 2017-06-01
73977001-SNP | SINAPI-N | REGULARIZACAO DE PISO/BASE EM ARGAMASSA TRACO 1:3 (CIMENTO E AREIA GROSSA SEM PENEIRAR), ESPESSURA 3,0CM, PREPARO MECANICO | m2 | 2016-04-01
73977002-SNP | SINAPI-N | REGULARIZACAO DE PISO/BASE EM ARGAMASSA TRACO 1:3 (CIMENTO E AREIA GROSSA SEM PENEIRAR), ESPESSURA 5,0CM, PREPARO MECANICO | m2 | 2016-04-01
73978001-SNP | SINAPI-N | PINTURA HIDROFUGANTE COM SILICONE SOBRE PISO CIMENTADO, UMA DEMAO | m2 | 2020-01-01
73979001-SNP | SINAPI-N | FORMAS PLANAS EM COMPENSADO PLASTIFICADO 18MM P/ VIADUTOS. REAPROVEITAMENTO 2X, INCLUSIVE DESMOLDAGEM. | m2 | 2013-03-01
73979002-SNP | SINAPI-N | FORMA PLANA EM COMPENSADO PLASTIFICADO 18MM PARA LAJE MACICA REAP. 12XINCL. ESCORAMENTO/MONT/DESMONTAGEM | m2 | 2013-03-01
73979003-SNP | SINAPI-N | FORMA PLANA C/COMPENSADO PLASTIFICADO 18MM REAP.6X INCL.ESCORAMENTO, MONTAGEM E DESFORMA | m2 | 2013-03-01
73979004-SNP | SINAPI-N | DESFORMA DE ESTRUTURAS, H=1,50M | m2 | 2016-04-01
73980001-SNP | SINAPI-N | ADENSAMENTO, DESEMPENO E PREPARO JUNTAS CONCRETAGEM EM CONCRETO BOMBEADO | m3 | 2016-04-01
73981001-SNP | SINAPI-N | LASTRO DE CONCRETO TRACO 1:4:8, ESPESSURA 7CM, PREPARO MECANICO | m2 | 2013-03-01
73981002-SNP | SINAPI-N | LASTRO DE CONCRETO TRACO 1:4:8, ESPESSURA 5CM, PREPARO MECANICO | m2 | 2012-03-01
73981003-SNP | SINAPI-N | LASTRO DE CONCRETO TRACO 1:4:8, ESPESSURA 8CM, PREPARO MECANICO | m2 | 2013-03-01
73982001-SNP | SINAPI-N | ALVENARIA EM TIJOLO CERAMICO FURADO 10X20X20CM, 1/2 VEZ, ASSENTADO EM ARGAMASSA TRACO 1:2:8 (CIMENTO, CAL E AREIA), JUNTAS 12MM | m2 | 2016-04-01
73983001-SNP | SINAPI-N | CONCRETO FCK=15MPA, VIRADO EM BETONEIRA, SEM LANCAMENTO, COM IMPERMEABILIZANTE | m3 | 2016-05-01
73984001-SNP | SINAPI-N | JANELA DE CORRER EM CHAPA DE ACO DOBRADA, QUATRO FOLHAS, COM DIVISAO HORIZONTAL, PARA VIDRO, 1,50X1,20M | m2 | 2016-05-01
73984002-SNP | SINAPI-N | JANELA DE CORRER, ACO, BATENTE/REQUADRO DE 6 A 14 CM, VENEZIANA, PINT ANTICORROSIVA, SEM VIDRO, 6 FL | m2 | 2016-05-01
73985001-SNP | SINAPI-N | RODAPE EM CERAMICA LINHA POPULAR PEI-4 ASSENTADO COM ARGAMASSA TRACO 1:0,25:3 (CIMENTO, CAL E AREIA) REJUNTE EM CIMENTO BRANCO | m | 2016-04-01
73986001-SNP | SINAPI-N | FORRO DE GESSO EM PLACAS 60X60CM, ESPESSURA 1,2CM, INCLUSIVE FIXACAO COM ARAME | m2 | 2017-05-01
73987001-SNP | SINAPI-N | ALVENARIA EM TIJOLO CERAMICO FURADO 10X20X20CM, 1 VEZ, ASSENTADO EM ARGAMASSA TRACO 1:2:8 (CIMENTO, CAL E AREIA), JUNTAS 10MM | m2 | 2014-04-01
73988001-SNP | SINAPI-N | ENCUNHAMENTO (APERTO DE ALVENARIA) EM TIJOLOS CERAMICOS MACICO 5,7X9X19CM 1 VEZ (ESPESSURA 19CM) COM ARGAMASSA TRACO 1:2:8 (CIMENTO, CAL E AREIA) | m | 2016-04-01
73988002-SNP | SINAPI-N | ENCUNHAMENTO (APERTO DE ALVENARIA) EM TIJOLOS CERAMICOS MACICO 5,7X9X19CM 1/2 VEZ (ESPESSURA 9CM) COM ARGAMASSA TRACO 1:2:8 (CIMENTO, CAL E AREIA) | m | 2016-04-01
73988003-SNP | SINAPI-N | ENCUNHAMENTO (APERTO DE ALVENARIA) EM TIJOLOS CERAMICOS MACICO 5,7X9X19CM 1 VEZ (ESPESSURA 19CM) COM ARGAMASSA TRACO 1:4(CIMENTO E AREIA) | m | 2014-04-01
73988004-SNP | SINAPI-N | ENCUNHAMENTO (APERTO DE ALVENARIA) EM TIJOLOS CERAMICOS MACICO 5,7X9X19CM 1/2 VEZ (ESPESSURA 9CM) COM ARGAMASSA TRACO 1:4(CIMENTO E AREIA) | m | 2014-04-01
73989001-SNP | SINAPI-N | FORMA PLANA EM CHAPA COMPENSADA RESINADA, ESTRUTURAL, E = 14 MM. | m2 | 2013-03-01
73990001-SNP | SINAPI-N | ARMACAO ACO CA-50 P/1,0M3 DE CONCRETO | un | 2020-01-01
73991001-SNP | SINAPI-N | PISO CIMENTADO TRACO 1:4 (CIMENTO E AREIA) COM ACABAMENTO LISO ESPESSURA 1,5CM, PREPARO MANUAL DA ARGAMASSA INCLUSO ADITIVO IMPERMEABILIZANTE | m2 | 2018-01-01
73991002-SNP | SINAPI-N | PISO CIMENTADO TRACO 1:3 (CIMENTO E AREIA) COM ACABAMENTO LISO ESPESSURA 1,5CM PREPARO MANUAL DA ARGAMASSA | m2 | 2018-01-01
73991003-SNP | SINAPI-N | PISO CIMENTADO TRACO 1:3 (CIMENTO E AREIA) COM ACABAMENTO LISO ESPESSURA 3CM PREPARO MECANICO ARGAMASSA INCLUSO ADITIVO IMPERMEABILIZANTE | m2 | 2018-01-01
73991004-SNP | SINAPI-N | PISO CIMENTADO TRACO 1:3 (CIMENTO E AREIA) COM ACABAMENTO LISO ESPESSURA 1,5CM, PREPARO MANUAL DA ARGAMASSA INCLUSO ADITIVO IMPERMEABILIZANTE | m2 | 2018-01-01
73992001-SNP | SINAPI-N | LOCACAO CONVENCIONAL DE OBRA, ATRAVÉS DE GABARITO DE TABUAS CORRIDAS PONTALETADAS A CADA 1,50M, SEM REAPROVEITAMENTO | m2 | 2018-08-01
73993001-SNP | SINAPI-N | FORMA TABUAS 3A P/VIGAS E PILARES (SEM REAPROVEITAMENTO) | m2 | 2013-03-01
73994001-SNP | SINAPI-N | ARMACAO EM TELA DE ACO SOLDADA NERVURADA Q-138, ACO CA-60, 4,2MM, MALHA 10X10CM | kg | 2018-08-01
73995001-SNP | SINAPI-N | CINTA CONCRETO ARMADO FCK=15MPA CONT."C" PREP.MECANICO NA OBRA, SEM ACO, FORMAS MADEIRA 3A COM MONT/DESMON E LANCAMENTO/VIBRACAO MANUAL | m3 | 2013-03-01
73996001-SNP | SINAPI-N | TANQUE SIMPLES PRE-MOLDADO DE CONCRETO COM VALVULA EM PLASTICO BRANCO 1.1/4"X1.1/2", SIFAO PLASTICO TIPO COPO 1.1/4" E TORNEIRA PLASTICA 3/4 " - FORNECIMENTO E INSTALACAO | un | 2013-08-01
73997001-SNP | SINAPI-N | LASTRO DE CONCRETO MAGRO TRACO 1:4:8, ACABAMENTO SARRAFEADO, PREPARO MECANICO | m3 | 2013-03-01
73998001-SNP | SINAPI-N | ALVENARIA DE BLOCOS DE CONCRETO VEDACAO 9X19X39CM, ESPESSURA 9CM, ASSENTADOS COM ARGAMASSA TRACO 1:0,5:11 (CIMENTO, CAL E AREIA) | m2 | 2014-04-01
73998002-SNP | SINAPI-N | ALVENARIA DE BLOCOS DE CONCRETO VEDACAO TIPO CANALETA 14X19X19CM, ASSENTADOS COM ARGAMASSA TRACO 1:0,5:11 (CIMENTO, CAL E AREIA) | m2 | 2016-04-01
73998003-SNP | SINAPI-N | ALV ESTRUTURAL BL CONC 14X19X39CM -4.5MPA, ARG.CIM/CAL/AREIA 1:5:11 | m2 | 2016-04-01
73998004-SNP | SINAPI-N | ALVENARIA DE BLOCOS DE CONCRETO ESTRUTURAL 14X19X39CM, ESPESSURA 14CM, ASSENTADOS COM ARGAMASSA TRACO 1:0,25:4 (CIMENTO, CAL E AREIA) | m2 | 2014-08-01
73998005-SNP | SINAPI-N | ALVENARIA DE BLOCOS DE CONCRETO ESTRUTURAL TIPO CANALETA 9X19X19CM, ASSENTADOS COM ARGAMASSA TRACO 1:0,25:4 (CIMENTO, CAL E AREIA) | m2 | 2014-08-01
73998006-SNP | SINAPI-N | ALVENARIA DE BLOCOS DE CONCRETO ESTRUTURAL 19X19X39CM, ESPESSURA 19CM, ASSENTADOS COM ARGAMASSA TRACO 1:0,25:4 (CIMENTO, CAL E AREIA) | m2 | 2016-04-01
73998007-SNP | SINAPI-N | ALVENARIA DE BLOCOS DE CONCRETO VEDACAO 19X19X39CM, ESPESSURA 19CM, ASSENTADOS COM ARGAMASSA TRACO 1:0,5:8 (CIMENTO, CAL E AREIA), COM JUNTA DE 10MM | m2 | 2014-04-01
73998008-SNP | SINAPI-N | ALVENARIA DE BLOCOS DE CONCRETO VEDACAO 9X19X39CM, ESPESSURA 9CM, ASSENTADOS COM PASTA DE ARGAMASSA COLANTE, COM JUNTA DE 10MM | m2 | 2014-04-01
73998009-SNP | SINAPI-N | ALVENARIA DE BLOCOS DE CONCRETO VEDACAO 14X19X39CM, ESPESSURA 14CM, ASSENTADOS COM ARGAMASSA TRACO 1:0,5:8 (CIMENTO, CAL E AREIA), COM JUNTA DE 10MM | m2 | 2014-04-01
73998010-SNP | SINAPI-N | ALVENARIA DE BLOCOS DE CONCRETO VEDACAO 9X19X39CM, ESPESSURA 9CM, ASSENTADOS COM ARGAMASSA TRACO 1:0,5:8 (CIMENTO, CAL E AREIA), C/ JUNTA DE 10MM | m2 | 2014-04-01
73999001-SNP | SINAPI-N | PINTURA A BASE DE CAL E FIXADOR A BASE DE OLEO DE LINHACA, TRES DEMAOS | m2 | 2016-05-01
74000001-SNP | SINAPI-N | IMPERMEABILIZACAO DE SUPERFICIE COM ARMAGASSA DE CIMENTO E AREIA (GROSSA), TRACO 1:3, COM ADITIVO IMPERMEABILIZANTE, E=2,5CM. | m2 | 2016-05-01
74001001-SNP | SINAPI-N | REBOCO COM ARGAMASSA PRE-FABRICADA, ESPESSURA 0,5CM, PREPARO MECANICO DA ARGAMASSA | m2 | 2016-05-01
74001002-SNP | SINAPI-N | GESSO CORRIDO, DESEMPENADO, ESPESSURA 0,7CM | m2 | 2016-04-01
74002001-SNP | SINAPI-N | INSTALACOES TELEFONICAS P/ EDIFICIO RESIDENCIAL C/ 4 PAVTOS 16 UNID. | un | 2016-04-01
74003001-SNP | SINAPI-N | INSTALACOES GAS CENTRAL P/ EDIFICIO RESIDENCIAL C/ 4 PAVTOS 16 UNID. UMA CENTRAL POR BLOCO COM 16 PONTOS | un | 2020-01-01
74004001-SNP | SINAPI-N | CONCRETO NAO-ESTRUTURAL, CONSUMO MINIMO DE 150 KG CIMENTO/M3 ( TRAÇO 1:4:5), PREPARO MECÂNICO EM BETONEIRA, SEM ADENSAMENTO. | m3 | 2012-03-01
74004002-SNP | SINAPI-N | FORNECIMENTO, LANÇAMENTO E ADENSAMENTO DE CONCRETO USINADO BOMBEADO FCK=20MPA. | m3 | 2016-04-01
74004003-SNP | SINAPI-N | CONCRETO GROUT, PREPARADO NO LOCAL, LANCADO E ADENSADO | m3 | 2016-05-01
74004004-SNP | SINAPI-N | FORNECIMENTO DE CONCRETO USINADO BOMBEADO FCK=15MPA. (CONFORME NBR 6118, PERMITIDO APENAS PARA FUNDAÇÕES) | m3 | 2011-04-01
74005001-SNP | SINAPI-N | COMPACTACAO MECANICA, SEM CONTROLE DO GC (C/COMPACTADOR PLACA 400 KG) | m3 | 2020-01-01
74005002-SNP | SINAPI-N | COMPACTACAO MECANICA C/ CONTROLE DO GC>=95% DO PN (AREAS) (C/MONIVELADORA 140 HP E ROLO COMPRESSOR VIBRATORIO 80 HP) | m3 | 2019-09-01
74006001-SNP | SINAPI-N | COMPACTACAO DE VALAS,MANUALMENTE, SEM CONTROLE DE GC | m3 | 2012-03-01
74007001-SNP | SINAPI-N | FORMA TABUA P/ CONCRETO EM FUNDACAO C/ REAPROVEITAMENTO 10 X. | m2 | 2017-06-01
74007002-SNP | SINAPI-N | FORMA TABUAS MADEIRA 3A P/ PECAS CONCRETO ARM, REAPR 2X, INCL MONTAGEM E DESMONTAGEM. | m2 | 2016-04-01
74008001-SNP | SINAPI-N | ATE 2,00 METROS DE PROFUNDIDADE (C/RETRO-ESCAVADEIRA CASE 580 H) | m3 | 2013-03-01
74009001-SNP | SINAPI-N | REGULARIZACAO E COMPACTACAO MANUAL DE TERRENO | m2 | 2016-04-01
74010001-SNP | SINAPI-N | CARGA E DESCARGA MECANICA DE SOLO UTILIZANDO CAMINHAO BASCULANTE 6,0M3/16T E PA CARREGADEIRA SOBRE PNEUS 128 HP, CAPACIDADE DA CAÇAMBA 1,7 A 2,8 M3, PESO OPERACIONAL 11632 KG | m3 | 2020-01-01
74011001-SNP | SINAPI-N | TRANSPORTE LOCAL EM LEITO NATURAL, COM CAMINHAO BASCULANTE 6M3 | m3/km | 2012-03-01
74012001-SNP | SINAPI-N | SARJETA EM CONCRETO, PREPARO MANUAL, COM SEIXO ROLADO, ESPESSURA = 8CM, LARGURA = 40CM. | m | 2016-05-01
74013001-SNP | SINAPI-N | BANCADA DE MARMORE POLIDO BRANCO E=3,0CM, LARGURA 60CM, COM PREVISAO DE ALVENARIA E CINTA DE AMARRACAO - FORNECIMENTO E INSTALACAO | m | 2013-08-01
74014001-SNP | SINAPI-N | VALVULA EM METAL CROMADO 3.1/2"X1.1/2" - FORNECIMENTO E INSTALACAO | un | 2016-04-01
74014002-SNP | SINAPI-N | VALVULA EM PLASTICO CROMADO 1" PARA LAVATORIO - FORNECIMENTO E INSTALACAO | un | 2016-04-01
74015001-SNP | SINAPI-N | REATERRO E COMPACTACAO MECANICO DE VALA COM COMPACTADOR MANUAL TIPO SOQUETE VIBRATORIO | m3 | 2016-04-01
74016001-SNP | SINAPI-N | REGULARIZACAO E COMPACTACAO DE TERRENO, COM SOQUETE | m2 | 2016-04-01
74017001-SNP | SINAPI-N | EXECUCAO DE DRENOS DE CHORUME EM TUBOS DRENANTES, PVC, DIAM=100 MM, ENVOLTOS EM BRITA E GEOTEXTIL | m | 2020-01-01
74017002-SNP | SINAPI-N | EXECUCAO DE DRENOS DE CHORUME EM TUBOS DRENANTES, PVC, DIAM=150 MM, ENVOLTOS EM BRITA E GEOTEXTIL | m | 2020-01-01
74018001-SNP | SINAPI-N | CAIXA EM ALVENARIA ENTERRADA, DE TIJOLOS CERAMICOS MACICOS 1/2 VEZ DIMENSOES EXTERNAS 60X60X60CM, INCLUSO TAMPA EM CONCRETO E EMBOCAMENTO | un | 2013-12-01
74019001-SNP | SINAPI-N | ESCAVACAO MANUAL (VALAS OU FUNDACOES RASAS) | m3 | 2016-04-01
74020001-SNP | SINAPI-N | ENSAIO DE PAVIMENTO DE CONCRETO | m3 | 2019-06-01
74020002-SNP | SINAPI-N | ENSAIOS DE PAVIMENTO DE CONCRETO COMPACTADO COM ROLO | m3 | 2018-08-01
74021001-SNP | SINAPI-N | ENSAIOS DE TERRAPLENAGEM - CORPO DO ATERRO | m3 | 2016-12-01
74021002-SNP | SINAPI-N | ENSAIO DE TERRAPLENAGEM - CAMADA FINAL DO ATERRO | m3 | 2018-08-01
74021003-SNP | SINAPI-N | ENSAIOS DE REGULARIZACAO DO SUBLEITO | m2 | 2019-06-01
74021004-SNP | SINAPI-N | ENSAIOS DE REFORCO DO SUBLEITO | m3 | 2018-08-01
74021005-SNP | SINAPI-N | ENSAIOS DE SUB BASE DE SOLO MELHORADO COM CIMENTO | m3 | 2018-08-01
74021006-SNP | SINAPI-N | ENSAIOS DE BASE ESTABILIZADA GRANULOMETRICAMENTE | m3 | 2019-06-01
74021007-SNP | SINAPI-N | ENSAIO DE BASE DE SOLO MELHORADO COM CIMENTO | m3 | 2018-08-01
74021008-SNP | SINAPI-N | ENSAIOS DE BASE DE SOLO CIMENTO | m3 | 2018-08-01
74022001-SNP | SINAPI-N | ENSAIO DE PENETRACAO - MATERIAL BETUMINOSO | un | 2018-08-01
74022002-SNP | SINAPI-N | ENSAIO DE VISCOSIDADE SAYBOLT - FUROL - MATERIAL BETUMINOSO | un | 2018-08-01
74022003-SNP | SINAPI-N | ENSAIO DE DETERMINACAO DA PENEIRACAO - EMULSAO ASFALTICA | un | 2019-06-01
74022004-SNP | SINAPI-N | ENSAIO DE DETERMINACAO DA SEDIMENTACAO - EMULSAO ASFALTICA | un | 2018-08-01
74022005-SNP | SINAPI-N | ENSAIO DE DETERMINACAO DO TEOR DE BETUME - CIMENTO ASFALTICO DE PETROLEO | un | 2018-08-01
74022006-SNP | SINAPI-N | ENSAIO DE GRANULOMETRIA POR PENEIRAMENTO - SOLOS | un | 2019-06-01
74022007-SNP | SINAPI-N | ENSAIO DE GRANULOMETRIA POR PENEIRAMENTO E SEDIMENTACAO - SOLOS | un | 2018-08-01
74022008-SNP | SINAPI-N | ENSAIO DE LIMITE DE LIQUIDEZ - SOLOS | un | 2019-06-01
74022009-SNP | SINAPI-N | ENSAIO DE LIMITE DE PLASTICIDADE - SOLOS | un | 2019-06-01
74022010-SNP | SINAPI-N | ENSAIO DE COMPACTACAO - AMOSTRAS NAO TRABALHADAS - ENERGIA NORMAL - SOLOS | un | 2019-06-01
74022011-SNP | SINAPI-N | ENSAIO DE COMPACTACAO - AMOSTRAS NAO TRABALHADAS - ENERGIA INTERMEDIARIA - SOLOS | un | 2018-08-01
74022012-SNP | SINAPI-N | ENSAIO DE COMPACTACAO - AMOSTRAS NAO TRABALHADAS - ENERGIA MODIFICADA - SOLOS | un | 2018-08-01
74022013-SNP | SINAPI-N | ENSAIO DE COMPACTACAO - AMOSTRAS TRABALHADAS - SOLOS | un | 2018-08-01
74022014-SNP | SINAPI-N | ENSAIO DE MASSA ESPECIFICA - IN SITU - METODO FRASCO DE AREIA - SOLOS | un | 2018-08-01
74022015-SNP | SINAPI-N | ENSAIO DE MASSA ESPECIFICA - IN SITU - METODO BALAO DE BORRACHA - SOLOS | un | 2019-06-01
74022016-SNP | SINAPI-N | ENSAIO DE DENSIDADE REAL - SOLOS | un | 2018-08-01
74022017-SNP | SINAPI-N | ENSAIO DE ABRASAO LOS ANGELES - AGREGADOS | un | 2018-08-01
74022018-SNP | SINAPI-N | ENSAIO DE MASSA ESPECIFICA - IN SITU - EMPREGO DO OLEO - SOLOS | un | 2018-08-01
74022019-SNP | SINAPI-N | ENSAIO DE INDICE DE SUPORTE CALIFORNIA - AMOSTRAS NAO TRABALHADAS - ENERGIA NORMAL - SOLOS | un | 2019-06-01
74022020-SNP | SINAPI-N | ENSAIO DE INDICE DE SUPORTE CALIFORNIA - AMOSTRAS NAO TRABALHADAS - ENERGIA INTERMEDIARIA - SOLOS | un | 2018-08-01
74022021-SNP | SINAPI-N | ENSAIO DE INDICE DE SUPORTE CALIFORNIA- AMOSTRAS NAO TRABALHADAS - ENERGIA MODIFICADA- SOLOS | un | 2018-08-01
74022022-SNP | SINAPI-N | ENSAIO DE TEOR DE UMIDADE - METODO EXPEDITO DO ALCOOL - SOLOS | un | 2018-08-01
74022023-SNP | SINAPI-N | ENSAIO DE TEOR DE UMIDADE - PROCESSO SPEEDY - SOLOS E AGREGADOS MIUDOS | un | 2019-06-01
74022024-SNP | SINAPI-N | ENSAIO DE TEOR DE UMIDADE - EM LABORATORIO - SOLOS | un | 2018-08-01
74022025-SNP | SINAPI-N | ENSAIO DE PONTO DE FULGOR - MATERIAL BETUMINOSO | un | 2019-06-01
74022026-SNP | SINAPI-N | ENSAIO DE DESTILACAO - ASFALTO DILUIDO | un | 2018-08-01
74022027-SNP | SINAPI-N | ENSAIO DE CONTROLE DE TAXA DE APLICACAO DE LIGANTE BETUMINOSO | un | 2019-06-01
74022028-SNP | SINAPI-N | ENSAIO DE SUSCEPTIBILIDADE TERMICA - INDICE PFEIFFER - MATERIAL ASFALTICO | un | 2018-08-01
74022029-SNP | SINAPI-N | ENSAIO DE ESPUMA - MATERIAL ASFALTICO | un | 2018-08-01
74022030-SNP | SINAPI-N | ENSAIO DE RESISTENCIA A COMPRESSAO SIMPLES - CONCRETO | un | 2019-06-01
74022031-SNP | SINAPI-N | ENSAIO DE RESISTENCIA A TRACAO POR COMPRESSAO DIAMETRAL - CONCRETO | un | 2018-08-01
74022032-SNP | SINAPI-N | ENSAIO DE RESISTENCIA A TRACAO NA FLEXAO DE CONCRETO | un | 2019-06-01
74022033-SNP | SINAPI-N | ENSAIO DE RESILIENCIA - SOLOS | un | 2018-08-01
74022034-SNP | SINAPI-N | ENSAIO DE RESILIENCIA - MISTURAS BETUMINOSAS | un | 2018-08-01
74022035-SNP | SINAPI-N | ENSAIO DE PERCENTAGEM DE BETUME - MISTURAS BETUMINOSAS | un | 2018-08-01
74022036-SNP | SINAPI-N | ENSAIO DE ADESIVIDADE - RESISTENCIA A AGUA - EMULSAO ASFALTICA | un | 2018-08-01
74022037-SNP | SINAPI-N | ENSAIO DE ADESIVIDADE A LIGANTE BETUMINOSO - AGREGADO GRAUDO | un | 2019-06-01
74022038-SNP | SINAPI-N | ENSAIO DE EXPANSIBILIDADE - SOLOS | un | 2018-08-01
74022039-SNP | SINAPI-N | PREPARACAO DE AMOSTRAS PARA ENSAIO DE CARACTERIZACAO - SOLOS | un | 2018-08-01
74022040-SNP | SINAPI-N | ENSAIO MARSHALL - MISTURA BETUMINOSA A QUENTE | un | 2018-08-01
74022041-SNP | SINAPI-N | ENSAIO DE DETERMINACAO DO INDICE DE FORMA - AGREGADOS | un | 2018-08-01
74022042-SNP | SINAPI-N | ENSAIO DE EQUIVALENTE EM AREIA - SOLOS | un | 2019-06-01
74022043-SNP | SINAPI-N | ENSAIO DE MOLDAGEM E CURA DE SOLO CIMENTO | un | 2018-08-01
74022044-SNP | SINAPI-N | ENSAIO DE COMPRESSAO AXIAL DE SOLO CIMENTO | un | 2018-08-01
74022045-SNP | SINAPI-N | ENSAIO DE VISCOSIDADE CINEMATICA - ASFALTO | un | 2018-08-01
74022047-SNP | SINAPI-N | ENSAIO DE RESIDUO POR EVAPORACAO - EMULSAO ASFALTICA | un | 2018-08-01
74022048-SNP | SINAPI-N | ENSAIO DE CARGA DA PARTICULA - EMULSAO ASFALTICA | un | 2018-08-01
74022049-SNP | SINAPI-N | ENSAIO DE DESEMULSIBILIDADE - EMULSAO ASFALTICA | un | 2018-08-01
74022050-SNP | SINAPI-N | ENSAIO DE DETERMINACAO DA TAXA DE ESPALHAMENTO DO AGREGADO | un | 2018-08-01
74022051-SNP | SINAPI-N | ENSAIO DE ADESIVIDADE A LIGANTE BETUMINOSO - AGREGADO | un | 2018-08-01
74022052-SNP | SINAPI-N | ENSAIO DE GRANULOMETRIA DO AGREGADO | un | 2018-08-01
74022053-SNP | SINAPI-N | ENSAIO DE CONTROLE DO GRAU DE COMPACTACAO DA MISTURA ASFALTICA | un | 2018-08-01
74022054-SNP | SINAPI-N | ENSAIO DE GRANULOMETRIA DO FILLER | un | 2018-08-01
74022055-SNP | SINAPI-N | ENSAIO DE TRACAO POR COMPRESSAO DIAMETRAL - MISTURAS BETUMINOSAS | un | 2018-08-01
74022056-SNP | SINAPI-N | ENSAIO DE DENSIDADE DO MATERIAL BETUMINOSO | un | 2018-08-01
74022057-SNP | SINAPI-N | ENSAIO DE CONSISTENCIA DO CONCRETO CCR - INDICE VEBE | un | 2018-08-01
74022058-SNP | SINAPI-N | ENSAIO DE ABATIMENTO DO TRONCO DE CONE | un | 2019-06-01
74023001-SNP | SINAPI-N | TRANSPORTE HORIZONTAL DE MATERIAIS DIVERSOS A 30M | m3 | 2016-05-01
74023002-SNP | SINAPI-N | TRANSPORTE HORIZONTAL DE MATERIAIS DIVERSOS A 40M | m3 | 2016-05-01
74023003-SNP | SINAPI-N | TRANSPORTE HORIZONTAL DE MATERIAIS DIVERSOS A 50M | m3 | 2016-05-01
74023004-SNP | SINAPI-N | TRANSPORTE HORIZONTAL DE MATERIAIS DIVERSOS A 60M | m3 | 2016-05-01
74023005-SNP | SINAPI-N | TRANSPORTE HORIZONTAL DE MATERIAIS DIVERSOS A 100M | m3 | 2016-05-01
74023006-SNP | SINAPI-N | TRANSPORTE HORIZONTAL DE MATERIAIS DIVERSOS A 30M | t | 2016-04-01
74023007-SNP | SINAPI-N | TRANSPORTE HORIZONTAL DE MATERIAIS DIVERSOS A 40M | t | 2016-04-01
74023008-SNP | SINAPI-N | TRANSPORTE HORIZONTAL DE MATERIAIS DIVERSOS A 50M | t | 2016-04-01
74023009-SNP | SINAPI-N | TRANSPORTE HORIZONTAL DE MATERIAIS DIVERSOS A 60M | t | 2016-04-01
74023010-SNP | SINAPI-N | TRANSPORTE HORIZONTAL DE MATERIAIS DIVERSOS A 100M | t | 2016-04-01
74024001-SNP | SINAPI-N | ARMACAO DE ESTACA HELICE CONTINUA OU OMEGA ATE 4,0M, POR GRAVIDADE, CO KG M APOIO DE RETROESCAVADEIRA, ACO CA-50 | kg | 2016-04-01
74025001-SNP | SINAPI-N | IMPERMEABILIZACAO DE SUPERFICIE COM MASTIQUE BETUMINOSO A FRIO, POR METRO. | m | 2020-01-01
74026001-SNP | SINAPI-N | TUBO PVC PARA ESGOTO PREDIAL DN 100MM - FORNECIMENTO E INSTALACAO | m | 2016-04-01
74027001-SNP | SINAPI-N | GRUPO GERADOR 150/170 KVA MOTOR DIESEL - DEPRECIACAO | h | 2016-04-01
74027002-SNP | SINAPI-N | GRUPO GERADOR 150/170 KVA MOTOR DIESEL - JUROS | h | 2016-04-01
74027003-SNP | SINAPI-N | GRUPO GERADOR 150/170 KVA MOTOR DIESEL - MANUTENCAO | h | 2016-04-01
74027004-SNP | SINAPI-N | GRUPO GERADOR 150/170 KVA MOTOR DIESEL - MATERIAL NA OPERACAO | h | 2016-05-01
74027005-SNP | SINAPI-N | GRUPO GERADOR 150/170 KVA MOTOR DIESEL - UTILIZACAO OPERATIVA | chp | 2016-01-01
74028001-SNP | SINAPI-N | GRUPO GERADOR 40 KVA MOTOR DIESEL - DEPRECIACAO E JUROS | h | 2016-05-01
74028002-SNP | SINAPI-N | GRUPO GERADOR 40 KVA MOTOR DIESEL - MANUTENCAO | h | 2016-05-01
74028003-SNP | SINAPI-N | GRUPO GERADOR 40 KVA MOTOR DIESEL - MATERIAL NA OPERACAO | h | 2016-05-01
74028004-SNP | SINAPI-N | GRUPO GERADOR 40 KVA MOTOR DIESEL - UTILIZACAO OPERATIVA | chp | 2016-05-01
74029001-SNP | SINAPI-N | BETONEIRA DIESEL 580L (CP) MISTURA SECA, CARREGAMENTO MECANICO E TAMBOR REVERSÍVEL. - EXCLUSIVE OPERADOR | h | 2016-04-01
74029002-SNP | SINAPI-N | BETONEIRA DIESEL, 580L (CI) MISTURA SECA, CARREGADOR MECANICO E TAMBOR REVERSÍVEL.- EXCLUSIVE OPERADOR | h | 2016-04-01
74030001-SNP | SINAPI-N | GUINDAUTO (CI) CAP.3,5 TON., MONTADO SOBRE CAMINHÃO TOCO (EXCL. O CAMINHÃO) APROX.2,0M DE ALCANCE HORIZONTAL, 7,0 NA VERTICAL. EXCL. OPERADOR. | h | 2016-04-01
74030002-SNP | SINAPI-N | GUINDAUTO (CP) CARGA MAX 3,25T (A 2M) E 1,62T (A 4M), ALTURA MAX = 6,6M, MONTADO SOBRE CAMINHÃO TOCO (EXCL. O CAMINHÃO E OPERADOR). | h | 2016-04-01
74031001-SNP | SINAPI-N | MANTA GEOTEXTIL NÃO-TECIDO 100% POLIESTER | m2 | 2012-03-01
74032001-SNP | SINAPI-N | ESCAVADEIRA HIDRAULICA SOBRE ESTEIRAS 110HP A DIESEL - CHP - INCLUSIVE OPERADOR | chp | 2015-05-01
74032002-SNP | SINAPI-N | ESCAVADEIRA HIDRAULICA SOBRE ESTEIRAS 110HP A DIESEL - CHI - INCLUISVE OPERADOR | chi | 2012-03-01
74033001-SNP | SINAPI-N | IMPERMEABILIZACAO DE SUPERFICIE COM GEOMEMBRANA (MANTA TERMOPLASTICA LISA) TIPO PEAD, E=2MM. | m2 | 2020-01-01
74034001-SNP | SINAPI-N | ESPALHAMENTO DE MATERIAL DE 1A CATEGORIA COM TRATOR DE ESTEIRA COM 153HP | m3 | 2019-09-01
74035001-SNP | SINAPI-N | CARREGADOR FRONTAL (PA CARREGADEIRA) SOBRE RODAS 105HP CAPACIDADE DA CAÇAMBA 1,4 A 1,7M3 - CHP - INCLUSIVE OPERADOR | h | 2016-05-01
74036001-SNP | SINAPI-N | TRATOR DE ESTEIRAS, 153HP - CHI - INCLUSIVE OPERADOR | h | 2016-05-01
74036002-SNP | SINAPI-N | TRATOR ESTEIRAS DIESEL 140CV - CHP - INCLUSIVE OPERADOR | h | 2016-05-01
74037001-SNP | SINAPI-N | CAMINHÃO BASCULANTE TOCO 4M3, MOTOR DIESEL 160CV COM MOTORISTA | h | 2015-05-01
74037002-SNP | SINAPI-N | CAMINHÃO TOCO, CARROCERIA FIXA ABERTA MADEIRA, MOTOR DIESEL - CHI - CO M MOTORISTA | chi | 2012-03-01
74037003-SNP | SINAPI-N | CAMINHÃO TOCO, CARROCERIA FIXA ABERTA DE MADEIRA, MOTOR A DIESEL - CHP - COM MOTORISTA | chp | 2012-03-01
74038001-SNP | SINAPI-N | PORTAO COM MOUROES DE MADEIRA ROLICA, DIAMETRO 11CM, COM 5 FIOS DE ARAME FARPADO Nº 14 CLASSE 250, SEM DOBRADICAS | m | 2020-01-01
74039001-SNP | SINAPI-N | CERCA COM MOUROES DE MADEIRA ROLICA, DIAMETRO 11CM, ESPACAMENTO DE 2M, ALTURA LIVRE DE 1M, CRAVADOS 0,5M, COM 5 FIOS DE ARAME FARPADO Nº 14 CLASSE 250 | m | 2020-01-01
74040001-SNP | SINAPI-N | SOQUETE COMPACTADOR 72KG GASOLINA, 3HP (CHP) EXCLUSIVE OPERADOR. | h | 2012-03-01
74040002-SNP | SINAPI-N | SOQUETE COMPACTADOR 72KG, GASOLINA, 3HP, (CHI), EXCLUSIVE OPERADOR. | h | 2016-05-01
74041001-SNP | SINAPI-N | LUMINARIA GLOBO VIDRO LEITOSO/PLAFONIER/BOCAL/LAMPADA FLUORESCENTE 20W | un | 2017-06-01
74041002-SNP | SINAPI-N | LUMINARIA GLOBO VIDRO LEITOSO/PLAFONIER/BOCAL/LAMPADA FLUORESCENTE 40W | un | 2017-06-01
74041003-SNP | SINAPI-N | LUMINARIA GLOBO VIDRO LEITOSO /PLAFONIER/BOCAL/ LAMPADA INCANDESCENTE 100W | un | 2016-04-01
74042001-SNP | SINAPI-N | PONTO INTERRUPTOR SIMPLES COM ELETRODUTO PVC 1/2" E CAIXA 4X2" | pt | 2013-03-01
74042002-SNP | SINAPI-N | PONTO INTERRUPTOR DUPLO SIMPLES COM ELETRODUTO PVC 1/2" E CAIXA 4X2" | pt | 2013-03-01
74042003-SNP | SINAPI-N | PONTO INTERRUPTOR TRIPLO SIMPLES COM ELETRODUTO PVC 3/4" E CAIXA 4X2" PT | pt | 2013-03-01
74042004-SNP | SINAPI-N | PONTO INTERRUPTOR SIMPLES COM ELETRODUTO FERRO ESMALTADO 3/4" E CAIXA PT 4X2" | pt | 2012-03-01
74042005-SNP | SINAPI-N | PONTO INTERRUPTOR TRIPLO SIMPLES COM ELETRODUTO FERRO ESMALTADO 3/4" E PT CAIXA 4X2" | pt | 2012-03-01
74042006-SNP | SINAPI-N | PONTO INTERRUPTOR SIMPLES COM ELETRODUTO FERRO GALVANIZADO 3/4" E CAIX PT A 4X2" | pt | 2012-03-01
74042007-SNP | SINAPI-N | PONTO INTERRUPTOR THREE-WAY COM ELETRODUTO PVC 3/4" E CAIXA 4X2" | pt | 2013-03-01
74043001-SNP | SINAPI-N | CONDULETE PVC TIPO B 3/4 SEM TAMPA, FORNECIMENTO E INSTALACAO | un | 2016-09-01
74043002-SNP | SINAPI-N | CONDULETE PVC TIPO LL 3/4 SEM TAMPA, FORNECIMENTO E INSTALACAO | un | 2016-09-01
74043003-SNP | SINAPI-N | CONDULETE PVC TIPO TB 3/4 SEM TAMPA, FORNECIMENTO E INSTALACAO | un | 2016-09-01
74043004-SNP | SINAPI-N | CAIXA DE LIGACAO EM ALUMINIO SILICIO, TIPO CONDULETE FORMATO "C" 3/4" , FORNECIMENTO E INSTALACAO | un | 2013-03-01
74044001-SNP | SINAPI-N | ELETRODUTO PVC RIGIDO 3/4 APARENTE, FORNECIMENTO E INSTALACAO | m | 2013-03-01
74044002-SNP | SINAPI-N | ELETRODUTO PVC RIGIDO 1/2 APARENTE, FORNECIMENTO E INSTALACAO | m | 2012-03-01
74045001-SNP | SINAPI-N | CUMEEIRA UNIVERSAL PARA TELHA DE FIBROCIMENTO ONDULADA ESPESSURA 6 MM, INCLUSO JUNTAS DE VEDACAO E ACESSORIOS DE FIXACAO | m | 2016-05-01
74045002-SNP | SINAPI-N | CUMEEIRA TIPO SHED PARA TELHA DE FIBROCIMENTO ONDULADA, INCLUSO JUNTAS DE VEDACAO E ACESSORIOS DE FIXACAO | m | 2019-06-01
74046001-SNP | SINAPI-N | TARJETA DE FERRO CROMADO DE SOBREPOR 2" | un | 2016-05-01
74046002-SNP | SINAPI-N | TARJETA TIPO LIVRE/OCUPADO PARA PORTA DE BANHEIRO | un | 2020-01-01
74047001-SNP | SINAPI-N | DOBRADICA EM FERRO CROMADO 3X3", SEM ANEIS | un | 2016-05-01
74047002-SNP | SINAPI-N | DOBRADICA EM ACO/FERRO, 3" X 21/2", E=1,9 A 2 MM, SEM ANEL, CROMADO OU ZINCADO, TAMPA BOLA, COM PARAFUSOS | un | 2019-09-01
74047003-SNP | SINAPI-N | DOBRADICA EM LATAO CROMADO 3X3", COM ANEIS | un | 2016-05-01
74047004-SNP | SINAPI-N | DOBRADICA EM LATAO CROMADO 3 X 2 1/2 | un | 2016-05-01
74047005-SNP | SINAPI-N | DOBRADICA EM FERRO GALVANIZADO 1 3/4 X2, SEM ANEIS | un | 2016-04-01
74047006-SNP | SINAPI-N | DOBRADICA EM FERRO CROMADO 2X1", SEM ANEIS | un | 2016-04-01
74047007-SNP | SINAPI-N | DOBRADICA EM FERRO CROMADO 3X2 1/2", SEM ANEIS | un | 2016-05-01
74047008-SNP | SINAPI-N | DOBRADICA EM FERRO GALVANIZADO 4X3", COM ANEIS | un | 2016-04-01
74048001-SNP | SINAPI-N | LASTRO DE CONCRETO TRACO 1:2,5:5, ESPESSURA 3CM, PREPARO MECANICO, INCLUSO ADITIVO IMPERMEABILIZANTE | m2 | 2012-03-01
74048002-SNP | SINAPI-N | LASTRO DE CONCRETO TRACO 1:2,5:5, ESPESSURA 5CM, PREPARO MECANICO, INCLUSO ADITIVO IMPERMEABILIZANTE | m2 | 2012-03-01
74048003-SNP | SINAPI-N | LASTRO DE CONCRETO TRACO 1:2,5:5, ESPESSURA 7CM, PREPARO MECANICO, INCLUSO ADITIVO IMPERMEABILIZANTE | m2 | 2012-03-01
74048004-SNP | SINAPI-N | LASTRO DE CONCRETO TRACO 1:3:5, ESPESSURA 3CM, PREPARO MECANICO, INCLUSO ADITIVO IMPERMEABILIZANTE | m2 | 2012-03-01
74048005-SNP | SINAPI-N | LASTRO DE CONCRETO TRACO 1:3:5, ESPESSURA 5CM, PREPARO MECANICO, INCLUSO ADITIVO IMPERMEABILIZANTE | m2 | 2012-03-01
74048006-SNP | SINAPI-N | LASTRO DE CONCRETO TRACO 1:3:5, ESPESSURA 7CM, PREPARO MECANICO, INCLUSO ADITIVO IMPERMEABILIZANTE | m2 | 2012-03-01
74048007-SNP | SINAPI-N | LASTRO DE CONCRETO, ESPESSURA 3 CM, PREPARO MECANICO, INCLUSO ADITIVO IMPERMEABILIZANTE | m2 | 2016-05-01
74048008-SNP | SINAPI-N | LASTRO DE CONCRETO TRACO 1:4:8, ESPESSURA 5CM, PREPARO MECANICO, INCLUSO ADITIVO IMPERMEABILIZANTE | m2 | 2013-03-01
74048009-SNP | SINAPI-N | LASTRO DE CONCRETO TRACO 1:4:8, ESPESSURA 7CM, PREPARO MECANICO, INCLUSO ADITIVO IMPERMEABILIZANTE | m2 | 2013-03-01
74049001-SNP | SINAPI-N | MARMORE BRANCO POLIDO PARA BANCADA (TAMPO) E=3CM, LARGURA 55CM ENGASTADA NA PAREDE - FORNECIMENTO E INSTALACAO | m | 2016-04-01
74049002-SNP | SINAPI-N | MARMORE BRANCO POLIDO PARA BANCADA (TAMPO) E=3CM, LARGURA 60CM ENGASTADA NA PAREDE - FORNECIMENTO E INSTALACAO | m | 2016-04-01
74049003-SNP | SINAPI-N | MARMORE BRANCO POLIDO PARA BANCADA (TAMPO) E=3CM, LARGURA 40CM ENGASTADA NA PAREDE - FORNECIMENTO E INSTALACAO | m | 2016-04-01
74049004-SNP | SINAPI-N | MARMORE BRANCO POLIDO PARA BANCADA (TAMPO) E=3CM, LARGURA 30CM ENGASTADA NA PAREDE - FORNECIMENTO E INSTALACAO | m | 2016-04-01
74050001-SNP | SINAPI-N | PIA ACO INOXIDAVEL 120X60CM COM 1 CUBA - FORNECIMENTO E INSTALACAO | un | 2016-04-01
74050002-SNP | SINAPI-N | PIA ACO INOXIDAVEL 200X60CM COM 2 CUBAS - FORNECIMENTO E INSTALACAO | un | 2016-04-01
74051001-SNP | SINAPI-N | CAIXA DE GORDURA DUPLA EM CONCRETO PRE-MOLDADO DN 60MM COM TAMPA - FORNECIMENTO E INSTALACAO | un | 2018-01-01
74051002-SNP | SINAPI-N | CAIXA DE GORDURA SIMPLES EM CONCRETO PRE-MOLDADO DN 40MM COM TAMPA - FORNECIMENTO E INSTALACAO | un | 2018-01-01
74052001-SNP | SINAPI-N | QUADRO DE DISTRIBUICAO PARA TELEFONE N.4, 60X60X12CM EM CHAPA METALICA, SEM ACESSORIOS, PADRAO TELEBRAS, FORNECIMENTO E INSTALACAO | un | 2012-03-01
74052002-SNP | SINAPI-N | QUADRO DE DISTRIBUICAO PARA TELEFONE N.3, 40X40X12CM EM CHAPA METALICA, SEM ACESSORIOS, PADRAO TELEBRAS, FORNECIMENTO E INSTALACAO | un | 2012-03-01
74052003-SNP | SINAPI-N | QUADRO DE DISTRIBUICAO PARA TELEFONE N.2, 20X20X12CM EM CHAPA METALICA, SEM ACESSORIOS, PADRAO TELEBRAS, FORNECIMENTO E INSTALACAO | un | 2012-03-01
74052004-SNP | SINAPI-N | QUADRO DE DISTRIBUICAO DE ENERGIA SEM PORTA, 4 CIRCUITOS, INCLUSIVE ACESSORIOS | un | 2013-03-01
74052005-SNP | SINAPI-N | QUADRO DE MEDICAO GERAL EM CHAPA METALICA PARA EDIFICIOS COM 16 APTOS, INCLUSIVE DISJUNTORES E ATERRAMENTO | un | 2018-01-01
74053001-SNP | SINAPI-N | ALVENARIA EM PEDRA RACHAO OU PEDRA DE MAO, ASSENTADA COM ARGAMASSA TRACO 1:6 (CIMENTO E AREIA) | m3 | 2016-05-01
74053002-SNP | SINAPI-N | ALVENARIA EM PEDRA RACHAO OU PEDRA DE MAO, ASSENTADA COM ARGAMASSA TRACO 1:8 (CIMENTO E AREIA) | m3 | 2014-04-01
74053003-SNP | SINAPI-N | ALVENARIA EM PEDRA RACHAO OU PEDRA DE MAO, ASSENTADA COM ARGAMASSA TRACO 1:10 (CIMENTO E AREIA) | m3 | 2014-04-01
74054001-SNP | SINAPI-N | PONTO DE LUZ (CAIXA, ELETRODUTO, FIOS E INTERRUPTOR) | un | 2016-04-01
74054002-SNP | SINAPI-N | PONTO DE TOMADA (CAIXA, ELETRODUTO, FIOS E TOMADA) | un | 2016-04-01
74054003-SNP | SINAPI-N | PONTO DE TOMADA PARA AR CONDICIONADO (CAIXA, ELETRODUTO, FIOS E TOMADA) | un | 2012-03-01
74055001-SNP | SINAPI-N | TANQUE MARMORE SINTETICO 22 LITROS, COM CONJUNTO PARA FIXACAO - FORNECIMENTO E INSTALACAO | un | 2016-04-01
74055002-SNP | SINAPI-N | TANQUE MARMORE SINTETICO 22 LITROS, COM VALVULA EM PLASTICO BRANCO 1.1/4" X 1.1/2" CONJUNTO PARA FIXACAO- FORNECIMENTO E INSTALACAO | un | 2016-04-01
74056001-SNP | SINAPI-N | BANCADA (TAMPO) MARMORE SINTETICO 120X60CM COM CUBA - FORNECIMENTO E INSTALACAO | un | 2016-04-01
74056002-SNP | SINAPI-N | BANCADA (TAMPO) MARMORE SINTETICO 150X50CM COM CUBA - FORNECIMENTO E INSTALACAO | un | 2016-04-01
74056003-SNP | SINAPI-N | BANCA DE MARMORE SINTETICO 120X60CM COM CUBA, COM SIFAO PLASTICO TIPOCOPO 1.1/4" E VALVULA PLASTICO CROMADO TIPO AMERICANA 3.1/2"X1.1/2" - FORNECIMENTO E INSTALACAO | un | 2016-04-01
74057001-SNP | SINAPI-N | LAVATORIO LOUCA BRANCA SUSPENSO 29,5 X 39,0CM, PADRAO POPULAR, COM CONJUNTO PARA FIXACAO - FORNECIMENTO E INSTALACAO | un | 2016-04-01
74057002-SNP | SINAPI-N | LAVATORIO LOUCA BRANCA SUSPENSO 29,5 X 39,0CM, PADRAO POPULAR, COM SIFAO PLASTICO TIPO COPO 1", VALVULA EM PLASTICO BRANCO 1" E CONJUNTO PAR A FIXACAO- FORNECIMENTO E INSTALACAO | un | 2016-04-01
74058001-SNP | SINAPI-N | TORNEIRA DE BOIA REAL 1/2 COM BALAO METALICO - FORNECIMENTO E INSTALACAO | un | 2016-05-01
74058002-SNP | SINAPI-N | TORNEIRA DE BOIA VAZAO TOTAL 3/4 COM BALAO PLASTICO - FORNECIMENTO E INSTALACAO | un | 2016-05-01
74058003-SNP | SINAPI-N | TORNEIRA DE BOIA REAL 1 COM BALAO PLASTICO - FORNECIMENTO E INSTALACAO | un | 2016-05-01
74058004-SNP | SINAPI-N | TORNEIRA DE BÓIA REAL 2" COM BALAO PLASTICO - FORNECIMENTO E INSTALACAO | un | 2016-05-01
74059001-SNP | SINAPI-N | LUVA DE COBRE SEM ANEL SOLDA 22MM - FORNECIMENTO E INSTALACAO | un | 2016-04-01
74059002-SNP | SINAPI-N | LUVA DE COBRE SEM ANEL SOLDA 35MM - FORNECIMENTO E INSTALAÇÃO | un | 2016-04-01
74060001-SNP | SINAPI-N | COTOVELO DE COBRE SEM ANEL SOLDA 22MM - FORNECIMENTO E INSTALACAO | un | 2016-04-01
74060002-SNP | SINAPI-N | COTOVELO DE COBRE SEM ANEL SOLDA 28MM - FORNECIMENTO E INSTALACAO | un | 2016-04-01
74060003-SNP | SINAPI-N | COTOVELO DE COBRE SEM ANEL SOLDA 35MM - FORNECIMENTO E INSTALACAO | un | 2016-04-01
74060004-SNP | SINAPI-N | COTOVELO DE COBRE SEM ANEL SOLDA 15MM - FORNECIMENTO E INSTALACAO | un | 2016-04-01
74061001-SNP | SINAPI-N | TUBO DE COBRE CLASSE "E" 15MM - FORNECIMENTO E INSTALACAO | m | 2016-04-01
74061002-SNP | SINAPI-N | TUBO DE COBRE CLASSE "E" 22MM - FORNECIMENTO E INSTALACAO | m | 2016-04-01
74061003-SNP | SINAPI-N | TUBO DE COBRE CLASSE "E" 28MM - FORNECIMENTO E INSTALACAO | m | 2016-04-01
74061004-SNP | SINAPI-N | TUBO DE COBRE CLASSE "E" 35MM - FORNECIMENTO E INSTALACAO | m | 2016-04-01
74061005-SNP | SINAPI-N | TUBO DE COBRE CLASSE "E" 42MM - FORNECIMENTO E INSTALACAO | m | 2016-04-01
74061006-SNP | SINAPI-N | TUBO DE COBRE CLASSE "E" 54MM - FORNECIMENTO E INSTALACAO | m | 2016-04-01
74061007-SNP | SINAPI-N | TUBO DE COBRE CLASSE "E" 66MM - FORNECIMENTO E INSTALACAO | m | 2016-04-01
74061008-SNP | SINAPI-N | TUBO DE COBRE CLASSE "E" 79MM - FORNECIMENTO E INSTALACAO | m | 2016-05-01
74061009-SNP | SINAPI-N | TUBO DE COBRE CLASSE "E" 104MM - FORNECIMENTO E INSTALACAO | m | 2016-05-01
74062001-SNP | SINAPI-N | PONTO INTERRUPTOR SIMPLES/TOMADA COM ELETRODUTO PVC 1/2" E CAIXA 4X2" PT | pt | 2013-03-01
74062002-SNP | SINAPI-N | PONTO INTERRUPTOR DUPLO SIMPLES/TOMADA COM ELETRODUTO PVC 3/4" E CAIXA PT 4X2" | pt | 2013-03-01
74062003-SNP | SINAPI-N | PONTO INTERRUPTOR SIMPLES/TOMADA COM ELETRODUTO FERRO GALVANIZADO 3/4 PT " E CAIXA 4X2" | pt | 2012-03-01
74063001-SNP | SINAPI-N | PONTO LUZ PAREDE (ARANDELA) ELETRODUTO PVC 3/4" | pt | 2012-03-01
74063002-SNP | SINAPI-N | PONTO LUZ PAREDE (ARANDELA) ELETRODUTO FERRO ESMALTADO 3/4" | pt | 2013-03-01
74064001-SNP | SINAPI-N | FUNDO ANTICORROSIVO A BASE DE OXIDO DE FERRO (ZARCAO), DUAS DEMAOS | m2 | 2019-12-01
74064002-SNP | SINAPI-N | FUNDO ANTICORROSIVO A BASE DE OXIDO DE FERRO (ZARCAO), UMA DEMAO | m2 | 2019-12-01
74065001-SNP | SINAPI-N | PINTURA ESMALTE FOSCO PARA MADEIRA, DUAS DEMAOS, SOBRE FUNDO NIVELADOR BRANCO | m2 | 2020-01-01
74065002-SNP | SINAPI-N | PINTURA ESMALTE ACETINADO PARA MADEIRA, DUAS DEMAOS, SOBRE FUNDO NIVELADOR BRANCO | m2 | 2020-01-01
74065003-SNP | SINAPI-N | PINTURA ESMALTE BRILHANTE PARA MADEIRA, DUAS DEMAOS, SOBRE FUNDO NIVELADOR BRANCO | m2 | 2020-01-01
74066001-SNP | SINAPI-N | IMPERMEABILIZACAO DE SUPERFICIE, COM IMPERMEABILIZANTE FLEXIVEL A BASE DE ELASTOMERO. | m2 | 2016-05-01
74066002-SNP | SINAPI-N | IMPERMEABILIZACAO DE SUPERFICIE, COM IMPERMEABILIZANTE FLEXIVEL A BASE ACRILICA. | m2 | 2020-01-01
74067001-SNP | SINAPI-N | JANELA DE CORRER EM ALUMINIO, COM QUATRO FOLHAS PARA VIDRO, DUAS FIXAS E DUAS MOVEIS, INCLUSO GUARNICAO E VIDRO LISO INCOLOR | m2 | 2016-05-01
74067002-SNP | SINAPI-N | JANELA DE CORRER EM ALUMINIO, FOLHAS PARA VIDRO, COM BANDEIRA, INCLUSO GUARNICAO E VIDRO LISO INCOLOR | m2 | 2016-05-01
74067003-SNP | SINAPI-N | JANELA DE CORRER EM ALUMINIO, VENEZIANA, COM BANDEIRA | m2 | 2016-04-01
74067004-SNP | SINAPI-N | JANELA DE CORRER EM ALUMINIO, VENEZIANA, SEM BANDEIRA | m2 | 2016-04-01
74068001-SNP | SINAPI-N | CONJUNTO DE FERRAGENS CONTENDO FECHADURA COM CILINDRO PARA PORTA EXTERNA, MACANETA TIPO ALAVANCA COM ACABAMENTO PADRAO MEDIO E ROSETA EM LATAO CROMADO | un | 2015-05-01
74068002-SNP | SINAPI-N | FECHADURA DE EMBUTIR COMPLETA, PARA PORTAS EXTERNAS, PADRAO DE ACABAMENTO POPULAR | un | 2016-04-01
74068003-SNP | SINAPI-N | FECHADURA DE EMBUTIR COMPLETA, PARA PORTAS EXTERNAS, PADRAO DE ACABAMENTO SUPERIOR | un | 2016-04-01
74068004-SNP | SINAPI-N | FECHADURA DE EMBUTIR COMPLETA, PARA PORTAS EXTERNAS 2 FOLHAS, PADRAO DE ACABAMENTO POPULAR E FECHO DE EMBUTIR TIPO UNHA COM ALAVANCA DE LATAO CROMADO 22CM | un | 2016-05-01
74068005-SNP | SINAPI-N | FECHADURA DE SOBREPOR EM FERRO PINTADO COM MACANETA PARA PORTAS EXTERNAS | un | 2016-05-01
74068006-SNP | SINAPI-N | FECHADURA DE EMBUTIR COMPLETA, PARA PORTAS EXTERNAS, PADRAO DE ACABAMENTO MEDIO | un | 2016-04-01
74069001-SNP | SINAPI-N | FECHADURA DE EMBUTIR COMPLETA, PARA PORTAS DE BANHEIRO, PADRAO DE ACABAMENTO POPULAR | un | 2016-04-01
74069002-SNP | SINAPI-N | FECHADURA DE EMBUTIR COMPLETA, PARA PORTAS DE BANHEIRO, PADRAO DE ACABAMENTO SUPERIOR | un | 2015-05-01
74070001-SNP | SINAPI-N | FECHADURA DE EMBUTIR COMPLETA, PARA PORTAS INTERNAS, PADRAO DE ACABAMENTO SUPERIOR | un | 2016-04-01
74070002-SNP | SINAPI-N | FECHADURA DE EMBUTIR COMPLETA, PARA PORTAS INTERNAS 2 FOLHAS, PADRAO DE ACABAMENTO POPULAR E FECHO DE EMBUTIR TIPO UNHA COM ALAVANCA DE LATAO CROMADO 22CM | un | 2016-05-01
74070003-SNP | SINAPI-N | FECHADURA DE EMBUTIR COMPLETA, PARA PORTAS INTERNAS, PADRAO DE ACABAMENTO POPULAR | un | 2016-04-01
74070004-SNP | SINAPI-N | FECHADURA DE EMBUTIR COMPLETA, PARA PORTAS INTERNAS, PADRAO DE ACABAMENTO MEDIO | un | 2016-04-01
74071001-SNP | SINAPI-N | PORTA DE ABRIR, EM ALUMINIO, CHAPA CORRUGADA COM GUARNICAO | m2 | 2016-04-01
74071002-SNP | SINAPI-N | PORTA DE ABRIR EM ALUMINIO TIPO VENEZIANA, COM GUARNICAO | m2 | 2016-04-01
74072001-SNP | SINAPI-N | CORRIMAO EM TUBO ACO GALVANIZADO 3/4" COM BRACADEIRA | m | 2018-08-01
74072002-SNP | SINAPI-N | CORRIMAO EM TUBO ACO GALVANIZADO 2 1/2" COM BRACADEIRA | m | 2019-01-01
74072003-SNP | SINAPI-N | CORRIMAO EM TUBO ACO GALVANIZADO 1 1/4" COM BRACADEIRA | m | 2019-01-01
74073001-SNP | SINAPI-N | ALCAPAO EM FERRO 60X60CM, INCLUSO FERRAGENS | un | 2019-09-01
74073002-SNP | SINAPI-N | ALCAPAO EM FERRO 70X70CM, INCLUSO FERRAGENS | un | 2019-09-01
74074001-SNP | SINAPI-N | FORMA PINHO 3A P/CONCRETO EM FUNDAÇÃO REAPROV 2 VEZES - CORTE/MONTAGEM/ESCORAMENTO/DESFORMA, NÃO INCLUÍDO DESMOLDANTE | m2 | 2013-03-01
74074002-SNP | SINAPI-N | FORMA PINHO 3A P/CONCRETO EM FUNDAÇÃO REAPROV 3 VEZES - CORTE/MONTAGEM/ESCORAMENTO/DESFORMA, NÃO INCLUÍDO DEMOLDANTE | m2 | 2013-03-01
74074003-SNP | SINAPI-N | FORMA PINHO 3A P/CONCRETO EM FUNDAÇÃO REAPROV 5 VEZES - CORTE/MONTAGEM/ESCORAMENTO/DESFORMA, NÃO INCLUÍDO DESMOLDANTE | m2 | 2013-03-01
74074004-SNP | SINAPI-N | FORMA TABUA P/CONCRETO EM FUNDACAO S/REAPROVEITAMENTO | m2 | 2017-06-01
74075001-SNP | SINAPI-N | FORMA MADEIRA COMP RESINADA 12MM P/ESTRUTURA REAPROV 2 VEZES - CORTE/ MONTAGEM/ESCORAMENTO/DESFORMA | m2 | 2013-03-01
74075002-SNP | SINAPI-N | FORMA MADEIRA COMP RESINADA 12MM P/ESTRUTURA REAPROV 3 VEZES - CORTE/ MONTAGEM/ESCORAMENTO/DESFORMA | m2 | 2016-04-01
74075003-SNP | SINAPI-N | FORMA MADEIRA COMP RESINADA 12MM P/ESTRUTURA REAPROV 5 VEZES - CORTE/ MONTAGEM/ESCORAMENTO/DESFORMA | m2 | 2013-03-01
74075004-SNP | SINAPI-N | FORMA MADEIRA COMP RESINADA 12MM P/ESTRUTURA REAPROV 8 VEZES - CORTE/ MONTAGEM/ESCORAMENTO/DESFORMA | m2 | 2016-04-01
74075005-SNP | SINAPI-N | FORMA MADEIRA COMP RESINADA 14MM P/ESTRUTURA REAPROV 2 VEZES - CORTE/ MONTAGEM/ESCORAMENTO/DESFORMA | m2 | 2013-03-01
74075006-SNP | SINAPI-N | FORMA MADEIRA COMP RESINADA 14MM P/ESTRUTURA REAPROV 3 VEZES - CORTE/ MONTAGEM/ESCORAMENTO/DESFORMA | m2 | 2013-03-01
74075007-SNP | SINAPI-N | FORMA MADEIRA COMP RESINADA 14MM P/ESTRUTURA REAPROV 5 VEZES - CORTE/ MONTAGEM/ESCORAMENTO/DESFORMA | m2 | 2013-03-01
74075008-SNP | SINAPI-N | FORMA MADEIRA COMP RESINADA 14MM P/ESTRUTURA REAPROV 8 VEZES - CORTE/ MONTAGEM/ESCORAMENTO/DESFORMA | m2 | 2013-03-01
74076001-SNP | SINAPI-N | FORMA TABUA P/ CONCRETO EM FUNDACAO RADIER C/ REAPROVEITAMENTO 3X. | m2 | 2017-06-01
74076002-SNP | SINAPI-N | FORMA TABUA P/ CONCRETO EM FUNDACAO RADIER C/ REAPROVEITAMENTO 5X. | m2 | 2017-06-01
74076003-SNP | SINAPI-N | FORMA TABUA P/ CONCRETO EM FUNDACAO RADIER C/ REAPROVEITAMENTO 10X. | m2 | 2017-06-01
74077001-SNP | SINAPI-N | LOCACAO CONVENCIONAL DE OBRA, ATRAVÉS DE GABARITO DE TABUAS CORRIDAS PONTALETADAS, SEM REAPROVEITAMENTO | m2 | 2016-05-01
74077002-SNP | SINAPI-N | LOCACAO CONVENCIONAL DE OBRA, ATRAVÉS DE GABARITO DE TABUAS CORRIDAS PONTALETADAS, COM REAPROVEITAMENTO DE 10 VEZES. | m2 | 2018-08-01
74077003-SNP | SINAPI-N | LOCACAO CONVENCIONAL DE OBRA, ATRAVÉS DE GABARITO DE TABUAS CORRIDAS PONTALETADAS, COM REAPROVEITAMENTO DE 3 VEZES. | m2 | 2018-08-01
74078001-SNP | SINAPI-N | AGULHAMENTO FUNDO DE VALAS C/MACO 30KG PEDRA-DE-MAO H=10CM | m2 | 2020-01-01
74078002-SNP | SINAPI-N | AGULHAMENTO FUNDO DE VALAS C/MACO 30KG PEDRA-DE-MAO H=5CM | m2 | 2016-05-01
74079001-SNP | SINAPI-N | PISO CIMENTADO TRACO 1:4 (CIMENTO E AREIA) COM ACABAMENTO LISO ESPESSURA 2,0CM COM JUNTAS PLASTICAS DE DILATACAO E PREPARO MANUAL DA ARGAMASSA | m2 | 2018-01-01
74079002-SNP | SINAPI-N | PISO CIMENTADO TRAÇO 1:3 (CIMENTO E AREIA) ACABAMENTO LISO ESPESSURA 2CM COM JUNTA BATIDA E PREPARO MANUAL DA ARGAMASSA | m2 | 2016-05-01
74080001-SNP | SINAPI-N | PONTO INTERRUPTOR SOBREPOR APARENTE 1 SECAO C/12,00M FIO 2,5MM2 | un | 2012-03-01
74081001-SNP | SINAPI-N | PILAR MADEIRA DE LEI 15X15X100CM COLOCADO, INCLUSIVE BASE CONCRETO | m | 2016-04-01
74082001-SNP | SINAPI-N | REFLETOR REDONDO EM ALUMINIO COM SUPORTE E ALCA REGULAVEL PARA FIXACAO, COM LAMPADA VAPOR DE MERCURIO 250W | un | 2017-06-01
74083001-SNP | SINAPI-N | INSTALACAO PONTO LUZ APARENTE SOBRE MADEIRAMENTO, FIO 2,5MM, FITA ISOLANTE, BUCHAS DE NYLON E PARAFUSOS, CLEATS E BOCAL DE PORCELANA | un | 2016-04-01
74084001-SNP | SINAPI-N | PORTA CADEADO ZINCADO OXIDADO PRETO COM CADEADO DE ACO INOX, LARGURA DE *50* MM | un | 2019-09-01
74086001-SNP | SINAPI-N | LIMPEZA LOUCAS E METAIS | un | 2019-01-01
74087001-SNP | SINAPI-N | PEITORIL DE ARDOSIA, LARGURA 15CM, ASSENTADO COM ARGAMASSA TRACO 1:2:8 (CIMENTO, CAL E AREIA) PREPARO MANUAL DA ARGAMASSA | m | 2016-04-01
74088001-SNP | SINAPI-N | TELHAMENTO COM TELHA DE FIBROCIMENTO ONDULADA, ESPESSURA 6MM, INCLUSO JUNTAS DE VEDACAO E ACESSORIOS DE FIXACAO, EXCLUINDO MADEIRAMENTO | m2 | 2016-05-01
74089001-SNP | SINAPI-N | TUBO PVC ESGOTO SÉRIE R DN 100MM JUNTA SOLDADA - FORNECIMENTO E INSTALAÇÃO | m | 2013-03-01
74090001-SNP | SINAPI-N | TUBO PVC ROSCÁVEL ÁGUA FRIA 3" (75MM), INCLUSIVE CONEXÕES - FORNECIMENTO E INSTALAÇÃ | m | 2012-03-01
74090002-SNP | SINAPI-N | TUBO PVC ROSCÁVEL AGUA FRIA 1" (25MM), INCLUSIVE CONEXOES - FORNECIMENTO E INSTALACAO | m | 2016-04-01
74091001-SNP | SINAPI-N | VALVULA RETENCAO VERTICAL BRONZE (PN-16) 2.1/2" 200PSI - EXTREMIDADES COM ROSCA - FORNECIMENTO E INSTALACAO | un | 2018-08-01
74092001-SNP | SINAPI-N | AUTOMATICO DE BOIA SUPERIOR 10A/250V - FORNECIMENTO E INSTALACAO | un | 2014-06-01
74093001-SNP | SINAPI-N | VALVULA PE COM CRIVO BRONZE 1.1/4" - FORNECIMENTO E INSTALACAO | un | 2020-01-01
74094001-SNP | SINAPI-N | LUMINARIA TIPO SPOT PARA 1 LAMPADA INCANDESCENTE/FLUORESCENTE COMPACTA | un | 2017-06-01
74095001-SNP | SINAPI-N | ACABAMENTO DESEMPOLADO DE LAJE DE CONCRETO SIMPLES | m2 | 2016-04-01
74096001-SNP | SINAPI-N | IMPERMEABILIZACAO COM ASFALTO ELASTOMERICO EM CALHAS E LAJES DESCOBERTAS, 3 DEMAOS, ESTRUTURADO COM VEU DE POLIESTER | m2 | 2016-04-01
74097001-SNP | SINAPI-N | IMPERMEABILIZACAO DE SUPERFICIE, COM ASFALTO ELASTOMERICO. | m2 | 2016-05-01
74098001-SNP | SINAPI-N | RUFO EM CONCRETO ARMADO, LARGURA 40CM, ESPESSURA 3CM | m | 2016-05-01
74099001-SNP | SINAPI-N | VERGA, CONTRAVERGA, OU CINTA EM CONCRETO ARMADO FCK=20MPA, PREP. MECANICO, FORMA CANALETA (15X20X20), AÇO CA 60 5.0 (TAXA DE FERRAGEM = 45,1 3 KG/M3). | m3 | 2013-03-01
74100001-SNP | SINAPI-N | PORTAO DE FERRO COM VARA 1/2", COM REQUADRO | m2 | 2019-09-01
74101001-SNP | SINAPI-N | VASO SANITARIO, ASSENTO PLASTICO, CAIXA DE DESCARGA PVC DE SOBREPOR, ENGATE PLASTICO, TUBO DE DESCIDA E BOLSA DE BORRACHA | un | 2016-04-01
74102001-SNP | SINAPI-N | CAIXA PARA HIDROMETRO CONCRETO PRE-MOLDADO - FORNECIMENTO E INSTALACAO | un | 2016-09-01
74103001-SNP | SINAPI-N | ESCADA TIPO MARINHEIRO EM ACO CA-50 12,5", INCLUSO PINTURA COM FUNDO ANTICORROSIVO TIPO ZARCAO | m | 2016-05-01
74104001-SNP | SINAPI-N | CAIXA DE INSPEÇÃO EM ALVENARIA DE TIJOLO MACIÇO 60X60X60CM, REVESTIDA INTERNAMENTO COM BARRA LISA (CIMENTO E AREIA, TRAÇO 1:4) E=2,0CM, COM TAMPA PRÉ-MOLDADA DE CONCRETO E FUNDO DE CONCRETO 15MPA TIPO C - ESCAVAÇÃO E CONFECÇÃO | un | 2018-01-01
74104002-SNP | SINAPI-N | CAIXA DE INSPECAO EM ALVENARIA DE TIJOLOS MACICOS, 1/2 VEZ, REVESTIDA INTERNAMENTE C/BARRA-LISA(ARG.CIM/AREIA 1:4) E=2,0CM INCL. TAMPA PRE- MOLDADA E FUNDO DE CONCRETO DIMENSOES EXTERNAS: 0,60MX0,60MX0,60M | un | 2013-03-01
74105001-SNP | SINAPI-N | REVESTIMENTO DE TETOS COM GESSO CORRIDO DISTORCIDO | m2 | 2016-04-01
74106001-SNP | SINAPI-N | IMPERMEABILIZACAO DE ESTRUTURAS ENTERRADAS, COM TINTA ASFALTICA, DUAS DEMAOS. | m2 | 2020-01-01
74107001-SNP | SINAPI-N | ESCORAMENTO DE LAJE PRE-MOLDADA | m2 | 2016-04-01
74108001-SNP | SINAPI-N | PISO CERAMICO PEI 4 ASSENTADO SOBRE ARGAMASSA 1:4 (CIMENTO E AREIA) REJUNTADO COM CIMENTO COMUM | m2 | 2016-04-01
74109001-SNP | SINAPI-N | PINTURA IMUNIZANTE PARA MADEIRA, DUAS DEMAOS | m2 | 2013-03-01
74110001-SNP | SINAPI-N | ALVENARIA EM BLOCO CERAMICO ESTRUTURAL 14X19X29CM, 1/2 VEZ, ASSENTADO COM ARGAMASSA TRACO 1:3 (CIMENTO E AREIA), INCLUSO ACO CA-60 | m2 | 2014-06-01
74111001-SNP | SINAPI-N | SOLEIRA / TABEIRA EM MARMORE BRANCO COMUM, POLIDO, LARGURA 5 CM, ESPESSURA 2 CM, ASSENTADA COM ARGAMASSA COLANTE | m | 2020-01-01
74112001-SNP | SINAPI-N | LAJE MACICA CONCRETO FCK=25MPA E=8CM, INCL. FORMA PLASTIFICADA 18MM / ESCORAMENTO MAD SERRADA C/REAP. 12X E 95,0KG ACO CA-50/60 /M3 | m3 | 2013-03-01
74113001-SNP | SINAPI-N | ASSENTO PARA VASO SANITARIO INFANTIL DE PLASTICO - FORNECIMENTO E INSTALACAO | un | 2016-04-01
74114001-SNP | SINAPI-N | PONTO PARA CHUVEIRO ELETRICO COM CAIXA, ELETRODUTO E FIO | pt | 2013-03-01
74115001-SNP | SINAPI-N | EXECUÇÃO DE LASTRO EM CONCRETO (1:2,5:6), PREPARO MANUAL | m3 | 2016-05-01
74116001-SNP | SINAPI-N | FIO ISOLADO PVC 750V 4 MM2, FORNECIMENTO E INSTALACAO | m | 2013-03-01
74117001-SNP | SINAPI-N | FIO ISOLADO PVC 750V 2,5 MM2, FORNECIMENTO E INSTALACAO | m | 2013-03-01
74118001-SNP | SINAPI-N | PLANTIO DE CERCA VIVA COM ARBUSTOS DE ALTURA 50 A 100CM, COM 4UN/M | m | 2018-01-01
74119001-SNP | SINAPI-N | FORNECIMENTO E ASSENTAMENTO DE BRITA 2-DRENOS E FILTROS MM | m3 | 2014-06-01
74120001-SNP | SINAPI-N | ESCAVACAO MANUAL P/CONSTRUCAO DE FOSSA SEPTICA TIPO OMS, DI = 200 CM, HI = 240 CM | m3 | 2011-04-01
74121001-SNP | SINAPI-N | JUNTA DE DILATACAO PARA IMPERMEABILIZACAO, COM SELANTE ELASTICO MONOCOMPONENTE A BASE DE POLIURETANO, DIMENSOES 1X1CM. | m | 2018-01-01
74122001-SNP | SINAPI-N | ESTACA PRE-MOLDADA CONCRETO ARMADO 20 T, INCLUSIVE CRAVACAO/EMENDAS. | m | 2016-01-01
74123001-SNP | SINAPI-N | APARELHO MISTURADOR CROMADO PARA LAVATORIO COM ENGATE FLEXIVEL EM METAL CROMADO 1/2"X30CM - FORNECIMENTO E INSTALACAO | un | 2016-04-01
74123002-SNP | SINAPI-N | APARELHO MISTURADOR CROMADO PARA BIDE COM DUCHA COM ENGATE FLEXIVEL EMMETAL CROMADO 1/2"X30CM - FORNECIMENTO E INSTALACAO | un | 2016-04-01
74123003-SNP | SINAPI-N | APARELHO MISTURADOR CROMADO PARA PIA - FORNECIMENTO E INSTALACAO | un | 2016-04-01
74124001-SNP | SINAPI-N | POCO VISITA AG PLUV:CONC ARM 1X1X1,40M COLETOR D=40 A 50CM PAREDE E=15CM BASE CONC FCK=10MPA REVEST C/ARG CIM/AREIA 1:4 INCL FORN TODOS MATERIAIS | un | 2018-01-01
74124002-SNP | SINAPI-N | POCO VISITA AG PLUV:CONC ARM 1,10X1,10X1,40M COLETOR D=60CM PAREDE E=15CM BASE CONC FCK=10MPA REVEST C/ARG CIM/AREIA 1:4 INCL FORN TODOS MATERIAIS | un | 2018-01-01
74124003-SNP | SINAPI-N | POCO VISITA AG PLUV:CONC ARM 1,20X1,20X1,40M COLETOR D=70CM PAREDE E=15CM BASE CONC FCK=10MPA REVEST C/ARG CIM/AREIA 1:4 INCL FORN TODOS MATERIAIS | un | 2018-01-01
74124004-SNP | SINAPI-N | POCO VISITA AG PLUV:CONC ARM 1,30X1,30X1,40M COLETOR D=80CM PAREDE E=15CM BASE CONC FCK=10MPA REVEST C/ARG CIM/AREIA 1:4 INCL FORN TODOS MATERIAIS | un | 2018-01-01
74124005-SNP | SINAPI-N | POCO VISITA CONCRETO ARMADO P/AG PLUV 1,40X1,40X1,50M COLETOR D=90CM PAREDE E=15CM BASE CONCRETO FCK=10MPA REVESTIDO C/ARG CIM/AREIA 1:4 INCL FORN TODOS MATERIAIS | un | 2018-01-01
74124006-SNP | SINAPI-N | POCO VISITA AG PLUV:CONC ARM 1,50X1,50X1,60M COLETOR D=1M PA REDE E=15CM BASE CONC FCK=10MPA REVEST C/ARG CIM/AREIA 1:4 INCL FORN TODOS MATERIAIS | un | 2018-01-01
74124007-SNP | SINAPI-N | POCO VISITA AG PLUV:CONC ARM 1,60X1,60X1,70M COLETOR D=1,10M PAREDE E=15CM BASE CONC FCK=10MPA REVEST C/ARG CIM/AREIA 1:4 INCL FORN TODOS MATERIAIS | un | 2018-01-01
74124008-SNP | SINAPI-N | POCO VISITA AG PLUV:CONC ARM 1,70X1,70X1,80M COLETOR D=1,20M PAREDE E=15CM BASE CONC FCK=10MPA REVEST C/ARG CIM/AREIA 1:4 DEGRAUS FF INCL FORN TODOS MATERIAIS | un | 2018-01-01
74125001-SNP | SINAPI-N | ESPELHO CRISTAL ESPESSURA 4MM, COM MOLDURA DE MADEIRA | m2 | 2020-01-01
74125002-SNP | SINAPI-N | ESPELHO CRISTAL ESPESSURA 4MM, COM MOLDURA EM ALUMINIO E COMPENSADO 6MM PLASTIFICADO COLADO | m2 | 2020-01-01
74126001-SNP | SINAPI-N | GRANITO CINZA POLIDO PARA BANCADA E=2,5 CM, LARGURA 60CM - FORNECIMENTO E INSTALACAO | m | 2016-04-01
74126002-SNP | SINAPI-N | GRANITO AMENDOA POLIDO PARA BANCADA E=2,0 CM, LARGURA 60CM - FORNECIMENTO E INSTALACAO | m | 2016-04-01
74127001-SNP | SINAPI-N | VALVULA EM PLASTICO BRANCO 1" PARA PIA, TANQUE OU LAVATORIO SEM LADRAO- FORNECIMENTO E INSTALACAO | un | 2016-04-01
74127002-SNP | SINAPI-N | VALVULA EM PLASTICO BRANCO 1" PARA LAVATORIO COM LADRAO - FORNECIMENTOE INSTALACAO | un | 2016-04-01
74127003-SNP | SINAPI-N | VALVULA EM PLASTICO BRANCO 1.1/2"X1.1/4" PARA TANQUE - FORNECIMENTO E INSTALACAO | un | 2016-04-01
74128001-SNP | SINAPI-N | SIFAO EM METAL CROMADO 1.1/2"X2" - FORNECIMENTO E INSTALACAO | un | 2016-04-01
74128002-SNP | SINAPI-N | SIFAO EM METAL CROMADO 1"X1.1/2" - FORNECIMENTO E INSTALACAO | un | 2016-04-01
74128003-SNP | SINAPI-N | SIFAO EM METAL CROMADO 1"X1.1/4" - FORNECIMENTO E INSTALACAO | un | 2016-04-01
74129001-SNP | SINAPI-N | CUBA DE ACO INOXIDAVEL 46,5X30,0X11,5CM - FORNECIMENTO E INSTALACAO | un | 2016-04-01
74129002-SNP | SINAPI-N | CUBA DE ACO INOXIDAVEL 56,0X33,0X11,5CM - FORNECIMENTO E INSTALACAO | un | 2016-04-01
74129003-SNP | SINAPI-N | CUBA DE ACO INOXIDAVEL 40,0X34,0X11,5CM - FORNECIMENTO E INSTALACAO | un | 2016-04-01
74130001-SNP | SINAPI-N | DISJUNTOR TERMOMAGNETICO MONOPOLAR PADRAO NEMA (AMERICANO) 10 A 30A 240V, FORNECIMENTO E INSTALACAO | un | 2020-01-01
74130002-SNP | SINAPI-N | DISJUNTOR TERMOMAGNETICO MONOPOLAR PADRAO NEMA (AMERICANO) 35 A 50A 240V, FORNECIMENTO E INSTALACAO | un | 2020-01-01
74130003-SNP | SINAPI-N | DISJUNTOR TERMOMAGNETICO BIPOLAR PADRAO NEMA (AMERICANO) 10 A 50A 240V, FORNECIMENTO E INSTALACAO | un | 2020-01-01
74130004-SNP | SINAPI-N | DISJUNTOR TERMOMAGNETICO TRIPOLAR PADRAO NEMA (AMERICANO) 10 A 50A 240V, FORNECIMENTO E INSTALACAO | un | 2020-01-01
74130005-SNP | SINAPI-N | DISJUNTOR TERMOMAGNETICO TRIPOLAR PADRAO NEMA (AMERICANO) 60 A 100A 240V, FORNECIMENTO E INSTALACAO | un | 2020-01-01
74130006-SNP | SINAPI-N | DISJUNTOR TERMOMAGNETICO TRIPOLAR PADRAO NEMA (AMERICANO) 125 A 150A 240V, FORNECIMENTO E INSTALACAO | un | 2020-01-01
74130007-SNP | SINAPI-N | DISJUNTOR TERMOMAGNETICO TRIPOLAR EM CAIXA MOLDADA 250A 600V, FORNECIMENTO E INSTALACAO | un | 2020-01-01
74130008-SNP | SINAPI-N | DISJUNTOR TERMOMAGNETICO TRIPOLAR EM CAIXA MOLDADA 300 A 400A 600V, FORNECIMENTO E INSTALACAO | un | 2020-01-01
74130009-SNP | SINAPI-N | DISJUNTOR TERMOMAGNETICO TRIPOLAR EM CAIXA MOLDADA 500 A 600A 600V, FORNECIMENTO E INSTALACAO | un | 2020-01-01
74130010-SNP | SINAPI-N | DISJUNTOR TERMOMAGNETICO TRIPOLAR EM CAIXA MOLDADA 175 A 225A 240V, FORNECIMENTO E INSTALACAO | un | 2020-01-01
74131001-SNP | SINAPI-N | QUADRO DE DISTRIBUICAO DE ENERGIA DE EMBUTIR, EM CHAPA METALICA, PARA 3 DISJUNTORES TERMOMAGNETICOS MONOPOLARES SEM BARRAMENTO FORNECIMENTO E INSTALACAO | un | 2020-01-01
74131002-SNP | SINAPI-N | QUADRO DE DISTRIBUICAO DE ENERGIA EM CHAPA METALICA, DE EMBUTIR, SEM P ORTA, PARA 6 DISJUNTORES TERMOMAGNETICOS MONOPOLARES, SEM DISPOSITIVO PARA CHAVE GERAL, SEM BARRAMENTOS FASES E COM BARRAMENTO NEUTRO, FORNE CIMENTO E INSTALACAO | un | 2016-04-01
74131003-SNP | SINAPI-N | QUADRO DE DISTRIBUICAO DE ENERGIA EM CHAPA METALICA, DE EMBUTIR, SEM PORTA, PARA 12 DISJUNTORES TERMOMAGNETICOS MONOPOLARES, SEM DISPOSITIVO PARA CHAVE GERAL, SEM BARRAMENTOS FASES E COM BARRAMENTO NEUTRO, FORN ECIMENTO E INSTALACAO | un | 2016-04-01
74131004-SNP | SINAPI-N | QUADRO DE DISTRIBUICAO DE ENERGIA DE EMBUTIR, EM CHAPA METALICA, PARA 18 DISJUNTORES TERMOMAGNETICOS MONOPOLARES, COM BARRAMENTO TRIFASICO E NEUTRO, FORNECIMENTO E INSTALACAO | un | 2020-01-01
74131005-SNP | SINAPI-N | QUADRO DE DISTRIBUICAO DE ENERGIA DE EMBUTIR, EM CHAPA METALICA, PARA 24 DISJUNTORES TERMOMAGNETICOS MONOPOLARES, COM BARRAMENTO TRIFASICO E NEUTRO, FORNECIMENTO E INSTALACAO | un | 2020-01-01
74131006-SNP | SINAPI-N | QUADRO DE DISTRIBUICAO DE ENERGIA DE EMBUTIR, EM CHAPA METALICA, PARA 32 DISJUNTORES TERMOMAGNETICOS MONOPOLARES, COM BARRAMENTO TRIFASICO E NEUTRO, FORNECIMENTO E INSTALACAO | un | 2020-01-01
74131007-SNP | SINAPI-N | QUADRO DE DISTRIBUICAO DE ENERGIA DE EMBUTIR, EM CHAPA METALICA, PARA 40 DISJUNTORES TERMOMAGNETICOS MONOPOLARES, COM BARRAMENTO TRIFASICO E NEUTRO, FORNECIMENTO E INSTALACAO | un | 2020-01-01
74131008-SNP | SINAPI-N | QUADRO DE DISTRIBUICAO DE ENERGIA DE EMBUTIR, EM CHAPA METALICA, PARA 50 DISJUNTORES TERMOMAGNETICOS MONOPOLARES, COM BARRAMENTO TRIFASICO E NEUTRO, FORNECIMENTO E INSTALACAO | un | 2020-01-01
74132001-SNP | SINAPI-N | INSTALACAO PONTO LUZ EQUIVALENTE A 2 VARAS ELETRODUTO PVC RIGIDO 3/4",12M DE FIO 2,5MM2 CAIXAS CONEXOES LUVAS CURVA E INTERRUPTOR EMBUTIR C OM PLACA, INCLUSIVE ABERTURA E FECHAMENTO RASGO ALVENARIA | un | 2013-03-01
74132002-SNP | SINAPI-N | INSTALACAO PONTO LUZ EQUIVALENTE A 2 VARAS ELETRODUTO PVC RIGIDO 1/2",12M FIO 2,5MM2 CAIXAS CONEXOES LUVAS CURVA E INTERRUPTOR COM PLACA, I NCLUSIVE ABERTURA E FECHAMENTO DE RASGO EM ALVENARIA | un | 2013-03-01
74132003-SNP | SINAPI-N | INSTALACAO CONJUNTO 2 PONTOS LUZ EQUIVALENTE 5 VARAS ELETRODUTO PVC RIGIDO 3/4", 33M FIO 2,5MM2 CAIXAS CONEXOES LUVAS CURVA E INTERRUPTOR EM BUTIR COM PLACA, INCLUSIVE ABERTURA E FECHAMENTO DE RASGO EM ALVENARIA | un | 2012-03-01
74132004-SNP | SINAPI-N | INSTALACAO CONJUNTO 2 PONTOS LUZ EQUIVALENTE 5 VARAS ELETRODUTO PVC RIGIDO 1/2", 33M FIO 2,5MM2 CAIXAS CONEXOES LUVAS CURVA E INTERRUPTOR EM BUTIR COM PLACA, INCLUSIVE ABERTURA E FECHAMENTO DE RASGO EM ALVENARIA | un | 2012-03-01
74132005-SNP | SINAPI-N | INSTALACAO CONJUNTO 3 PONTOS LUZ EQUIVALENTE 6 VARAS ELETRODUTO PVC RIGIDO 3/4" 50M FIO 2,5MM2 CAIXAS CONEXOES LUVAS CURVA E INTERRUPTOR EMB UTIR COM PLACA, INCLUSIVE ABERTURA E FECHAMENTO RASGO DE ALVENARIA | un | 2012-03-01
74132006-SNP | SINAPI-N | INSTALACAO CONJUNTO 3 PONTOS LUZ EQUIVALENTE 6 VARAS ELETRODUTO PVC RIGIDO 1/2", 50M FIO 2,5MM2 CAIXAS CONEXOES LUVAS CURVA E INTERRUPTOR EM BUTIR COM PLACA, INCLUSIVE ABERTURA E FECHAMENTO RASGO EM ALVENARIA | un | 2013-03-01
74132007-SNP | SINAPI-N | INSTALACAO CONJUNTO 4 PONTOS LUZ EQUIVALENTE 7 VARAS ELETRODUTO PVC RIGIDO 3/4", 50M FIO 2,5MM2 CAIXAS CONEXOES LUVAS CURVA E INTERRUPTOR EM BUTIR COM PLACA INCLUSIVE ABERTURA E FECHAMENTO RASGO EM ALVENARIA | un | 2012-03-01
74132008-SNP | SINAPI-N | INSTALACAO CONJUNTO 4 PONTOS LUZ EQUIVALENTE 7 VARAS ELETRODUTO PVC RIGIDO 1/2", 50M FIO 2,5MM2 CAIXAS CONEXOES LUVAS CURVA E INTERRUPTOR EM BUTIR COM PLACA INCLUSIVE ABERTURA E FECHAMENTO RASGO ALVENARIA | un | 2012-03-01
74132009-SNP | SINAPI-N | INSTALACAO CONJUNTO 5 PONTOS LUZ EQUIVALENTE 8 VARAS ELETRODUTO PVC RIGIDO 3/4", 57M FIO 2,5MM2 CAIXAS CONEXOES LUVAS CURVA E INTERRUPTOR EM BUTIR COM PLACA, INCLUSIVE ABERTURA E FECHAMENTO RASGO ALVENARIA | un | 2012-03-01
74132010-SNP | SINAPI-N | INSTALACAO CONJUNTO 5 PONTOS LUZ EQUIVALENTE 8 VARAS ELETRODUTO PVC RIGIDO 1/2", 57M FIO 2,5MM2 CAIXAS CONEXOES LUVAS CURVA E INTERRUPTOR EM BUTIR COM PLACA, INCLUSIVE ABERTURA E FECHAMENTO RASGO ALVENARIA | un | 2012-03-01
74132011-SNP | SINAPI-N | INSTALACAO CONJUNTO 6 PONTOS LUZ EQUIVALENTE 9 VARAS ELETRODUTO PVC RIGIDO 3/4", 66M FIO 2,5MM2 CAIXAS CONEXOES LUVAS CURVA E INTERRUPTOR EM BUTIR COM PLACA, INCLUSIVE ABERTURA E FECHAMENTO RASGO ALVENARIA | un | 2012-03-01
74132012-SNP | SINAPI-N | INSTALACAO CONJUNTO 6 PONTOS LUZ EQUIVALENTE 9 VARAS ELETRODUTO PVC RIGIDO 1/2", 66M FIO 2,5MM2 CAIXAS CONEXOES LUVAS CURVA E INTERRUPTOR EM BUTIR COM PLACA, INCLUSIVE ABERTURA E FECHAMENTO RASGO ALVENARIA | un | 2013-03-01
74132013-SNP | SINAPI-N | INSTALACAO CONJUNTO 8 PONTOS LUZ EQUIVALENTE 10 VARAS ELETRODUTO PVC RIGIDO 3/4", 80M FIO 2,5MM2 CAIXAS CONEXOES LUVAS CURVA E INTERRUPTOR E MBUTIR COM PLACA, INCLUSIVE ABERTURA E FECHAMENTO RASGO ALVENARIA | un | 2012-03-01
74132014-SNP | SINAPI-N | INSTALACAO CONJUNTO 2 PONTOS LUZ EQUIVALENTE 3 VARAS ELETRODUTO PVC RIGIDO 3/4, 20M FIO 2,5MM2 CAIXAS CONEXOES LUVAS E CONSIDERANDO O CONTR OLE DOS PONTOS DIRETO NO QUADRO DE DISTRIBUICAO DE LUZ | un | 2012-03-01
74132015-SNP | SINAPI-N | INSTALACAO CONJUNTO 2 PONTOS LUZ EQUIVALENTE 3 VARAS ELETRODUTO PVC RIGIDO 1/2", 20M FIO 2,5MM2 CAIXAS CONEXOES LUVAS E CONSIDERANDO O CONTR OLE DOS PONTOS DIRETO NO QUADRO DE DISTRIBUICAO DE LUZ | un | 2012-03-01
74132016-SNP | SINAPI-N | INSTALACAO CONJUNTO 3 PONTOS LUZ EQUIVALENTE 5 VARAS ELETRODUTO PVC RIGIDO 3/4", 30M FIO 2,5MM2 CAIXAS CONEXOES LUVAS E CONSIDERANDO O CONTR OLE DOS PONTOS DIRETO NO QUADRO DE DISTRIBUICAO DE LUZ | un | 2012-03-01
74132017-SNP | SINAPI-N | INSTALACAO CONJUNTO 3 PONTOS LUZ EQUIVALENTE 5 VARAS ELETRODUTO PVC RIGIDO 1/2", 30M FIO 2,5MM2 CAIXAS CONEXOES LUVAS E CONSIDERANDO O CONTR OLE DOS PONTOS DIRETO NO QUADRO DE DISTRIBUICAO DE LUZ | un | 2012-03-01
74132018-SNP | SINAPI-N | INSTALACAO CONJUNTO 4 PONTOS LUZ EQUIVALENTE 6 VARAS ELETRODUTO PVC RIGIDO 3/4", 40M FIO 2,5MM2 CAIXAS CONEXOES LUVAS CONSIDERANDO O CONTROL E DOS PONTOS DIRETO NO QUADRO DE DISTRIBUICAO DE LUZ | un | 2012-03-01
74132019-SNP | SINAPI-N | INSTALACAO CONJUNTO 4 PONTOS LUZ EQUIVALENTE 6 VARAS ELETRODUTO PVC RIGIDO 1/2", 40M FIO 2,5MM2 CAIXAS CONEXOES LUVAS E CONSIDERANDO O CONTR OLE DOS PONTOS DIRETO NO QUADRO DE DISTRIBUICAO DE LUZ | un | 2012-03-01
74132020-SNP | SINAPI-N | INSTALACAO CONJUNTO 5 PONTOS LUZ EQUIVALENTE 7 VARAS ELETRODUTO PVC RIGIDO 3/4", 45M FIO 2,5MM2 CAIXAS CONEXOES LUVAS E CONSIDERANDO O CONTR OLE DOS PONTOS DIRETO NO QUADRO DE DISTRIBUICAO DE LUZ | un | 2012-03-01
74132021-SNP | SINAPI-N | INSTALACAO CONJUNTO 5 PONTOS LUZ EQUIVALENTE 7 VARAS ELETRODUTO PVC RIGIDO 1/2", 45M FIO 2,5MM2 CAIXAS CONEXOES LUVAS E CONSIDERANDO O CONTR OLE DOS PONTOS DIRETO NO QUADRO DE DISTRIBUICAO DE LUZ | un | 2012-03-01
74132022-SNP | SINAPI-N | INSTALACAO 1 CONJUNTO 6 PONTOS LUZ EQUIVALENTE 8 VARAS ELETRODUTO PVC 3/4 RIGIDO, 53M DE FIO 2,5MM2 CAIXAS CONEXOES LUVAS E CONSIDERANDO O CONTROLE DOS PONTOS DIRETO NO QUADRO DE DISTRIBUICAO DE LUZ | un | 2012-03-01
74132023-SNP | SINAPI-N | INSTALACAO 1 CONJUNTO 6 PONTOS LUZ EQUIVALENTE 8 VARAS ELETRODUTO PVC1/2", 53M FIO 2,5MM2 CAIXAS CONEXOES LUVAS E CONSIDERANDO O CONTROLE DOS PONTOS DIRETO NO QUADRO DE DISTRIBUICAO DE LUZ | un | 2012-03-01
74132024-SNP | SINAPI-N | INSTALACAO 1 CONJUNTO 8 PONTOS LUZ EQUIVALENTE 9 VARAS ELETRODUTO PVC3/4", 57M DE FIO 2,5MM2 CAIXAS CONEXOES LUVAS E CONSIDERANDO O CONTRO LE DOS PONTOS DIRETO NO QUADRO DE DISTRIBUICAO DE LUZ | un | 2012-03-01
74133001-SNP | SINAPI-N | EMASSAMENTO COM MASSA A OLEO, UMA DEMAO | m2 | 2020-01-01
74133002-SNP | SINAPI-N | EMASSAMENTO COM MASSA A OLEO, DUAS DEMAOS | m2 | 2020-01-01
74134001-SNP | SINAPI-N | EMASSAMENTO COM MASSA ACRILICA, UMA DEMAO | m2 | 2016-04-01
74134002-SNP | SINAPI-N | EMASSAMENTO COM MASSA ACRILICA, DUAS DEMAOS | m2 | 2016-04-01
74135001-SNP | SINAPI-N | BANCADA (TAMPO) MARMORE BRANCO NACIONAL E = 3CM, LARGURA 50CM, POLIDO COM FURO PARA CUBA - FORNECIMENTO E INSTALACAO | m | 2016-04-01
74135002-SNP | SINAPI-N | BANCADA (TAMPO) MARMORE BRANCO NACIONAL E = 3CM, LARGURA 55CM, POLIDO COM FURO PARA CUBA - FORNECIMENTO E INSTALACAO | m | 2016-04-01
74135003-SNP | SINAPI-N | BANCADA (TAMPO) MARMORE BRANCO NACIONAL E = 3CM, LARGURA 60CM, POLIDO COM FURO PARA CUBA | m | 2016-04-01
74135004-SNP | SINAPI-N | BANCADA (TAMPO) MARMORE BRANCO NACIONAL E = 3CM, LARGURA 62CM, POLIDO COM FURO PARA CUBA - FORNECIMENTO E INSTALACAO | m | 2016-04-01
74135005-SNP | SINAPI-N | BANCADA (TAMPO) MARMORE BRANCO NACIONAL E = 3CM, LARGURA 67CM, POLIDO COM FURO PARA CUBA - FORNECIMENTO E INSTALACAO | m | 2016-04-01
74136001-SNP | SINAPI-N | PORTA DE ACO DE ENROLAR TIPO GRADE, CHAPA 16 | m2 | 2019-09-01
74136002-SNP | SINAPI-N | PORTA DE ACO CHAPA 24, DE ENROLAR, VAZADA TIJOLINHO OU EQUIVALENTE COM RETANGULO OU CIRCULO, ACABAMENTO GALVANIZADO NATURAL | m2 | 2019-09-01
74136003-SNP | SINAPI-N | PORTA DE ACO CHAPA 24, DE ENROLAR, RAIADA, LARGA COM ACABAMENTO GALVANIZADO NATURAL | m2 | 2019-09-01
74137001-SNP | SINAPI-N | CONCRETO IMPORTADO USINA DOSADO RACIONALMENTE 10MPA INCL TRANSPORTE HORIZONTAL ATE 20M EM CARRINHOS ADENSAMENTO E ACABAMENTO. | m3 | 2012-03-01
74137002-SNP | SINAPI-N | CONCRETO USINADO, IMPORTADO, ESTRUTURAL FCK=15MPA INCLUS. TRANSPORTE HORIZONTAL ATÉ 20M (PROD. 2M3/H) EM CARRINHOS, ADENSAMENTO E ACABAMENTO . (CONFORME NBR 6118, PERMITIDO APENAS PARA FUNDAÇÕES) | m3 | 2016-04-01
74137003-SNP | SINAPI-N | CONCRETO USINADO, IMPORTADO, ESTRUTURAL FCK=20MPA INCLUS. TRANSPORTE HORIZONTAL ATÉ 20M (PROD. 2M3/H) EM CARRINHOS, ADENSAMENTO E ACABAMENTO | m3 | 2016-04-01
74137004-SNP | SINAPI-N | CONCRETO USINADO, IMPORTADO, ESTRUTURAL FCK=25MPA INCLUS. TRANSPORTE HORIZONTAL ATÉ 20M (PROD. 2M3/H) EM CARRINHOS, ADENSAMENTO E ACABAMENTO | m3 | 2016-04-01
74138001-SNP | SINAPI-N | CONCRETO USINADO NÃO BOMBEÁVEL FCK=15MPA, INCLUSIVE LANCAMENTO E ADENSAMENTO | m3 | 2016-05-01
74138002-SNP | SINAPI-N | CONCRETO USINADO BOMBEADO FCK=20MPA, INCLUSIVE LANCAMENTO E ADENSAMENTO | m3 | 2016-04-01
74138003-SNP | SINAPI-N | CONCRETO USINADO BOMBEADO FCK=25MPA, INCLUSIVE LANCAMENTO E ADENSAMENTO | m3 | 2016-04-01
74138004-SNP | SINAPI-N | CONCRETO USINADO BOMBEADO FCK=30MPA, INCLUSIVE LANCAMENTO E ADENSAMENTO | m3 | 2016-04-01
74138005-SNP | SINAPI-N | CONCRETO USINADO BOMBEADO FCK=35MPA, INCLUSIVE LANCAMENTO E ADENSAMENTO | m3 | 2016-04-01
74138006-SNP | SINAPI-N | CONCRETO USINADO BOMBEADO FCK=15MPA, PARA ENCHIMENTO ENTRE O TUBO E CAMISA TUNEL LINE | m3 | 2011-04-01
74138007-SNP | SINAPI-N | CONCRETO USINADO BOMBEADO FCK=18MPA, INCLUSIVE COLOCAÇÃO, ESPALHAMENTOE ACABAMEMTO. (CONFORME NBR 6118, PERMITIDO APENAS EM FUNDAÇÕES) | m3 | 2013-03-01
74138008-SNP | SINAPI-N | CONCRETO USINADO BOMBEADO FCK=24MPA, INCLUSIVE COLOCAÇÃO, ESPALHAMENTOE ACABAMENTO. | m3 | 2013-03-01
74139001-SNP | SINAPI-N | PORTA DE MADEIRA PARA BANHEIRO, EM CHAPA DE MADEIRA COMPENSADA, REVESTIDA COM LAMINADO TEXTURIZADO, 80X160CM, INCLUSO MARCO E DOBRADICAS | un | 2016-05-01
74139002-SNP | SINAPI-N | PORTA DE MADEIRA PARA BANHEIRO, EM CHAPA DE MADEIRA COMPENSADA, REVESTIDA COM LAMINADO TEXTURIZADO, 60X160CM, INCLUSO MARCO E DOBRADICAS | un | 2016-05-01
74140001-SNP | SINAPI-N | CARGA, TRANSPORTE E DESCARGA MECANICA ATE 1,00 KM | m3 | 2016-04-01
74140002-SNP | SINAPI-N | CARGA, TRANSPORTE E DESCARGA MECANICA ATE 5,00 KM | m3 | 2016-04-01
74140003-SNP | SINAPI-N | CARGA, TRANSPORTE E DESCARGA MECANICA ATE 10,00 KM | m3 | 2016-04-01
74141001-SNP | SINAPI-N | LAJE PRE-MOLD BETA 11 P/1KN/M2 VAOS 4,40M/INCL VIGOTAS TIJOLOS ARMADURA NEGATIVA CAPEAMENTO 3CM CONCRETO 20MPA ESCORAMENTO MATERIAL E MAO DE OBRA. | m2 | 2020-01-01
74141002-SNP | SINAPI-N | LAJE PRE-MOLD BETA 12 P/3,5KN/M2 VAO 4,1M INCL VIGOTAS TIJOLOS ARMADU-RA NEGATIVA CAPEAMENTO 3CM CONCRETO 15MPA ESCORAMENTO MATERIAIS E MAO DE OBRA. | m2 | 2020-01-01
74141003-SNP | SINAPI-N | LAJE PRE-MOLD BETA 16 P/3,5KN/M2 VAO 5,2M INCL VIGOTAS TIJOLOS ARMADU-RA NEGATIVA CAPEAMENTO 3CM CONCRETO 15MPA ESCORAMENTO MATERIAL E MAO DE OBRA. | m2 | 2020-01-01
74141004-SNP | SINAPI-N | LAJE PRE-MOLD BETA 20 P/3,5KN/M2 VAO 6,2M INCL VIGOTAS TIJOLOS ARMADU-RA NEGATIVA CAPEAMENTO 3CM CONCRETO 15MPA ESCORAMENTO MATERIAL E MAO DE OBRA. | m2 | 2020-01-01
74142001-SNP | SINAPI-N | CERCA COM MOUROES DE CONCRETO, RETO, ESPACAMENTO DE 3M, CRAVADOS 0,5M, COM 4 FIOS DE ARAME FARPADO Nº 14 CLASSE 250 | m | 2020-01-01
74142002-SNP | SINAPI-N | CERCA COM MOUROES DE MADEIRA, 7,5X7,5CM, ESPACAMENTO DE 2M, ALTURA LIVRE DE 2M, CRAVADOS 0,5M, COM 4 FIOS DE ARAME FARPADO Nº 14 CLASSE 250 | m | 2020-01-01
74142003-SNP | SINAPI-N | CERCA COM MOUROES DE MADEIRA, 7,5X7,5CM, ESPACAMENTO DE 2M, ALTURA LIVRE DE 2M, CRAVADOS 0,5M, COM 8 FIOS DE ARAME FARPADO Nº 14 CLASSE 250 | m | 2020-01-01
74142004-SNP | SINAPI-N | CERCA COM MOUROES DE CONCRETO, SECAO "T" PONTA INCLINADA, 10X10CM, ESPACAMENTO DE 3M, CRAVADOS 0,5M, COM 11 FIOS DE ARAME FARPADO Nº 16 | m | 2020-01-01
74143001-SNP | SINAPI-N | CERCA COM MOUROES DE CONCRETO, RETO, 15X15CM, ESPACAMENTO DE 3M, CRAVADOS 0,5M, ESCORAS DE 10X10CM NOS CANTOS, COM 12 FIOS DE ARAME DE ACO OVALADO 15X17 | m | 2020-01-01
74143002-SNP | SINAPI-N | CERCA COM MOUROES DE CONCRETO, RETO, 15X15CM, ESPACAMENTO DE 3M, CRAVADOS 0,5M, ESCORAS DE 10X10CM NOS CANTOS, COM 9 FIOS DE ARAME DE ACO OVALADO 15X17 | m | 2020-01-01
74144001-SNP | SINAPI-N | PILAR EM MADEIRA 1A (15X15X2,70CM) INCL 3 DEMAOS VERNIZ SEM COLOCACAO UN | un | 2013-03-01
74144002-SNP | SINAPI-N | SUPORTE APOIO CAIXA D AGUA BARROTES MADEIRA DE 1 | un | 2020-01-01
74145001-SNP | SINAPI-N | PINTURA ESMALTE FOSCO, DUAS DEMAOS, SOBRE SUPERFICIE METALICA, INCLUSO UMA DEMAO DE FUNDO ANTICORROSIVO. UTILIZACAO DE REVOLVER ( AR-COMPRIMIDO). | m2 | 2019-12-01
74146001-SNP | SINAPI-N | TANQUE LOUCA BRANCO SEM COLUNA, COMPLETO INCLUSIVE TORNEIRA METALICA | un | 2013-08-01
74147001-SNP | SINAPI-N | PISO EM BLOCO SEXTAVADO 30X30CM, ESPESSURA 8CM, ASSENTADO SOBRE COLCHAO DE AREIA ESPESSURA 6CM | m2 | 2016-05-01
74148001-SNP | SINAPI-N | LAVATORIO EM BANCA MARMORE BRANCO 80X55CM COM CUBA EMBUTIR OVAL | un | 2016-04-01
74149001-SNP | SINAPI-N | PIA COZINHA EM BANCA GRANITO CINZA 1,20X0,60M/CUBA INOX/TORNEIRA PAREDE | un | 2013-08-01
74150001-SNP | SINAPI-N | VALETA E SAIDAS LATERAIS D AGUA (EXECUTADA C/MOTONIVELADORA | m | 2016-04-01
74151001-SNP | SINAPI-N | ESCAVACAO E CARGA MATERIAL 1A CATEGORIA, UTILIZANDO TRATOR DE ESTEIRAS DE 110 A 160HP COM LAMINA, PESO OPERACIONAL * 13T E PA CARREGADEIRA COM 170 HP. | m3 | 2020-01-01
74152001-SNP | SINAPI-N | ESCAVACAO E CARGA DE MATERIAL DE JAZIDA 1A CAT UTILIZANDO TRATOR SOBREESTEIRAS 305 HP C/ LAMINA (VU=10ANOS / 20.000H) | m3 | 2013-03-01
74153001-SNP | SINAPI-N | ESPALHAMENTO MECANIZADO (COM MOTONIVELADORA 140 HP) MATERIAL 1A. CATEGORIA | m2 | 2019-09-01
74154001-SNP | SINAPI-N | ESCAVACAO, CARGA E TRANSPORTE DE MATERIAL DE 1A CATEGORIA COM TRATOR SOBRE ESTEIRAS 347 HP E CACAMBA 6M3, DMT 50 A 200M | m3 | 2020-01-01
74155001-SNP | SINAPI-N | ESCAVACAO E TRANSPORTE DE MATERIAL DE 1A CAT DMT 50M COM TRATOR SOBRE ESTEIRAS 347 HP COM LAMINA E ESCARIFICADOR | m3 | 2020-01-01
74155002-SNP | SINAPI-N | ESCAVACAO E TRANSPORTE DE MATERIAL DE 2A CAT DMT 50M COM TRATOR SOBRE ESTEIRAS 347 HP COM LAMINA E ESCARIFICADOR | m3 | 2020-01-01
74156001-SNP | SINAPI-N | ESTACA A TRADO(BROCA) D=25CM C/CONCRETO FCK=15MPA+20KG ACO/M3 MOLD.IN-LOCO | m | 2016-05-01
74156002-SNP | SINAPI-N | ESTACA A TRADO (BROCA) DIAMETRO = 25 CM, EM CONCRETO MOLDADO IN LOCO, 15 MPA, SEM ARMACAO. | m | 2016-05-01
74156003-SNP | SINAPI-N | ESTACA A TRADO (BROCA) DIAMETRO = 20 CM, EM CONCRETO MOLDADO IN LOCO, 15 MPA, SEM ARMACAO. | m | 2018-01-01
74157001-SNP | SINAPI-N | LANÇAMENTO E ADENSAMENTO DE CONCRETO EM FUNDAÇÕES. | m3 | 2016-04-01
74157002-SNP | SINAPI-N | LANCAMENTO MANUAL DE CONCRETO EM ESTRUTURAS, INCL. VIBRACAO | m3 | 2016-04-01
74157003-SNP | SINAPI-N | LANCAMENTO/APLICACAO MANUAL DE CONCRETO EM ESTRUTURAS | m3 | 2016-04-01
74157004-SNP | SINAPI-N | LANCAMENTO/APLICACAO MANUAL DE CONCRETO EM FUNDACOES | m3 | 2020-01-01
74158001-SNP | SINAPI-N | CONSERVACAO DE CALHAS METALICAS | m | 2012-03-01
74159001-SNP | SINAPI-N | SOLEIRA EM ARDOSIA LARGURA 15CM ASSENTADA COM ARGAMASSA DE CIMENTO E AREIA TRACO 1:4 REJUNTE EM CIMENTO BRANCO | m | 2016-05-01
74160001-SNP | SINAPI-N | PISO EM PEDRA ARDOSIA IRREGULAR ASSENTADO SOBRE ARGAMASSA TRACO 1:0,5:5 (CIMENTO, CAL E AREIA), REJUNTADO COM CIMENTO BRANCO | m2 | 2016-04-01
74161001-SNP | SINAPI-N | CHAPISCO TRACO 1:3 (CIMENTO E AREIA GROSSA) ESPESSURA 0,5CM, PREPARO MECANICO DA ARGAMASSA | m2 | 2016-04-01
74162001-SNP | SINAPI-N | CAIXA DE CONCRETO, ALTURA = 1,00 METRO, DIAMETRO REGISTRO < 150 MM | un | 2018-01-01
74163001-SNP | SINAPI-N | PERFURACAO DE POCO COM PERFURATRIZ PNEUMATICA | m | 2020-01-01
74163002-SNP | SINAPI-N | PERFURACAO DE POCO COM PERFURATRIZ A PERCUSSAO | m | 2020-01-01
74164001-SNP | SINAPI-N | LASTRO DE BRITA Nº 2 APILOADA MANUALMENTE COM MAÇO DE ATÉ 30 KG | m3 | 2016-04-01
74164002-SNP | SINAPI-N | CAMADA DE BRITA P/PROTECAO DA LAJE DE COBERTURA | m3 | 2016-04-01
74164003-SNP | SINAPI-N | EXECUÇÃO DE BALDRAME EM CONCRETO CICLOPICO 1:3 C/30% PEDRA-DE-MAO CAVAS ATE 80 CM DE LARGURA, INCLUSIVE ESCAVAÇÃO, EXCLUSIVE FORMAS | m3 | 2013-03-01
74164004-SNP | SINAPI-N | LASTRO DE BRITA | m3 | 2016-05-01
74165001-SNP | SINAPI-N | TUBO PVC ESGOTO JS PREDIAL DN 40MM, INCLUSIVE CONEXOES - FORNECIMENTO E INSTALACAO | m | 2016-04-01
74165002-SNP | SINAPI-N | TUBO PVC ESGOTO PREDIAL DN 50MM, INCLUSIVE CONEXOES - FORNECIMENTO E INSTALACAO | m | 2016-04-01
74165003-SNP | SINAPI-N | TUBO PVC ESGOTO PREDIAL DN 75MM, INCLUSIVE CONEXOES - FORNECIMENTO E INSTALACAO | m | 2016-04-01
74165004-SNP | SINAPI-N | TUBO PVC ESGOTO PREDIAL DN 100MM, INCLUSIVE CONEXOES - FORNECIMENTO E INSTALACAO | m | 2016-04-01
74166001-SNP | SINAPI-N | CAIXA DE INSPEÇÃO EM CONCRETO PRÉ-MOLDADO DN 60CM COM TAMPA H= 60CM - FORNECIMENTO E INSTALACAO | un | 2020-01-01
74166002-SNP | SINAPI-N | CAIXA DE INSPECAO EM ANEL DE CONCRETO PRE MOLDADO, COM 950MM DE ALTURA TOTAL. ANEIS COM ESP=50MM, DIAM.=600MM. EXCLUSIVE TAMPAO E ESCAVACAO - FORNECIMENTO E INSTALACAO | un | 2020-01-01
74167001-SNP | SINAPI-N | FORNECIMENTO/ASSENTAMENTO DE MANTA GEOTEXTIL RT-31 (ANT OP-60) BIDIM | m2 | 2016-04-01
74168001-SNP | SINAPI-N | TUBO PVC ESGOTO SERIE R DN 150MM C/ ANEL DE BORRACHA - FORNECIMENTO E INSTALACAO | m | 2016-04-01
74168002-SNP | SINAPI-N | TUBO PVC ESGOTO SERIE R DN 100MM C/ ANEL DE BORRACHA - FORNECIMENTO E INSTALACAO | m | 2016-04-01
74169001-SNP | SINAPI-N | REGISTRO/VALVULA GLOBO ANGULAR 45 GRAUS EM LATAO PARA HIDRANTES DE INCÊNDIO PREDIAL DN 2.1/2, COM VOLANTE, CLASSE DE PRESSAO DE ATE 200 PSI - FORNECIMENTO E INSTALACAO | un | 2020-01-01
74172001-SNP | SINAPI-N | FIO ISOLADO PVC 750V 10 MM2, FORNECIMENTO E INSTALACAO | m | 2013-03-01
74173001-SNP | SINAPI-N | FIO ISOLADO PVC 750V 6 MM2, FORNECIMENTO E INSTALACAO | m | 2013-03-01
74174001-SNP | SINAPI-N | REGISTRO GAVETA 1.1/2" COM CANOPLA ACABAMENTO CROMADO SIMPLES - FORNECIMENTO E INSTALACAO | un | 2016-05-01
74175001-SNP | SINAPI-N | REGISTRO GAVETA 1" COM CANOPLA ACABAMENTO CROMADO SIMPLES - FORNECIMENTO E INSTALACAO | un | 2016-05-01
74176001-SNP | SINAPI-N | REGISTRO GAVETA 3/4" COM CANOPLA ACABAMENTO CROMADO SIMPLES - FORNECIMENTO E INSTALACAO | un | 2016-04-01
74177001-SNP | SINAPI-N | REGISTRO GAVETA 1/2" COM CANOPLA ACABAMENTO CROMADO SIMPLES - FORNECIMENTO E INSTALACAO | un | 2014-08-01
74178001-SNP | SINAPI-N | REGISTRO GAVETA 4" BRUTO LATAO - FORNECIMENTO E INSTALACAO | un | 2016-05-01
74179001-SNP | SINAPI-N | REGISTRO GAVETA 3" BRUTO LATAO - FORNECIMENTO E INSTALACAO | un | 2016-05-01
74180001-SNP | SINAPI-N | REGISTRO GAVETA 2.1/2" BRUTO LATAO - FORNECIMENTO E INSTALACAO | un | 2016-05-01
74181001-SNP | SINAPI-N | REGISTRO GAVETA 2" BRUTO LATAO - FORNECIMENTO E INSTALACAO | un | 2016-05-01
74182001-SNP | SINAPI-N | REGISTRO GAVETA 1.1/2" BRUTO LATAO - FORNECIMENTO E INSTALACAO | un | 2016-05-01
74183001-SNP | SINAPI-N | REGISTRO GAVETA 1.1/4" BRUTO LATAO - FORNECIMENTO E INSTALACAO | un | 2016-05-01
74184001-SNP | SINAPI-N | REGISTRO GAVETA 1" BRUTO LATAO - FORNECIMENTO E INSTALACAO | un | 2016-05-01
74185001-SNP | SINAPI-N | REGISTRO GAVETA 3/4" BRUTO LATAO - FORNECIMENTO E INSTALACAO | un | 2016-04-01
74190001-SNP | SINAPI-N | IMPERMEABILIZACAO DE SUPERFICIE COM MASTIQUE BETUMINOSO A FRIO, POR AREA. | m2 | 2020-01-01
74191001-SNP | SINAPI-N | SOLEIRA DE CIMENTO ALISADO, LARGURA 15CM, COM IMPERMEABILIZANTE | m | 2016-04-01
74192001-SNP | SINAPI-N | SOLEIRA EM MARMORITE LARGURA 15CM SOBRE ARGAMASSA TRACO 1:4 (CIMENTO E AREIA) | m | 2016-05-01
74193001-SNP | SINAPI-N | VASO SANITARIO COM CAIXA DE DESCARGA ACOPLADA - LOUCA BRANCA | un | 2016-04-01
74194001-SNP | SINAPI-N | ESCADA TIPO MARINHEIRO EM TUBO ACO GALVANIZADO 1 1/2" 5 DEGRAUS | m | 2020-01-01
74195001-SNP | SINAPI-N | GUARDA-CORPO COM CORRIMAO EM FERRO BARRA CHATA 3/16" | m | 2019-01-01
74196001-SNP | SINAPI-N | COBOGO DE CONCRETO (ELEMENTO VAZADO), 5X50X50CM, ASSENTADO COM ARGAMASSA DE CIMENTO E AREIA COM ACO CA-25 | m2 | 2016-05-01
74197001-SNP | SINAPI-N | FOSSA SEPTICA EM ALVENARIA DE TIJOLO CERAMICO MACICO DIMENSOES EXTERNAS 1,90X1,10X1,40M, 1.500 LITROS, REVESTIDA INTERNAMENTE COM BARRA LISA, COM TAMPA EM CONCRETO ARMADO COM ESPESSURA 8CM | un | 2016-05-01
74198001-SNP | SINAPI-N | SUMIDOURO EM ALVENARIA DE TIJOLO CERAMICO MACICO DIAMETRO 1,20M E ALTURA 5,00M, COM TAMPA EM CONCRETO ARMADO DIAMETRO 1,40M E ESPESSURA 10CM | un | 2018-01-01
74198002-SNP | SINAPI-N | SUMIDOURO EM ALVENARIA DE TIJOLO CERAMICO MACIÇO DIAMETRO 1,40M E ALTURA 5,00M, COM TAMPA EM CONCRETO ARMADO DIAMETRO 1,60M E ESPESSURA 10CM | un | 2018-01-01
74199001-SNP | SINAPI-N | CHAPISCO RUSTICO TRACO 1:3 (CIMENTO E AREIA GROSSA), ESPESSURA 2CM, PREPARO MANUAL DA ARGAMASSA | m2 | 2016-05-01
74200001-SNP | SINAPI-N | VERGA 10X10CM EM CONCRETO PRÉ-MOLDADO FCK=20MPA (PREPARO COM BETONEIRA) AÇO CA60, BITOLA FINA, INCLUSIVE FORMAS TABUA 3A. | m | 2016-04-01
74201001-SNP | SINAPI-N | EMBOCO PAULISTA (MASSA UNICA) TRACO 1:2:8 (CIMENTO, CAL E AREIA), ESPE SSURA 2,0CM, PREPARO MECANICO | m2 | 2013-03-01
74202001-SNP | SINAPI-N | LAJE PRE-MOLDADA P/FORRO, SOBRECARGA 100KG/M2, VAOS ATE 3,50M/E=8CM, C/LAJOTAS E CAP.C/CONC FCK=20MPA, 3CM, INTER-EIXO 38CM, C/ESCORAMENTO (REAPR.3X) E FERRAGEM NEGATIVA | m2 | 2020-01-01
74202002-SNP | SINAPI-N | LAJE PRE-MOLDADA P/PISO, SOBRECARGA 200KG/M2, VAOS ATE 3,50M/E=8CM, C/LAJOTAS E CAP.C/CONC FCK=20MPA, 4CM, INTER-EIXO 38CM, C/ESCORAMENTO (REAPR.3X) E FERRAGEM NEGATIVA | m2 | 2020-01-01
74203001-SNP | SINAPI-N | REMOCAO DE MATERIAL 1A. CATEGORIA, EM CAMINHAO BASCULANTE, D.M.T.=6 KM(INCLUSIVE CARGA MECANICA E DESCARGA). | m3 | 2016-04-01
74204001-SNP | SINAPI-N | TRANSPORTE DE MATERIAL - BOTA-FORA, D.M.T.= 6,0 KM | m3 | 2016-04-01
74205001-SNP | SINAPI-N | ESCAVACAO MECANICA DE MATERIAL 1A. CATEGORIA, PROVENIENTE DE CORTE DE SUBLEITO (C/TRATOR ESTEIRAS 160HP) | m3 | 2020-01-01
74206001-SNP | SINAPI-N | CAIXA COLETORA, 1,20X1,20X1,50M, COM FUNDO E TAMPA DE CONCRETO E PAREDES EM ALVENARIA | un | 2018-01-01
74206002-SNP | SINAPI-N | CAIXA COLETORA, 0,25 X 0,85 X 1,00 M, COM FUNDO E PAREDES EM ALVENARIA | un | 2018-01-01
74207001-SNP | SINAPI-N | TRANSPORTE DE MATERIAL - BOTA-FORA, D.M.T = 10,0 KM | m3 | 2016-04-01
74208001-SNP | SINAPI-N | CONSTRUCAO DE MEIO-FIO DE PEDRAS GRANITICAS, REJUNTADO C/ ARGAMASSA DECIMENTO E AREIA 1:2 E LINHA D AGUA DE PARALELEPIPEDOS,ASSENTADOS SOBREMISTURA DE CIMENTO E AREIA 1:6, C/ 6,0 CM DE ESPESSURA E REJUNTADOS C/ARGAMASSA DE CIMENTO E AREIA 1:2, INCLUSIV | m | 2016-04-01
74209001-SNP | SINAPI-N | PLACA DE OBRA EM CHAPA DE ACO GALVANIZADO | m2 | 2020-01-01
74210001-SNP | SINAPI-N | BARRACAO PARA DEPOSITO EM TABUAS DE MADEIRA, COBERTURA EM FIBROCIMENTO 4 MM, INCLUSO PISO ARGAMASSA TRAÇO 1:6 (CIMENTO E AREIA) | m2 | 2016-04-01
74211001-SNP | SINAPI-N | LINHA D AGUA EM PARALELEPIPEDOS GRANITICOS, REJUNTADOS C/ ARG DE CIMENTO E AREIA TRACO 1:3 SOBRE LASTRO DE BRITA E BERÇO DE AREIA | m | 2016-05-01
74212001-SNP | SINAPI-N | POCO DE VISITA PARA REDE DE ESGOTO SANITARIO, EM ALVENARIA, DIAMETRO = 60 CM, PROF 160 CM, INCLUINDO TAMPAO FERRO FUNDIDO | un | 2018-01-01
74213001-SNP | SINAPI-N | MODULO TIPO: REDE DE AGUA, COM FORNECIMENTO E ASSENTAMENTO DE TUBO FºFº DN 200 MM-K7, COMPREENDENDO: LOCACAO, CADASTRAMENTO DE INTERFERENCIAS, ESCAVACAO E REATERRO COMPACTADO DE VALA, EXCETO ROCHA, ATE 1,50 M. INCLUSIVE. ATENÇÃO: VIDE DESCRIÇÃOCOMPLEMENTA | m | 2016-05-01
74214001-SNP | SINAPI-N | POCO DE VISITA PARA REDE DE ESGOTO SANITÁRIO, EM ALVENARIA, DIAMETRO 120 CM, PROF ATE 200 CM, INCLUINDO TAMPAO FERRO FUNDIDO | un | 2018-01-01
74214002-SNP | SINAPI-N | POCO DE VISITA PARA REDE DE ESGOTO SANITÁRIO, EM ALVENARIA, DIAMETRO 120 CM, PROF ATE 400 CM, INCLUINDO TAMPAO FERRO FUNDIDO | un | 2018-01-01
74215001-SNP | SINAPI-N | MODULO TIPO: REDE DE AGUA, COM FORNECIMENTO E ASSENTAMENTO DE TUBO PVC DEFOFO 200MM EB-1208 P/ REDE AGUA JE 1 MPA, COMPREENDENDO: LOCACAO, CADASTRAMENTO DE INTERFERENCIAS, ESCAVACAO E REATERRO COMPACTADO DE VALA, EXCETO ROCHA, ATE 1,50 M. | m | 2016-05-01
74215002-SNP | SINAPI-N | MODULO TIPO: REDE DE AGUA, COM FORNECIMENTO E ASSENTAMENTO DE TUBO PVC DEFOFO 150MM EB-1208 P/ REDE AGUA JE 1 MPA, COMPREENDENDO: LOCACAO, CADASTRAMENTO DE INTERFERENCIAS, ESCAVACAO E REATERRO COMPACTADO DE VALA, EXCETO ROCHA, ATE 1,50 M. | m | 2016-05-01
74215003-SNP | SINAPI-N | MODULO TIPO: REDE DE AGUA, COM FORNECIMENTO E ASSENTAMENTO DE TUBO PVC DEFOFO 100MM EB-1208 P/ REDE AGUA JE 1 MPA, COMPREENDENDO: LOCACAO, CADASTRAMENTO DE INTERFERENCIAS, ESCAVACAO E REATERRO COMPACTADO DE VALA, EXCETO ROCHA, ATE 1,50 M. | m | 2016-05-01
74216001-SNP | SINAPI-N | RAMAL PREDIAL DE ESGOTO EM TUBO PVC ESGOTO DN 100MM - FORNECIMENTO, INSTALACAO, ESCAVACAO E REATERRO | m | 2016-04-01
74216002-SNP | SINAPI-N | RAMAL PREDIAL DE ESGOTO EM TUBO CERAMICO ESGOTO DN 100MM - FORNECIMENTO, INSTALACAO, ESCAVACAO E REATERRO | m | 2014-08-01
74217001-SNP | SINAPI-N | HIDROMETRO 3,00M3/H, D=1/2" - FORNECIMENTO E INSTALACAO | un | 2016-09-01
74217002-SNP | SINAPI-N | HIDROMETRO 5,00M3/H, D=3/4" - FORNECIMENTO E INSTALACAO | un | 2016-09-01
74217003-SNP | SINAPI-N | HIDROMETRO 1,50M3/H, D=1/2" - FORNECIMENTO E INSTALACAO | un | 2016-09-01
74218001-SNP | SINAPI-N | KIT CAVALETE PVC COM REGISTRO 3/4" - FORNECIMENTO E INSTALACAO | un | 2020-01-01
74219001-SNP | SINAPI-N | PASSADICOS COM TABUAS DE MADEIRA PARA PEDESTRES | m2 | 2020-01-01
74219002-SNP | SINAPI-N | PASSADICOS COM TABUAS DE MADEIRA PARA VEICULOS | m2 | 2020-01-01
74220001-SNP | SINAPI-N | TAPUME DE CHAPA DE MADEIRA COMPENSADA, E= 6MM, COM PINTURA A CAL E REAPROVEITAMENTO DE 2X | m2 | 2020-01-01
74221001-SNP | SINAPI-N | SINALIZACAO DE TRANSITO - NOTURNA | m | 2020-01-01
74222001-SNP | SINAPI-N | ESCAVACAO MECANICA E TRANSPORTE EM MATERIAL DE 1A CATEGORIA COM USO EXCLUSIVO DE TRATOR SOBRE ESTEIRAS 153HP,DMT ATE 50M | m3 | 2016-04-01
74223001-SNP | SINAPI-N | MEIO-FIO (GUIA) DE CONCRETO PRE-MOLDADO, DIMENSÕES 12X15X30X100CM (FACE SUPERIORXFACE INFERIORXALTURAXCOMPRIMENTO),REJUNTADO C/ARGAMASSA 1:4 CIMENTO:AREIA, INCLUINDO ESCAVAÇÃO E REATERRO. | m | 2016-05-01
74223002-SNP | SINAPI-N | MEIO-FIO EM PEDRA GRANITICA, REJUNTADO C/ARGAMASSA CIMENTO E AREIA 1:3 | m | 2016-04-01
74224001-SNP | SINAPI-N | POCO DE VISITA PARA DRENAGEM PLUVIAL, EM CONCRETO ESTRUTURAL, DIMENSOES INTERNAS DE 90X150X80CM (LARGXCOMPXALT), PARA REDE DE 600 MM, EXCLUSOS TAMPAO E CHAMINE. | un | 2020-01-01
74225001-SNP | SINAPI-N | CAIXA DE GORDURA EM PVC 250X230X75MM, COM TAMPA E PORTA-TAMPA - FORNECIMENTO E INSTALACAO | un | 2013-06-01
74226001-SNP | SINAPI-N | BANCADA DE MARMORE POLIDO BRANCO E=3,0CM, LARGURA 45CM - FORNECIMENTO E INSTALACAO | m | 2016-04-01
74227001-SNP | SINAPI-N | CAIXA DESCARGA PLASTICA, EMBUTIR, COMPLETA, COM ESPELHO CROMADO E TUBO BENGALA PVC PARA LIGACAO EM CAIXA DESCARGA DE EMBUTIR - FORNECIMENTO E INSTALACAO | un | 2016-04-01
74228001-SNP | SINAPI-N | BANCO DE CONCRETO APARENTE LARG=45CM E 10CM ESPESSURA SOBRE DOIS APOIOS DO MESMO MATERIAL COM SECAO DE 10X30CM. | m | 2016-04-01
74229001-SNP | SINAPI-N | DIVISORIA EM MARMORE BRANCO POLIDO, ESPESSURA 3 CM, ASSENTADO COM ARGAMASSA TRACO 1:4 (CIMENTO E AREIA), ARREMATE COM CIMENTO BRANCO, EXCLUSIVE FERRAGENS | m2 | 2020-01-01
74230001-SNP | SINAPI-N | ASSENTO PARA VASO SANITARIO DE PLASTICO PADRAO POPULAR - FORNECIMENTO E INSTALACAO | un | 2016-04-01
74231001-SNP | SINAPI-N | LUMINARIA ABERTA PARA ILUMINACAO PUBLICA, PARA LAMPADA A VAPOR DE MERCURIO ATE 400W E MISTA ATE 500W, COM BRACO EM TUBO DE ACO GALV D=50MM PROJ HOR=2.500MM E PROJ VERT= 2.200MM, FORNECIMENTO E INSTALACAO | un | 2020-01-01
74232001-SNP | SINAPI-N | PORTA DE CHAPA DOBRADA DE ACO PRE-ZINCADO OU COM ADICAO DE COBRE, DE ABRIR COM POSTIGO PARA VIDRO, 87X210CM | un | 2015-05-01
74233001-SNP | SINAPI-N | FUNDO SELADOR ACRILICO, UMA DEMAO | m2 | 2016-04-01
74234001-SNP | SINAPI-N | MICTORIO SIFONADO DE LOUCA BRANCA COM PERTENCES, COM REGISTRO DE PRESSAO 1/2" COM CANOPLA CROMADA ACABAMENTO SIMPLES E CONJUNTO PARA FIXACAO - FORNECIMENTO E INSTALACAO | un | 2019-12-01
74235001-SNP | SINAPI-N | PISO EM PEDRA PORTUGUESA ASSENTADO SOBRE ARGAMASSA TRACO 1:5 (CIMENTO E SAIBRO), REJUNTADO COM CIMENTO COMUM | m2 | 2016-05-01
74236001-SNP | SINAPI-N | PLANTIO DE GRAMA BATATAIS EM PLACAS | m2 | 2018-01-01
74236-SNP | SINAPI-N | PLANTIO DE GRAMA 74236/001 GRAMA BATATAIS EM PLACAS | m2 | 2011-04-01
74237001-SNP | SINAPI-N | MEIO-FIO COM SARJETA, EXECUTADO C/EXTRUSORA (SARJETA 30X8CM MEIO-FIO 15X10CM X H=23CM), INCLUI ESC.E ACERTO FAIXA 0,45M | m | 2016-05-01
74238001-SNP | SINAPI-N | PORTAO EM TELA RIGIDA E MOLDURA EM ACO COM DUAS FOLHAS DE ABRIR 2X3,50MX1,80M, INCLUSO CADEADO, FUNDO OXIDO FERRO/ZARCAO UMA DEMAO E PINTURA ESMALTE DUAS DEMAOS | un | 2013-03-01
74238002-SNP | SINAPI-N | PORTAO EM TELA ARAME GALVANIZADO N.12 MALHA 2" E MOLDURA EM TUBOS DE ACO COM DUAS FOLHAS DE ABRIR, INCLUSO FERRAGENS | m2 | 2019-09-01
74239001-SNP | SINAPI-N | P/EFLUENTE LIQUIDO DA FOSSA SEPTICA, D INT = 300CM / H INT = 660 CM | un | 2013-03-01
74240001-SNP | SINAPI-N | D INT = 200 CM, H INT = 240 CM | un | 2012-03-01
74241001-SNP | SINAPI-N | EMPILHAMENTO DE SOLO ORGANICO RETIRADO NA AREA DO ATERRO COM TRATOR SOBRE ESTEIRAS D6 | m3 | 2018-08-01
74242001-SNP | SINAPI-N | BARRACAO DE OBRA EM CHAPA DE MADEIRA COMPENSADA COM BANHEIRO, COBERTURA EM FIBROCIMENTO 4 MM, INCLUSO INSTALACOES HIDRO-SANITARIAS E ELETRICAS | m2 | 2016-04-01
74243001-SNP | SINAPI-N | LIMPEZA GERAL DE QUADRA POLIESPORTIVA | m2 | 2016-05-01
74244001-SNP | SINAPI-N | ALAMBRADO PARA QUADRA POLIESPORTIVA, ESTRUTURADO POR TUBOS DE ACO GALVANIZADO, COM COSTURA, DIN 2440, DIAMETRO 2", COM TELA DE ARAME GALVANIZADO, FIO 14 BWG E MALHA QUADRADA 5X5CM | m2 | 2020-01-01
74245001-SNP | SINAPI-N | PINTURA ACRILICA EM PISO CIMENTADO DUAS DEMAOS | m2 | 2020-01-01
74246001-SNP | SINAPI-N | REFLETOR RETANGULAR FECHADO COM LAMPADA VAPOR METALICO 400 W | un | 2020-01-01
74247001-SNP | SINAPI-N | QUADRO DE DISTRIBUICAO DE ENERGIA EM CHAPA METALICA, DE EMBUTIR, PARA 12 DISJUNTORES TERMOMAGNETICOS MONOPOLARES, COM BARRAMENTO TRIFASICO, FORNECIMENTO E INSTALACAO | un | 2016-04-01
74248001-SNP | SINAPI-N | CAIXA DE PASSAGEM EM ALVENARIA COM TAMPA CONCRETO 40X40X40 CM | un | 2013-03-01
74249001-SNP | SINAPI-N | LASTRO DE BRITA 25MM, ESPESSURA 3CM, INCLUSO COMPACTACAO MANUAL | m2 | 2016-04-01
74250001-SNP | SINAPI-N | FORRO DE MADEIRA, TABUAS 10X1CM COM FRISO MACHO/FEMEA, EXCLUSIVE ENTARUGAMENTO | m2 | 2017-05-01
74250002-SNP | SINAPI-N | FORRO DE MADEIRA, TABUAS 10X1CM COM FRISO MACHO/FEMEA, INCLUSIVE MEIA-CANA E ENTARUGAMENTO | m2 | 2016-05-01
74251001-SNP | SINAPI-N | TRATAMENTO DE SUP. CONC. APARENTE C/VERNIZ | m2 | 2013-03-01
74252001-SNP | SINAPI-N | ELETRODUTO DE PVC RIGIDO ROSCAVEL DN 25MM (1") INCL CONEXOES, FORNECIMENTO E INSTALACAO | m | 2016-04-01
74253001-SNP | SINAPI-N | RAMAL PREDIAL EM TUBO PEAD 20MM - FORNECIMENTO, INSTALAÇÃO, ESCAVAÇÃO E REATERRO | m | 2020-01-01
74254001-SNP | SINAPI-N | ARMACAO ACO CA-50 DIAM.16,0 (5/8) À 25,0MM (1) - FORNECIMENTO/ CORTE(PERDA DE 10%) / DOBRA / COLOCAÇÃO. | kg | 2016-04-01
74254002-SNP | SINAPI-N | ARMACAO ACO CA-50, DIAM. 6,3 (1/4) À 12,5MM(1/2) -FORNECIMENTO/ CORTE(PERDA DE 10%) / DOBRA / COLOCAÇÃO. | kg | 2016-04-01
74254003-SNP | SINAPI-N | ARMACAO (CORTE, DOBRA E COLOCAÇÃO) ACO CA-50/60 (NAO INCLUI O ACO) DIA KG M. DE 6,0 (1/4) À 12,5 (1/2) MM | kg | 2016-04-01
74254004-SNP | SINAPI-N | CORTE/DOBRA E COLOCACAO DE ARMADURA ACO CA-50/60 (NAO INCLUI O ACO), E KG M DIAM. DE 16,0 (5/8") À 25,0 (1") MM. | kg | 2013-03-01
74255001-SNP | SINAPI-N | CARGA MANUAL DE TERRA EM CAMINHAO BASCULANTE (NAO INCLUI O CUSTO CUSTO IMPRODUTIVO DO CAMINHAO BASCULANTE) | m3 | 2016-05-01
74255002-SNP | SINAPI-N | CARGA MANUAL DE TERRA EM CAMINHAO BASCULANTE (INCLUI O CUSTO IMPRODUTIVO DIURNO DO CAMINHAO BASCULANTE C/ CACAMBA 4,0M3) | m3 | 2012-03-01
74255003-SNP | SINAPI-N | CARGA MANUAL DE MATERIAL A GRANEL (2 SERVENTES) EM CAMINHAO BASCULANTE C/ CACAMBA DE 6,0M3 INCLUINDO DESCARGA MECÂNICA | m3 | 2016-05-01
74259-SNP | SINAPI-N | ENSAIOS DE PINTURA DE LIGACAO | m2 | 2016-12-01
74260-SNP | SINAPI-N | TUBO DE FERRO GALVANIZADO DN=1/2" COM LUVAS SIMPLES E UNIAO - FORNECIMENTO E INSTALACAO | m | 2013-03-01
74855-SNP | SINAPI-N | FIO C/ISOLAMENTO TERMOPLASTICO ANTICHAMA NA BITOLA DE 16MM2 COM PREPARO CORTE E ENFIACAO EM ELETRODUTOS 450/750V-FORNEC E COLOCACAO | m | 2013-03-01
75027001-SNP | SINAPI-N | TUBO DE AÇO PRETO 2" SEM COSTURA SCHEDULE 40/NBR 5590, INCLUSIVE CONEXOES - FORNECIMENTO E INSTALACAO | m | 2016-04-01
75027002-SNP | SINAPI-N | TUBO DE AÇO PRETO 2.1/2" SEM COSTURA SCHEDULE 40/NBR 5590, INCLUSIVE CONEXOES - FORNECIMENTO E INSTALACAO | m | 2016-04-01
75027003-SNP | SINAPI-N | TUBO DE AÇO PRETO 3" SEM COSTURA SCHEDULE 40/NBR 5590, INCLUSIVE CONEXOES - FORNECIMENTO E INSTALACAO | m | 2016-04-01
75027004-SNP | SINAPI-N | TUBO DE AÇO PRETO 4" SEM COSTURA SCHEDULE 40/NBR 5590, INCLUSIVE CONEXOES - FORNECIMENTO E INSTALACAO | m | 2017-06-01
75027005-SNP | SINAPI-N | TUBO DE AÇO PRETO 6" SEM COSTURA SCHEDULE 40/NBR 5590, INCLUSIVE CONEXÕES - FORNECIMENTO E INSTALAÇÃO | m | 2017-06-01
75028001-SNP | SINAPI-N | TUBO CERAMICO 75MM REJUNTADO COM ARGAMASSA DE CIMENTO E AREIA TRACO 1:3 - FORNECIMENTO E INSTALACAO | m | 2014-08-01
75028002-SNP | SINAPI-N | TUBO CERÂMICO 100MM REJUNTADO COM ARGAMASSA DE CIMENTO E AREIA TRACO 1:3 - FORNECIMENTO E INSTALACAO | m | 2014-08-01
75028003-SNP | SINAPI-N | TUBO CERÂMICO 150MM REJUNTADO COM ARGAMASSA DE CIMENTO E AREIA TRACO 1:3 - FORNECIMENTO E INSTALACAO | m | 2014-08-01
75028004-SNP | SINAPI-N | TUBO CERÂMICO 200MM REJUNTADO COM ARGAMASSA DE CIMENTO E AREIA TRACO 1:3 - FORNECIMENTO E INSTALACAO | m | 2014-08-01
75028005-SNP | SINAPI-N | TUBO CERAMICO 250MM REJUNTADO COM ARGAMASSA DE CIMENTO E AREIA TRACO 1:3 - FORNECIMENTO E INSTALACAO | m | 2014-08-01
75028006-SNP | SINAPI-N | TUBO CERAMICO 300MM REJUNTADO COM ARGAMASSA DE CIMENTO E AREIA TRACO 1:3 - FORNECIMENTO E INSTALACAO | m | 2014-08-01
75029001-SNP | SINAPI-N | TUBO PVC CORRUGADO RIGIDO PERFURADO DN 150 PARA DRENAGEM - FORNECIMENTO E INSTALACAO | m | 2020-01-01
75030001-SNP | SINAPI-N | TUBO PVC SOLDAVEL AGUA FRIA DN 25MM, INCLUSIVE CONEXOES - FORNECIMENTO E INSTALACAO | m | 2016-04-01
75030002-SNP | SINAPI-N | TUBO PVC SOLDAVEL AGUA FRIA DN 32MM, INCLUSIVE CONEXOES - FORNECIMENTO E INSTALACAO | m | 2016-04-01
75030003-SNP | SINAPI-N | TUBO PVC SOLDAVEL AGUA FRIA DN 40MM, INCLUSIVE CONEXOES - FORNECIMENTO E INSTALACAO | m | 2016-04-01
75030004-SNP | SINAPI-N | TUBO PVC SOLDAVEL AGUA FRIA DN 50MM, INCLUSIVE CONEXOES - FORNECIMENTO E INSTALACAO | m | 2016-04-01
75030005-SNP | SINAPI-N | TUBO PVC SOLDAVEL AGUA FRIA DN 60MM, INCLUSIVE CONEXOES - FORNECIMENTO E INSTALACAO | m | 2016-04-01
75030006-SNP | SINAPI-N | TUBO PVC SOLDAVEL AGUA FRIA DN 75MM, INCLUSIVE CONEXOES - FORNECIMENTO E INSTALACAO | m | 2016-04-01
75030007-SNP | SINAPI-N | TUBO PVC SOLDAVEL AGUA FRIA DN 85MM, INCLUSIVE CONEXOES - FORNECIMENTO E INSTALACAO | m | 2016-04-01
75030008-SNP | SINAPI-N | TUBO PVC SOLDAVEL AGUA FRIA DN 20MM, INCLUSIVE CONEXOES - FORNECIMENTO E INSTALACAO | m | 2016-04-01
75031001-SNP | SINAPI-N | TUBO CPVC 15MM - FORNECIMENTO E INSTALACAO | m | 2016-04-01
75031002-SNP | SINAPI-N | TUBO CPVC 22MM - FORNECIMENTO E INSTALACAO | m | 2016-04-01
75031003-SNP | SINAPI-N | TUBO CPVC 28MM - FORNECIMENTO E INSTALACAO | m | 2016-04-01
75051001-SNP | SINAPI-N | TUBO DE PVC SOLDAVEL, SEM CONEXOES 20MM - FORNECIMENTO E INSTALACAO | m | 2016-04-01
75051002-SNP | SINAPI-N | TUBO DE PVC SOLDAVEL, SEM CONEXOES 25MM - FORNECIMENTO E INSTALACAO | m | 2016-04-01
75051003-SNP | SINAPI-N | TUBO DE PVC SOLDAVEL, SEM CONEXOES 32MM - FORNECIMENTO E INSTALACAO | m | 2016-04-01
75051004-SNP | SINAPI-N | TUBO DE PVC SOLDAVEL, SEM CONEXOES 40MM - FORNECIMENTO E INSTALACAO | m | 2016-04-01
75051005-SNP | SINAPI-N | TUBO DE PVC SOLDAVEL, SEM CONEXOES 50MM - FORNECIMENTO E INSTALACAO | m | 2016-04-01
75051006-SNP | SINAPI-N | TUBO DE PVC SOLDAVEL, SEM CONEXOES 60MM - FORNECIMENTO E INSTALACAO | m | 2016-04-01
75051007-SNP | SINAPI-N | TUBO DE PVC SOLDAVEL, SEM CONEXOES 85MM - FORNECIMENTO E INSTALACAO | m | 2016-04-01
75220-SNP | SINAPI-N | CUMEEIRA EM PERFIL ONDULADO DE ALUMÍNIO | m | 2019-06-01
75381001-SNP | SINAPI-N | COBERTURA COM TELHA DE CHAPA DE AÇO ZINCADO, ONDULADA, ESPESSURA DE 0,5MM | m2 | 2016-05-01
75481-SNP | SINAPI-N | REBOCO ARGAMASSA TRACO 1:2 (CAL E AREIA FINA PENEIRADA), ESPESSURA 0,5CM, PREPARO MANUAL DA ARGAMASSA | m2 | 2016-05-01
75492-SNP | SINAPI-N | ARGAMASSA CIMENTO/AREIA MEDIA 1:3 - PREPARO MECANICO (BETONEIRA ELETRICA) | m3 | 2016-04-01
75493-SNP | SINAPI-N | ARGAMASSA CIMENTO/AREIA MEDIA 1:4 - PREPARO MECANICO (BETONEIRA ELETRICA) | m3 | 2016-04-01
75494-SNP | SINAPI-N | ARGAMASSA CIMENTO/AREIA MEDIA 1:5 - PREPARO MECANICO (BETONEIRA ELETRICA) | m3 | 2016-04-01
75495-SNP | SINAPI-N | ARGAMASSA CIMENTO AREIA/MEDIA 1:6 - PREPARO MECANICO (BETONEIRA ELETRICA) | m3 | 2016-04-01
75889-SNP | SINAPI-N | PINTURA PARA TELHAS DE ALUMINIO COM TINTA ESMALTE AUTOMOTIVA | m2 | 2020-01-01
76443001-SNP | SINAPI-N | ESCAVACAO MANUAL VALA/CAVA MAT 1A CAT ATE 1,5M EXCL ESG/ESCOR EM BECO (LARG ATE 2M) IMPOSSIBILITANDO ENTRADA DE CAMINHAO OU EQUIPAMENTO MOTORIZADO P/RETIRADA MATERIAL | m3 | 2016-05-01
76443002-SNP | SINAPI-N | ESCAVACAO MANUAL VALA/CAVA MAT 1A CAT DE 1,5 A 3M EXCL ESG/ESCOR EM BECO (LARG ATE 2M) IMPOSSIBILITANDO ENTRADA DE CAMINHAO OU EQUIPAMENTO MOTORIZADO P/RETIRADA DO MATERIAL | m3 | 2016-05-01
76443003-SNP | SINAPI-N | ESCAVACAO MANUAL VALA/CAVA MAT 1A CAT DE 3,0 A 4,5M EXCL ESG/ESCOR EM BECO (LARG ATE 2M) IMPOSSIBILITANDO ENTRADA DE CAMINHAO OU EQUIPAMENTO MOTORIZADO P/RETIRADA DO MATERIAL | m3 | 2016-05-01
76443004-SNP | SINAPI-N | ESCAVACAO MANUAL VALA/CAVA EM LODO/LAMA ATE 1,5M EXCL ESG/ESCOR EM BECO (LARG ATE 2M) EM FAVELAS | m3 | 2016-05-01
76443005-SNP | SINAPI-N | ESCAVACAO MANUAL VALA/CAVA EM LODO/LAMA DE 1,5M A 3,0M EXCL ESG/ESCOR EM BECO (LARG ATE 2M) EM FAVELAS | m3 | 2016-05-01
76443006-SNP | SINAPI-N | ESCAVACAO MANUAL VALA, A FRIO, MAT 2A CAT, PROFUNDIDADE DE 6 A 7,5M, EXCL ESG/ESCOR (MOLEDO OU ROCHA DECOMPOSTA) | m3 | 2016-04-01
76444001-SNP | SINAPI-N | COMPACTACAO MECANICA DE VALAS, SEM CONTROLE DE GC (COMPACTADOR TIPO SAPO ATE 35 KG) | m3 | 2016-04-01
76444002-SNP | SINAPI-N | COMPACTACAO MECANICA DE VALAS,C/CONTR.DO GC >= 95% DO PN(C/COMPACTADORSOLOS C/ PLACA VIBRATORIA MOTOR DIESEL/GASOLINA 7 A 10 HP) | m3 | 2016-04-01
76445001-SNP | SINAPI-N | ALVENARIA DE TIJOLOS CERAMICOS FURADOS 10X20X20CM, ASSENTADOS COM ARGAMASSA CIMENTO/AREIA 1:10 COM PREPARO MANUAL, ESP. PAREDE = 10CM, COM JUNTAS DE 12MM, CONSIDERANDO 8% DE PERDAS NOS TIJOLOS, SEM PERDAS DE ARGAMASSA | m2 | 2014-04-01
76445002-SNP | SINAPI-N | ALVENARIA DE TIJOLOS CERAMICOS FURADOS, 10X20X30CM, ASSENTADOS COM ARGAMASSA CIMENTO/AREIA 1:7 COM PREPARO MANUAL, ESP. PAREDE = 10CM, COM JUNTAS DE 15MM, CONSIDERANDO 8% DE PERDAS NOS TIJOLOS E 5% NA ARGAMASSA DE ASSENTAMENTO | m2 | 2016-04-01
76445003-SNP | SINAPI-N | ALVENARIA DE TIJOLOS CERAMICOS FURADOS 10X10X20CM, ASSENTADOS COM ARGAMASSA CIMENTO/AREIA 1:10 COM PREPARO MANUAL, ESP. PAREDE = 10CM, COM JUNTAS DE 12MM, CONSIDERANDO 9% DE PERDAS NOS TIJOLOS E 10% NA ARGAMASSA DE ASSENTAMENTO | m2 | 2014-04-01
76446001-SNP | SINAPI-N | ALVENARIA DE ELEMENTO VAZADO DE CONCRETO, 7X50X50CM, ASSENTADOS COM ARGAMASSA 1:7 CIMENTO:AREIA, PREPARO MANUAL | m2 | 2014-06-01
76447001-SNP | SINAPI-N | PISO CIMENTADO TRACO 1:3 (CIMENTO E AREIA) ACABAMENTO LISO ESPESSURA 2,5 CM PREPARO MECANICO DA ARGAMASSA | m2 | 2018-01-01
76448001-SNP | SINAPI-N | PISO CIMENTADO TRACO 1:4 (CIMENTO E AREIA) ACABAMENTO RUSTICO ESPESSURA 1,5 CM PREPARO MANUAL DA ARGAMASSA | m2 | 2018-01-01
76448002-SNP | SINAPI-N | PISO CIMENTADO TRAÇO 1:4 (CIMENTO E AREIA) ACABAMENTO RUSTICO ESPESSURA 3,5 CM PREPARO MANUAL DA ARGAMASSA | m2 | 2018-01-01
76448003-SNP | SINAPI-N | PISO CIMENTADO TRAÇO 1:4 (CIMENTO E AREIA) ACABAMENTO RUSTICO ESPESSURA 2,5 CM PREPARO MANUAL DA ARGAMASSA | m2 | 2018-01-01
76449001-SNP | SINAPI-N | CAIXA DE PASSAGEM PARA TELEFONE 20X20X12CM, FORNECIMENTO E INSTALACAO | un | 2013-03-01
76449002-SNP | SINAPI-N | CAIXA DE PASSAGEM PARA TELEFONE 40X40X12CM, FORNECIMENTO E INSTALACAO | un | 2013-03-01
76449003-SNP | SINAPI-N | CAIXA DE PASSAGEM PARA TELEFONE 60X 60X12CM, FORNECIMENTO E INSTALACAO | un | 2012-03-01
76450001-SNP | SINAPI-N | COBERTURA EM TELHA CERAMICA TIPO PAULISTINHA (TRAPEZOIDAL), COM ARGAMASSA TRACO 1:3 (CIMENTO E AREIA) E ARAME RECOZIDO | m2 | 2016-05-01
76451001-SNP | SINAPI-N | ESCAVACAO MECANIZADA SUBMERSA (DRAGAGEM E CARGA), UTILIZANDO CAMINHÃO BASCULANTE, ESCAVADEIRA TIPO DRAGA DE ARRASTE E RETROESCAVADEIRA COM CARREGADEIRA | m3 | 2016-12-01
76452001-SNP | SINAPI-N | ESCAVACAO MECANIZADA DE AREA (C/TRATOR DE ESTEIRAS TIPO D8) | m3 | 2016-04-01
76453001-SNP | SINAPI-N | DRAGAGEM (C/ ESCAVADEIRA DRAG LINE DE ARRASTE 140HP) | m3 | 2014-06-01
76454001-SNP | SINAPI-N | ENTRADA DE ENERGIA EM BT TRIFASICA 70 A (QUADRA DESCOBERTA) | un | 2013-03-01
76455001-SNP | SINAPI-N | CONSERVACAO COBERTURA PREDIAL/PAR, DE TELHAS FRANCESAS | m2 | 2012-03-01
76455002-SNP | SINAPI-N | CONSERVACAO COBERTURA PREDIAL/PAR, DE TELHAS COLONIAIS | m2 | 2012-03-01
76455003-SNP | SINAPI-N | CONSERVACAO COBERTURA PREDIAL/PAR, DE TELHAS ROMANAS | m2 | 2012-03-01
773752001-SNP | SINAPI-N | SANITARIO COM VASO E CHUVEIRO PARA PESSOAL DE OBRA, COLETIVO DE 2 MODULOS, INCLUSIVE INSTALACAO E APARELHOS, REAPROVEITADO 2 VEZES | un | 2013-02-01
773756001-SNP | SINAPI-N | MONTAGEM / DESMONTAGEM DE USINA CONCRETO TIPO PAREDE C/SILOS HORIZONTAL P/3 AGREGADOS, INCLUSIVE MECANICO (PESADO) E MESTRE DE OBRAS | un | 2013-02-01
773773001-SNP | SINAPI-N | QUADRO DE MADEIRA PARA APARELHO DE AR-CONDICIONADO COM ALIZAR, FIXADO EM TACO DE MADEIRA | un | 2013-02-01
773796001-SNP | SINAPI-N | VÁLVULA DE PÉ COM CRIVO Ø 20MM (3/4") - FORNECIMENTO E INSTALAÇÃO | un | 2013-02-01
773796002-SNP | SINAPI-N | VÁLVULA DE PÉ COM CRIVO Ø 25MM (1") - FORNECIMENTO E INSTALAÇÃO | un | 2013-02-01
773796003-SNP | SINAPI-N | VÁLVULA DE PÉ COM CRIVO Ø 40MM (1.1/2") - FORNECIMENTO E INSTALAÇÃO | un | 2013-02-01
773796004-SNP | SINAPI-N | VÁLVULA DE PÉ COM CRIVO Ø 50MM (2") - FORNECIMENTO E INSTALAÇÃO | un | 2013-02-01
773796005-SNP | SINAPI-N | VÁLVULA DE PÉ COM CRIVO Ø 65MM (2.1/2") - FORNECIMENTO E INSTALAÇÃO | un | 2013-02-01
773796006-SNP | SINAPI-N | VÁLVULA DE PÉ COM CRIVO Ø 80MM (3") - FORNECIMENTO E INSTALAÇÃO | un | 2013-02-01
773796007-SNP | SINAPI-N | VÁLVULA DE PÉ COM CRIVO Ø 100MM (4") - FORNECIMENTO E INSTALAÇÃO | un | 2013-02-01
773797001-SNP | SINAPI-N | REGISTRO DE GAVETA COM CANOPLA Ø 32MM (1.1/4") - FORNECIMENTO E INSTALAÇÃO | un | 2013-02-01
773803001-SNP | SINAPI-N | GALPAO ABERTO PARA OFICINA E DEPOSITO DE CANTEIRO DE OBRAS, EM MADEIRA DE LEI | m2 | 2013-02-01
773805001-SNP | SINAPI-N | BARRACAO DE OBRA PARA ALOJAMENTO/ESCRITORIO, PISO EM PINHO 3A, PAREDES EM COMPENSADO 10MM, COBERTURA EM TELHA AMIANTO 6MM, INCLUSO INSTALACOES ELETRICAS E ESQUADRIAS | m2 | 2013-02-01
773813001-SNP | SINAPI-N | JANELA DE ABRIR DE MADEIRA 1A COM ALMOFADA, 1,5X1,5M, INCLUSO GUARNICOES E DOBRADICAS | un | 2013-02-01
773839001-SNP | SINAPI-N | ASSENTAMENTO DE TUBOS DE AÇO, COM JUNTA ELÁSTICA (COMPRIMENTO DE 6,00 M) - DN 150 MM | m | 2013-02-01
773839002-SNP | SINAPI-N | ASSENTAMENTO DE TUBOS DE AÇO, COM JUNTA ELÁSTICA (COMPRIMENTO DE 6,00 M) - DN 200 MM | m | 2013-02-01
773839003-SNP | SINAPI-N | ASSENTAMENTO DE TUBOS DE AÇO, COM JUNTA ELÁSTICA (COMPRIMENTO DE 6,00 M) - DN 250 MM | m | 2013-02-01
773839004-SNP | SINAPI-N | ASSENTAMENTO DE TUBOS DE AÇO, COM JUNTA ELÁSTICA (COMPRIMENTO DE 6,00 M) - DN 300 MM | m | 2013-02-01
773839005-SNP | SINAPI-N | ASSENTAMENTO DE TUBOS DE AÇO, COM JUNTA ELÁSTICA (COMPRIMENTO DE 6,00 M) - DN 350 MM | m | 2013-02-01
773839006-SNP | SINAPI-N | ASSENTAMENTO DE TUBOS DE AÇO, COM JUNTA ELÁSTICA (COMPRIMENTO DE 6,00 M) - DN 400 MM | m | 2013-02-01
773839007-SNP | SINAPI-N | ASSENTAMENTO DE TUBOS DE AÇO, COM JUNTA ELÁSTICA (COMPRIMENTO DE 6,00 M) - DN 450 MM | m | 2013-02-01
773839008-SNP | SINAPI-N | ASSENTAMENTO DE TUBOS DE AÇO, COM JUNTA ELÁSTICA (COMPRIMENTO DE 6,00 M) - DN 500 MM | m | 2013-02-01
773839009-SNP | SINAPI-N | ASSENTAMENTO DE TUBOS DE AÇO, COM JUNTA ELÁSTICA (COMPRIMENTO DE 6,00 M) - DN 600 MM | m | 2013-02-01
773847001-SNP | SINAPI-N | ALUGUEL CONTAINER/ESCRIT INCL INST ELET LARG=2,20 COMP=6,20M ALT=2,50M CHAPA ACO C/NERV TRAPEZ FORRO C/ISOL TERMO/ACUSTICO CHASSIS REFORC PISO COMPENS NAVAL EXC TRANSP/CARGA/DESCARGA | mes | 2013-02-01
773847002-SNP | SINAPI-N | ALUGUEL CONTAINER/ESCRIT/WC C/1 VASO/1 LAV/1 MIC/4 CHUV LARG =2,20M COMPR=6,20M ALT=2,50M CHAPA ACO NERV TRAPEZ FORROC/ ISOL TERMO-ACUST CHASSIS REFORC PISO COMPENS NAVAL INCL INST ELETR/HIDRO-SANIT EXCL TRANSP/CARGA/DESCARGA | mes | 2013-02-01
773847003-SNP | SINAPI-N | ALUGUEL CONTAINER/SANIT C/2 VASOS/1 LAVAT/1 MIC/4 CHUV LARG= 2,20M COMPR=6,20M ALT=2,50M CHAPA ACO C/NERV TRAPEZ FORRO C/ ISOLAM TERMO/ACUSTICO CHASSIS REFORC PISO COMPENS NAVAL INCL INST ELETR/HIDR EXCL TRANSP/CARGA/DESCARG | mes | 2013-02-01
773847004-SNP | SINAPI-N | ALUGUEL CONTAINER/SANIT C/4 VASOS/1 LAVAT/1 MIC/4 CHUV LARG= 2,20M COMPR=6,20M ALT=2,50M CHAPAS ACO C/NERV TRAPEZ FORRO C/ ISOL TERMO-ACUST CHASSIS REFORC PISO COMPENS NAVAL INCL INST RA ELETR/HIDRO-SANIT EXCL TRANSP/CARGA/DESCARGA | mes | 2013-02-01
773847005-SNP | SINAPI-N | ALUGUEL CONTAINER/SANIT C/7 VASOS/1 LAVAT/1 MIC LARG=2,20M COMPR=6,20M ALT=2,50M CHAPA ACO NERV TRAPEZ FORRO C/ISOL TERMO-ACUST CHASSIS REFORC PISO COMPENS NAVAL INCL INST ELET /HIDRO-SANIT EXCL TRANSP/CARGA/DESCARGA | mes | 2013-02-01
773870001-SNP | SINAPI-N | VÁLVULA DE ESFERA EM BRONZE Ø 1/2" - FORNECIMENTO E INSTALAÇÃO | un | 2013-02-01
773870002-SNP | SINAPI-N | VÁLVULA DE ESFERA EM BRONZE Ø 3/4" - FORNECIMENTO E INSTALAÇÃO | un | 2013-02-01
773870003-SNP | SINAPI-N | VÁLVULA DE ESFERA EM BRONZE Ø 1" - FORNECIMENTO E INSTALAÇÃO | un | 2013-02-01
773870004-SNP | SINAPI-N | REGISTRO DE ESFERA EM BRONZE D= 1.1/4" FORNEC E COLOCACAO | un | 2013-02-01
773870005-SNP | SINAPI-N | VÁLVULA DE ESFERA EM BRONZE Ø 1.1/2" - FORNECIMENTO E INSTALAÇÃO | un | 2013-02-01
773870006-SNP | SINAPI-N | VÁLVULA DE ESFERA EM BRONZE Ø 2" - FORNECIMENTO E INSTALAÇÃO | un | 2013-02-01
773885001-SNP | SINAPI-N | INSTALAÇÃO DE VÁLVULAS OU REGISTROS COM JUNTA ELÁSTICA - DN 50 | un | 2013-02-01
773885002-SNP | SINAPI-N | INSTALAÇÃO DE VÁLVULAS OU REGISTROS COM JUNTA ELÁSTICA - DN 75 | un | 2013-02-01
773885003-SNP | SINAPI-N | INSTALAÇÃO DE VÁLVULAS OU REGISTROS COM JUNTA ELÁSTICA - DN 100 | un | 2013-02-01
773885004-SNP | SINAPI-N | INSTALAÇÃO DE VÁLVULAS OU REGISTROS COM JUNTA ELÁSTICA - DN 150 | un | 2013-02-01
773885005-SNP | SINAPI-N | INSTALAÇÃO DE VÁLVULAS OU REGISTROS COM JUNTA ELÁSTICA - DN 200 | un | 2013-02-01
773885006-SNP | SINAPI-N | INSTALAÇÃO DE VÁLVULAS OU REGISTROS COM JUNTA ELÁSTICA - DN 250 | un | 2013-02-01
773885007-SNP | SINAPI-N | INSTALAÇÃO DE VÁLVULAS OU REGISTROS COM JUNTA ELÁSTICA - DN 300 | un | 2013-02-01
773885008-SNP | SINAPI-N | INSTALAÇÃO DE VÁLVULAS OU REGISTROS COM JUNTA ELÁSTICA - DN 350 | un | 2013-02-01
773885009-SNP | SINAPI-N | INSTALAÇÃO DE VÁLVULAS OU REGISTROS COM JUNTA ELÁSTICA - DN 400 | un | 2013-02-01
773909001-SNP | SINAPI-N | DIVISORIA EM MADEIRA COMPENSADA RESINADA ESPESSURA 6MM, ESTRUTURADA EM MADEIRA DE LEI 3"X3" | m2 | 2013-02-01
773934001-SNP | SINAPI-N | PORTA EM CHAPA DE FIBRA DE EUCALIPTO LISA PARA PINTURA, 0,80X2,10 M, INCLUSO ADUELA 3A, ALIZAR 3A E DOBRADICA | un | 2013-02-01
773934002-SNP | SINAPI-N | PORTA EM CHAPA DE FIBRA DE EUCALIPTO LISA PARA PINTURA, 0,70X2,10 M, INCLUSO ADUELA 3A, ALIZAR 3A E DOBRADICA | un | 2013-02-01
773934003-SNP | SINAPI-N | PORTA EM CHAPA DE FIBRA DE EUCALIPTO LISA PARA PINTURA, 0,60X2,10 M, INCLUSO ADUELA 3A, ALIZAR 3A E DOBRADICA | un | 2013-02-01
773937001-SNP | SINAPI-N | COBOGO DE CONCRETO (ELEMENTO VAZADO), 7X50X50CM, ASSENTADO COM ARGAMASSA TRACO 1:4 (CIMENTO E AREIA) | m2 | 2013-02-01
773937002-SNP | SINAPI-N | ALVENARIA ELEM VAZADO CONCRETO VENEZIANA 15X22X39CM 72A-NEO REX CIMENTO/AREIA 1:4 | m2 | 2013-02-01
773937003-SNP | SINAPI-N | COBOGO DE CONCRETO (ELEMENTO VAZADO), 7X50X50CM, ASSENTADO COM ARGAMASSA TRACO 1:3 (CIMENTO E AREIA) | m2 | 2013-02-01
773937004-SNP | SINAPI-N | COBOGO DE CONCRETO (ELEMENTO VAZADO), 6X29X29CM, ASSENTADO COM ARGAMASSA TRACO 1:7 (CIMENTO E AREIA) | m2 | 2013-02-01
773937005-SNP | SINAPI-N | COBOGO DE CONCRETO (ELEMENTO VAZADO), 10X29X39CM ABERTURA COM VIDRO, ASSENTADO COM ARGAMASSA TRACO 1:4 (CIMENTO E AREIA MEDIA NAO PENEIRADA) | m2 | 2013-02-01
773949001-SNP | SINAPI-N | TORNEIRA CROMADA 1/2" OU 3/4" PARA JARDIM OU TANQUE, PADRAO ALTO - FORNECIMENTO E INSTALACAO | un | 2013-02-01
773949002-SNP | SINAPI-N | TORNEIRA CROMADA LONGA 1/2" OU 3/4" DE PAREDE PARA PIA, PADRAO POPULAR - FORNECIMENTO E INSTALACAO | un | 2013-02-01
773949003-SNP | SINAPI-N | TORNEIRA CROMADA LONGA 1/2" OU 3/4" DE PAREDE PARA PIA DE COZINHA COM AREJADOR, PADRAO MEDIO - FORNECIMENTO E INSTALACAO | un | 2013-02-01
773949004-SNP | SINAPI-N | TORNEIRA CROMADA TUBO MOVEL DE PAREDE 1/2" OU 3/4" PARA PIA DE COZINHA, PADRAO MEDIO - FORNECIMENTO E INSTALACAO | un | 2013-02-01
773949005-SNP | SINAPI-N | TORNEIRA CROMADA 1/2" OU 3/4" DE BANCADA PARA LAVATORIO, PADRAO POPULAR COM ENGATE FLEXIVEL EM METAL CROMADO 1/2"X30CM- FORNECIMENTO E INSTALACAO | un | 2013-02-01
773949006-SNP | SINAPI-N | TORNEIRA CROMADA MÉDIA 1/2" OU 3/4", DE PAREDE, PADRÃO POPULAR - FORNECIMENTO E INSTALACAO | un | 2013-02-01
773949007-SNP | SINAPI-N | TORNEIRA CROMADA TUBO MOVEL PARA BANCADA 1/2" OU 3/4" PARA PIA DE COZINHA, PADRAO ALTO - FORNECIMENTO E INSTALACAO | un | 2013-02-01
773949008-SNP | SINAPI-N | TORNEIRA CROMADA 1/2" OU 3/4" PARA TANQUE, PADRÃO POPULAR - FORNECIMENTO E INSTALACAO | un | 2013-02-01
773949009-SNP | SINAPI-N | TORNEIRA CROMADA 1/2" OU 3/4" PARA LAVATORIO, PADRÃO POPULAR, COM ENGATE FLEXIVEL PLASTICO 1/2"X30CM - FORNECIMENTO E INSTALACAO | un | 2013-02-01
773950001-SNP | SINAPI-N | CAIXA TIPO BOCA LOBO 30X90X90CM, EM ALV TIJ MACICO 1 VEZ, REVESTIDA COM ARGAMASSA 1:4 CIMENTO:AREIA, SOBRE BASE DE CONCRETO SIMPLES FCK=10MPA, COM GRELHA FOFO 135KG, INCLUINDO ESCAVACAO E REATERRO. | un | 2013-02-01
773951001-SNP | SINAPI-N | SIFAO PLASTICO PARA LAVATORIO OU PIA TIPO COPO 1.1/4" - FORNECIMENTO E INSTALACAO | un | 2013-02-01
773951002-SNP | SINAPI-N | SIFAO PLASTICO PARA LAVATORIO OU PIA TIPO COPO 1" - FORNECIMENTO E INSTALACAO | un | 2013-02-01
773956001-SNP | SINAPI-N | TORNEIRA PLÁSTICA 3/4" PARA TANQUE - FORNECIMENTO E INSTALACAO | un | 2013-02-01
773956002-SNP | SINAPI-N | TORNEIRA PLASTICA 1/2 PARA PIA - FORNECIMENTO E INSTALACAO | un | 2013-02-01
773956003-SNP | SINAPI-N | TORNEIRA PLASTICA 1/2" PARA LAVATORIO COM ENGATE FLEXIVEL EM METAL CROMADO 1/2"X30CM - FORNECIMENTO E INSTALACAO | un | 2013-02-01
773963001-SNP | SINAPI-N | POCO DE VISITA PARA REDE DE ESG. SANIT., EM ANEIS DE CONCRETO, DIÂMETRO = 60CM, PROF=80CM, INCLUINDO DEGRAU, EXCLUINDO TAMPAO FERRO FUNDIDO. | un | 2013-02-01
773963002-SNP | SINAPI-N | POCO DE VISITA PARA REDE DE ESG. SANIT., EM ANEIS DE CONCRETO, DIÂMETRO = 60CM, PROF = 100CM, INCLUINDO DEGRAU, EXCLUINDO TAMPAO FERRO FUNDIDO. | un | 2013-02-01
773963003-SNP | SINAPI-N | POCO DE VISITA PARA REDE DE ESG. SANIT., EM ANEIS DE CONCRETO, DIÂMETRO = 60CM, PROF = 60CM, INCLUINDO DEGRAU, EXCLUINDO TAMPAO FERRO FUNDIDO. | un | 2013-02-01
773963004-SNP | SINAPI-N | POCO DE VISITA PARA REDE DE ESG. SANIT., EM ANEIS DE CONCRETO, DIÂMETRO = 60CM E 110CM, PROF = 105CM, INCLUINDO DEGRAU, EXCLUINDO TAMPAO FERRO FUNDIDO. | un | 2013-02-01
773963005-SNP | SINAPI-N | POCO DE VISITA PARA REDE DE ESG. SANIT., EM ANEIS DE CONCRETO, DIÂMETRO = 60CM E 110CM, PROF = 120CM, INCLUINDO DEGRAU, EXCLUINDO TAMPAO FERRO FUNDIDO. | un | 2013-02-01
773963006-SNP | SINAPI-N | POCO DE VISITA PARA REDE DE ESG. SANIT., EM ANEIS DE CONCRETO, DIÂMETRO = 60CM E 110CM, PROF = 140CM, INCLUINDO DEGRAU, EXCLUINDO TAMPAO FERRO FUNDIDO. | un | 2013-02-01
773963007-SNP | SINAPI-N | POCO DE VISITA PARA REDE DE ESG. SANIT., EM ANEIS DE CONCRETO, DIÂMETRO = 60CM E 110CM, PROF = 150CM, INCLUINDO DEGRAU, EXCLUINDO TAMPAO FERRO FUNDIDO. | un | 2013-02-01
773963008-SNP | SINAPI-N | POCO DE VISITA PARA REDE DE ESG. SANIT., EM ANEIS DE CONCRETO, DIÂMETRO = 60CM E 110CM, PROF = 160CM, INCLUINDO DEGRAU, EXCLUINDO TAMPAO FERRO FUNDIDO. | un | 2013-02-01
773963009-SNP | SINAPI-N | POCO DE VISITA PARA REDE DE ESG. SANIT., EM ANEIS DE CONCRETO, DIÂMETRO = 110CM, PROF = 170CM, INCLUINDO DEGRAU, EXCLUINDO TAMPAO FERRO FUNDIDO. | un | 2013-02-01
773965001-SNP | SINAPI-N | ESCAVAÇÃO MANUAL DE VALA, A FRIO, EM MATERIAL DE 2A CATEGORIA (MOLEDO OU ROCHA DECOMPOSTA) ATÉ 1,50M | m3 | 2013-02-01
773965002-SNP | SINAPI-N | ESCAVAÇÃO MANUAL DE VALA, A FRIO, EM MATERIAL DE 2A CATEGORIA (MOLEDO OU ROCHA DECOMPOSTA), DE 3 ATÉ 4,5M, EXCLUINDO ESGOTAMENTO E ESCORAMENTO. | m3 | 2013-02-01
773965003-SNP | SINAPI-N | ESCAVAÇÃO MANUAL DE VALA, A FRIO, EM MATERIAL DE 2A CATEGORIA (MOLEDO OU ROCHA DECOMPOSTA), DE 4,5 ATÉ 6M, EXCLUINDO ESGOTAMENTO E ESCORAMENTO. | m3 | 2013-02-01
773965004-SNP | SINAPI-N | ESCAVACAO MANUAL DE VALA EM ARGILA OU PEDRA SOLTA DO TAMANHO MEDIO DE PEDRA DE MAO, ATE 1,5M, EXCLUINDO ESGOTAMENTO/ESCORAMENTO. | m3 | 2013-02-01
773965005-SNP | SINAPI-N | ESCAVACAO MANUAL DE VALA EM ARGILA OU PEDRA SOLTA DO TAMANHO MEDIO DE PEDRA DE MAO, DE 1,5 ATE 3M, EXCLUINDO ESGOTAMENTO/ESCORAMENTO. | m3 | 2013-02-01
773965006-SNP | SINAPI-N | ESCAVACAO MANUAL DE VALA EM ARGILA OU PEDRA SOLTA DO TAMANHO MEDIO DE PEDRA DE MAO, DE 3 ATE 4,5M, EXCLUINDO ESGOTAMENTO/ESCORAMENTO | m3 | 2013-02-01
773965007-SNP | SINAPI-N | ESCAVACAO MANUAL DE VALA EM ARGILA OU PEDRA SOLTA DO TAMANHO MEDIO DE PEDRA DE MAO, DE 4,5 ATE 6M, EXCLUINDO ESGOTAMENTO/ESCORAMENTO. | m3 | 2013-02-01
773965008-SNP | SINAPI-N | ESCAVACAO MANUAL DE VALA EM LODO, ATE 1,5M, EXCLUINDO ESGOTAMENTO/ESCORAMENTO | m3 | 2013-02-01
773965009-SNP | SINAPI-N | ESCAVACAO MANUAL DE VALA EM LODO, DE 1,5 ATE 3M, EXCLUINDO ESGOTAMENTO/ESCORAMENTO. | m3 | 2013-02-01
773975001-SNP | SINAPI-N | REGISTRO PRESSAO 3/4" COM CANOPLA ACABAMENTO CROMADO SIMPLES - FORNECIMENTO E INSTALACAO | un | 2013-02-01
773996001-SNP | SINAPI-N | TANQUE SIMPLES PRE-MOLDADO DE CONCRETO COM VALVULA EM PLASTICO BRANCO 1.1/4"X1.1/2", SIFAO PLASTICO TIPO COPO 1.1/4" E TORNEIRA PLASTICA 3/4" - FORNECIMENTO E INSTALACAO | un | 2013-02-01
774002001-SNP | SINAPI-N | INSTALACOES TELEFONICAS P/ EDIFICIO RESIDENCIAL C/ 4 PAVTOS 16 UNID. | un | 2013-02-01
774013001-SNP | SINAPI-N | BANCADA DE MARMORE POLIDO BRANCO E=3,0CM, LARGURA 60CM, COM PREVISAO DE ALVENARIA E CINTA DE AMARRACAO - FORNECIMENTO E INSTALACAO | m | 2013-02-01
774014001-SNP | SINAPI-N | VÁLVULA EM METAL CROMADO 3.1/2" X 1.1/2" , TIPO AMERICAMA - FORNECIMENTO E INSTALAÇÃO | un | 2013-02-01
774014002-SNP | SINAPI-N | VALVULA EM PLASTICO CROMADO 1" PARA LAVATORIO - FORNECIMENTO E INSTALACAO | un | 2013-02-01
774020001-SNP | SINAPI-N | ENSAIO DE PAVIMENTO DE CONCRETO | m3 | 2013-02-01
774020002-SNP | SINAPI-N | ENSAIOS DE PAVIMENTO DE CONCRETO COMPACTADO COM ROLO | m3 | 2013-02-01
774021001-SNP | SINAPI-N | ENSAIOS DE TERRAPLENAGEM - CORPO DO ATERRO | m3 | 2013-02-01
774021002-SNP | SINAPI-N | ENSAIO DE TERRAPLENAGEM - CAMADA FINAL DO ATERRO | m3 | 2013-02-01
774021003-SNP | SINAPI-N | ENSAIOS DE REGULARIZACAO DO SUBLEITO | m2 | 2013-02-01
774021004-SNP | SINAPI-N | ENSAIOS DE REFORCO DO SUBLEITO | m3 | 2013-02-01
774021005-SNP | SINAPI-N | ENSAIOS DE SUB BASE DE SOLO MELHORADO COM CIMENTO | m3 | 2013-02-01
774021006-SNP | SINAPI-N | ENSAIOS DE BASE ESTABILIZADA GRANULOMETRICAMENTE | m3 | 2013-02-01
774021007-SNP | SINAPI-N | ENSAIO DE BASE DE SOLO MELHORADO COM CIMENTO | m3 | 2013-02-01
774021008-SNP | SINAPI-N | ENSAIOS DE BASE DE SOLO CIMENTO | m3 | 2013-02-01
774022001-SNP | SINAPI-N | ENSAIO DE PENETRACAO - MATERIAL BETUMINOSO | un | 2013-02-01
774022002-SNP | SINAPI-N | ENSAIO DE VISCOSIDADE SAYBOLT - FUROL - MATERIAL BETUMINOSO | un | 2013-02-01
774022003-SNP | SINAPI-N | ENSAIO DE DETERMINACAO DA PENEIRACAO - EMULSAO ASFALTICA | un | 2013-02-01
774022004-SNP | SINAPI-N | ENSAIO DE DETERMINACAO DA SEDIMENTACAO - EMULSAO ASFALTICA | un | 2013-02-01
774022005-SNP | SINAPI-N | ENSAIO DE DETERMINACAO DO TEOR DE BETUME - CIMENTO ASFALTICO DE PETROLEO | un | 2013-02-01
774022006-SNP | SINAPI-N | ENSAIO DE GRANULOMETRIA POR PENEIRAMENTO - SOLOS | un | 2013-02-01
774022007-SNP | SINAPI-N | ENSAIO DE GRANULOMETRIA POR PENEIRAMENTO E SEDIMENTACAO - SOLOS | un | 2013-02-01
774022008-SNP | SINAPI-N | ENSAIO DE LIMITE DE LIQUIDEZ - SOLOS | un | 2013-02-01
774022009-SNP | SINAPI-N | ENSAIO DE LIMITE DE PLASTICIDADE - SOLOS | un | 2013-02-01
774026001-SNP | SINAPI-N | TUBO PVC PARA ESGOTO PREDIAL DN 100MM - FORNECIMENTO E INSTALACAO | m | 2013-02-01
774027001-SNP | SINAPI-N | GRUPO GERADOR 150/170 KVA MOTOR DIESEL - DEPRECIACAO | h | 2013-02-01
774027002-SNP | SINAPI-N | GRUPO GERADOR 150/170 KVA MOTOR DIESEL - JUROS | h | 2013-02-01
774027003-SNP | SINAPI-N | GRUPO GERADOR 150/170 KVA MOTOR DIESEL - MANUTENCAO | h | 2013-02-01
774027004-SNP | SINAPI-N | GRUPO GERADOR 150/170 KVA MOTOR DIESEL - MATERIAL NA OPERACAO | h | 2013-02-01
774027005-SNP | SINAPI-N | GRUPO GERADOR 150/170 KVA MOTOR DIESEL - UTILIZACAO OPERATIVA | chp | 2013-02-01
774028001-SNP | SINAPI-N | GRUPO GERADOR 40 KVA MOTOR DIESEL - DEPRECIACAO E JUROS | h | 2013-02-01
774028002-SNP | SINAPI-N | GRUPO GERADOR 40 KVA MOTOR DIESEL - MANUTENCAO | h | 2013-02-01
774028003-SNP | SINAPI-N | GRUPO GERADOR 40 KVA MOTOR DIESEL - MATERIAL NA OPERACAO | h | 2013-02-01
774028004-SNP | SINAPI-N | GRUPO GERADOR 40 KVA MOTOR DIESEL - UTILIZACAO OPERATIVA | chp | 2013-02-01
774043001-SNP | SINAPI-N | CONDULETE PVC TIPO B 3/4 SEM TAMPA, FORNECIMENTO E INSTALACAO | un | 2013-02-01
774043002-SNP | SINAPI-N | CONDULETE PVC TIPO LL 3/4  SEM TAMPA, FORNECIMENTO E INSTALACAO | un | 2013-02-01
774043003-SNP | SINAPI-N | CONDULETE PVC TIPO TB 3/4 SEM TAMPA, FORNECIMENTO E INSTALACAO | un | 2013-02-01
774048007-SNP | SINAPI-N | LASTRO DE CONCRETO, ESPESSURA 3 CM, PREPARO MECANICO, INCLUSO ADITIVO IMPERMEABILIZANTE | m2 | 2013-02-01
774049001-SNP | SINAPI-N | MARMORE BRANCO POLIDO PARA BANCADA (TAMPO) E=3CM, LARGURA 55CM ENGASTADA NA PAREDE - FORNECIMENTO E INSTALACAO | m | 2013-02-01
774049002-SNP | SINAPI-N | MARMORE BRANCO POLIDO PARA BANCADA (TAMPO) E=3CM, LARGURA 60CM ENGASTADA NA PAREDE - FORNECIMENTO E INSTALACAO | m | 2013-02-01
774049003-SNP | SINAPI-N | MARMORE BRANCO POLIDO PARA BANCADA (TAMPO) E=3CM, LARGURA 40CM ENGASTADA NA PAREDE - FORNECIMENTO E INSTALACAO | m | 2013-02-01
774049004-SNP | SINAPI-N | MARMORE BRANCO POLIDO PARA BANCADA (TAMPO) E=3CM, LARGURA 30CM ENGASTADA NA PAREDE - FORNECIMENTO E INSTALACAO | m | 2013-02-01
774050001-SNP | SINAPI-N | PIA ACO INOXIDAVEL 120X60CM COM 1 CUBA - FORNECIMENTO E INSTALACAO | un | 2013-02-01
774050002-SNP | SINAPI-N | PIA ACO INOXIDAVEL 200X60CM COM 2 CUBAS - FORNECIMENTO E INSTALACAO | un | 2013-02-01
774055001-SNP | SINAPI-N | TANQUE MARMORE SINTETICO 22 LITROS, COM CONJUNTO PARA FIXACAO - FORNECIMENTO E INSTALACAO | un | 2013-02-01
774055002-SNP | SINAPI-N | TANQUE MARMORE SINTETICO 22 LITROS, COM VALVULA EM PLASTICO BRANCO 1.1/4" X 1.1/2" CONJUNTO PARA FIXACAO- FORNECIMENTO E INSTALACAO | un | 2013-02-01
774056001-SNP | SINAPI-N | BANCADA (TAMPO) MARMORE SINTETICO 120X60CM COM CUBA - FORNECIMENTO E INSTALACAO | un | 2013-02-01
774056002-SNP | SINAPI-N | BANCADA (TAMPO) MARMORE SINTETICO 150X50CM COM CUBA - FORNECIMENTO E INSTALACAO | un | 2013-02-01
774056003-SNP | SINAPI-N | BANCA DE MARMORE SINTETICO 120X60CM COM CUBA, COM SIFAO PLASTICO TIPO COPO 1.1/4" E VALVULA PLASTICO CROMADO TIPO AMERICANA 3.1/2"X1.1/2" - FORNECIMENTO E INSTALACAO | un | 2013-02-01
774057001-SNP | SINAPI-N | LAVATORIO LOUCA BRANCA SUSPENSO 29,5 X 39,0CM, PADRAO POPULAR, COM CONJUNTO PARA FIXACAO - FORNECIMENTO E INSTALACAO | un | 2013-02-01
774057002-SNP | SINAPI-N | LAVATORIO LOUCA BRANCA SUSPENSO 29,5 X 39,0CM, PADRAO POPULAR, COM SIFAO PLASTICO TIPO COPO 1", VALVULA EM PLASTICO BRANCO 1" E CONJUNTO PARA FIXACAO- FORNECIMENTO E INSTALACAO | un | 2013-02-01
774061001-SNP | SINAPI-N | TUBO DE COBRE CLASSE "E" 15MM - FORNECIMENTO E INSTALACAO | m | 2013-02-01
774061002-SNP | SINAPI-N | TUBO DE COBRE CLASSE "E" 22MM - FORNECIMENTO E INSTALACAO | m | 2013-02-01
774061003-SNP | SINAPI-N | TUBO DE COBRE CLASSE "E" 28MM - FORNECIMENTO E INSTALACAO | m | 2013-02-01
774061004-SNP | SINAPI-N | TUBO DE COBRE CLASSE "E" 35MM - FORNECIMENTO E INSTALACAO | m | 2013-02-01
774061005-SNP | SINAPI-N | TUBO DE COBRE CLASSE "E" 42MM - FORNECIMENTO E INSTALACAO | m | 2013-02-01
774061006-SNP | SINAPI-N | TUBO DE COBRE CLASSE "E" 54MM - FORNECIMENTO E INSTALACAO | m | 2013-02-01
774061007-SNP | SINAPI-N | TUBO DE COBRE CLASSE "E" 66MM - FORNECIMENTO E INSTALACAO | m | 2013-02-01
774061008-SNP | SINAPI-N | TUBO DE COBRE CLASSE "E" 79MM - FORNECIMENTO E INSTALACAO | m | 2013-02-01
774061009-SNP | SINAPI-N | TUBO DE COBRE CLASSE "E" 104MM - FORNECIMENTO E INSTALACAO | m | 2013-02-01
774086001-SNP | SINAPI-N | LIMPEZA LOUCAS E METAIS | un | 2013-02-01
774091001-SNP | SINAPI-N | VALVULA RETENCAO VERTICAL BRONZE (PN-16) 2.1/2" 200PSI - EXTREMIDADES COM ROSCA - FORNECIMENTO E INSTALACAO | un | 2013-02-01
774093001-SNP | SINAPI-N | VALVULA PE COM CRIVO BRONZE 1.1/4" - FORNECIMENTO E INSTALACAO | un | 2013-02-01
774101001-SNP | SINAPI-N | VASO SANITARIO, ASSENTO PLASTICO, CAIXA DE DESCARGA PVC DE SOBREPOR, ENGATE PLASTICO, TUBO DE DESCIDA E BOLSA DE BORRACHA | un | 2013-02-01
774113001-SNP | SINAPI-N | ASSENTO PARA VASO SANITARIO INFANTIL DE PLASTICO - FORNECIMENTO E INSTALACAO | un | 2013-02-01
774123001-SNP | SINAPI-N | APARELHO MISTURADOR CROMADO PARA LAVATORIO COM ENGATE FLEXIVEL EM METAL CROMADO 1/2"X30CM - FORNECIMENTO E INSTALACAO | un | 2013-02-01
774123002-SNP | SINAPI-N | APARELHO MISTURADOR CROMADO PARA BIDE COM DUCHA COM ENGATE FLEXIVEL EM METAL CROMADO 1/2"X30CM - FORNECIMENTO E INSTALACAO | un | 2013-02-01
774123003-SNP | SINAPI-N | APARELHO MISTURADOR CROMADO PARA PIA - FORNECIMENTO E INSTALACAO | un | 2013-02-01
774124001-SNP | SINAPI-N | POCO VISITA AG PLUV:CONC ARM 1X1X1,40M COLETOR D=40 A 50CM PAREDE E=15CM BASE CONC FCK=10MPA REVEST C/ARG CIM/AREIA 1:4 DEGRAUS FF INCL FORN TODOS MATERIAIS | un | 2013-02-01
774124002-SNP | SINAPI-N | POCO VISITA AG PLUV:CONC ARM 1,10X1,10X1,40M COLETOR D=60CM PAREDE E=15CM BASE CONC FCK=10MPA REVEST C/ARG CIM/AREIA 1:4 DEGRAUS FF INCL FORN TODOS MATERIAIS | un | 2013-02-01
774124003-SNP | SINAPI-N | POCO VISITA AG PLUV:CONC ARM 1,20X1,20X1,40M COLETOR D=70CM PAREDE E=15CM BASE CONC FCK=10MPA REVEST C/ARG CIM/AREIA 1:4 DEGRAUS FF INCL FORN TODOS MATERIAIS | un | 2013-02-01
774124004-SNP | SINAPI-N | POCO VISITA AG PLUV:CONC ARM 1,30X1,30X1,40M COLETOR D=80CM PAREDE E=15CM BASE CONC FCK=10MPA REVEST C/ARG CIM/AREIA 1:4 DEGRAUS FF INCL FORN TODOS MATERIAIS | un | 2013-02-01
774124005-SNP | SINAPI-N | POCO VISITA CONCRETO ARMADO P/AG PLUV 1,40X1,40X1,50M COLETOR D=90CM PAREDE E=15CM BASE CONCRETO FCK=10MPA REVESTIDO C/ARG CIM/AREIA 1:4 DEGRAUS FF INCL FORN TODOS MATERIAIS | un | 2013-02-01
774124006-SNP | SINAPI-N | POCO VISITA AG PLUV:CONC ARM 1,50X1,50X1,60M COLETOR D=1M PA REDE E=15CM BASE CONC FCK=10MPA REVEST C/ARG CIM/AREIA 1:4 DEGRAUS FF INCL FORN TODOS MATERIAIS | un | 2013-02-01
774124007-SNP | SINAPI-N | POCO VISITA AG PLUV:CONC ARM 1,60X1,60X1,70M COLETOR D=1,10M PAREDE E=15CM BASE CONC FCK=10MPA REVEST C/ARG CIM/AREIA 1:4 DEGRAUS FF INCL FORN TODOS MATERIAIS | un | 2013-02-01
774124008-SNP | SINAPI-N | POCO VISITA AG PLUV:CONC ARM 1,70X1,70X1,80M COLETOR D=1,20M PAREDE E=15CM BASE CONC FCK=10MPA REVEST C/ARG CIM/AREIA 1:4 DEGRAUS FF INCL FORN TODOS MATERIAIS | un | 2013-02-01
774126001-SNP | SINAPI-N | GRANITO CINZA POLIDO PARA BANCADA E=2,5 CM, LARGURA 60CM - FORNECIMENTO E INSTALACAO | m | 2013-02-01
774126002-SNP | SINAPI-N | GRANITO AMENDOA POLIDO PARA BANCADA E=2,0 CM, LARGURA 60CM - FORNECIMENTO E INSTALACAO | m | 2013-02-01
774127001-SNP | SINAPI-N | VALVULA EM PLASTICO BRANCO 1" PARA PIA, TANQUE OU LAVATORIO SEM LADRAO - FORNECIMENTO E INSTALACAO | un | 2013-02-01
774127002-SNP | SINAPI-N | VALVULA EM PLASTICO BRANCO 1" PARA LAVATORIO COM LADRAO - FORNECIMENTO E INSTALACAO | un | 2013-02-01
774127003-SNP | SINAPI-N | VALVULA EM PLASTICO BRANCO 1.1/2"X1.1/4" PARA TANQUE - FORNECIMENTO E INSTALACAO | un | 2013-02-01
774128001-SNP | SINAPI-N | SIFAO EM METAL CROMADO 1.1/2"X2" - FORNECIMENTO E INSTALACAO | un | 2013-02-01
774128002-SNP | SINAPI-N | SIFÃO EM METAL CROMADO 1" X 1.1/2" PARA LAVATÓRIO - FORNECIMENTO E INSTALAÇÃO | un | 2013-02-01
774128003-SNP | SINAPI-N | SIFAO EM METAL CROMADO 1"X1.1/4" - FORNECIMENTO E INSTALACAO | un | 2013-02-01
774129001-SNP | SINAPI-N | CUBA DE ACO INOXIDAVEL 46,5X30,0X11,5CM - FORNECIMENTO E INSTALACAO | un | 2013-02-01
774129002-SNP | SINAPI-N | CUBA DE ACO INOXIDAVEL 56,0X33,0X11,5CM - FORNECIMENTO E INSTALACAO | un | 2013-02-01
774129003-SNP | SINAPI-N | CUBA DE ACO INOXIDAVEL 40,0X34,0X11,5CM - FORNECIMENTO E INSTALACAO | un | 2013-02-01
774131001-SNP | SINAPI-N | QUADRO DE DISTRIBUICAO DE ENERGIA DE EMBUTIR, EM CHAPA METALICA, PARA 3 DISJUNTORES TERMOMAGNETICOS MONOPOLARES SEM BARRAMENTO FORNECIMENTO E INSTALACAO | un | 2013-02-01
774131004-SNP | SINAPI-N | QUADRO DE DISTRIBUICAO DE ENERGIA DE EMBUTIR, EM CHAPA METALICA, PARA 18 DISJUNTORES TERMOMAGNETICOS MONOPOLARES, COM BARRAMENTO TRIFASICO E NEUTRO, FORNECIMENTO E INSTALACAO | un | 2013-02-01
774131005-SNP | SINAPI-N | QUADRO DE DISTRIBUICAO DE ENERGIA DE EMBUTIR, EM CHAPA METALICA, PARA 24 DISJUNTORES TERMOMAGNETICOS MONOPOLARES, COM BARRAMENTO TRIFASICO E NEUTRO, FORNECIMENTO E INSTALACAO | un | 2013-02-01
774131006-SNP | SINAPI-N | QUADRO DE DISTRIBUICAO DE ENERGIA DE EMBUTIR, EM CHAPA METALICA, PARA 32 DISJUNTORES TERMOMAGNETICOS MONOPOLARES, COM BARRAMENTO TRIFASICO E NEUTRO, FORNECIMENTO E INSTALACAO | un | 2013-02-01
774131007-SNP | SINAPI-N | QUADRO DE DISTRIBUICAO DE ENERGIA DE EMBUTIR, EM CHAPA METALICA, PARA 40 DISJUNTORES TERMOMAGNETICOS MONOPOLARES, COM BARRAMENTO TRIFASICO E NEUTRO, FORNECIMENTO E INSTALACAO | un | 2013-02-01
774131008-SNP | SINAPI-N | QUADRO DE DISTRIBUICAO DE ENERGIA DE EMBUTIR, EM CHAPA METALICA, PARA 50 DISJUNTORES TERMOMAGNETICOS MONOPOLARES, COM BARRAMENTO TRIFASICO E NEUTRO, FORNECIMENTO E INSTALACAO | un | 2013-02-01
774135001-SNP | SINAPI-N | BANCADA (TAMPO) MARMORE BRANCO NACIONAL E = 3CM, LARGURA 50CM, POLIDO COM FURO PARA CUBA - FORNECIMENTO E INSTALACAO | m | 2013-02-01
774135002-SNP | SINAPI-N | BANCADA (TAMPO) MARMORE BRANCO NACIONAL E = 3CM, LARGURA 55CM, POLIDO COM FURO PARA CUBA - FORNECIMENTO E INSTALACAO | m | 2013-02-01
774135003-SNP | SINAPI-N | BANCADA (TAMPO) MARMORE BRANCO NACIONAL E = 3CM, LARGURA 60CM, POLIDO COM FURO PARA CUBA | m | 2013-02-01
774135004-SNP | SINAPI-N | BANCADA (TAMPO) MARMORE BRANCO NACIONAL E = 3CM, LARGURA 62CM, POLIDO COM FURO PARA CUBA - FORNECIMENTO E INSTALACAO | m | 2013-02-01
774135005-SNP | SINAPI-N | BANCADA (TAMPO) MARMORE BRANCO NACIONAL E = 3CM, LARGURA 67CM, POLIDO COM FURO PARA CUBA - FORNECIMENTO E INSTALACAO | m | 2013-02-01
774139001-SNP | SINAPI-N | PORTA DE MADEIRA PARA BANHEIRO EM COMPENSADO COM LAMINADO TEXTURIZADO 0,80X1,60M, INCLUSO MARCO, DOBRADICAS E TARJETA TIPO LIVRE/OCUPADO | un | 2013-02-01
774139002-SNP | SINAPI-N | PORTA DE MADEIRA PARA BANHEIRO EM COMPENSADO COM LAMINADO TEXTURIZADO 0,60X1,60M, INCLUSO MARCO, DOBRADICAS E TARJETA TIPO LIVRE/OCUPADO | un | 2013-02-01
774146001-SNP | SINAPI-N | TANQUE LOUCA BRANCO SEM COLUNA, COMPLETO INCLUSIVE TORNEIRA METALICA | un | 2013-02-01
774148001-SNP | SINAPI-N | LAVATORIO EM BANCA MARMORE BRANCO 80X55CM COM CUBA EMBUTIR OVAL | un | 2013-02-01
774149001-SNP | SINAPI-N | PIA COZINHA EM BANCA GRANITO CINZA 1,20X0,60M/CUBA INOX/TORNEIRA PAREDE | un | 2013-02-01
774162001-SNP | SINAPI-N | CAIXA DE CONCRETO, ALTURA = 1,00 METRO, DIAMETRO REGISTRO < 150 MM | un | 2013-02-01
774165001-SNP | SINAPI-N | TUBO PVC ESGOTO JS PREDIAL DN 40MM, INCLUSIVE CONEXOES - FORNECIMENTO E INSTALACAO | m | 2013-02-01
774165002-SNP | SINAPI-N | TUBO PVC ESGOTO PREDIAL DN 50MM, INCLUSIVE CONEXOES - FORNECIMENTO E INSTALACAO | m | 2013-02-01
774165003-SNP | SINAPI-N | TUBO PVC ESGOTO PREDIAL DN 75MM, INCLUSIVE CONEXOES - FORNECIMENTO E INSTALACAO | m | 2013-02-01
774165004-SNP | SINAPI-N | TUBO PVC ESGOTO PREDIAL DN 100MM, INCLUSIVE CONEXOES - FORNECIMENTO E INSTALACAO | m | 2013-02-01
774168001-SNP | SINAPI-N | TUBO PVC ESGOTO SERIE R DN 150MM C/ ANEL DE BORRACHA - FORNECIMENTO E INSTALACAO | m | 2013-02-01
774168002-SNP | SINAPI-N | TUBO PVC ESGOTO SERIE R DN 100MM C/ ANEL DE BORRACHA - FORNECIMENTO E INSTALACAO | m | 2013-02-01
774169001-SNP | SINAPI-N | REGISTRO/VALVULA GLOBO ANGULAR 45 GRAUS EM LATAO PARA HIDRANTES DE INCÊNDIO PREDIAL DN 2.1/2" - FORNECIMENTO E INSTALACAO | un | 2013-02-01
774174001-SNP | SINAPI-N | REGISTRO GAVETA 1.1/2" COM CANOPLA ACABAMENTO CROMADO SIMPLES - FORNECIMENTO E INSTALACAO | un | 2013-02-01
774175001-SNP | SINAPI-N | REGISTRO GAVETA 1" COM CANOPLA ACABAMENTO CROMADO SIMPLES - FORNECIMENTO E INSTALACAO | un | 2013-02-01
774176001-SNP | SINAPI-N | REGISTRO GAVETA 3/4" COM CANOPLA ACABAMENTO CROMADO SIMPLES - FORNECIMENTO E INSTALACAO | un | 2013-02-01
774177001-SNP | SINAPI-N | REGISTRO GAVETA 1/2" COM CANOPLA ACABAMENTO CROMADO SIMPLES - FORNECIMENTO E INSTALACAO | un | 2013-02-01
774178001-SNP | SINAPI-N | REGISTRO GAVETA 4" BRUTO LATAO - FORNECIMENTO E INSTALACAO | un | 2013-02-01
774179001-SNP | SINAPI-N | REGISTRO GAVETA 3" BRUTO LATAO - FORNECIMENTO E INSTALACAO | un | 2013-02-01
774180001-SNP | SINAPI-N | REGISTRO GAVETA 2.1/2" BRUTO LATAO - FORNECIMENTO E INSTALACAO | un | 2013-02-01
774181001-SNP | SINAPI-N | REGISTRO GAVETA 2" BRUTO LATAO - FORNECIMENTO E INSTALACAO | un | 2013-02-01
774182001-SNP | SINAPI-N | REGISTRO GAVETA 1.1/2" BRUTO LATAO - FORNECIMENTO E INSTALACAO | un | 2013-02-01
774183001-SNP | SINAPI-N | REGISTRO GAVETA 1.1/4" BRUTO LATAO - FORNECIMENTO E INSTALACAO | un | 2013-02-01
774184001-SNP | SINAPI-N | REGISTRO GAVETA 1" BRUTO LATAO - FORNECIMENTO E INSTALACAO | un | 2013-02-01
774185001-SNP | SINAPI-N | REGISTRO GAVETA 3/4" BRUTO LATAO - FORNECIMENTO E INSTALACAO | un | 2013-02-01
774193001-SNP | SINAPI-N | VASO SANITARIO COM CAIXA DE DESCARGA ACOPLADA - LOUCA BRANCA | un | 2013-02-01
774196001-SNP | SINAPI-N | COBOGO DE CONCRETO (ELEMENTO VAZADO), 5X50X50CM, ASSENTADO COM ARGAMASSA DE CIMENTO E AREIA COM ACO CA-25 | m2 | 2013-02-01
774206001-SNP | SINAPI-N | CAIXA COLETORA, 1,20X1,20X1,50M, COM FUNDO E TAMPA DE CONCRETO E PAREDES EM ALVENARIA | un | 2013-02-01
774206002-SNP | SINAPI-N | CAIXA COLETORA, 0,25 X 0,85 X 1,00 M, COM FUNDO E TAMPA DE CONCRETO E PAREDES EM ALVENARIA | un | 2013-02-01
774209001-SNP | SINAPI-N | PLACA DE OBRA EM CHAPA DE ACO GALVANIZADO | m2 | 2013-02-01
774210001-SNP | SINAPI-N | BARRACAO PARA DEPOSITO EM TABUAS DE MADEIRA, COBERTURA EM FIBROCIMENTO 4 MM, INCLUSO PISO ARGAMASSA TRAÇO 1:6 (CIMENTO E AREIA) | m2 | 2013-02-01
774212001-SNP | SINAPI-N | POCO DE VISITA PARA REDE DE ESGOTO SANITARIO, EM ALVENARIA, DIAMETRO = 60 CM, PROF 160 CM, INCLUINDO TAMPAO FERRO FUNDIDO | un | 2013-02-01
774213001-SNP | SINAPI-N | MODULO TIPO: REDE DE AGUA, COM FORNECIMENTO E ASSENTAMENTO DE TUBO FºFº DN 200 MM-K7, COMPREENDENDO: LOCACAO, CADASTRAMENTO DE INTERFERENCIAS, ESCAVACAO E REATERRO COMPACTADO DE VALA, EXCETO ROCHA, ATE 1,50 M. INCLUSIVE TOPOGRAFO. ATENÇÃO: VIDE DESCRIÇÃO | m | 2013-02-01
774214001-SNP | SINAPI-N | POCO DE VISITA PARA REDE DE ESGOTO SANITÁRIO, EM ALVENARIA, DIAMETRO 120 CM, PROF ATE 200 CM, INCLUINDO TAMPAO FERRO FUNDIDO | un | 2013-02-01
774214002-SNP | SINAPI-N | POCO DE VISITA PARA REDE DE ESGOTO SANITÁRIO, EM ALVENARIA, DIAMETRO 120 CM, PROF ATE 400 CM, INCLUINDO TAMPAO FERRO FUNDIDO | un | 2013-02-01
774224001-SNP | SINAPI-N | POCO DE VISITA PARA DRENAGEM PLUVIAL, EM CONCRETO ESTRUTURAL, DIMENSOES INTERNAS DE 90X150X80CM (LARGXCOMPXALT), PARA REDE DE 600 MM, EXCLUSOS TAMPAO E CHAMINE. | un | 2013-02-01
774226001-SNP | SINAPI-N | BANCADA DE MARMORE POLIDO BRANCO E=3,0CM, LARGURA 45CM - FORNECIMENTO E INSTALACAO | m | 2013-02-01
774227001-SNP | SINAPI-N | CAIXA DESCARGA PLASTICA, EMBUTIR, COMPLETA, COM ESPELHO CROMADO E TUBO BENGALA PVC PARA LIGACAO EM CAIXA DESCARGA DE EMBUTIR - FORNECIMENTO E INSTALACAO | un | 2013-02-01
774229001-SNP | SINAPI-N | DIVISORIA EM MARMORE BRANCO POLIDO, ESPESSURA 3 CM, ASSENTADO COM ARGAMASSA TRACO 1:4 (CIMENTO E AREIA), ARREMATE COM CIMENTO BRANCO, EXCLUSIVE FERRAGENS | m2 | 2013-02-01
774230001-SNP | SINAPI-N | ASSENTO PARA VASO SANITARIO DE PLASTICO PADRAO POPULAR - FORNECIMENTO E INSTALACAO | un | 2013-02-01
774234001-SNP | SINAPI-N | MICTORIO SIFONADO DE LOUCA BRANCA COM PERTENCES, COM REGISTRO DE PRESSAO 1/2" COM CANOPLA CROMADA ACABAMENTO SIMPLES E CONJUNTO PARA FIXACAO - FORNECIMENTO E INSTALACAO | un | 2013-02-01
774242001-SNP | SINAPI-N | BARRACAO DE OBRA EM CHAPA DE MADEIRA COMPENSADA COM BANHEIRO, COBERTURA EM FIBROCIMENTO 4 MM, INCLUSO INSTALACOES HIDRO-SANITARIAS E ELETRICAS | m2 | 2013-02-01
774243001-SNP | SINAPI-N | LIMPEZA GERAL DE QUADRA POLIESPORTIVA | m2 | 2013-02-01
775027001-SNP | SINAPI-N | TUBO DE AÇO PRETO 2" SEM COSTURA SCHEDULE 40/NBR 5590, INCLUSIVE CONEXOES - FORNECIMENTO E INSTALACAO | m | 2013-02-01
775027002-SNP | SINAPI-N | TUBO DE AÇO PRETO 2.1/2" SEM COSTURA SCHEDULE 40/NBR 5590, INCLUSIVE CONEXOES - FORNECIMENTO E INSTALACAO | m | 2013-02-01
775027003-SNP | SINAPI-N | TUBO DE AÇO PRETO 3" SEM COSTURA SCHEDULE 40/NBR 5590, INCLUSIVE CONEXOES - FORNECIMENTO E INSTALACAO | m | 2013-02-01
775027004-SNP | SINAPI-N | TUBO DE AÇO PRETO 4" SEM COSTURA SCHEDULE 40/NBR 5590, INCLUSIVE CONEXOES - FORNECIMENTO E INSTALACAO | m | 2013-02-01
775027005-SNP | SINAPI-N | TUBO DE AÇO PRETO 6" SEM COSTURA SCHEDULE 40/NBR 5590, INCLUSIVE CONEXÕES - FORNECIMENTO E INSTALAÇÃO | m | 2013-02-01
775030001-SNP | SINAPI-N | TUBO PVC SOLDAVEL AGUA FRIA DN 25MM, INCLUSIVE CONEXOES - FORNECIMENTO E INSTALACAO | m | 2013-02-01
775030002-SNP | SINAPI-N | TUBO PVC SOLDAVEL AGUA FRIA DN 32MM, INCLUSIVE CONEXOES - FORNECIMENTO E INSTALACAO | m | 2013-02-01
775030003-SNP | SINAPI-N | TUBO PVC SOLDAVEL AGUA FRIA DN 40MM, INCLUSIVE CONEXOES - FORNECIMENTO E INSTALACAO | m | 2013-02-01
775030004-SNP | SINAPI-N | TUBO PVC SOLDAVEL AGUA FRIA DN 50MM, INCLUSIVE CONEXOES - FORNECIMENTO E INSTALACAO | m | 2013-02-01
775030005-SNP | SINAPI-N | TUBO PVC SOLDAVEL AGUA FRIA DN 60MM, INCLUSIVE CONEXOES - FORNECIMENTO E INSTALACAO | m | 2013-02-01
775030006-SNP | SINAPI-N | TUBO PVC SOLDAVEL AGUA FRIA DN 75MM, INCLUSIVE CONEXOES - FORNECIMENTO E INSTALACAO | m | 2013-02-01
775030007-SNP | SINAPI-N | TUBO PVC SOLDAVEL AGUA FRIA DN 85MM, INCLUSIVE CONEXOES - FORNECIMENTO E INSTALACAO | m | 2013-02-01
775030008-SNP | SINAPI-N | TUBO PVC SOLDAVEL AGUA FRIA DN 20MM, INCLUSIVE CONEXOES - FORNECIMENTO E INSTALACAO | m | 2013-02-01
775031001-SNP | SINAPI-N | TUBO CPVC 15MM - FORNECIMENTO E INSTALACAO | m | 2013-02-01
775031002-SNP | SINAPI-N | TUBO CPVC 22MM - FORNECIMENTO E INSTALACAO | m | 2013-02-01
775031003-SNP | SINAPI-N | TUBO CPVC 28MM - FORNECIMENTO E INSTALACAO | m | 2013-02-01
775051001-SNP | SINAPI-N | TUBO DE PVC SOLDAVEL, SEM CONEXOES 20MM - FORNECIMENTO E INSTALACAO | m | 2013-02-01
775051002-SNP | SINAPI-N | TUBO DE PVC SOLDAVEL, SEM CONEXOES 25MM - FORNECIMENTO E INSTALACAO | m | 2013-02-01
775051003-SNP | SINAPI-N | TUBO DE PVC SOLDAVEL, SEM CONEXOES 32MM - FORNECIMENTO E INSTALACAO | m | 2013-02-01
775051004-SNP | SINAPI-N | TUBO DE PVC SOLDAVEL, SEM CONEXOES 40MM - FORNECIMENTO E INSTALACAO | m | 2013-02-01
775051005-SNP | SINAPI-N | TUBO DE PVC SOLDAVEL, SEM CONEXOES 50MM - FORNECIMENTO E INSTALACAO | m | 2013-02-01
775051006-SNP | SINAPI-N | TUBO DE PVC SOLDAVEL, SEM CONEXOES 60MM - FORNECIMENTO E INSTALACAO | m | 2013-02-01
775051007-SNP | SINAPI-N | TUBO DE PVC SOLDAVEL, SEM CONEXOES 85MM - FORNECIMENTO E INSTALACAO | m | 2013-02-01
776443001-SNP | SINAPI-N | ESCAVACAO MANUAL VALA/CAVA MAT 1A CAT ATE 1,5M EXCL ESG/ESCOR EM BECO (LARG ATE 2M) IMPOSSIBILITANDO ENTRADA DE CAMINHAO OU EQUIPAMENTO MOTORIZADO P/RETIRADA MATERIAL | m3 | 2013-02-01
776443002-SNP | SINAPI-N | ESCAVACAO MANUAL VALA/CAVA MAT 1A CAT DE 1,5 A 3M EXCL ESG/ESCOR EM BECO (LARG ATE 2M) IMPOSSIBILITANDO ENTRADA DE CAMINHAO OU EQUIPAMENTO MOTORIZADO P/RETIRADA DO MATERIAL | m3 | 2013-02-01
776443003-SNP | SINAPI-N | ESCAVACAO MANUAL VALA/CAVA MAT 1A CAT DE 3,0 A 4,5M EXCL ESG/ESCOR EM BECO (LARG ATE 2M) IMPOSSIBILITANDO ENTRADA DE CAMINHAO OU EQUIPAMENTO MOTORIZADO P/RETIRADA DO MATERIAL | m3 | 2013-02-01
776443004-SNP | SINAPI-N | ESCAVACAO MANUAL VALA/CAVA EM LODO/LAMA ATE 1,5M EXCL ESG/ESCOR EM BECO (LARG ATE 2M) EM FAVELAS | m3 | 2013-02-01
776443005-SNP | SINAPI-N | ESCAVACAO MANUAL VALA/CAVA EM LODO/LAMA DE 1,5M A 3,0M EXCL ESG/ESCOR EM BECO (LARG ATE 2M) EM FAVELAS | m3 | 2013-02-01
776443006-SNP | SINAPI-N | ESCAVACAO MANUAL VALA, A FRIO, MAT 2A CAT, PROFUNDIDADE DE 6 A 7,5M, EXCL ESG/ESCOR (MOLEDO OU ROCHA DECOMPOSTA) | m3 | 2013-02-01
776446001-SNP | SINAPI-N | ALVENARIA DE ELEMENTO VAZADO DE CONCRETO, 7X50X50CM, ASSENTADOS COM ARGAMASSA 1:7 CIMENTO:AREIA, PREPARO MANUAL | m2 | 2013-02-01
779506001-SNP | SINAPI-N | ESCAVAÇÃO MANUAL DE VALA/CAVA, A FRIO, EM MATERIAL DE 2A CATEGORIA, MOLEDO OU ROCHA DECOMPOSTA, ENTRE 1,5 E 3M DE PROFUNDIDADE | m3 | 2013-02-01
779506002-SNP | SINAPI-N | ESCAVAÇÃO MANUAL DE VALA/CAVA EM LODO, ENTRE 3 E 4,5M DE PROFUNDIDADE | m3 | 2013-02-01
779506003-SNP | SINAPI-N | ESCAVAÇÃO MANUAL DE VALA/CAVA EM LODO, ENTRE 4,5 E 6M DE PROFUNDIDADE | m3 | 2013-02-01
779506009-SNP | SINAPI-N | ESCAVAÇÃO MANUAL DE VALA/CAVA EM LODO, ENTRE 6 E 7,5M DE PROFUNDIDADE | m3 | 2013-02-01
779507005-SNP | SINAPI-N | ESCAVACAO MANUAL VALA ATE 1M SOLO MOLE | m3 | 2013-02-01
779507006-SNP | SINAPI-N | ESCAVACAO MANUAL VALA ATE 2M EM ROCHA C/EXPLOSIVO | m3 | 2013-02-01
779515001-SNP | SINAPI-N | PINTURA ACABAMENTO ALUMINIO 3 DEMAOS + ZARCAO | m2 | 2013-02-01
779516001-SNP | SINAPI-N | LIXAMENTO METAL P/PINTURA OLEO OU ESMALTE | m2 | 2013-02-01
779518001-SNP | SINAPI-N | MARROAMENTO EM MATERIAL DE 3A CATEGORIA, ROCHA VIVA PARA REDUÇÃO A PEDRA-DE-MÃO | m3 | 2013-02-01
779518002-SNP | SINAPI-N | MARROAMENTO DE MATERIAL DE 2A CATEGORIA, ROCHA DECOMPOSTA PARA REDUÇÃO A PEDRA-DE-MÃO | m3 | 2013-02-01
78018-SNP | SINAPI-N | ESCAVACAO MANUAL A CEU ABERTO EM MATERIAL DE 1A CATEGORIA, EM PROFUNDIDADE ATE 0,50M | m3 | 2016-05-01
78472-SNP | SINAPI-N | SERVICOS TOPOGRAFICOS PARA PAVIMENTACAO, INCLUSIVE NOTA DE SERVICOS, ACOMPANHAMENTO E GREIDE | m2 | 2020-01-01
78598001-SNP | SINAPI-N | RESERVATORIO DE FIBROCIMENTO 500L COM ACESSORIOS | un | 2014-04-01
79334001-SNP | SINAPI-N | PINTURA A BASE DE CAL E FIXADOR A BASE DE COLA, DUAS DEMAOS | m2 | 2016-05-01
79335001-SNP | SINAPI-N | ALVENARIA EM BLOCO CERAMICO ESTRUTURAL 14X19X29CM, E=14XM, ASSENTADO COM ARGAMASSA TRACO 1:2:8 (CIMENTO, CAL E AREIA). NAO INCLUI GROUNT E ACO. | m2 | 2014-08-01
79460-SNP | SINAPI-N | PINTURA EPOXI, DUAS DEMAOS | m2 | 2020-01-01
79461-SNP | SINAPI-N | PINTURA COM LIQUIDO PARA BRILHO, UMA DEMAO | m2 | 2016-05-01
79462-SNP | SINAPI-N | EMASSAMENTO COM MASSA EPOXI, 2 DEMAOS | m2 | 2020-01-01
79463-SNP | SINAPI-N | PINTURA A OLEO, 1 DEMAO | m2 | 2020-01-01
79464-SNP | SINAPI-N | PINTURA A OLEO, 2 DEMAOS | m2 | 2020-01-01
79465-SNP | SINAPI-N | PINTURA COM TINTA A BASE DE BORRACHA CLORADA, 2 DEMAOS | m2 | 2020-01-01
79466-SNP | SINAPI-N | PINTURA COM VERNIZ POLIURETANO, 2 DEMAOS | m2 | 2020-01-01
79467-SNP | SINAPI-N | PINTURA COM TINTA A BASE DE BORRACHA CLORADA , DE FAIXAS DE DEMARCACAO, EM QUADRA POLIESPORTIVA, 5 CM DE LARGURA. | ml | 2020-01-01
79468-SNP | SINAPI-N | ESCORAMENTO DE VALAS TIPO CONTINUO | m2 | 2012-03-01
79469-SNP | SINAPI-N | ESCORAMENTO DE VALAS TIPO DESCONTINUO | m2 | 2012-03-01
79470-SNP | SINAPI-N | LASTRO DE BRITA 0 E 1 - 51.027 E 60.470 | m3 | 2012-03-01
79471-SNP | SINAPI-N | PINTURA ADESIVA P/ CONCRETO, A BASE DE RESINA EPOXI ( SIKADUR 32 ) | kg | 2020-01-01
79472-SNP | SINAPI-N | REGULARIZACAO DE SUPERFICIES EM TERRA COM MOTONIVELADORA | m2 | 2019-09-01
79473-SNP | SINAPI-N | CORTE E ATERRO COMPENSADO | m3 | 2019-12-01
79474-SNP | SINAPI-N | ESCAVACAO MANUAL, CAMPO ABERTO, EM SOLO EXCETO ROCHA, DE 4,00 ATE 6,00 M DE PROFUNDIDADE. | m3 | 2016-05-01
79475-SNP | SINAPI-N | ESCAVACAO MANUAL CAMPO ABERTO P/TUBULAO - FUSTE E/OU BASE (PARA TODAS AS PROFUNDIDADES) | m3 | 2018-08-01
79476-SNP | SINAPI-N | ESCARIFICACAO E REMOCAO DE SOLO ATE 1,00KM | m3 | 2012-03-01
79477-SNP | SINAPI-N | ESCAVACAO EM ROCHA C/PERFURACAO MANUAL E EXPLOSIVO | m3 | 2016-04-01
79478-SNP | SINAPI-N | ESCAVACAO MANUAL CAMPO ABERTO EM SOLO EXCETO ROCHA ATE 2,00M PROFUNDIDADE | m3 | 2016-05-01
79479-SNP | SINAPI-N | ESCAVACAO MANUAL, CAMPO ABERTO, EM SOLO EXCETO ROCHA, DE 2,00 ATE 4,00 M DE PROFUNDIDADE. | m3 | 2016-05-01
79480-SNP | SINAPI-N | ESCAVACAO MECANICA CAMPO ABERTO EM SOLO EXCETO ROCHA ATE 2,00M PROFUNDIDADE | m3 | 2020-01-01
79481-SNP | SINAPI-N | ATERRO INTERNO SEM APILOAMENTO COM TRANSPORTE EM CARRINHO DE MAO | m3 | 2016-04-01
79482-SNP | SINAPI-N | ATERRO COM AREIA COM ADENSAMENTO HIDRAULICO | m3 | 2019-09-01
79483-SNP | SINAPI-N | APILOAMENTO COM MACO DE 30KG | m2 | 2016-04-01
79484-SNP | SINAPI-N | ATERRO MECANIZADO COMPACTADO COM EMPRESTIMO DE AREIA | m3 | 2016-04-01
79485-SNP | SINAPI-N | REATERRO COM APILOAMENTO - 40902 | m3 | 2012-03-01
79486-SNP | SINAPI-N | REATERRO COM APILOAMENTO (BLOCOS/SAPATAS) - 50.903 | m3 | 2012-03-01
79487-SNP | SINAPI-N | COMPACTACAO DE VALA COM COMPACTADOR DE SOLO | m3 | 2012-03-01
79488-SNP | SINAPI-N | REATERRO MANUAL COM APILOAMENTO MECANICO | m3 | 2016-04-01
79489-SNP | SINAPI-N | REATERRO MANUAL SEM APILOAMENTO | m3 | 2016-04-01
79490-SNP | SINAPI-N | COMPACTAÇÂO MECÂNICA DE VALA (APÓS REATERRO) | m3 | 2016-04-01
79491-SNP | SINAPI-N | CARGA MECANIZADA C/BOTA FORA DE MATERIAL ATE 3,00KM | m3 | 2012-03-01
79492-SNP | SINAPI-N | CARGA MANUAL DE ROCHA EM CAMINHAO BASCULANTE | m3 | 2016-05-01
79493-SNP | SINAPI-N | CARGA MECANIZADA C/BOTA FORA DE MATERIAL ATE 20,00KM | m3 | 2012-03-01
79494001-SNP | SINAPI-N | PINTURA DE QUADRO ESCOLAR COM TINTA ESMALTE ACABAMENTO FOSCO, DUAS DEMAOS SOBRE MASSA ACRILICA | m2 | 2020-01-01
79495001-SNP | SINAPI-N | PINTURA PVA 2 DEMAOS INCLUSO LIQUIDO PARA BRILHO NA ULTIMA DEMAO | m2 | 2014-06-01
79495002-SNP | SINAPI-N | REPINTURA C/TINTA ACRILICA SEMI-BRILHANTE OU ACETINADA P/INT OU EXT SOBRE SUPERFICIE EM BOM ESTADO E NA COR EXISTENTE INCL LIMPEZA LEVE LIXAMENTO COM LIXA FINA UMA DEMAO DE SELADOR E UMA DE ACABAMENTO | m2 | 2013-03-01
79495003-SNP | SINAPI-N | PINTURA C/REGULADOR DE BRILHO EM UMA DEMAO ADICIONADO AO PVA | m2 | 2016-05-01
79496001-SNP | SINAPI-N | REPINTURA RODAPES EM BOM ESTADO COM ESMALTE SINT ALTO BRILHO OU ACETINADO INCL LIXAMENTO LIMPEZA E 2 DEMAOS DE ACABAMENTO NA COR EXISTENTE | m | 2013-03-01
79496002-SNP | SINAPI-N | PINTURA DE RODAPES C/ESMALTE SINTETICO ALTO-BRILHO OU ACETINADO SOBRE MADEIRA NOVA APOS LIXAMENTO, UMA DEMAO DE VERNIZ IMUNIZANTE E IMPERMEABILIZANTE INCOLOR, MASSA CORRIDA E DUAS DEMAOS DE ACABAMENTO DE ALTA CLASSE | m | 2013-03-01
79497001-SNP | SINAPI-N | PINTURA A OLEO, 3 DEMAOS | m2 | 2020-01-01
79498001-SNP | SINAPI-N | PINTURA A OLEO BRILHANTE SOBRE SUPERFICIE METALICA, UMA DEMAO INCLUSO UMA DEMAO DE FUNDO ANTICORROSIVO | m2 | 2019-12-01
79498002-SNP | SINAPI-N | REPINTURA INT/EXT SOBRE FERRO EM BOM ESTADO C/TINTA GRAFITE EM DUAS DEMAOS APOS LIXAMENTO LEVE LIMPEZA DESENGORDURAMENTO E UMA DEMAO DE TINTA ANTI-OXIDO | m2 | 2013-03-01
79499001-SNP | SINAPI-N | PINTURA POSTE RETO DE ACO 3,5 A 6M C/1 DEMAO D/TINTA GRAFITE C/PROPRIEDADES DE PRIMER E ACABAMENTO - OBS: C/ALTO TEOR DE ZARCAO | un | 2019-09-01
79499002-SNP | SINAPI-N | PINTURA POSTE RETO DE ACO 7 A 9M C/1 DEMAO TINTA GRAFITE C/PROPRIEDADES DE PRIMER E ACABAMENTO - OBS: C/ALTO TEOR DE ZARCAO | un | 2013-03-01
79499003-SNP | SINAPI-N | PINTURA POSTE RETO DE ACO 10 A 15M C/1 DEMAO TINTA GRAFITE C/PROPRIEDADES DE PRIMER E ACABAMENTO - OBS: C/ALTO TEOR DE ZARCAO | un | 2013-03-01
79499004-SNP | SINAPI-N | PINTURA POSTE RETO DE ACO 16 A 20M C/1 DEMAO TINTA GRAFITE C/PROPRIEDADES DE PRIMER E ACABAMENTO - OBS: C/ALTO TEOR DE ZARCAO | un | 2013-03-01
79499005-SNP | SINAPI-N | PINTURA POSTE CURVO ACO 8 A 9M C/1 BRACO E 1D TINTA GRAFITE C/PROPRIEDADES DE PRIMER E ACABAMENTO - OBS: C/ALTO TEOR DE ZARCAO | un | 2013-03-01
79499006-SNP | SINAPI-N | PINTURA POSTE CURVO ACO 8 A 9M C/2 BRACOS E 1D TINTA GRAFITE C/PROPRIEDADES DE PRIMER E ACABAMENTO - OBS: C/ALTO TEOR DE ZARCAO | un | 2013-03-01
79499007-SNP | SINAPI-N | PINTURA POSTE RETO ACO 4,5 A 6M C/TINTA ACAB EPOXI-POLIAMIDA APLIC SOBRE ZARCAO DE SECAGEM RAPIDA COR LARANJA DA MESMA LINHA DO FABRICANTE INCL LIMPEZA LIXAMENTO DESENGORDURAMENTO E 2/D ACABAMENTO | un | 2013-03-01
79499008-SNP | SINAPI-N | PINTURA POSTE RETO ACO 7,0 A 9M C/TINTA ACAB EPOXI-POLIAMIDA APLIC SOBRE ZARCAO DE SECAGEM RAPIDA | un | 2013-03-01
79499009-SNP | SINAPI-N | PINTURA POSTE RETO ACO 10 A 15M C/TINTA ACAB EPOXI-POLIAMIDA APLIC SOBRE ZARCAO DE SECAGEM RAPIDA | un | 2013-03-01
79499010-SNP | SINAPI-N | PINTURA POSTE RETO ACO 16 A 20M C/TINTA ACAB EPOXI-POLIAMIDA APLIC SOBRE ZARCAO DE SECAGEM RAPIDA | un | 2013-03-01
79499011-SNP | SINAPI-N | PINTURA POSTE CURVO ACO 9M 1 BRACO TINTA ACAB EPOXI-POLIAMIDA APLIC SOBRE ZARCAO DE SECAGEM RAPIDA | un | 2013-03-01
79499012-SNP | SINAPI-N | PINTURA POSTE CURVO ACO 9M C/2 BRACOS TINTA ACAB EPOXI-POLIAMIDA APLIC SOBRE ZARCAO DE SECAGEM RAPIDA | un | 2013-03-01
79499013-SNP | SINAPI-N | PINTURA POSTE CURVO ACO 12M 1 BRACO TINTA ACAB EPOXI-POLIAMIDA APLIC SOBRE ZARCAO DE SECAGEM RAPIDA | un | 2013-03-01
79499014-SNP | SINAPI-N | PINTURA POSTE CURVO ACO 12M 2 BRACOS TINTA ACAB EPOXI-POLIAMIDA APLIC SOBRE ZARCAO DE SECAGEM RAPIDA | un | 2013-03-01
79500001-SNP | SINAPI-N | REPINTURA DE QUADRA SOBRE DEMARCACAO EXISTENTE PINTADA C/TINTA ACRILICA | m2 | 2013-03-01
79500002-SNP | SINAPI-N | PINTURA ACRILICA EM PISO CIMENTADO, TRES DEMAOS | m2 | 2020-01-01
79501001-SNP | SINAPI-N | FORNECIMENTO DE PERFIL DUPLO"I"OU"H" ATE 8"INCL EMENDA LONG O CUSTO JAESTA MULTIPLICADO POR 2(DOIS). | kg | 2014-06-01
79501002-SNP | SINAPI-N | FORNECIMENTO PERFIL DUPLO"I"OU"H" 8"ATE 12" INCL EMENDA LONG O CUSTO JA ESTA MULTIPLICADO POR 2(DOIS). | kg | 2014-06-01
79502001-SNP | SINAPI-N | FORMA PINHO 3A P/GALERIAS RETANGULARES UTIL 3X INCL ESCORAMENTO FORNECIMENTO DOS MATERIAS E DESMOLDAGEM. | m2 | 2013-03-01
79502002-SNP | SINAPI-N | FORMA PINHO 3A P/VIADUTO DE CONCRETO UTIL 1X EXCL ALUGUEL ESCORAMENTO METALICO INCL FORN MATERIAIS E DESMOLDAGEM. | m2 | 2012-03-01
79502003-SNP | SINAPI-N | FORMA PINHO 3A P/VIADUTO DE CONCRETO UTIL 2X EXCL ALUGUEL ESCORAMENTO METALICO INCL FORN MATERIAIS E DESMOLDAGEM. | m2 | 2012-03-01
79502004-SNP | SINAPI-N | FORMAS MADEIRIT RESIN/14MM P/LAJES APROV.5X/MAD 5X/FORN/DESM | m2 | 2012-03-01
79502005-SNP | SINAPI-N | FORMAS MADEIRIT RESIN/14MM P/LAJES APROV.2X/MAD.2X/FORN/DESM | m2 | 2012-03-01
79502006-SNP | SINAPI-N | FORMAS MADEIRIT PLAST/20MM APROV.2X/MAD. PIN 3X/FORN/DESM | m2 | 2013-03-01
79503001-SNP | SINAPI-N | REFORCO DE LATERAL DE ESCORAMENTO DE FORMAS DE CONCRETO (PILAR OU VIGA) C/30% DE APROVEITAMENTO DA MADEIRA INCL RETIRADA. | m2 | 2012-03-01
79503002-SNP | SINAPI-N | REFORCO DE ESCORAMENTO DE FORMAS DE CONCRETO UTIL 2X INCL RETIRADA | m2 | 2012-03-01
79503003-SNP | SINAPI-N | ESCORAMENTO DE FORMAS DE CAIXAS DE CONCRETO H=< 1,5M C/30% D TAMENTO DA MADEIRA INCL RETIRADA (P/BLOCOS CINTAS E/OU PARAM VERT). | m2 | 2012-03-01
79503004-SNP | SINAPI-N | ESCORAMENTO DE FORMAS DE CAIXAS DE CONCRETO H=< 1,5M UTIL 2X INCL RETIRADA (P/CINTAS BLOCOS E/OU PARAMETROS VERTICAIS). | m2 | 2012-03-01
79504001-SNP | SINAPI-N | TIRANTES P/PROTENSAO E ANCORAGEM EM ROCHA C/ 6 FIOS ACO DURO 8MM . | m | 2018-08-01
79504002-SNP | SINAPI-N | TIRANTES P/PROTENSAO E ANCORAGEM EM ROCHA C/ 8 FIOS ACO DURO 8MM . | m | 2018-08-01
79504003-SNP | SINAPI-N | TIRANTES P/PROTENSAO E ANCORAGEM EM ROCHA C/10 FIOS ACO DURO 8MM . | m | 2018-08-01
79504004-SNP | SINAPI-N | TIRANTES P/PROTENSAO E ANCORAGEM EM ROCHA C/12 FIOS ACO DURO 8MM . | m | 2018-08-01
79504005-SNP | SINAPI-N | TIRANTE PROTENDIDO P/ ANCORAGEM EM SOLO C/ 6 FIOS ACO DURO 8MM, INCLUSIVE PROTEÇÃO ANTICORR0SIVA. | m | 2018-08-01
79504006-SNP | SINAPI-N | TIRANTES P/PROTENSAO E ANCORAGEM EM SOLO TRECHO LIVRE C/ 8 FIOS ACO DURO 8MM INCLUSIVE PROTECAO ANTICORROSIVA. | m | 2018-08-01
79504007-SNP | SINAPI-N | TIRANTES P/PROTENSAO E ANCORAGEM EM SOLO TRECHO LIVRE C/10 FIOS ACO DURO 8MM INCLUSIVE PROTECAO ANTICORROSIVA. | m | 2018-08-01
79504008-SNP | SINAPI-N | TIRANTES P/PROTENSAO E ANCORAGEM EM SOLO TRECHO LIVRE C/16 FIOS ACO DURO 8MM INCLUSIVE PROTECAO ANTICORROSIVA. | m | 2018-08-01
79504009-SNP | SINAPI-N | TIRANTES P/PROTENSAO E ANCORAGEM EM SOLO TRECHO ANCOR C/ 6 FIOS ACO DURO 8MM , INCLUSIVE PROTECAO ANTICORROSIVA. | m | 2018-08-01
79504010-SNP | SINAPI-N | TIRANTES P/PROTENSAO E ANCORAGEM EM SOLO TRECHO ANCOR C/ 8 FIOS ACO DURO 8MM , INCLUSIVE PROTECAO ANTICORROSIVA. | m | 2018-08-01
79504011-SNP | SINAPI-N | TIRANTES P/PROTENSAO E ANCORAGEM EM SOLO TRECHO ANCOR C/10 FIOS ACO DURO 8MM . | m | 2018-08-01
79504012-SNP | SINAPI-N | TIRANTES P/PROTENSAO E ANCORAGEM EM SOLO TRECHO ANCOR C/16 FIOS ACO DURO 8MM . | m | 2018-08-01
79505001-SNP | SINAPI-N | ESCAVACAO A FOGO EM MATERIAL DE 2A CATEGORIA, MOLEDO OU ROCHA DECOMPOSTA, A CEU ABERTO, FURACAO A BARRA MINA | m3 | 2016-04-01
79505002-SNP | SINAPI-N | ESCAVACAO A FOGO EM MATERIAL DE 3A CATEGORIA, ROCHA VIVA, A CEU ABERTO, FURACAO A BARRA MINA. | m3 | 2016-04-01
79506001-SNP | SINAPI-N | ESCAVAÇÃO MANUAL DE VALA/CAVA, A FRIO, EM MATERIAL DE 2A CATEGORIA, MOLEDO OU ROCHA DECOMPOSTA, ENTRE 1,5 E 3M DE PROFUNDIDADE | m3 | 2016-05-01
79506002-SNP | SINAPI-N | ESCAVAÇÃO MANUAL DE VALA/CAVA EM LODO, ENTRE 3 E 4,5M DE PROFUNDIDADE | m3 | 2020-01-01
79506003-SNP | SINAPI-N | ESCAVAÇÃO MANUAL DE VALA/CAVA EM LODO, ENTRE 4,5 E 6M DE PROFUNDIDADE | m3 | 2016-04-01
79506004-SNP | SINAPI-N | ESCAVAÇÃO MANUAL DE VALA/CAVA EM LODO OU LAMA, ATÉ 1,5M DE PROFUNDIDADE, EM BECOS ATÉ 2M DE LARGURA, EM FAVELAS | m3 | 2012-03-01
79506005-SNP | SINAPI-N | ESCAVAÇÃO MANUAL DE VALA/CAVA EM LODO OU LAMA, ENTRE 1,5 E 3M DE PROFUNDIDADE, EM BECOS ATÉ 2M DE LARGURA, EM FAVELAS | m3 | 2012-03-01
79506006-SNP | SINAPI-N | ESCAVAÇÃO MANUAL EM MATERIAL DE 1A CATEGORIA, A CÉU ABERTO, PROFUNDIDADE ATÉ 0,5M | m3 | 2012-03-01
79506007-SNP | SINAPI-N | ESCAVAÇÃO MANUAL DE VALA/CAVA EM MATERIAL DE 1A CATEGORIA, AREIA, ARGILA OU PIÇARRA, ENTRE 4,5 E 6M DE PROFUNDIDADE | m3 | 2012-03-01
79506008-SNP | SINAPI-N | ESCAVAÇÃO MANUAL DE VALA/CAVA, A FRIO, EM MATERIAL DE 2A CATEGORIA, MOLEDO OU ROCHA DECOMPOSTA, ENTRE 6 E 7,5M DE PROFUNDIDADE | m3 | 2012-03-01
79506009-SNP | SINAPI-N | ESCAVAÇÃO MANUAL DE VALA/CAVA EM LODO, ENTRE 6 E 7,5M DE PROFUNDIDADE | m3 | 2016-04-01
79507001-SNP | SINAPI-N | ESCAVACAO MANUAL VALA ATE 1M SOLO QQ CATEGORIA EXCETO ROCHA | m3 | 2012-03-01
79507002-SNP | SINAPI-N | ESCAVACAO MANUAL VALA ATE 4M SOLO QQ CATEGORIA EXCETO ROCHA | m3 | 2012-03-01
79507003-SNP | SINAPI-N | ESCAVACAO MANUAL VALA ATE 6M SOLO QQ CATEGORIA EXCETO ROCHA | m3 | 2012-03-01
79507004-SNP | SINAPI-N | ESCAVACAO MANUAL VALA ATE 8M SOLO QQ CATEGORIA EXCETO ROCHA | m3 | 2012-03-01
79507005-SNP | SINAPI-N | ESCAVACAO MANUAL VALA ATE 1M SOLO MOLE | m3 | 2016-05-01
79507006-SNP | SINAPI-N | ESCAVACAO MANUAL VALA ATE 2M EM ROCHA C/EXPLOSIVO | m3 | 2016-04-01
79507007-SNP | SINAPI-N | ESCAVACAO MANUAL CEU ABERTO ATE 2M SOLO QQ CATEGORIA EXETO ROCHA | m3 | 2012-03-01
79507008-SNP | SINAPI-N | ESCAVACAO MANUAL CEU ABERTO ENTRE 2 E 4M SOLO QQ CATEGORIA EXETO ROCHA | m3 | 2012-03-01
79508001-SNP | SINAPI-N | FORNECIMENTO E ENCHIMENTO DE VÃO SOBRE ABÓBADA DE TÚNEL, COM PE-DRA-DE-MÃO JOGADA | m3 | 2016-04-01
79508002-SNP | SINAPI-N | FORNECIMENTO E ENCHIMENTO DE VÃO SOBRE ABÓBADA DE TÚNEL, COM PE-DRA-DE-MÃO ARRUMADA | m3 | 2016-04-01
79509001-SNP | SINAPI-N | REATERRO MANUAL APILOADO VALA/CAVA | m3 | 2012-03-01
79510001-SNP | SINAPI-N | FORNECIMENTO E REATERRO DE VALA/CAVA COM PÓ-DE-PEDRA | m3 | 2016-03-01
79510002-SNP | SINAPI-N | REATERRO DE VALAS/CAVAS COM PÓ-DE-PEDRA, INCLUSIVE MATERIAL E COMPACTAÇÃO, EM BECOS DE ATÉ 2,5M DE LARGURA, EM FAVELAS | m3 | 2016-04-01
79511001-SNP | SINAPI-N | EMBASAMENTO DE TUBULAÇÃO, FEITO COM PÓ DE PEDRA | m3 | 2012-03-01
79511002-SNP | SINAPI-N | EMBASAMENTO PARA BERÇO DE TUBULAÇÃO DE ESGOTO SANITÁRIO, FEITO COM BRITA 4 | m3 | 2012-03-01
79512001-SNP | SINAPI-N | APILOAMENTO PISO/FUNDO VALA C/MACO 30KG | m2 | 2012-03-01
79513001-SNP | SINAPI-N | PINTURA DE NATA DE CIMENTO 3 DEMAOS SOBRE SUPERFICIES ASPERA | m2 | 2013-03-01
79514001-SNP | SINAPI-N | PINTURA EPOXI, TRES DEMAOS | m2 | 2020-01-01
79515001-SNP | SINAPI-N | PINTURA COM TINTA PROTETORA ACABAMENTO ALUMINIO, TRES DEMAOS | m2 | 2019-12-01
79516001-SNP | SINAPI-N | REMOCAO DE PINTURA A OLEO/ESMALTE SOBRE SUPERFICIE METALICA | m2 | 2016-05-01
79517001-SNP | SINAPI-N | ESCAVACAO MANUAL EM SOLO-PROF. ATE 1,50 M | m3 | 2016-05-01
79517002-SNP | SINAPI-N | ESCAVACAO MANUAL EM SOLO, PROF. MAIOR QUE 1,5M ATE 4,00 M | m3 | 2016-05-01
79518001-SNP | SINAPI-N | MARROAMENTO EM MATERIAL DE 3A CATEGORIA, ROCHA VIVA PARA REDUÇÃO A PEDRA-DE-MÃO | m3 | 2018-08-01
79518002-SNP | SINAPI-N | MARROAMENTO DE MATERIAL DE 2A CATEGORIA, ROCHA DECOMPOSTA PARA REDUÇÃO A PEDRA-DE-MÃO | m3 | 2018-08-01
79519001-SNP | SINAPI-N | ESCAVACAO MANUAL DE CAVAS PARA BALDRAME ACERTO TERRENO | m3 | 2012-03-01
79519002-SNP | SINAPI-N | ESCAVACAO MANUAL DE CAVAS PARA FUNDACAO | m3 | 2012-03-01
79519003-SNP | SINAPI-N | ESCAVACAO MANUAL DE CAVAS PARA BALDRAME 1,5 A 3,00M | m3 | 2012-03-01
79520001-SNP | SINAPI-N | ESCAV. E REATERRO MANUAL DE VALA EM MAT 1A CAT, P/LIG PREDIAL ESG SANIT | m | 2016-04-01
79520002-SNP | SINAPI-N | ESCAVACAO/REATERRO VALA MAT 1A CAT P/LIGACAO AGUA POTAVEL | m | 2012-03-01
79627-SNP | SINAPI-N | DIVISORIA EM GRANITO BRANCO POLIDO, ESP = 3CM, ASSENTADO COM ARGAMASSA TRACO 1:4, ARREMATE EM CIMENTO BRANCO, EXCLUSIVE FERRAGENS | m2 | 2020-01-01
79749-SNP | SINAPI-N | ARGAMASSA CIMENTO/AREIA 1:10 - PREPARO MANUAL | m3 | 2016-04-01
79895-SNP | SINAPI-N | LOCACAO DE EXTRUSORA DE GUIAS E SARJETAS SEM FORMAS, MOTOR DIESEL DE 14CV, EXCLUSIVE OPERADOR (CP) | h | 2016-05-01
8260-SNP | SINAPI-N | INSTALACAO PARA-RAIOS P/RESERVATORIO | un | 2020-01-01
83335-SNP | SINAPI-N | ESCAVACAO SUBMERSA COM DRAGA DE MANDIBULA | m3 | 2020-01-01
83336-SNP | SINAPI-N | ESCAVACAO MECANICA PARA ACERTO DE TALUDES, EM MATERIAL DE 1A CATEGORIA, COM ESCAVADEIRA HIDRAULICA | m3 | 2020-01-01
83337-SNP | SINAPI-N | ESCAVACAO MANUAL DE VALAS (SOLO SECO), PROFUNDIDADE MAIOR QUE 4,50 M ATE 6,00 M | m3 | 2016-04-01
83338-SNP | SINAPI-N | ESCAVACAO MECANICA, A CEU ABERTO, EM MATERIAL DE 1A CATEGORIA, COM ESCAVADEIRA HIDRAULICA, CAPACIDADE DE 0,78 M3 | m3 | 2020-01-01
83339-SNP | SINAPI-N | ESCAVACAO MANUAL DE VALAS (SOLO COM AGUA), PROFUNDIDADE ATE 1,50 M. | m3 | 2016-05-01
83340-SNP | SINAPI-N | ESCAVACAO MANUAL DE VALAS (SOLO COM AGUA), PROFUNDIDADE MAIOR QUE 1,50 M ATE 3,00 M | m3 | 2016-05-01
83341-SNP | SINAPI-N | ESCAVACAO MECANICA DE VALAS (SOLO COM AGUA), PROFUNDIDADE ATE 1,50 M | m3 | 2016-05-01
83342-SNP | SINAPI-N | ESCAVACAO MECANICA DE VALAS (SOLO COM AGUA), PROFUNDIDADE MAIOR QUE 1,50 M ATE 4,00 M | m3 | 2016-05-01
83343-SNP | SINAPI-N | ESCAVACAO MECANICA DE VALAS (SOLO COM AGUA), PROFUNDIDADE MAIOR QUE 4,00 M ATE 6,00 M. | m3 | 2020-01-01
83344-SNP | SINAPI-N | ESPALHAMENTO DE MATERIAL EM BOTA FORA, COM UTILIZACAO DE TRATOR DE ESTEIRAS DE 165 HP | m3 | 2019-09-01
83345-SNP | SINAPI-N | REATERRO DE VALA COM MATERIAL GRANULAR (PEDRISCO) | m3 | 2016-04-01
83346-SNP | SINAPI-N | UMEDECIMENTO DE MATERIAL PARA FECHAMENTO DE VALAS. | m3 | 2020-01-01
83353-SNP | SINAPI-N | CHP - CAMINHAO BASCULANTE TRUCADO CARGA UTIL = 10 M3 - 15 T | chp | 2015-05-01
83354-SNP | SINAPI-N | DEPRECIAÇAO E JUROS - CAMINHAO BASCULANTE TRUCADO - CARGA UTIL = 10 M3, 16,3 T | h | 2015-05-01
83355-SNP | SINAPI-N | MANUTENCAO - CAMINHAO BASCULANTE TRUCADO - CARGA UTIL = 10 M3, 16,3 TON | h | 2015-05-01
83356-SNP | SINAPI-N | TRANSPORTE COMERCIAL DE BRITA | m3xkm | 2020-01-01
83357-SNP | SINAPI-N | TRANSPORTE LOCAL DE MASSA ASFALTICA - PAVIMENTACAO URBANA | m3xkm | 2016-05-01
83358-SNP | SINAPI-N | TRANSPORTE DE PAVIMENTACAO REMOVIDA (RODOVIAS NAO URBANAS) | m3xkm | 2020-01-01
83359-SNP | SINAPI-N | TRANSPORTE LOCAL DE MATERIAL BETUMINOSO (RODOVIAS NAO URBANAS) | m3xkm | 2016-04-01
83360-SNP | SINAPI-N | DEPRECIACAO E JUROS - CAMINHAO DISTRIBUIDOR DE ASFALTO | h | 2016-04-01
83361-SNP | SINAPI-N | ESPARGIDOR DE ASFALTO PRESSURIZADO, TANQUE 6 M3 COM ISOLAÇÃO TÉRMICA, AQUECIDO COM 2 MAÇARICOS, COM BARRA ESPARGIDORA 3,60 M, MONTADO SOBRE CAMINHÃO TOCO, PBT 14.300 KG, POTÊNCIA 185 CV - MANUTENÇÃO. AF_08/2015 | h | 2020-01-01
83362-SNP | SINAPI-N | ESPARGIDOR DE ASFALTO PRESSURIZADO, TANQUE 6 M3 COM ISOLAÇÃO TÉRMICA, AQUECIDO COM 2 MAÇARICOS, COM BARRA ESPARGIDORA 3,60 M, MONTADO SOBRE CAMINHÃO TOCO, PBT 14.300 KG, POTÊNCIA 185 CV - CHP DIURNO. AF_08/2015 | chp | 2020-01-01
83366-SNP | SINAPI-N | CAIXA DE PASSAGEM PARA TELEFONE 15X15X10CM (SOBREPOR), FORNECIMENTO E INSTALACAO. | un | 2019-09-01
83367-SNP | SINAPI-N | CAIXA DE PASSAGEM PARA TELEFONE 80X80X15CM (SOBREPOR) FORNECIMENTO E INSTALACAO | un | 2019-09-01
83368-SNP | SINAPI-N | CAIXA DE PASSAGEM PARA TELEFONE 150X150X15CM (SOBREPOR) FORNECIMENTO E INSTALACAO | un | 2019-09-01
83369-SNP | SINAPI-N | QUADRO DE DISTRIBUICAO PARA TELEFONE N.4, 60X60X12CM EM CHAPA METALICA, DE EMBUTIR, SEM ACESSORIOS, PADRAO TELEBRAS, FORNECIMENTO E INSTALACAO | un | 2019-09-01
83370-SNP | SINAPI-N | QUADRO DE DISTRIBUICAO PARA TELEFONE N.3, 40X40X12CM EM CHAPA METALICA, DE EMBUTIR, SEM ACESSORIOS, PADRAO TELEBRAS, FORNECIMENTO E INSTALACAO | un | 2019-09-01
83371-SNP | SINAPI-N | QUADRO DE DISTRIBUICAO PARA TELEFONE N.2, 20X20X12CM EM CHAPA METALICA, DE EMBUTIR, SEM ACESSORIOS, PADRAO TELEBRAS, FORNECIMENTO E INSTALACAO | un | 2019-09-01
83372-SNP | SINAPI-N | CAIXA DE MEDICAO EM ALTA TENSAO - FORNECIMENTO E INSTALACAO | un | 2018-01-01
83373-SNP | SINAPI-N | DISJUNTOR TRIFASICO 630A/15KV PEQUENO VOLUME DE OLEO (PVO) PARA INSTALACAO ABRIGADA, COM RELE PRIMARIO, POT. NOMINAL CURTO-CIRCUITO = 350MVA - FORNECIMENTO E INSTALACAO. | un | 2014-04-01
83377-SNP | SINAPI-N | CONECTOR DE PARAFUSO FENDIDO EM LIGA DE COBRE COM SEPARADOR DE CABOS PARA CABO 50 MM2 - FORNECIMENTO E INSTALACAO | un | 2019-09-01
83386-SNP | SINAPI-N | CAIXA DE PASSAGEM PVC 4X4" - FORNECIMENTO E INSTALACAO | un | 2016-04-01
83387-SNP | SINAPI-N | CAIXA DE PASSAGEM PVC 4X2" - FORNECIMENTO E INSTALACAO | un | 2016-04-01
83388-SNP | SINAPI-N | CAIXA DE PASSAGEM PVC 3" OCTOGONAL | un | 2016-04-01
83389-SNP | SINAPI-N | REATOR PARA LAMPADA FLUORESCENTE 1X20W PARTIDA CONVENCIONAL FORNECIMENTO E INSTALACAO | un | 2016-04-01
83390-SNP | SINAPI-N | REATOR PARA LAMPADA FLUORESCENTE 1X40W PARTIDA CONVENCIONAL FORNECIMENTO E INSTALACAO | un | 2016-04-01
83391-SNP | SINAPI-N | REATOR PARA LAMPADA FLUORESCENTE 2X40W PARTIDA RAPIDA FORNECIMENTO E INSTALACAO | un | 2020-01-01
83392-SNP | SINAPI-N | REATOR PARA LAMPADA FLUORESCENTE 1X20W PARTIDA RAPIDA FORNECIMENTO E INSTALACAO | un | 2020-01-01
83393-SNP | SINAPI-N | REATOR PARA LAMPADA FLUORESCENTE 1X40W PARTIDA RAPIDA FORNECIMENTO E INSTALACAO | un | 2020-01-01
83394-SNP | SINAPI-N | POSTE DE CONCRETO DUPLO T H=11M E CARGA NOMINAL 200KG INCLUSIVE ESCAVACAO, EXCLUSIVE TRANSPORTE - FORNECIMENTO E INSTALACAO | un | 2018-08-01
83395-SNP | SINAPI-N | POSTE DE CONCRETO DUPLO T H=9M CARGA NOMINAL 150KG INCLUSIVE ESCAVACAO, EXCLUSIVE TRANSPORTE - FORNECIMENTO E INSTALACAO | un | 2014-04-01
83396-SNP | SINAPI-N | POSTE DE CONCRETO DUPLO T H=9M CARGA NOMINAL 300KG INCLUSIVE ESCAVACAO, EXCLUSIVE TRANSPORTE - FORNECIMENTO E INSTALACAO | un | 2018-08-01
83397-SNP | SINAPI-N | POSTE DE CONCRETO DUPLO T H=9M CARGA NOMINAL 500KG INCLUSIVE ESCAVACAO, EXCLUSIVE TRANSPORTE - FORNECIMENTO E INSTALACAO | un | 2019-09-01
83398-SNP | SINAPI-N | POSTE DE CONCRETO DUPLO T H=10M CARGA NOMINAL 300KG INCLUSIVE ESCAVACAO, EXCLUSIVE TRANSPORTE - FORNECIMENTO E INSTALACAO | un | 2018-08-01
83399-SNP | SINAPI-N | RELE FOTOELETRICO P/ COMANDO DE ILUMINACAO EXTERNA 220V/1000W - FORNECIMENTO E INSTALACAO | un | 2020-01-01
83400-SNP | SINAPI-N | BRACO P/ ILUMINACAO DE RUAS EM TUBO ACO GALV 1" COMP = 1,20M E INCLINACAO 25GRAUS EM RELACAO AO PLANO VERTICAL P/ FIXACAO EM POSTE OU PAREDE - FORNECIMENTO E INSTALACAO | un | 2020-01-01
83401-SNP | SINAPI-N | BRACO P/ LUMINARIA PUBLICA 1 X 1,50 M, EM TUBO ACO GALV 3/4, P/ FIXACAO EM POSTE OU PAREDE - FORNECIMENTO E INSTALACAO | un | 2020-01-01
83402-SNP | SINAPI-N | ABRACADEIRA DE FIXACAO DE BRACOS DE LUMINARIAS DE 4" - FORNECIMENTO E INSTALACAO | un | 2020-01-01
83403-SNP | SINAPI-N | INTERRUPTOR PULSADOR DE CAMPAINHA OU MINUTERIA 2A/250V C/ CAIXA - FORNECIMENTO E INSTALACAO | un | 2020-01-01
83407-SNP | SINAPI-N | ELETRODUTO DE PVC RIGIDO ROSCAVEL DN 32MM (1 1/4") INCL CONEXOES, FORNECIMENTO E INSTALACAO | m | 2016-04-01
83408-SNP | SINAPI-N | ELETRODUTO DE PVC RIGIDO ROSCAVEL DN 60MM (2 1/2") INCL CONEXOES, FORNECIMENTO E INSTALACAO | m | 2016-04-01
83409-SNP | SINAPI-N | ELETRODUTO FLEXIVEL ACO GALV TIPO CONDUITE D = 1/2" (16MM) - FORNECIMENTO E INSTALACAO | m | 2016-05-01
83410-SNP | SINAPI-N | ELETRODUTO FLEXIVEL ACO GALV TIPO CONDUITE D = 1" (25MM) - FORNECIMENTO E INSTALACAO | m | 2016-05-01
83411-SNP | SINAPI-N | ELETRODUTO FLEXIVEL ACO GALV TIPO CONDUITE D = 1 1/4" (32MM) - FORNECIMENTO E INSTALACAO | m | 2016-05-01
83412-SNP | SINAPI-N | ELETRODUTO FLEXIVEL ACO GALV TIPO CONDUITE D = 1 1/2" (40MM) - FORNECIMENTO E INSTALACAO | m | 2016-05-01
83413-SNP | SINAPI-N | ELETRODUTO FLEXIVEL ACO GALV TIPO CONDUITE D = 2" (50MM) - FORNECIMENTO E INSTALACAO | m | 2016-05-01
83414-SNP | SINAPI-N | ELETRODUTO FLEXIVEL ACO GALV TIPO CONDUITE D = 2 1/2" (65MM) - FORNECIMENTO E INSTALACAO | m | 2016-05-01
83415-SNP | SINAPI-N | ELETRODUTO FLEXIVEL ACO GALV TIPO CONDUITE D = 3" (75MM) - FORNECIMENTO E INSTALACAO | m | 2016-05-01
83416-SNP | SINAPI-N | CABO DE COBRE ISOLAMENTO TERMOPLASTICO 0,6/1KV 1,5MM2 ANTI-CHAMA - FORNECIMENTO E INSTALACAO | m | 2016-04-01
83417-SNP | SINAPI-N | CABO DE COBRE ISOLAMENTO TERMOPLASTICO 0,6/1KV 2,5MM2 ANTI-CHAMA - FORNECIMENTO E INSTALACAO | m | 2016-04-01
83418-SNP | SINAPI-N | CABO DE COBRE ISOLAMENTO TERMOPLASTICO 0,6/1KV 4MM2 ANTI-CHAMA - FORNECIMENTO E INSTALACAO | m | 2016-04-01
83419-SNP | SINAPI-N | CABO DE COBRE ISOLAMENTO TERMOPLASTICO 0,6/1KV 6MM2 ANTI-CHAMA - FORNECIMENTO E INSTALACAO | m | 2016-04-01
83420-SNP | SINAPI-N | CABO DE COBRE ISOLAMENTO TERMOPLASTICO 0,6/1KV 10MM2 ANTI-CHAMA - FORNECIMENTO E INSTALACAO | m | 2016-04-01
83421-SNP | SINAPI-N | CABO DE COBRE ISOLAMENTO TERMOPLASTICO 0,6/1KV 16MM2 ANTI-CHAMA - FORNECIMENTO E INSTALACAO | m | 2016-04-01
83422-SNP | SINAPI-N | CABO DE COBRE ISOLAMENTO TERMOPLASTICO 0,6/1KV 25MM2 ANTI-CHAMA - FORNECIMENTO E INSTALACAO | m | 2016-04-01
83423-SNP | SINAPI-N | CABO DE COBRE ISOLAMENTO TERMOPLASTICO 0,6/1KV 35MM2 ANTI-CHAMA - FORNECIMENTO E INSTALACAO | m | 2016-04-01
83424-SNP | SINAPI-N | CABO DE COBRE ISOLAMENTO TERMOPLASTICO 0,6/1KV 50MM2 ANTI-CHAMA - FORNECIMENTO E INSTALACAO | m | 2016-04-01
83425-SNP | SINAPI-N | CABO DE COBRE ISOLAMENTO TERMOPLASTICO 0,6/1KV 70MM2 ANTI-CHAMA - FORNECIMENTO E INSTALACAO | m | 2016-04-01
83431-SNP | SINAPI-N | CABO DE COBRE ISOLAMENTO TERMOPLASTICO 0,6/1KV 95MM2 ANTI-CHAMA - FORNECIMENTO E INSTALACAO | m | 2016-04-01
83432-SNP | SINAPI-N | CABO DE COBRE ISOLAMENTO TERMOPLASTICO 0,6/1KV 120MM2 ANTI-CHAMA - FORNECIMENTO E INSTALACAO | m | 2016-04-01
83433-SNP | SINAPI-N | CABO DE COBRE ISOLAMENTO TERMOPLASTICO 0,6/1KV 150MM2 ANTI-CHAMA - FORNECIMENTO E INSTALACAO | m | 2016-04-01
83434-SNP | SINAPI-N | CABO DE COBRE ISOLAMENTO TERMOPLASTICO 0,6/1KV 185MM2 ANTI-CHAMA - FORNECIMENTO E INSTALACAO | m | 2016-04-01
83435-SNP | SINAPI-N | CABO DE COBRE ISOLAMENTO TERMOPLASTICO 0,6/1KV 240MM2 ANTI-CHAMA - FORNECIMENTO E INSTALACAO | m | 2016-04-01
83436-SNP | SINAPI-N | CABO DE COBRE ISOLAMENTO TERMOPLASTICO 0,6/1KV 300MM2 ANTI-CHAMA - FORNECIMENTO E INSTALACAO | m | 2016-04-01
83438-SNP | SINAPI-N | CAIXA METALICA OCTOGONAL 4X4" FUNDO MOVEL | un | 2016-04-01
83439-SNP | SINAPI-N | CAIXA METALICA SEXTAVADA (HEXAGONAL) 3X3" | un | 2016-04-01
83440-SNP | SINAPI-N | CAIXA DE PASSAGEM 4X2" EM FERRO GALVANIZADO | un | 2016-04-01
83441-SNP | SINAPI-N | REATERRO APILOADO (MANUAL) DE VALA COM DESLOCAMENTO DE MATERIAL EM CAMADAS DE 20 CM (BECOS, FAVELAS ETC.) | m3 | 2016-04-01
83442-SNP | SINAPI-N | CAIXA DE PASSAGEM 4X4" EM FERRO GALVANIZADO | un | 2016-04-01
83443-SNP | SINAPI-N | CAIXA DE PASSAGEM 20X20X25 FUNDO BRITA COM TAMPA | un | 2018-01-01
83444-SNP | SINAPI-N | TRANSPORTE DE MATERIAL DE QUALQUER NATUREZA DMT > 10 KM, COM CAMINHAO BASCULANTE DE 4,0 M3. | txkm | 2015-05-01
83445-SNP | SINAPI-N | CAMINHAO TANQUE (PIPA) 6.000 L, DIESEL, 132 CV, COM MOTORISTA. | chp | 2015-05-01
83446-SNP | SINAPI-N | CAIXA DE PASSAGEM 30X30X40 COM TAMPA E DRENO BRITA | un | 2020-01-01
83447-SNP | SINAPI-N | CAIXA DE PASSAGEM 40X40X50 FUNDO BRITA COM TAMPA | un | 2018-01-01
83448-SNP | SINAPI-N | CAIXA DE PASSGEM 50X50X60 FUNDO BRITA C/ TAMPA | un | 2018-01-01
83449-SNP | SINAPI-N | CAIXA DE PASSAGEM 60X60X70 FUNDO BRITA COM TAMPA | un | 2018-01-01
83450-SNP | SINAPI-N | CAIXA DE PASSAGEM 80X80X62 FUNDO BRITA COM TAMPA | un | 2018-01-01
83451-SNP | SINAPI-N | CONDULETE EM LIGA DE ALUMINIO TIPO "LR" 3/4" - FORNECIMENTO E INSTALACAO | un | 2016-09-01
83452-SNP | SINAPI-N | CONDULETE EM LIGA DE ALUMINIO TIPO "LR" 1" - FORNECIMENTO E INSTALACAO | un | 2016-09-01
83454-SNP | SINAPI-N | CHAVE DE BOIA AUTOMATICA | un | 2013-06-01
83455-SNP | SINAPI-N | CONDULETE PVC TIPO "B" 1/2" SEM TAMPA - FORNECIMENTO E INSTALACAO | un | 2016-09-01
83456-SNP | SINAPI-N | CONDULETE PVC TIPO "LB" 1/2" SEM TAMPA - FORNECIMENTO E INSTALACAO | un | 2016-09-01
83457-SNP | SINAPI-N | CONDULETE PVC TIPO "LB" 3/4" SEM TAMPA - FORNECIMENTO E INSTALACAO | un | 2016-09-01
83458-SNP | SINAPI-N | CONDULETE PVC TIPO "LL" 1/2" SEM TAMPA - FORNECIMENTO E INSTALACAO | un | 2016-09-01
83460-SNP | SINAPI-N | CONDULETE PVC TIPO "TA" 3/4" SEM TAMPA - FORNECIMENTO E INSTALACAO | un | 2016-09-01
83461-SNP | SINAPI-N | CONDULETE PVC TIPO "TB" 1/2" SEM TAMPA - FORNECIMENTO E INSTALACAO | un | 2016-09-01
83462-SNP | SINAPI-N | CONDULETE PVC TIPO "XA" 3/4" SEM TAMPA - FORNECIMENTO E INSTALACAO | un | 2016-09-01
83463-SNP | SINAPI-N | QUADRO DE DISTRIBUICAO DE ENERGIA EM CHAPA DE ACO GALVANIZADO, PARA 12 DISJUNTORES TERMOMAGNETICOS MONOPOLARES, COM BARRAMENTO TRIFASICO E NEUTRO - FORNECIMENTO E INSTALACAO | un | 2020-01-01
83464-SNP | SINAPI-N | QUADRO DE DISTRIBUICAO DE ENERGIA EM ACO GALVANIZADO, PARA 6 DISJUNTORES TERMOMAGNETICOS MONOPOLARES, COM BARRAMENTO MONOFASICO - FORNECIMENTO E INSTALACAO | un | 2013-03-01
83465-SNP | SINAPI-N | INTERRUPTOR INTERMEDIARIO (FOUR-WAY) - FORNECIMENTO E INSTALACAO | un | 2020-01-01
83466-SNP | SINAPI-N | INTERRUPTOR SIMPLES COM 1 TOMADA UNIVERSAL CONJUGADOS COM PLACA - FORNECIMENTO E INSTALACAO | un | 2016-04-01
83467-SNP | SINAPI-N | INTERRUPTOR SIMPLES DE EMBUTIR 10A/250V 3 TECLAS, COM PLACA - FORNECIMENTO E INSTALACAO | un | 2016-04-01
83468-SNP | SINAPI-N | LAMPADA FLUORESCENTE 20W - FORNECIMENTO E INSTALACAO | un | 2017-06-01
83469-SNP | SINAPI-N | LAMPADA FLUORESCENTE 40W - FORNECIMENTO E INSTALACAO | un | 2017-06-01
83470-SNP | SINAPI-N | LAMPADA FLUORESCENTE TP HO 85W - FORNECIMENTO E INSTALACAO | un | 2020-01-01
83471-SNP | SINAPI-N | CONDULETE EM ALUMINIO FUNDIDO 2" TIPO "E" - FORNECIMENTO E INSTALACAO | un | 2016-09-01
83472-SNP | SINAPI-N | CONDULETE EM ALUMINIO FUNDIDO 3" TIPO "E" - FORNECIMENTO E INSTALACAO | un | 2016-09-01
83473-SNP | SINAPI-N | POSTE METALICO DECORATIVO EXTERNO P/ JARDIM H = 2,50M D = 75MM C/ 1 LUMINARIA PARA LAMPADA INCANDESCENTE - FORNECIMENTO E INSTALACAO | un | 2016-04-01
83474-SNP | SINAPI-N | POSTE METALICO DECORATIVO EXTERNO P/ JARDIM H = 2,50M D = 75MM C/ 2 LUMINARIAS PARA LAMPADA INCANDESCENTE - FORNECIMENTO E INSTALACAO | un | 2016-04-01
83475-SNP | SINAPI-N | LUMINARIA FECHADA PARA ILUMINACAO PUBLICA COM REATOR DE PARTIDA RAPIDA COM LAMPADA A VAPOR DE MERCURIO 250W - FORNECIMENTO E INSTALACAO | un | 2020-01-01
83476-SNP | SINAPI-N | LUMINARIA A PROVA DE GASES E TEMPO PARA LAMPADA INCANDESCENTE, MISTA OU VAPOR DE MERCURIO C/ LAMPADA INCANDESCENTE DE 100W | un | 2016-04-01
83477-SNP | SINAPI-N | LUMINARIA A PROVA DE GASES E TEMPO PARA LAMPADA INCANDESCENTE, MISTA OU VAPOR DE MERCURIO C/ LAMPADA INCANDESCENTE DE 200W | un | 2016-04-01
83478-SNP | SINAPI-N | LUMINARIA FECHADA PARA ILUMINACAO PUBLICA - LAMPADAS DE 250/500W - FORNECIMENTO E INSTALACAO (EXCLUINDO LAMPADAS) | un | 2020-01-01
83479-SNP | SINAPI-N | LUMINARIA ESTANQUE - PROTECAO CONTRA AGUA, POEIRA OU IMPACTOS - TIPO AQUATIC PIAL OU EQUIVALENTE | un | 2020-01-01
83480-SNP | SINAPI-N | REATOR PARA LAMPADA VAPOR DE MERCURIO 125W USO EXTERNO | un | 2020-01-01
83481-SNP | SINAPI-N | REATOR PARA LAMPADA VAPOR DE MERCURIO 250W USO EXTERNO | un | 2020-01-01
83482-SNP | SINAPI-N | FUSIVEL TIPO NH 250 A, TAMANHO 1 - FORNECIMENTO E INSTALACAO | un | 2019-09-01
83483-SNP | SINAPI-N | HASTE DE TERRA CANTONEIRA GALVANIZADA L=2,00M COM CONEXOES | un | 2017-06-01
83484-SNP | SINAPI-N | HASTE COPERWELD 3/4" X 3,00M COM CONECTOR | un | 2017-06-01
83485-SNP | SINAPI-N | HASTE DE ATERRAMENTO EM AÇO COM 3,00 M DE COMPRIMENTO E DN = 5/8" REVESTIDA COM BAIXA CAMADA DE COBRE, SEM CONECTOR | un | 2017-06-01
83486-SNP | SINAPI-N | BOMBA CENTRIFUGA C/ MOTOR ELETRICO TRIFASICO 1CV | un | 2020-01-01
83487-SNP | SINAPI-N | BASE PARA FUSIVEL (PORTA-FUSIVEL) NH 01 250A | un | 2019-09-01
83488-SNP | SINAPI-N | SECCIONADOR TRIPOLAR 15KV/400A ACIONAM SIMULT VARA MANOBRA (MANOBRA) - FORNECIMENTO E INSTALACAO | un | 2016-12-01
83489-SNP | SINAPI-N | SECCIONADOR TRIPOLAR 15KV/400A ACIONAM SIMULT PUNHO MANOBRA (COMANDO) - FORNECIMENTO E INSTALACAO | un | 2016-12-01
83490-SNP | SINAPI-N | CHAVE FACA TRIPOLAR BLINDADA 250V/30A - FORNECIMENTO E INSTALACAO | un | 2019-09-01
83491-SNP | SINAPI-N | CHAVE GUARDA MOTOR TRIFASICO 5CV/220V C/ CHAVE MAGNETICA - FORNECIMENTO E INSTALACAO | un | 2019-09-01
83492-SNP | SINAPI-N | CHAVE GUARDA MOTOR TRIFISICA 10CV/220V C/ CHAVE MAGNETICA - FORNECIMENTO E INSTALACAO | un | 2019-09-01
83493-SNP | SINAPI-N | FUSIVEL TIPO NH 250A - TAMANHO 01 - FORNECIMENTO E INSTALACAO | un | 2019-09-01
83494-SNP | SINAPI-N | ESTACA TP FRANKI D=35 CM P/CARGA 55 T S/BATE ESTACA | m | 2016-01-01
83495-SNP | SINAPI-N | ESTACA TP FRANKI D=40 CM P/CARGA 75T S/BATE ESTACA | m | 2016-01-01
83496-SNP | SINAPI-N | ESTACA TP FRANKI D=45 CM P/CARGA 95T S/BATE ESTACA | m | 2013-08-01
83498-SNP | SINAPI-N | ESTACA TP FRANKI D=52 CM P/CARGA 130T S/BATE ESTACA | m | 2016-01-01
83499-SNP | SINAPI-N | JUNTA DE DILATACAO E VEDACAO TIPO JEENE, INCLUSO CORTE E REMOCAO DO PAVIMENTO | m | 2016-05-01
83500-SNP | SINAPI-N | ESTACA TP FRANKI D=60 CM P/CARGA 170T S/BATE ESTACA | m | 2016-01-01
83501-SNP | SINAPI-N | ESTACA CONCRETO ARMADO CENTRIFUGADO D=20 CM, 25 A 30T INCL CRAVACAO/EMENDAS | m | 2016-01-01
83502-SNP | SINAPI-N | ESTACA CONCRETO ARMADO CENTRIFUGADO D=28 CM INCLUSIVE CRAVACAO E SERVENTE | m | 2016-01-01
83503-SNP | SINAPI-N | ESTACA CONCRETO ARMADO CENTRIFUGADO D=33 CM, 60 A 75T, INCL CRAVACAO/EMENDAS | m | 2016-01-01
83504-SNP | SINAPI-N | ESTACA CONCRETO ARMADO CENTRIFUGADO D=38 CM, 75 A 90 T, INCL CRAVACAO/EMENDAS | m | 2016-01-01
83505-SNP | SINAPI-N | ESTACA CONCRETO ARMADO CENTRIFUGADO D=42 CM, 90 A 115T, INCL CRAVACAO/EMENDAS | m | 2016-01-01
83506-SNP | SINAPI-N | ESTACA CONCRETO ARMADO CENTRIFUGADO D=60 CM INCLUSIVE CRAVACAO E SERVENTE | m | 2016-01-01
83508-SNP | SINAPI-N | ESTACA PREMOLDADA CONCRETO ARMADO 25T INCL CRAVACAO/EMENDAS | m | 2016-01-01
83509-SNP | SINAPI-N | ESTACA PREMOLDADA CONCRETO ARMADO 32T INCL CRAVACAO/EMENDAS | m | 2016-01-01
83510-SNP | SINAPI-N | ESTACA PREMOLDADA CONCRETO ARMADO 38T INCL CRAVACAO/EMENDAS | m | 2016-01-01
83511-SNP | SINAPI-N | ESTACA PREMOLDADA CONCRETO ARMADO 50T INCL CRAVACAO/EMENDAS | m | 2016-01-01
83512-SNP | SINAPI-N | ESTACA PREMOLDADA CONCRETO ARMADO 62T INCL CRAVACAO/EMENDAS | m | 2016-01-01
83513-SNP | SINAPI-N | FORNECIMENTO DE PERFIL SIMPLES "I" OU "H" ATE 8" INCLUSIVE PERDAS | kg | 2019-12-01
83514-SNP | SINAPI-N | FORNECIMENTO DE PERFIL SIMPLES "I" OU "H" 8 A 12" INCLUSIVE PERDAS | kg | 2019-12-01
83515-SNP | SINAPI-N | ESCORAMENTO FORMAS DE H=3,30 A 3,50 M, COM MADEIRA 3A QUALIDADE, NAO APARELHADA, APROVEITAMENTO TABUAS 3X E PRUMOS 4X | m3 | 2020-01-01
83516-SNP | SINAPI-N | ESCORAMENTO FORMAS H=3,50 A 4,00 M, COM MADEIRA DE 3A QUALIDADE, NAO APARELHADA, APROVEITAMENTO TABUAS 3X E PRUMOS 4X. | m3 | 2020-01-01
83518-SNP | SINAPI-N | ALVENARIA EMBASAMENTO E=20 CM BLOCO CONCRETO | m3 | 2020-01-01
83519-SNP | SINAPI-N | ALVENARIA EMBASAMENTO TIJOLO CERAMICO FURADO 10X20X20 CM | m3 | 2016-05-01
83520-SNP | SINAPI-N | TE PVC PARA COLETOR ESGOTO, EB644, D=100MM, COM JUNTA ELASTICA. | un | 2020-01-01
83521-SNP | SINAPI-N | TE CERAMICO REDUCAO 300 X 100MM, COM JUNTA ARGAMASSADA. | un | 2014-08-01
83522-SNP | SINAPI-N | TE CERAMICO REDUCAO 200 X 100MM, COM JUNTA ARGAMASSADA. | un | 2014-08-01
83523-SNP | SINAPI-N | TE CERAMICO REDUCAO 150 X 100MM, COM JUNTA ARGAMASSADA. | un | 2014-08-01
83524-SNP | SINAPI-N | TE CERAMICO 90GR 200 X 200MM, COM JUNTA ARGAMASSADA | un | 2014-08-01
83527-SNP | SINAPI-N | TE CERAMICO 150 X 150MM, COM JUNTA ARGAMASSADA. | un | 2014-08-01
83528-SNP | SINAPI-N | TE CERAMICO 100 X 100MM, COM JUNTA ARGAMASSADA. | un | 2014-08-01
83529-SNP | SINAPI-N | JUNCAO REDUCAO CERAMICA 200 X 100MM, COM JUNTA ARGAMASSADA. | un | 2014-08-01
83530-SNP | SINAPI-N | JUNCAO CERAMICA 45G ESG BBP DN 150 X 100 | un | 2014-08-01
83531-SNP | SINAPI-N | CURVA PARA REDE COLETOR ESGOTO, EB 644, 90GR, DN=200MM, COM JUNTA ELASTICA | un | 2020-01-01
83532-SNP | SINAPI-N | LASTRO DE CONCRETO, PREPARO MECANICO | m3 | 2016-05-01
83534-SNP | SINAPI-N | LASTRO DE CONCRETO, PREPARO MECÂNICO, INCLUSOS ADITIVO IMPERMEABILIZANTE, LANÇAMENTO E ADENSAMENTO | m3 | 2020-01-01
83535-SNP | SINAPI-N | CURVA PVC PARA REDE COLETOR ESGOTO, EB-644, 45 GR, 200 MM, COM JUNTA ELASTICA. | un | 2020-01-01
83536-SNP | SINAPI-N | FORNECIMENTO E ASSENTAMENTO DE TUBO CERAMICO DN 375 MM, JUNTA ELASTICA. | m | 2014-08-01
83537-SNP | SINAPI-N | FORNECIMENTO E ASSENTAMENTO DE TUBO CERAMICO DN 300 MM, JUNTA ELASTICA. | m | 2014-08-01
83538-SNP | SINAPI-N | FORNECIMENTO E ASSENTAMENTO DE TUBO CERAMICO DN 250 MM, JUNTA ELASTICA. | m | 2014-08-01
83539-SNP | SINAPI-N | FORNECIMENTO E ASSENTAMENTO DE TUBO CERAMICO DN 200, JUNTA ELASTICA. | m | 2014-08-01
83540-SNP | SINAPI-N | TOMADA DE EMBUTIR 2P+T 10A/250V C/ PLACA - FORNECIMENTO E INSTALACAO | un | 2016-04-01
83555-SNP | SINAPI-N | TOMADA DUPLA DE EMBUTIR 2X2P+T 10A/250V C/ PLACA - FORNECIMENTO E INSTALACAO | un | 2016-04-01
83566-SNP | SINAPI-N | TOMADA DE EMBUTIR 2P+T 20A/250V C/ PLACA - FORNECIMENTO E INSTALACAO | un | 2016-04-01
83619-SNP | SINAPI-N | FORNECIMENTO E ASSENTAMENTO DE TUBO CERAMICO DN 150, COM JUNTA ELASTICA. | m | 2014-08-01
83620-SNP | SINAPI-N | FORNECIMENTO E ASSENTAMENTO DE TUBO CERAMICO DN 100 MM, COM JUNTA ELASTICA | m | 2014-08-01
83621-SNP | SINAPI-N | ASSENTAMENTO TAMPAO FERRO FUNDIDO (FOFO), 30 X 90 CM PARA CAIXA DE RALO, C/ ARG CIM/AREIA 1:4 EM VOLUME, EXCLUSIVE TAMPAO. | un | 2018-01-01
83622-SNP | SINAPI-N | GRELHA DE FERRO FUNDIDO PARA CANALETA LARG = 40CM, FORNECIMENTO E ASSENTAMENTO | m | 2016-01-01
83623-SNP | SINAPI-N | GRELHA DE FERRO FUNDIDO PARA CANALETA LARG = 30CM, FORNECIMENTO E ASSENTAMENTO | m | 2020-01-01
83624-SNP | SINAPI-N | GRELHA DE FERRO FUNDIDO PARA CANALETA LARG = 20CM, FORNECIMENTO E ASSENTAMENTO | m | 2020-01-01
83626-SNP | SINAPI-N | GRELHA DE FERRO FUNDIDO PARA CANALETA LARG = 15CM, FORNECIMENTO E ASSENTAMENTO | m | 2020-01-01
83627-SNP | SINAPI-N | TAMPAO FOFO ARTICULADO, CLASSE B125 CARGA MAX 12,5 T, REDONDO TAMPA 600 MM, REDE PLUVIAL/ESGOTO, P = CHAMINE CX AREIA / POCO VISITA ASSENTADO COM ARG CIM/AREIA 1:4, FORNECIMENTO E ASSENTAMENTO | un | 2020-01-01
83633-SNP | SINAPI-N | HIDRANTE SUBTERRANEO FERRO FUNDIDO C/ CURVA LONGA E CAIXA DN=75MM | un | 2020-01-01
83634-SNP | SINAPI-N | EXTINTOR INCENDIO TP GAS CARBONICO 4KG COMPLETO - FORNECIMENTO E INSTALACAO | un | 2020-01-01
83635-SNP | SINAPI-N | EXTINTOR INCENDIO TP PO QUIMICO 6KG - FORNECIMENTO E INSTALACAO | un | 2020-01-01
83636-SNP | SINAPI-N | DUTO CHAPA GALVANIZADA NUM 26 P/ AR CONDICIONADO | m2 | 2018-01-01
83637-SNP | SINAPI-N | DUTO CHAPA GALVANIZADA NUM 22 P/ AR CONDICIONADO | m2 | 2018-01-01
83638-SNP | SINAPI-N | MASTRO SIMPLES DE FERRO GALVANIZADO P/ PARA-RAIOS H=3,00M INCLUINDO BASE - FORNECIMENTO E INSTALACAO | un | 2017-06-01
83639-SNP | SINAPI-N | CABO TELEFONICO CT-APL-50, 100 PARES (USO EXTERNO) - FORNECIMENTO E INSTALACAO | m | 2019-06-01
83641-SNP | SINAPI-N | PARA-RAIO TP VALVULA 15KV/5KA - FORNECIMENTO E INSTALACAO | un | 2017-06-01
83643-SNP | SINAPI-N | BOMBA SUBMERSIVEL ELETRICA, TRIFASICA, POTÊNCIA 3,75 HP, DIAMETRO DO ROTOR 90 MM SEMIABERTO, BOCAL DE SAIDA DIAMETRO DE 2 POLEGADAS, HM/Q = 5 M / 61,2 M3/H A 25,5 M / 3,6 M3/H | un | 2020-01-01
83644-SNP | SINAPI-N | BOMBA RECALQUE D'AGUA TRIFASICA 10,0 HP | un | 2020-01-01
83645-SNP | SINAPI-N | BOMBA RECALQUE D'AGUA TRIFASICA 3,0 HP | un | 2020-01-01
83646-SNP | SINAPI-N | BOMBA RECALQUE D'AGUA DE ESTAGIOS TRIFASICA 2,0 HP | un | 2020-01-01
83647-SNP | SINAPI-N | BOMBA RECALQUE D'AGUA TRIFASICA 1,5HP | un | 2020-01-01
83648-SNP | SINAPI-N | BOMBA RECALQUE D'AGUA TRIFASICA 0,5 HP | un | 2020-01-01
83649-SNP | SINAPI-N | BOMBA RECALQUE D'AGUA PREDIO 6 A 10 PAVTOS - 2UD | un | 2020-01-01
83650-SNP | SINAPI-N | BOMBA RECALQUE D'AGUA PREDIO 3 A 5 PAVTOS - 2UD | un | 2020-01-01
83651-SNP | SINAPI-N | TUBO PVC CORRUGADO PERFURADO 100 MM C/ JUNTA ELASTICA PARA DRENAGEM. | m | 2020-01-01
83652-SNP | SINAPI-N | TUBO PVC PARA ESGOTO, EB 644, D = 200 MM, COM JUNTA ELASTICA | m | 2016-04-01
83654-SNP | SINAPI-N | TUBO PVC SOLDAVEL AGUA FRIA DN 110 MM, INCLUSIVE CONEXOES - FORNECIMENTO E INSTALACAO. | m | 2016-04-01
83655-SNP | SINAPI-N | ASSENTAMENTO SIMPLES DE TUBOS DE FERRO FUNDIDO (FOFO), COM JUNTA ELASTICA, DN 50 MM. | m | 2017-06-01
83656-SNP | SINAPI-N | COLCHAO DRENANTE C/ 30CM PEDRA BRITADA N.3/FILTRO TRANSICAO MANTA GEOTEXTIL 100% POLIPROPILENO OU POLIESTER INCL FORNEC/COLOCMAT | m2 | 2019-06-01
83658-SNP | SINAPI-N | EXECUCAO DRENO PROFUNDO, COM CORTE TRAPEZOIDAL EM SOLO, DE 70X80X150CM EXCL TUBO INCL MATERIAL EXECUCAO, COM SELO ENCHIMENTO MATERIAL DRENANTE E ESCAVACAO | m | 2020-01-01
83659-SNP | SINAPI-N | BOCA DE LOBO EM ALVENARIA TIJOLO MACICO, REVESTIDA C/ ARGAMASSA DE CIMENTO E AREIA 1:3, SOBRE LASTRO DE CONCRETO 10CM E TAMPA DE CONCRETO ARMADO | un | 2020-01-01
83660-SNP | SINAPI-N | ESGOTAMENTO MANUAL DE AGUA DE CHUVA OU LENCOL FREATICO ESCAVADO | m3 | 2016-05-01
83661-SNP | SINAPI-N | EXECUCAO DE DRENO PROFUNDO, CORTE EM SOLO, COM TUBO POROSO D=0,20M | m | 2020-01-01
83662-SNP | SINAPI-N | EXECUCAO DE DRENO CEGO | m3 | 2020-01-01
83664-SNP | SINAPI-N | EXECUCAO DE DRENO DE TUBO DE CONRETO SIMPLES POROSO D=0,20 M (0,5MX0,5M) PARA GALERIAS DE AGUAS PLUVIAIS | m | 2020-01-01
83665-SNP | SINAPI-N | FORNECIMENTO E INSTALACAO DE MANTA BIDIM RT - 14 | m2 | 2020-01-01
83667-SNP | SINAPI-N | CAMADA DRENANTE COM AREIA MEDIA | m3 | 2019-06-01
83668-SNP | SINAPI-N | CAMADA DRENANTE COM BRITA NUM 2 | m3 | 2019-06-01
83669-SNP | SINAPI-N | FORNECIMENTO/INSTALACAO MANTA BIDIM RT-16 | m2 | 2020-01-01
83670-SNP | SINAPI-N | TUBO PVC DN 75 MM PARA DRENAGEM - FORNECIMENTO E INSTALACAO | m | 2020-01-01
83671-SNP | SINAPI-N | TUBO PVC DN 100 MM PARA DRENAGEM - FORNECIMENTO E INSTALACAO | m | 2020-01-01
83672-SNP | SINAPI-N | TUBO CERAMICO PERFURADO (MANILHA BARRO VIDRADO) DN 100 MM PARA DRENAGEM - FORNECIMENTO E INSTALACAO | m | 2014-08-01
83673-SNP | SINAPI-N | TUBO CERAMICO PERFURADO (MANILHA BARRO VIDRADO) DN 150 MM PARA DRENAGEM - FORNECIMENTO E INSTALACAO | m | 2014-08-01
83674-SNP | SINAPI-N | TUBO CERAMICO PERFURADO (MANILHA BARRO VIDRADO) DN 200 MM PARA DRENAGEM - FORNECIMENTO E INSTALACAO | m | 2014-08-01
83675-SNP | SINAPI-N | TUBO CONCRETO SIMPLES DN 200 MM PARA DRENAGEM - FORNECIMENTO E INSTALACAO, INCLUSIVE ESCAVACAO MANUAL 1M3/M. | m | 2019-06-01
83676-SNP | SINAPI-N | TUBO CONCRETO SIMPLES DN 300 MM PARA DRENAGEM - FORNECIMENTO E INSTALACAO INCLUSIVE ESCAVACAO MANUAL 1M3/M | m | 2019-06-01
83677-SNP | SINAPI-N | TUBO CONCRETO SIMPLES DN 400 MM PARA DRENAGEM - FORNECIMENTO E INSTALACAO INCLUSIVE ESCAVACAO MANUAL 1,5M3/M | m | 2019-06-01
83678-SNP | SINAPI-N | TUBO CONCRETO SIMPLES DN 500 MM PARA DRENAGEM - FORNECIMENTO E INSTALACAO INCLUSIVE ESCAVACAO MANUAL 2M3/M | m | 2019-06-01
83679-SNP | SINAPI-N | TUBO PVC D=2 COM MATERIAL DRENANTE PARA DRENO/BARBACA - FORNECIMENTO E INSTALACAO | m | 2020-01-01
83680-SNP | SINAPI-N | TUBO PVC D=3" COM MATERIAL DRENANTE PARA DRENO/BARBACA - FORNECIMENTO E INSTALACAO | m | 2020-01-01
83681-SNP | SINAPI-N | TUBO PVC D=4" COM MATERIAL DRENANTE PARA DRENO/BARBACA - FORNECIMENTO E INSTALACAO | m | 2020-01-01
83682-SNP | SINAPI-N | CAMADA VERTICAL DRENANTE C/ PEDRA BRITADA NUMS 1 E 2 | m3 | 2020-01-01
83683-SNP | SINAPI-N | CAMADA HORIZONTAL DRENANTE C/ PEDRA BRITADA 1 E 2 | m3 | 2019-06-01
83684-SNP | SINAPI-N | CALHA TRAPEZOIDAL 90X30 CM, COM ESPESSURA DE 7 CM (VOLUME DE CONCRETO = 0,064 M3/M) | m | 2016-05-01
83685-SNP | SINAPI-N | CALHA TRAPEZOIDAL 140X35 CM, COM ESPESSURA DE 7 CM (VOLUME DE CONCRETO = 1,109M3/M) | m | 2016-05-01
83686-SNP | SINAPI-N | CALHA TRIANGULAR 100X30 CM, COM ESPESSURA DE 7 CM (VOLUME DE CONCRETO = 0,075M3/M) | m | 2016-05-01
83687-SNP | SINAPI-N | CALHA TRIANGULAR 70X20 CM, COM ESPESSURA DE 7 CM (VOLUME DE CONCRETO = 0,053 M3/M) | m | 2016-05-01
83688-SNP | SINAPI-N | CANALETA EM ALVENARIA COM TIJOLO DE 1/2 VEZ, DIMENSOES 30X15CM (LXA), COM IMPERMEABILIZANTE NA ARGAMASSA | m | 2016-05-01
83689-SNP | SINAPI-N | CALHA EM MEIO TUBO DE CONCRETO SIMPLES, COM D = 30 CM | m | 2016-05-01
83690-SNP | SINAPI-N | DISSIPADOR DE ENERGIA EM PEDRA ARGAMASSADA ESPESSURA 6CM INCL MATERIAIS E COLOCACAO MEDIDO P/ VOLUME DE PEDRA ARGAMASSADA | m3 | 2019-06-01
83691-SNP | SINAPI-N | TAMPAO FERRO FUNDIDO P/ POCO DE VISITA, 79,5 KG, TIPO T-100 - FORNECIMENTO E INSTALACAO | un | 2016-05-01
83692-SNP | SINAPI-N | TAMPAO FERRO FUNDIDO P/ POCO DE VISITA, 175 KG, TIPO T-170 - FORNECIMENTO E INSTALACAO | un | 2016-04-01
83693-SNP | SINAPI-N | CAIACAO EM MEIO FIO | m2 | 2020-01-01
83694-SNP | SINAPI-N | RECOMPOSICAO DE PAVIMENTACAO TIPO BLOKRET SOBRE COLCHAO DE AREIA COM REAPROVEITAMENTO DE MATERIAL | m2 | 2020-01-01
83695001-SNP | SINAPI-N | REJUNTAMENTO PAVIMENTACAO PARALELEPIPEDO BETUME CASCALH INCL MATERIAIS | m2 | 2020-01-01
83696001-SNP | SINAPI-N | PINTURA GUARDA-CORPO GUARDA-RODA E MURETA PROTECAO COM CAL EM PONTES EVIADUTOS MEDIDA PELO DOBRO DA AREA TOTAL (LARGURAXALTURA). | m2 | 2020-01-01
83699-SNP | SINAPI-N | TUBO LEVE PVC RIGIDO D=125MM | m | 2016-04-01
83700-SNP | SINAPI-N | TUBO LEVE PVC RIGIDO D=150MM | m | 2016-04-01
83701-SNP | SINAPI-N | TUBO LEVE PVC RIGIDO D=200MM | m | 2014-08-01
83702-SNP | SINAPI-N | TUBO LEVE PVC RIGIDO D=300MM | m | 2016-04-01
83703-SNP | SINAPI-N | TORNEIRA BOIA METALICA D=32MM (1 1/4") | un | 2016-05-01
83704-SNP | SINAPI-N | TORNEIRA BOIA METALICA D=40MM (1 1/2") | un | 2016-05-01
83706-SNP | SINAPI-N | TUBO PVC PONTA/BOLSA C/VIROLA DN=150MM P/ ESGOTO JUNTA C/ ANEL | m | 2016-04-01
83707-SNP | SINAPI-N | TUBO PVC PONTA/BOLSA C/ VIROLA DN=200MM P/ ESGOTO JUNTA COM ANEL | m | 2016-04-01
83708-SNP | SINAPI-N | POCO DE VISITA EM ALVENARIA, PARA REDE D=0,40 M, PARTE FIXA C/ 1,00 M DE ALTURA | un | 2018-01-01
83709-SNP | SINAPI-N | POCO DE VISITA EM ALVENARIA, PARA REDE D=0,60 M, PARTE FIXA C/ 1,00 M DE ALTURA | un | 2018-01-01
83710-SNP | SINAPI-N | POCO DE VISITA EM ALVENARIA, PARA REDE D=0,80 M, PARTE FIXA C/ 1,00 M DE ALTURA | un | 2018-01-01
83711-SNP | SINAPI-N | POÇO DE VISITA EM ALVENARIA, PARA REDE D=1,00 M, PARTE FIXA C/ 1,00 M DE ALTURA E USO DE RETROESCAVADEIRA | un | 2018-01-01
83712-SNP | SINAPI-N | POCO DE VISITA EM ALVENARIA, PARA REDE D=1,20 M, PARTE FIXA C/ 1,00 M DE ALTURA E USO DE ESCAVADEIRA HIDRAULICA | un | 2018-01-01
83713-SNP | SINAPI-N | POCO DE VISITA EM ALVENARIA, PARA REDE D=1,50 M, PARTE FIXA C/ 1,00 M DE ALTURA E USO DE ESCAVADEIRA HIDRAULICA | un | 2018-01-01
83714-SNP | SINAPI-N | ACRESCIMO NA ALTURA DO POCO DE VISITA EM ALVENARIA PARA REDE D=0,40 M | m | 2018-01-01
83715-SNP | SINAPI-N | CHAMINE P/ POCO DE VISITA EM ALVENARIA, EXCLUSOS TAMPAO E ANEL | m | 2018-01-01
83716-SNP | SINAPI-N | GRELHA FF 30X90CM, 135KG, P/ CX RALO COM ASSENTAMENTO DE ARGAMASSA CIMENTO/AREIA 1:4 - FORNECIMENTO E INSTALAÇÃO | un | 2020-01-01
83717-SNP | SINAPI-N | ASSENTAMENTO DE MEIO FIO PREMOLDADO, INCLUINDO ESCAVACAO | m | 2016-05-01
83718-SNP | SINAPI-N | ESCORAMENTO DE MEIO FIO COM MATERIAL LOCAL COMPACTADO MANUALMENTE, EM FAIXA DE 0,50M | m | 2016-05-01
83719-SNP | SINAPI-N | SARJETA CORTE EM TALUDES TRIANG 1,25X0,25M ESP=0,08 REV CONC SIMPLES INCL ESCAVACAO MEC ACERTO MANUAL TERRENO FORNEC MAT E REJUNTAMENTO | m | 2016-05-01
83720-SNP | SINAPI-N | SARJETA CORTE EM TALUDES TRIANG 1,50X0,30M, ESP=0,08 M REV.CONC. SIMPLES INCL ESCAVACAO MEC ACERTO MANUAL TERRENO FORNEC MAT E REJUNTAMENTO | m | 2016-05-01
83721-SNP | SINAPI-N | SARJETA CORTE TALUDES TRIANG 1,85X0,35M ESP=0,08 REV CONC. SIMPLES INCL ESCAVACAO MEC ACERTO MANUAL TERRENO FORNEC MAT E REJUNTAMENTO | m | 2016-05-01
83722-SNP | SINAPI-N | VALETA PROT DE CORTE TRAPEZOIDAL 0,80X2,00X0,60M ESP=0,08 CONCR SIMPLES INCL ESCAVACAO MEC ACERTO MANUAL TERRENO FORNEC MAT E REJUNTAMENTO | m | 2016-05-01
83723-SNP | SINAPI-N | VALETA PROT DE CORTE TRAPEZOIDAL 1,00X2,20X0,60M ESP=0,08M CONCR SIMPLES INCL ESCAVACAO MEC ATERRO MANUAL TERRENO FORNEC MAT E REJUNTAMENTO | m | 2016-05-01
83724-SNP | SINAPI-N | ASSENTAMENTO DE PECAS, CONEXOES, APARELHOS E ACESSORIOS DE FERRO FUNDIDO DUCTIL, JUNTA ELASTICA, MECANICA OU FLANGEADA, COM DIAMETROS DE 50 A 300 MM. | kg | 2020-01-01
83725-SNP | SINAPI-N | ASSENTAMENTO DE PECAS, CONEXOES, APARELHOS E ACESSORIOS DE FERRO FUNDIDO DUCTIL, JUNTA ELASTICA, MECANICA OU FLANGEADA, COM DIAMETROS DE 350 A 600 MM. | kg | 2020-01-01
83726-SNP | SINAPI-N | ASSENTAMENTO DE PECAS, CONEXOES, APARELHOS E ACESSORIOS DE FERRO FUNDIDO DUCTIL, JUNTA ELASTICA, MECANICA OU FLANGEADA, COM DIAMETROS DE 700 A 1200 MM. | kg | 2020-01-01
83727-SNP | SINAPI-N | ASSENTAMENTO TUBO PVC COM JUNTA SOLDADA - DN 25 | m | 2016-04-01
83729-SNP | SINAPI-N | FORNECIMENTO/INSTALACAO DE MANTA BIDIM RT-31 | m2 | 2020-01-01
83730-SNP | SINAPI-N | REPARO ESTRUTURAL DE ESTRUTURAS DE CONCRETO COM ARGAMASSA POLIMERICA DE ALTO DESEMPENHO, E=2 CM | m2 | 2020-01-01
83731-SNP | SINAPI-N | IMPERMEABILIZACAO DE SUPERFICIE COM ARGAMASSA DE CIMENTO E AREIA, TRACO 1:3, COM ADITIVO IMPERMEABILIZANTE, E=3 CM | m2 | 2018-01-01
83732-SNP | SINAPI-N | IMPERMEABILIZACAO DE SUPERFICIE COM ARGAMASSA DE CIMENTO E AREIA, TRACO 1:3, COM ADITIVO IMPERMEABILIZANTE, E=1,5 CM | m2 | 2018-01-01
83733-SNP | SINAPI-N | IMPERMEABILIZACAO DE SUPERFICIE COM ARGAMASSA DE CIMENTO E AREIA (GROSSA), TRACO 1:4, COM ADITIVO IMPERMEABILIZANTE, E=2 CM | m2 | 2018-01-01
83735-SNP | SINAPI-N | IMPERMEABILIZACAO DE SUPERFICIE COM CIMENTO IMPERMEABILIZANTE DE PEGA ULTRA RAPIDA, TRACO 1:1, E=0,5 CM | m2 | 2020-01-01
83736-SNP | SINAPI-N | REPARO/COLAGEM DE ESTRUTURAS DE CONCRETO COM ADESIVO ESTRUTURAL A BASE DE EPOXI, E=2 MM | m2 | 2020-01-01
83737-SNP | SINAPI-N | IMPERMEABILIZACAO DE SUPERFICIE COM MANTA ASFALTICA (COM POLIMEROS TIPO APP), E=3 MM | m2 | 2018-01-01
83738-SNP | SINAPI-N | IMPERMEABILIZACAO DE SUPERFICIE COM MANTA ASFALTICA (COM POLIMEROS TIPO APP), E=4 MM | m2 | 2018-01-01
83739-SNP | SINAPI-N | FORNECIMENTO/INSTALACAO DE MANTA BIDIM RT-10 | m2 | 2020-01-01
83740-SNP | SINAPI-N | IMPERMEABILIZACAO COM VÉU DE POLIESTER | m2 | 2018-01-01
83741-SNP | SINAPI-N | IMPERMEABILIZACAO DE SUPERFICIE COM EMULSAO ASFALTICA COM ELASTOMERO, INCLUSOS PRIMER E VEU DE POLIESTER | m2 | 2018-01-01
83742-SNP | SINAPI-N | IMPERMEABILIZACAO DE SUPERFICIE COM EMULSAO ASFALTICA A BASE D'AGUA | m2 | 2018-01-01
83743-SNP | SINAPI-N | JUNTA DE DILATACAO PARA IMPERMEABILIZACAO, COM ASFALTO OXIDADO APLICADO A QUENTE, DIMENSOES 2X2 CM | m | 2018-01-01
83744-SNP | SINAPI-N | PROTECAO MECANICA DE SUPERFICIE COM ARGAMASSA DE CIMENTO E AREIA, TRACO 1:7 CM, E=3 CM | m2 | 2016-05-01
83745-SNP | SINAPI-N | PROTECAO MECANICA DE SUPERFICIE COM ARGAMASSA DE CIMENTO E AREIA, TRACO 1:4, E=0,5 CM | m2 | 2016-05-01
83746-SNP | SINAPI-N | PROTECAO MECANICA DE SUPERFICIE COM ARGAMASSA DE CIMENTO E AREIA, TRACO 1:4, E=2 CM | m2 | 2016-05-01
83747-SNP | SINAPI-N | PROTECAO MECANICA DE SUPERFICIE COM ARGAMASSA DE CIMENTO E AREIA, TRACO 1:7, E=1,5 CM | m2 | 2016-05-01
83748-SNP | SINAPI-N | PROTECAO MECANICA DE SUPERFICIE COM ARGAMASSA DE CIMENTO E AREIA, TRACO 1:3, E=2 CM | m2 | 2016-05-01
83749-SNP | SINAPI-N | PROTECAO MECANICA DE SUPERFICIE COM ARGAMASSA DE CIMENTO E AREIA, TRACO 1:3, E=2,5 CM | m2 | 2016-05-01
83750-SNP | SINAPI-N | PROTECAO MECANICA DE SUPERFICIE COM ARGAMASSA DE CIMENTO E AREIA, TRACO 1:3, E=3 CM | m2 | 2016-05-01
83751-SNP | SINAPI-N | PROTECAO MECANICA DE SUPERFICIE COM ARGAMASSA DE CIMENTO E AREIA, TRACO 1:4, E=1,5 CM | m2 | 2016-05-01
83752-SNP | SINAPI-N | PROTECAO MECANICA DE SUPERFICIE COM ARGAMASSA DE CIMENTO E AREIA, TRACO 1:6, E=1,5 CM | m2 | 2016-05-01
83753-SNP | SINAPI-N | PROTECAO MECANICA DE SUPERFICIE COM ARGAMASSA DE CIMENTO E AREIA, TRACO 1:3, JUNTA BATIDA, E=3 CM | m2 | 2016-05-01
83754-SNP | SINAPI-N | PROTECAO MECANICA DE SUPERFICIE COM ARGAMASSA DE CIMENTO E AREIA, TRACO 1:6, E=2 CM | m2 | 2016-05-01
83755-SNP | SINAPI-N | DEPRECIACAO GUINDASTE MADAL MD-10A | h | 2016-04-01
83756-SNP | SINAPI-N | JUROS GUINDASTE MADAL MD-10A | h | 2016-04-01
83757-SNP | SINAPI-N | MANUTENCAO GUINDASTE MADAL MD-10A | h | 2016-04-01
83758-SNP | SINAPI-N | CUSTOS COMBUSTIVEL+MATERIAL NA OPERACAO DE GUINDASTE MADAL MD-10A | h | 2016-05-01
83759-SNP | SINAPI-N | CHP-GUINDASTE MADAL MD-10A | chp | 2016-04-01
83760-SNP | SINAPI-N | CHI-GUINDASTE MADAL MD-10A | chi | 2016-04-01
83761-SNP | SINAPI-N | GRUPO DE SOLDAGEM COM GERADOR A DIESEL 60 CV PARA SOLDA ELÉTRICA, SOBRE 04 RODAS, COM MOTOR 4 CILINDROS 600 A - DEPRECIAÇÃO. AF_02/2016 | h | 2020-01-01
83762-SNP | SINAPI-N | GRUPO DE SOLDAGEM COM GERADOR A DIESEL 60 CV PARA SOLDA ELÉTRICA, SOBRE 04 RODAS, COM MOTOR 4 CILINDROS 600 A - MANUTENÇÃO. AF_02/2016 | h | 2020-01-01
83763-SNP | SINAPI-N | GRUPO DE SOLDAGEM COM GERADOR A DIESEL 60 CV PARA SOLDA ELÉTRICA, SOBRE 04 RODAS, COM MOTOR 4 CILINDROS 600 A - MATERIAIS NA OPERAÇÃO. AF_02/2016 | h | 2020-01-01
83764-SNP | SINAPI-N | GRUPO DE SOLDAGEM COM GERADOR A DIESEL 60 CV PARA SOLDA ELÉTRICA, SOBRE 04 RODAS, COM MOTOR 4 CILINDROS 600 A - JUROS. AF_02/2016 | h | 2020-01-01
83765-SNP | SINAPI-N | GRUPO DE SOLDAGEM COM GERADOR A DIESEL 60 CV PARA SOLDA ELÉTRICA, SOBRE 04 RODAS, COM MOTOR 4 CILINDROS 600 A - CHP DIURNO. AF_02/2016 | chp | 2020-01-01
83766-SNP | SINAPI-N | GRUPO DE SOLDAGEM COM GERADOR A DIESEL 60 CV PARA SOLDA ELÉTRICA, SOBRE 04 RODAS, COM MOTOR 4 CILINDROS 600 A - CHI DIURNO. AF_02/2016 | chi | 2020-01-01
83769-SNP | SINAPI-N | ESCORAMENTO DE MADEIRA EM VALAS, TIPO PONTALETEAMENTO | m2 | 2016-05-01
83770-SNP | SINAPI-N | ESCORAMENTO CONTINUO DE VALAS, MISTO, COM PERFIL I DE 8" | m2 | 2020-01-01
83771-SNP | SINAPI-N | RECOMPOSICAO DE REVESTIMENTO PRIMARIO MEDIDO P/ VOLUME COMPACTADO | m3 | 2020-01-01
83772-SNP | SINAPI-N | BASE SOLO ESTABIL C/ MATERIAIS MISTURADOS NA USINA / TRANSP AGUA EXCL. ESCAV., CARGA E TRANSPORTE DOS SOLOS UTILIZADOS E BRITA | m3 | 2017-06-01
83857-SNP | SINAPI-N | COMPOSICAO A SER DESATIVADA - ESTACA MANGUE | un | 2013-03-01
83867-SNP | SINAPI-N | ESCORAMENTO DE VALAS DESCONTINUO | m2 | 2016-05-01
83868-SNP | SINAPI-N | ESCORAMENTO DE VALAS CONTINUO | m2 | 2016-05-01
83878-SNP | SINAPI-N | LIGACAO DA REDE 50MM AO RAMAL PREDIAL 1/2" | un | 2020-01-01
83879-SNP | SINAPI-N | LIGACAO DA REDE 75MM AO RAMAL PREDIAL 1/2" | un | 2020-01-01
83901-SNP | SINAPI-N | VERGAS 10X10 CM, PREMOLDADAS C/ CONCRETO FCK=15 MPA (PREPARO MECANICO), ACO CA-50 COM FORMAS TABUA DE PINHO 3A | m | 2016-04-01
83998-SNP | SINAPI-N | CAMINHÃO TOCO, CARROCERIA FIXA ABERTA MADEIRA, MOTOR DIESEL - CHI - COM MOTORISTA | chi | 2015-05-01
83999-SNP | SINAPI-N | CAMINHÃO TOCO, CARROCERIA FIXA ABERTA DE MADEIRA, MOTOR A DIESEL - CHP - COM MOTORISTA | chp | 2015-05-01
84000-SNP | SINAPI-N | SOQUETE COMPACTADOR 72KG GASOLINA, 3HP (CHP) EXCLUSIVE OPERADOR. | h | 2016-05-01
84005-SNP | SINAPI-N | GRADEADO DE CAIBROS E RIPAS | m2 | 2016-04-01
84006-SNP | SINAPI-N | PONTALETES EM MASSARANDUBA SERRADA 3"X3" PARA TELHAS CERAMICAS, MEDIDOS PELA AREA REAL DA COBERTURA DO TELHADO, INCLUSO FORNECIMENTO E COLOCACAO | m2 | 2016-04-01
84007-SNP | SINAPI-N | PONTALETES EM MASSARANDUBA SERRADA 3"X3" PARA TELHAS ONDULADAS DE QUALQUER TIPO, MEDIDOS PELA AREA REAL DA COBERTURA DO TELHADO, INCLUSO FORNECIMENTO E COLOCACAO | m2 | 2016-04-01
84008-SNP | SINAPI-N | TERCA DE MASSARANDUBA SERRADA 3"X3" PARA COBERTURA DE QUALQUER TIPO, INCLUSO FORNECIMENTO E COLOCACAO | m | 2016-04-01
84009-SNP | SINAPI-N | TERCA DE MASSARANDUBA APARELHADA 3"X3" PARA COBERTURA DE QUALQUER TIPO, INCLUSO FORNECIMENTO E COLOCACAO | m | 2016-04-01
84010-SNP | SINAPI-N | TERCA DE MASSARANDUBA SERRADA 3"X4.1/2" PARA COBERTURA DE QUALQUER TIPO, INCLUSO FORNECIMENTO E COLOCAÇÃO | m | 2016-04-01
84011-SNP | SINAPI-N | TERCA DE MASSARANDUBA APARELHADA 3"X4.1/2" PARA COBERTURA DE QUALQUER TIPO, INCLUSO FORNECIMENTO E COLOCACAO | m | 2016-04-01
84012-SNP | SINAPI-N | TERCA DE MASSARANDUBA SERRADA 3X6 PARA COBERTURA DE QUALQUER TIPO, INCLUSO FORNECIMENTO E COLOCACAO | m | 2016-04-01
84013-SNP | SINAPI-N | ESCAVADEIRA HIDRÁULICA SOBRE ESTEIRAS, CAÇAMBA 0,80 M3, PESO OPERACIONAL 17,8 T, POTÊNCIA LÍQUIDA 110 HP - CHI DIURNO. AF_10/2014 | chi | 2020-01-01
84014-SNP | SINAPI-N | TERCA DE MASSARANDUBA APARELHADA 3"X6" PARA COBERTURA DE QUALQUER TIPO, INCLUSO FORNECIMENTO E COLOCACAO | m | 2016-04-01
84016-SNP | SINAPI-N | TERCA DE MASSARANDUBA SERRADA 3"X9" PARA COBERTURA DE QUALQUER TIPO, INCLUSO FORNECIMENTO E COLOCACAO | m | 2016-04-01
84018-SNP | SINAPI-N | TERCA DE MASSARANDUBA APARELHADA 3"X9" PARA COBERTURA DE QUALQUER TIPO, INCLUSO FORNECIMENTO E COLOCACAO | m | 2016-04-01
84019-SNP | SINAPI-N | CAIBRO DE MASSARANDUBA APARELHADA 3X2, INCLUSO FORNECIMENTO E COLOCACAO | m | 2016-04-01
84022-SNP | SINAPI-N | CAIBRO DE MASSARANDUBA APARELHADA 3X1.1/2, INCLUSO FORNECIMENTO E COLOCACAO | m | 2016-04-01
84023-SNP | SINAPI-N | BARRA LISA TRACO 1:3 (CIMENTO E AREIA MEDIA), ESPESSURA 1,5CM, PREPARO MANUAL DA ARGAMASSA | m2 | 2020-01-01
84024-SNP | SINAPI-N | BARRA LISA TRACO 1:3 (CIMENTO E AREIA MEDIA), ESPESSURA 1,0CM, PREPARO MANUAL DA ARGAMASSA | m2 | 2020-01-01
84025-SNP | SINAPI-N | CAIBRO DE MASSARANDUBA APARELHADA 3X4.1/2, INCLUSO FORNECIMENTO E COLOCACAO | m | 2016-04-01
84026-SNP | SINAPI-N | BARRA LISA TRACO 1:4 (CIMENTO E AREIA MEDIA), ESPESSURA 2,0CM, PREPARO MANUAL DA ARGAMASSA | m2 | 2020-01-01
84027-SNP | SINAPI-N | BARRA LISA TRACO 1:3 (CIMENTO E AREIA MEDIA), ESPESSURA 0,5CM, PREPARO MANUAL DA ARGAMASSA | m2 | 2020-01-01
84028-SNP | SINAPI-N | BARRA LISA TRACO 1:4 (CIMENTO E AREIA MEDIA), COM CORANTE AMARELO, ESPESSURA 2,0CM, PREPARO MANUAL DA ARGAMASSA | m2 | 2020-01-01
84029-SNP | SINAPI-N | RIPA DE MASSARANDUBA SERRADA 1,5X4 CM, INCLUSO FORNECIMENTO E COLOCACAO | m | 2016-04-01
84030-SNP | SINAPI-N | RIPA DE MASSARANDUBA APARELHADA 1,5X4 CM, INCLUSO FORNECIMENTO E COLOCACAO | m | 2016-04-01
84031-SNP | SINAPI-N | ESTRUTURA DE MADEIRA COM TESOURA, PARA VAOS DE 15 M E TELHA ONDULADA DE FIBROCIMENTO, ALUMINIO OU PLASTICA | m2 | 2016-04-01
84032-SNP | SINAPI-N | MAO FRANCESA EXECUTADA COM MADEIRA NAO APARELHADA 5X6 CM, PARA BEIRAL COM COMPRIMENTO DE 80CM | un | 2016-04-01
84033-SNP | SINAPI-N | COBERTURA COM TELHA COLONIAL, EXCLUINDO MADEIRAMENTO | m2 | 2016-05-01
84035-SNP | SINAPI-N | COBERTURA COM TELHA DE FIBROCIMENTO ONDULADA, ESPESSURA 8 MM, INCLUINDO ACESSORIOS, EXCLUINDO MADEIRAMENTO | m2 | 2016-05-01
84036-SNP | SINAPI-N | COBERTURA COM TELHA DE FIBROCIMENTO ONDULADA, ESPESSURA 4 MM, INCLUSOS ACESSORIOS DE FIXACAO, EXCLUINDO MADEIRAMENTO | m2 | 2016-05-01
84037-SNP | SINAPI-N | COBERTURA COM TELHA DE FIBROCIMENTO ONDULADA, ESPESSURA 6 MM, COM CUMEEIRA UNIVERSAL, INCLUSAS JUNTAS DE DILATACAO E ACESSORIOS DE FIXACAO, EXCLUINDO MADEIRAMENTO | m2 | 2016-05-01
84038-SNP | SINAPI-N | COBERTURA COM TELHA ONDULADA DE ALUMINIO, ESPESSURA DE 0,5 MM | m2 | 2016-05-01
84039-SNP | SINAPI-N | COBERTURA COM TELHA ONDULADA DE ALUMINIO, ESPESSURA DE 0,7 MM | m2 | 2016-05-01
84040-SNP | SINAPI-N | COBERTURA COM TELHA DE ACO ZINCADO, TRAPEZOIDAL, ESPESSURA DE 0,5 MM, INCLUINDO ACESSORIOS | m2 | 2016-05-01
84041-SNP | SINAPI-N | COBERTURA COM TELHA PLASTICA TRANSPARENTE INCLUSIVE FIXACAO | m2 | 2016-05-01
84042-SNP | SINAPI-N | CALHA DE CONCRETO, 40X15 CM ESPESSURA DE 8 CM, PREPARADO EM BETONEIRA E CIMENTADO LISO EXECUTADO COM ARGAMASSA TRACO 1:4 (CIMENTO E AREIA MEDIA NAO PENEIRADA), PREPARO MANUAL | m | 2016-05-01
84043-SNP | SINAPI-N | CALHA DE CONCRETO, 30X15 CM, ESPESSURA 8 CM PREPARADA EM BETONEIRA COM CIMENTADO LISO EXECUTADO COM ARGAMASSA TRACO 1:4 (CIMENTO E AREIA MEDIA NAO PENEIRADA), PREPARO MANUAL | m | 2016-05-01
84044-SNP | SINAPI-N | CALHA DE BEIRAL, SEMICIRCULAR DE PVC, DIAMETRO 125 MM, INCLUINDO CABECEIRAS, EMENDAS, BOCAIS, SUPORTES E VEDACOES, EXCLUINDO CONDUTORES - FORNECIMENTO E COLOCACAO | m | 2016-05-01
84045-SNP | SINAPI-N | CONDUTOR PARA CALHA DE BEIRAL, DE PVC, DIAMETRO 88 MM, INCLUINDO CONEXOES E BRACADEIRAS - FORNECIMENTO E COLOCACAO | m | 2016-05-01
84046-SNP | SINAPI-N | CALHA DE CHAPA GALVANIZADA NUMERO 26, COM DESENVOLVIMENTO DE 10 CM | m | 2016-05-01
84047-SNP | SINAPI-N | COBERTURA EM TELHA DE VIDRO TIPO FRANCESA | m2 | 2016-05-01
84048-SNP | SINAPI-N | EMBOCO COM ARGAMASSA PRÉ-FABRICADA, ESPESSURA 2,0CM, PREPARO MANUAL DA ARGAMASSA | m2 | 2014-04-01
84049-SNP | SINAPI-N | EMBOCO TRACO 1:3 (CIMENTO E AREIA GROSSA), ESPESSURA 2,5CM COM CORANTE, PREPARO MECÂNICO DA ARGAMASSA | m2 | 2016-04-01
84051-SNP | SINAPI-N | EMBOCO TRACO 1:2:2 (CIMENTO, SAIBRO E AREIA MEDIA), ESPESSURA 2,0CM, PREPARO MANUAL DA ARGAMASSA | m2 | 2014-04-01
84069-SNP | SINAPI-N | EMBOCO PAULISTA (MASSA UNICA) TRACO 1:2:8 (CIMENTO, CAL E AREIA MEDIA), ESPESSURA 2,5CM, PREPARO MANUAL DA ARGAMASSA | mm2 | 2013-06-01
84071-SNP | SINAPI-N | EMBOCO TRACO 1:2:2 (CIMENTO, SAIBRO E AREIA MEDIA), ESPESSURA 1,5CM, PREPARO MANUAL DA ARGAMASSA | m2 | 2014-06-01
84072-SNP | SINAPI-N | BARRA LISA TRACO 1:3 (CIMENTO E AREIA MEDIA NAO PENEIRADA), INCLUSO ADITIVO IMPERMEABILIZANTE, ESPESSURA 0,5CM, PREPARO MANUAL DA ARGAMASSA | m2 | 2020-01-01
84073-SNP | SINAPI-N | EMBOCO PAULISTA (MASSA UNICA) TRACO 1:2:8 (CIMENTO, CAL E AREIA MEDIA), ESPESSURA 1,5CM, INCLUSO ADITIVO IMPERMEABILIZANTE, PREPARO MANUAL DA ARGAMASSA | m2 | 2014-04-01
84074-SNP | SINAPI-N | REBOCO COM ARGAMASSA PRÉ-FABRICADA, ACABAMENTO CAMURCADO, ESPESSURA 0,3CM, PREPARO MANUAL | m2 | 2016-05-01
84075-SNP | SINAPI-N | REBOCO COM ARGAMASSA PRÉ-FABRICADA, ACABAMENTO FRISADO, ESPESSURA 0,7CM, PREPARO MECANICO | m2 | 2016-05-01
84076-SNP | SINAPI-N | REBOCO TRACO 1:3 (CIMENTO E AREIA MEDIA NAO PENEIRADA), BASE PARA TINTA EPOXI, PREPARO MANUAL DA ARGAMASSA | m2 | 2016-05-01
84077-SNP | SINAPI-N | REJUNTAMENTO DE AZULEJO 15X15CM, COM CIMENTO BRANCO, PARA JUNTAS DE ATE 3MM | m2 | 2016-04-01
84078-SNP | SINAPI-N | REVESTIMENTO DE PAREDE COM PEDRA SAO TOME 20X40CM, ASSENTAMENTO COM ARGAMASSA TRACO 1:2:2 (CIMENTO, SAIBRO E AREIA MEDIA NAO PENEIRADA), PREPARO MANUAL DA ARGAMASSA | m2 | 2016-05-01
84079-SNP | SINAPI-N | REVESTIMENTO DE PAREDE COM PEDRA ARDOSIA CINZA 30X30X1CM, ASSENTADO COM ARGAMASSA TRACO 1:2:2 (CIMENTO, SAIBRO E AREIA MEDIA NAO PENEIRADA) PREPARO MANUAL DA ARGAMASSA | m2 | 2016-05-01
84080-SNP | SINAPI-N | REVESTIMENTO DE PAREDE COM PEDRA ARDOSIA CINZA 40X40X1CM, ASSENTAMENTO COM ARGAMASSA TRACO 1:2:2 (CIMENTO, SAIBRO E AREIA MEDIA NAO PENEIRADA) PREPARO MANUAL DA ARGAMASSA | m2 | 2016-05-01
84081-SNP | SINAPI-N | REVESTIMENTO DE PAREDE COM PEDRA BASALTO CINZA IRREGULAR, ASSENTAMENTO COM ARGAMASSA TRACO 1:4 (CIMENTO E AREIA MEDIA NAO PENEIRADA), PREPARO MANUAL DA ARGAMASSA | m2 | 2016-05-01
84082-SNP | SINAPI-N | REQUADRO 7X2CM PARA VAOS DE ESQUADRIAS, ARGAMASSA TRACO 1:4 (CIMENTO E AREIA MEDIA), PREPARO MANUAL | m2 | 2016-04-01
84083-SNP | SINAPI-N | REQUADRO EM MADEIRA DE LEI 4X2,5CM | m2 | 2016-04-01
84084-SNP | SINAPI-N | APICOAMENTO MANUAL DE SUPERFICIE DE CONCRETO | m2 | 2020-01-01
84086-SNP | SINAPI-N | PEITORIL EM GRANILITE PREMOLDADO, COMPRIMENTO DE 13 A 20CM, ASSENTADO COM ARGAMASSA TRACO 1:3 (CIMENTO E AREIA MEDIA), PREPARO MANUAL DA ARGAMASSA | m | 2016-05-01
84087-SNP | SINAPI-N | PEITORIL CERAMICO COM LARGURA DE 15CM, ASSENTADO COM ARGAMASSA TRACO 1:3 (CIMENTO E AREIA GROSSA), PREPARO MANUAL DA ARGAMASSA | m | 2016-05-01
84088-SNP | SINAPI-N | PEITORIL EM MARMORE BRANCO, LARGURA DE 15CM, ASSENTADO COM ARGAMASSA TRACO 1:4 (CIMENTO E AREIA MEDIA), PREPARO MANUAL DA ARGAMASSA | m | 2020-01-01
84089-SNP | SINAPI-N | PEITORIL EM MARMORE BRANCO, LARGURA DE 25CM, ASSENTADO COM ARGAMASSA TRACO 1:3 (CIMENTO E AREIA MEDIA), PREPARO MANUAL DA ARGAMASSA | m | 2020-01-01
84090-SNP | SINAPI-N | FORRO DE MADEIRA COM TABUAS 10X1CM FIXADAS EM SARRAFOS DE 2X10CM COM ESPACAMENTO DE 50CM | m2 | 2017-05-01
84091-SNP | SINAPI-N | BARROTEAMENTO PARA FORRO, COM PECAS DE MADEIRA 2,5X10CM, ESPACADAS DE 50CM | m2 | 2017-05-01
84093-SNP | SINAPI-N | TABEIRA DE MADEIRA LEI, 1A QUALIDADE, 2,5X30,0CM PARA BEIRAL DE TELHADO | m | 2020-01-01
84094-SNP | SINAPI-N | MEIA CANA 2,5X2,5CM COM ACABAMENTO PARA FORRO DE MADEIRA | m | 2017-05-01
84095-SNP | SINAPI-N | RODATETO EM MADEIRA DE LEI 7,0X2,5CM | m | 2017-05-01
84096-SNP | SINAPI-N | RODATETO EM MADEIRA DE LEI NATIVA/REGIONAL 1,5 X 5 CM | m | 2017-05-01
84097-SNP | SINAPI-N | REVESTIMENTO COM MARMORE ACINZENTADO POLIDO 20X30CM, ESPESSURA DE 2CM, ASSENTADO COM ARGAMASSA PRE-FABRICADA DE CIMENTO COLANTE E REJUNTAMENTO COM ARGAMASSA PRE-FABRICADA PARA REJUNTAMENTO | m2 | 2016-05-01
84098-SNP | SINAPI-N | ISOLAMENTO ACUSTICO COM ESPUMA POLIURETANO E=25MM, FLEXIVEL 100X100X2CM, DENSIDADE 29 A 35 KG/M3 | m2 | 2016-12-01
84099-SNP | SINAPI-N | ARGAMASSA CIMENTO/CAL/AREIA 1:0,25:3 - PREPARO MANUAL | m3 | 2016-04-01
84100-SNP | SINAPI-N | ARGAMASSA GROUT CIMENTO/CAL/AREIA/PEDRISCO 1:0,1:3:2 - PREPARO MANUAL | m3 | 2016-05-01
84101-SNP | SINAPI-N | ARGAMASSA CIMENTO/AREIA/SAIBRO 1:2:2 - PREPARO MANUAL | m3 | 2016-05-01
84111-SNP | SINAPI-N | PLATAFORMA MADEIRA P/ ANDAIME TUBULAR APROVEITAMENTO 20 VEZES | m2 | 2017-06-01
84112-SNP | SINAPI-N | ANDAIME TABUADO SOBRE CAVALETES (INCLUSO CAVALETE) EM MADEIRA DE 1ª UTIL 20X INCL MOVIMENTACAO P/ PE-DIREITO 4,00M | m2 | 2017-06-01
84114-SNP | SINAPI-N | ALCAPAO DE MADEIRA 63X63CM INCL FERRAGENS | un | 2016-05-01
84115-SNP | SINAPI-N | LIMPEZA DE ESTRUTURA METALICA SEM ANDAIME | m2 | 2016-05-01
84117-SNP | SINAPI-N | RASPAGEM / CALAFETACAO TACOS MADEIRA 1 DEMAO CERA | m2 | 2020-01-01
84118-SNP | SINAPI-N | PEITORIL CIMENTADO LISO 20X3CM TRACO 1:4 (CIMENTO E AREIA) | m | 2016-05-01
84119-SNP | SINAPI-N | ENCERAMENTO MANUAL PISO DE QUALQUER NATUREZA - 2 DEMAOS | m2 | 2016-05-01
84120-SNP | SINAPI-N | ENCERAMENTO MANUAL EM MADEIRA - 3 DEMAOS | m2 | 2020-01-01
84121-SNP | SINAPI-N | PLACA IDENTIFICACAO ACRILICO 25X8CM BORDA POLIDA - FORNECIMENTO E COLOCACAO | un | 2016-05-01
84122-SNP | SINAPI-N | PLACA INAUGURACAO EM ALUMINIO 0,40X0,60M FORNECIMENTO E COLOCACAO | un | 2016-05-01
84123-SNP | SINAPI-N | LIXAMENTO MAN C/ LIXA CALAFATE DE CONCR APARENTE ANTIGO | m2 | 2019-01-01
84124-SNP | SINAPI-N | LETRA DE ACO INOX NO22 ALT=20CM FORNECIMENTO E COLOCACAO | un | 2016-05-01
84125-SNP | SINAPI-N | LIMPEZA DE REVESTIMENTO EM PAREDE C/ SOLUCAO DE ACIDO MURIATICO/AMONIA | m2 | 2019-01-01
84126-SNP | SINAPI-N | CHAPA DE ACO CARBONO 3/8 (COLOC/ USO/ RETIR) P/ PASS VEICULO SOBRE VALA MEDIDA P/ AREA CHAPA EM CADA APLICACAO | m2 | 2020-01-01
84127-SNP | SINAPI-N | REVESTIMENTO DE POCOS C/ TUBOS DE CONCRETO | m | 2020-01-01
84128-SNP | SINAPI-N | ABERTURA POCO PARA CISTERNA TERRENO COMPACTO COM DN 1,0M COM PROFUNDIDADES DE 15 A 20M | m | 2016-05-01
84129-SNP | SINAPI-N | ABERTURA POCO PARA CISTERNA TERRENO COMPACTO COM DN 1,0M PROFUNDIDADE DE 10 A 15M | m | 2016-05-01
84130-SNP | SINAPI-N | ABERTURA POCO PARA CISTERNA TERRENO COMPACTO COM DN 1,0 COM PROFUNDIDADE DE 5 A 10M | m | 2016-05-01
84131-SNP | SINAPI-N | ABERTURA POCO PARA CISTERNA TERRENO COMPACTO COM DN 1,0 COM PROFUNDIDADEATE 5M | m | 2016-05-01
84132-SNP | SINAPI-N | SOLDA DE TOPO DESCENDENTE, EM CHAPA ACO CHANFR 5/16" ESP (P/ ASSENT TUBULACAO OU PECA DE ACO) UTILIZANDO CONVERSOR DIESEL. | m | 2018-08-01
84133-SNP | SINAPI-N | SOLDA DE TOPO DESCENDENTE, EM CHAPA ACO CHANFR 3/8" ESP (P/ ASSENT TUBULACAO OU PECA DE ACO) UTILIZANDO CONVERSOR DIESEL | m | 2018-08-01
84135-SNP | SINAPI-N | FORNECIMENTO E INSTALACAO CAIXA PRE MOLDADA EM CONCRETO PARA AR CONDICIONADO 18000 BTUS | un | 2016-05-01
84136-SNP | SINAPI-N | USINA DE ASFALTO A FRIO ALMEIDA PMF - 35 DPD CAP/60/80 T/H 30 HP (ELETRICA) | chp | 2016-04-01
84137-SNP | SINAPI-N | DEPRECIACAO - USINA DE ASFALTO A FRIO ALMEIDA PMF-35 DPD CAP. 60/80 T/H - 30HP (ELETRICA) | h | 2016-04-01
84138-SNP | SINAPI-N | JUROS - USINA DE ASFALTO A FRIO ALMEIDA PMF-35 DPD CAP. 60/80 T/H - 30 HP (ELETRICA) | h | 2016-04-01
84139-SNP | SINAPI-N | MANUTENCAO - USINA DE ASFALTO A FRIO ALMEIDA PMF-35 DPD CAP 60/80 T/H - 30 HP (ELETRICA) | h | 2016-04-01
84140-SNP | SINAPI-N | CUSTOS C/ MAO DE OBRA NA OPERACAO - USINA DE ASFALTO A FRIO ALMEIDA PMF-35 DPD CAP 60/80 T/H - 30 HP (ELETRICA) | h | 2016-05-01
84141-SNP | SINAPI-N | CAMINHÃO TOCO VW 8120 EURO III 115 CV, CARROC. FIXA MADEIRA, PBT 7700 KG, C.UTIL + CARROC 4640 KG, COM MUNCK MADAL MD-6501 CARGA MAX 3,25T (A 2M) E 1,62T (A 4M) | chp | 2015-05-01
84142-SNP | SINAPI-N | DEPRECIACAO - CAMINHÃO TOCO VW 8120 EURO III 115 CV, CARROC. FIXA MADEIRA, PBT 7700 KG, C.UTIL + CARROC 4640 KG, COM MUNCK MADAL MD-6501 CARGA MAX 3,25T (A 2M) E 1,62T (A 4M) | h | 2015-05-01
84143-SNP | SINAPI-N | JUROS - CAMINHÃO TOCO VW 8120 EURO III 115 CV, CARROC. FIXA MADEIRA, PBT 7700 KG, C.UTIL + CARROC 4640 KG, COM MUNCK MADAL MD-6501 CARGA MAX 3,25T (A 2M) E 1,62T (A 4M) | h | 2015-05-01
84144-SNP | SINAPI-N | MANUTENCAO - CAMINHÃO TOCO VW 8120 EURO III 115 CV, CARROC. FIXA MADEIRA, PBT 7700 KG, C.UTIL + CARROC 4640 KG, COM MUNCK MADAL MD-6501 CARGA MAX 3,25T (A 2M) E 1,62T (A 4M) | h | 2015-05-01
84145-SNP | SINAPI-N | MATERIAL NA OPERACAO - CAMINHÃO TOCO VW 8120 EURO III 115 CV, CARROC. FIXA MADEIRA, PBT 7700 KG, C.UTIL + CARROC 4640 KG, COM MUNCK MADAL MD-6501 CARGA MAX 3,25T (A 2M) E 1,62T (A 4M) | h | 2015-05-01
84146-SNP | SINAPI-N | MAO-DEOBRA - CAMINHÃO TOCO VW 8120 EURO III 115 CV, CARROC. FIXA MADEIRA, PBT 7700 KG, C.UTIL + CARROC 4640 KG, COM MUNCK MADAL MD-6501 CARGA MAX 3,25T (A 2M) E 1,62T (A 4M) | h | 2015-05-01
84147-SNP | SINAPI-N | DEPRECIACAO E JUROS - CAMINHAO BASCULANTE 10M3 | h | 2015-05-01
84148-SNP | SINAPI-N | MANUTENCAO - CAMINHAO BASCULANTE 10 M3 | h | 2015-05-01
84149-SNP | SINAPI-N | CUSTOS C/ MATERIAL OPERACAO - CAMINHAO BASCULANTE 10 M3 | h | 2016-04-01
84150-SNP | SINAPI-N | CUSTOS C/ MAO-DE-OBRA OPERACAO - CAMINHAO BASCULANTE 10 M3 | h | 2016-04-01
84151-SNP | SINAPI-N | CAMINHAO BASCULANTE 10 M3 - CHP | chp | 2015-05-01
84152-SNP | SINAPI-N | DEMOLICAO MANUAL CONCRETO ARMADO (PILAR / VIGA / LAJE) - INCL EMPILHACAO LATERAL NO CANTEIRO | m3 | 2017-06-01
84153-SNP | SINAPI-N | APARELHO DE APOIO NEOPRENE NAO FRETADO (1,4KG/DM3) | kg | 2020-01-01
84154-SNP | SINAPI-N | APARELHO APOIO NEOPRENE FRETADO | dm3 | 2020-01-01
84155-SNP | SINAPI-N | DESEMPENADEIRA ELETR 2 CV 4 POLOS 220/380V COMPACTADORA E DENSADORA P/ ACAB PISO CONCRETO - EXCL OPERADOR (CP) | h | 2016-05-01
84156-SNP | SINAPI-N | REGUA VIBRATORIA DUPLA GASOLINA 3/4CV A 3600RPM DE FREQUENCIA - EXCLUSIVE OPERADOR (CP) | h | 2016-05-01
84157-SNP | SINAPI-N | DESEMPENADEIRA ELETR MOTOR 2CV 4 POLOS 220/380V COMPACTADORA E ADENSADORA PARA PISO ACABADO DE CONCRETO - EXCLUSIVE OPERADOR (CI) | h | 2016-05-01
84158-SNP | SINAPI-N | BUCHA / ARRUELA ALUMINIO 1" | cj | 2016-05-01
84159-SNP | SINAPI-N | BUCHA / ARRUELA ALUMINIO 1 1/4" | cj | 2016-05-01
84160-SNP | SINAPI-N | REGUA VIBRADORA DUPLA GASOLINA 3/4 CV A 3600 RPM FREQUENCIA - EXCLUSIVE OPERADOR (CI) | h | 2016-05-01
84161-SNP | SINAPI-N | SOLEIRA DE MARMORE BRANCO, LARGURA 15CM, ESPESSURA 3CM, ASSENTADA SOBRE ARGAMASSA TRACO 1:4 (CIMENTO E AREIA) | m | 2018-01-01
84162-SNP | SINAPI-N | RODAPE EM MADEIRA, ALTURA 7CM, FIXADO COM COLA | m | 2020-01-01
84163-SNP | SINAPI-N | RODAPE EM CERAMICA PADRAO MEDIO PEI-4 ASSENTADO COM ARGAMASSA TRACO 1:4 (CIMENTO E AREIA) | m | 2014-04-01
84164-SNP | SINAPI-N | PISO DE PASTILHA FOSCA 1X1" ASSENTADO SOBRE ARGAMASSA 1:2:2 (CIMENTO/AREIA/SAIBRO) | m2 | 2014-06-01
84165-SNP | SINAPI-N | RODAPE EM ARGAMASSA TRACO 1:3 (CIMENTO E AREIA) ALTURA 8CM | m | 2016-05-01
84166-SNP | SINAPI-N | PISO EM LADRILHO ANTIDERRAPANTE ASSENTADO SOBRE ARGAMASSA 1:3 (CIMENTO E AREIA) REJUNTADO COM CIMENTO BRANCO E CORANTE | m2 | 2014-04-01
84167-SNP | SINAPI-N | RODAPE EM MARMORE BRANCO ASSENTADO COM ARGAMASSA TRACO 1:4 (CIMENTO E AREIA) ALTURA 7CM | m | 2018-01-01
84168-SNP | SINAPI-N | RODAPE EM ARDOSIA ASSENTADO COM ARGAMASSA TRACO 1:4 (CIMENTO E AREIA) ALTURA 10CM | m | 2020-01-01
84169-SNP | SINAPI-N | PISO EM LADRILHO HIDRAULICO 20X20 CM ASSENTADO SOBRE ARGAMASSA 1:3 (CIMENTO E AREIA) REJUNTADO COM CIMENTO BRANCO | m2 | 2016-04-01
84170-SNP | SINAPI-N | LASTRO DE SEIXO ROLADO APILOADO | m3 | 2016-04-01
84171-SNP | SINAPI-N | REGULARIZACAO PISO CIMENTO / AREIA 1:3 PREPARO MANUAL, INCLUSO ADITIVO IMPERMEABILIZANTE ESPESSURA 2CM | m2 | 2016-04-01
84172-SNP | SINAPI-N | PISO CIMENTADO TRACO 1:3 (CIMENTO E AREIA) ACABAMENTO RUSTICO ESPESSURA 2 CM COM JUNTAS PLASTICAS DE DILATACAO, PREPARO MANUAL DA ARGAMASSA | m2 | 2018-01-01
84173-SNP | SINAPI-N | PISO CIMENTADO TRACO 1:3 (CIMENTO/AREIA) ACABAMENTO LISO ESPESSURA 2,0 CM PREPARO MANUAL DA ARGAMASSA INCLUSO ADITIVO IMPERMEABILIZANTE | m2 | 2018-01-01
84174-SNP | SINAPI-N | PISO CIMENTADO TRACO 1:3 (CIMENTO E AREIA) COM ACABAMENTO LISO ESPESSURA 3CM COM JUNTAS DE MADEIRA, PREPARO MANUAL DA ARGAMASSA INCLUSO ADITIVO IMPERMEABILIZANTE | m2 | 2018-01-01
84175-SNP | SINAPI-N | JUNTA 5X5CM COM ARGAMASSA TRACO 1:3 (CIMENTO E AREIA) PARA PISO EM PLACAS | m | 2019-09-01
84176-SNP | SINAPI-N | JUNTA 2,5X2,5CM COM ARGAMASSA 1:1:3 IMPERMEABILIZANTE DE HIDRO-ASFALTO CIMENTO E AREIA PARA PISO EM PLACAS | m | 2019-09-01
84177-SNP | SINAPI-N | JUNTA GRAMADA 5CM DE LARGURA | m | 2018-01-01
84178-SNP | SINAPI-N | CARPETE NYLON ESPESSURA 6MM, COLOCADO SOBRE ARGAMASSA TRACO 1:4 (CIMENTO E AREIA) | m | 2013-03-01
84179-SNP | SINAPI-N | CARPETE NYLON ESPESSURA 6MM, COLOCADO SOBRE ARGAMASSA TRACO 1:4 (CIMENTO E AREIA) | m2 | 2016-05-01
84181-SNP | SINAPI-N | PISO EM TACO DE MADEIRA 7X21CM, FIXADO COM COLA BASE DE PVA | m2 | 2020-01-01
84182-SNP | SINAPI-N | PISO PARQUET DE MADEIRA DE LEI FIXADO COM COLA BASE DE PVA | m2 | 2016-04-01
84183-SNP | SINAPI-N | PISO EM PEDRA PORTUGUESA ASSENTADO SOBRE BASE DE AREIA, REJUNTADO COM CIMENTO COMUM | m2 | 2020-01-01
84184-SNP | SINAPI-N | REPOSICAO DE BLOCOS DE CONCRETO HEXAGONAL, TIPO BLOKRET, SOBRE COXIM AREIA | m2 | 2016-05-01
84185-SNP | SINAPI-N | CONTRAPISO EM ARGAMASSA CIMENTO / AREIA / SAIBRO 1:2:2 ESPESSURA 3CM | m2 | 2016-04-01
84186-SNP | SINAPI-N | PISO DE BORRACHA CANELADA, ESPESSURA 3,5MM, FIXADO COM COLA | m2 | 2020-01-01
84187-SNP | SINAPI-N | ASSENTAMENTO DE PISO DE BORRACHA PASTILHADA FIXADO COM COLA | m2 | 2020-01-01
84188-SNP | SINAPI-N | TESTEIRA OU RODAPE VINILICO 6CM FIXADO COM COLA | m | 2018-01-01
84189-SNP | SINAPI-N | DEGRAU PARA PISO INDUSTRIAL DE ALTA RESISTENCIA, ESPELHO DE 17 CM, SEM PINGADEIRA | ml | 2013-06-01
84190-SNP | SINAPI-N | PISO GRANITO ASSENTADO SOBRE ARGAMASSA CIMENTO / CAL / AREIA TRACO 1:0,25:3 INCLUSIVE REJUNTE EM CIMENTO | m2 | 2018-01-01
84191-SNP | SINAPI-N | PISO EM GRANILITE, MARMORITE OU GRANITINA ESPESSURA 8 MM, INCLUSO JUNTAS DE DILATACAO PLASTICAS | m2 | 2020-01-01
84192-SNP | SINAPI-N | SOLEIRA CERAMICA ESMALTADA, COMERCIAL, PADRAO POPULAR, PEI MAIOR OU IGUAL A 3 | m | 2016-05-01
84193-SNP | SINAPI-N | ASSENTAMENTO DE PISO GRANITO/MARMORE SOBRE ARGAMASSA TRACO 1:2:2 (CIMENTO/AREIA/SAIBRO) | m2 | 2016-05-01
84194-SNP | SINAPI-N | SOLEIRA DE CIMENTADO LISO LARGURA 15CM EXECUTADA COM ARGAMASSA TRACO 1:3 (CIMENTO E AREIA) | m | 2016-05-01
84195-SNP | SINAPI-N | PISO MARMORE BRANCO ASSENTADO SOBRE ARGAMASSA TRACO 1:4 (CIMENTO/AREIA) | m2 | 2018-01-01
84198-SNP | SINAPI-N | VASSOURA MEC REBOCAVEL LARGURA DE TRABALHO 2,66M (CP) EXCL OPERADOR | h | 2014-08-01
84203-SNP | SINAPI-N | PISO PORCELANATO ASSENTADO SOBRE ARGAMASSA DE CIMENTO COLANTE E REJUNTADO COM CIMENTO BRANCO | m2 | 2016-04-01
84206-SNP | SINAPI-N | RODAPE EM CERAMICA PADRAO MEDIO PEI-4 ALTURA 8CM ASSENTADO SOBRE ARGAMASSA DE CIMENTO COLANTE REJUNTADO COM CIMENTO BRANCO | m | 2016-04-01
84208-SNP | SINAPI-N | RODAPE EM PORCELANATO ALTURA 8CM ASSENTADO SOBRE ARGAMASSA DE CIMENTO COLANTE REJUNTADO COM CIMENTO BRANCO | m | 2016-04-01
84212-SNP | SINAPI-N | PISO EM CONCRETO 20 MPA USINADO, ESPESSURA 7CM E JUNTAS SERRADAS 2X2M, INCLUSO POLIMENTO COM DESEMPENADEIRA ELETRICA | m2 | 2016-05-01
84214-SNP | SINAPI-N | FORMA PARA ESTRUTURAS DE CONCRETO (PILAR, VIGA E LAJE) EM CHAPA DE MADEIRA COMPENSADA RESINADA, DE 1,10 X 2,20, ESPESSURA = 12 MM, 02 UTILIZACOES. (FABRICACAO, MONTAGEM E DESMONTAGEM) | m2 | 2016-04-01
84215-SNP | SINAPI-N | FORMA PARA ESTRUTURAS DE CONCRETO (PILAR, VIGA E LAJE) EM CHAPA DE MADEIRA COMPENSADA RESINADA, DE 1,10 X 2,20, ESPESSURA = 12 MM, 03 UTILIZACOES. (FABRICACAO, MONTAGEM E DESMONTAGEM) | m2 | 2016-04-01
84216-SNP | SINAPI-N | FORMA PARA ESTRUTURAS DE CONCRETO (PILAR, VIGA E LAJE) EM CHAPA DE MADEIRA COMPENSADA RESINADA, DE 1,10 X 2,20, ESPESSURA = 12 MM, 05 UTILIZACOES. (FABRICACAO, MONTAGEM E DESMONTAGEM) | m2 | 2016-04-01
84217-SNP | SINAPI-N | FORMA PARA ESTRUTURAS DE CONCRETO (PILAR, VIGA E LAJE) EM CHAPA DE MADEIRA COMPENSADA PLASTIFICADA, DE 1,10 X 2,20, ESPESSURA = 12 MM, 02 UTILIZACOES. (FABRICACAO, MONTAGEM E DESMONTAGEM - EXCLUSIVE ESCORAMENTO) | m2 | 2016-04-01
84218-SNP | SINAPI-N | FORMA PARA ESTRUTURAS DE CONCRETO (PILAR, VIGA E LAJE) EM CHAPA DE MADEIRA COMPENSADA PLASTIFICADA, DE 1,10 X 2,20, ESPESSURA = 12 MM, 03 UTILIZACOES. (FABRICACAO, MONTAGEM E DESMONTAGEM - EXCLUSIVE ESCORAMENTO) | m2 | 2016-04-01
84219-SNP | SINAPI-N | FORMA PARA ESTRUTURAS DE CONCRETO (PILAR, VIGA E LAJE) EM CHAPA DE MADEIRA COMPENSADA PLASTIFICADA, DE 1,10 X 2,20, ESPESSURA = 12 MM, 05 UTILIZACOES. (FABRICACAO, MONTAGEM E DESMONTAGEM - EXCLUSIVE ESCORAMENTO) | m2 | 2016-04-01
84220-SNP | SINAPI-N | FORMA PARA ESTRUTURAS DE CONCRETO (PILAR, VIGA E LAJE) EM CHAPA DE MADEIRA COMPENSADA PLASTIFICADA, DE 1,10 X 2,20, ESPESSURA = 12 MM, 08 UTILIZACOES. (FABRICACAO, MONTAGEM E DESMONTAGEM - EXCLUSIVE ESCORAMENTO) | m2 | 2016-04-01
84221-SNP | SINAPI-N | FORMA PARA ESTRUTURAS DE CONCRETO (PILAR, VIGA E LAJE) EM CHAPA DE MADEIRA COMPENSADA PLASTIFICADA, DE 1,10 X 2,20, ESPESSURA = 18 MM, 02 UTILIZACOES. (FABRICACAO, MONTAGEM E DESMONTAGEM - EXCLUSIVE ESCORAMENTO) | m2 | 2016-04-01
84222-SNP | SINAPI-N | FORMA PARA ESTRUTURAS DE CONCRETO (PILAR, VIGA E LAJE) EM CHAPA DE MADEIRA COMPENSADA PLASTIFICADA, DE 1,10 X 2,20, ESPESSURA = 18 MM, 03 UTILIZACOES. (FABRICACAO, MONTAGEM E DESMONTAGEM - EXCLUSIVE ESCORAMENTO) | m2 | 2016-04-01
84223-SNP | SINAPI-N | FORMA PARA ESTRUTURAS DE CONCRETO (PILAR, VIGA E LAJE) EM CHAPA DE MADEIRA COMPENSADA PLASTIFICADA, DE 1,10 X 2,20, ESPESSURA = 18 MM, 05 UTILIZACOES. (FABRICACAO, MONTAGEM E DESMONTAGEM - EXCLUSIVE ESCORAMENTO) | m2 | 2016-04-01
84224-SNP | SINAPI-N | FORMA PARA ESTRUTURAS DE CONCRETO (PILAR, VIGA E LAJE) EM CHAPA DE MADEIRA COMPENSADA PLASTIFICADA, DE 1,10 X 2,20, ESPESSURA = 18 MM, 08 UTILIZACOES. (FABRICACAO, MONTAGEM E DESMONTAGEM - EXCLUSIVE ESCORAMENTO) | m2 | 2016-04-01
84225-SNP | SINAPI-N | PROJETOR P/ FACHADA A PROVA DE TEMPO P/ LAMPADA INCANDESCENTE OU VAPOR MERCURIO - FORNECIMENTO E INSTALACAO | un | 2016-04-01
84226-SNP | SINAPI-N | INTERRUPTOR PARALELO COM 1 TOMADA UNIVERSAL CONJUGADOS S/ PLACA - FORNECIMENTO E INSTALACAO | un | 2016-04-01
84227-SNP | SINAPI-N | INTERRUPTOR PARALELO 2 TECLAS COM 1 TOMADA 2P UNIVERSAL S/ PLACA - FORNECIMENTO E INSTALACAO | un | 2016-04-01
84379-SNP | SINAPI-N | INTERRUPTOR SIMPLES COM INTERRUPTOR PARALELO CONJUNGADOS C/ PLACA - FORNECIMENTO E INSTALACAO | un | 2016-04-01
84402-SNP | SINAPI-N | QUADRO DE DISTRIBUICAO DE ENERGIA P/ 6 DISJUNTORES TERMOMAGNETICOS MONOPOLARES SEM BARRAMENTO, DE EMBUTIR, EM CHAPA METALICA - FORNECIMENTO E INSTALACAO | un | 2020-01-01
84542-SNP | SINAPI-N | INTERRUPTOR PARALELO DE EMBUTIR 10A/250V 2 TECLAS - FORNECIMENTO E INSTALACAO | un | 2016-04-01
84645-SNP | SINAPI-N | VERNIZ SINTETICO BRILHANTE, 2 DEMAOS | m2 | 2020-01-01
84647-SNP | SINAPI-N | PINTURA EPOXI INCLUSO EMASSAMENTO E FUNDO PREPARADOR | m2 | 2020-01-01
84649-SNP | SINAPI-N | PINTURA COM TINTA EM PO INDUSTRIALIZADA A BASE DE CAL, TRES DEMAOS | m2 | 2016-05-01
84651-SNP | SINAPI-N | PINTURA COM TINTA IMPERMEAVEL MINERAL EM PO, DUAS DEMAOS | m2 | 2020-01-01
84652-SNP | SINAPI-N | PINTURA A BASE DE CAL COM PIGMENTO E FIXADOR A BASE DE OLEO DE LINHAÇA, TRES DEMAOS | m2 | 2016-05-01
84653-SNP | SINAPI-N | FUNDO PREPARADOR ACRILICO, UMA DEMAO | m2 | 2014-06-01
84655-SNP | SINAPI-N | PINTURA COM RESINA ACRÍLICA, 2 DEMÃOS | m2 | 2014-06-01
84656-SNP | SINAPI-N | TRATAMENTO EM CONCRETO COM ESTUQUE E LIXAMENTO | m2 | 2020-01-01
84657-SNP | SINAPI-N | FUNDO SINTETICO NIVELADOR BRANCO | m2 | 2020-01-01
84658-SNP | SINAPI-N | REMOÇÃO DE VERNIZ SOBRE MADEIRA | m2 | 2016-05-01
84659-SNP | SINAPI-N | PINTURA ESMALTE FOSCO EM MADEIRA, DUAS DEMAOS | m2 | 2020-01-01
84660-SNP | SINAPI-N | FUNDO PREPARADOR PRIMER SINTETICO, PARA ESTRUTURA METALICA, UMA DEMÃO, ESPESSURA DE 25 MICRA | m2 | 2019-12-01
84661-SNP | SINAPI-N | PINTURA COM TINTA PROTETORA ACABAMENTO ALUMINIO, UMA DEMAO SOBRE SUPERFCIE METALICA | m2 | 2019-12-01
84662-SNP | SINAPI-N | PINTURA COM TINTA PROTETORA ACABAMENTO ALUMINIO, DUAS DEMAOS SOBRE SUPERFICIE METALICA | m2 | 2019-12-01
84663-SNP | SINAPI-N | APLICACAO DE VERNIZ POLIURETANO FOSCO SOBRE PISO DE PEDRAS DECORATIVAS, 3 DEMAOS | m2 | 2020-01-01
84664-SNP | SINAPI-N | PINTURA IMUNIZANTE FUNGICIDA A BASE DE CARBOLINEUM, DUAS DEMAOS | m2 | 2016-12-01
84665-SNP | SINAPI-N | PINTURA ACRILICA PARA SINALIZAÇÃO HORIZONTAL EM PISO CIMENTADO | m2 | 2020-01-01
84666-SNP | SINAPI-N | POLIMENTO E ENCERAMENTO DE PISO EM MADEIRA | m2 | 2020-01-01
84667-SNP | SINAPI-N | PINTURA ACRILICA EM TELHA DE FIBROCIMENTO, DUAS DEMAOS, INCLUSO FUNDO PREPARADOR | m2 | 2014-06-01
84669-SNP | SINAPI-N | PINTURA ACRILICA EM TELHAS CERAMICAS, DUAS DEMAOS | m2 | 2014-06-01
84670-SNP | SINAPI-N | PINTURA ACRILICA EM TELHAS CERAMICAS, TRES DEMAOS | m2 | 2014-06-01
84671-SNP | SINAPI-N | PINTURA DE NATA DE CIMENTO, 3 DEMAOS | m2 | 2016-05-01
84676-SNP | SINAPI-N | QUADRO DE DISTRIBUICAO PARA TELEFONE N.5, 80X80X12CM EM CHAPA METALICA, SEM ACESSORIOS, PADRAO TELEBRAS, FORNECIMENTO E INSTALACAO | un | 2019-09-01
84677-SNP | SINAPI-N | VERNIZ SINTETICO BRILHANTE EM CONCRETO OU TIJOLO, DUAS DEMAOS | m2 | 2018-08-01
84678-SNP | SINAPI-N | VERNIZ POLIURETANO BRILHANTE EM CONCRETO OU TIJOLO, TRES DEMAOS | m2 | 2018-08-01
84679-SNP | SINAPI-N | PINTURA IMUNIZANTE PARA MADEIRA, DUAS DEMAOS | m2 | 2020-01-01
84682-SNP | SINAPI-N | FIO DE COBRE NU 4 MM2 - FORNECIMENTO E INSTALACAO | m | 2016-05-01
84796-SNP | SINAPI-N | TAMPAO FOFO P/ CAIXA R2 PADRAO TELEBRAS COMPLETO - FORNECIMENTO E INSTALACAO | un | 2020-01-01
84798-SNP | SINAPI-N | TAMPAO FOFO P/ CAIXA R1 PADRAO TELEBRAS COMPLETO - FORNECIMENTO E INSTALACAO | un | 2020-01-01
84830-SNP | SINAPI-N | PORTA DE MADEIRA VENEZIANA 2A, COM PREVISAO PARA VIDRO, 60X210X3CM, INCLUSO ADUELA 1A, ALIZAR 1A E DOBRADICAS COM ANEIS | un | 2015-05-01
84831-SNP | SINAPI-N | PORTA DE MADEIRA VENEZIANA 2A, COM PREVISAO PARA VIDRO, 70X210X3CM, INCLUSO ADUELA 1A, ALIZAR 1A E DOBRADICAS COM ANEIS | un | 2015-05-01
84832-SNP | SINAPI-N | PORTA DE MADEIRA VENEZIANA 2A, COM PREVISAO PARA VIDRO, 80X210X3CM, INCLUSO ADUELA 1A, ALIZAR 1A E DOBRADICAS COM ANEIS | un | 2015-05-01
84838-SNP | SINAPI-N | PORTA DE MADEIRA ALMOFADADA SEMIOCA 1A, 60X210X3CM, INCLUSO ADUELA 1A, ALIZAR 1A E DOBRADICAS COM ANEIS | un | 2015-05-01
84839-SNP | SINAPI-N | PORTA DE MADEIRA MACICA REGIONAL 1A, MEXICANA, 80X210X3,5CM, COM ADUELA E ALIZAR DE 1A, COM DOBRADICAS DE LATAO CROMADO COM ANEIS | un | 2015-05-01
84840-SNP | SINAPI-N | PORTA DE MADEIRA ALMOFADADA SEMIOCA 1A, 70X210X3CM, INCLUSO ADUELA 1A, ALIZAR 1A E DOBRADICAS COM ANEIS | un | 2015-05-01
84841-SNP | SINAPI-N | PORTA DE MADEIRA MACICA, REGIONAL 2A, MEXICANA, 80X210X3,5CM, COM ADUELA E ALIZAR DE 2A, COM DOBRADICAS DE LATAO CROMADO COM ANEIS | un | 2016-04-01
84842-SNP | SINAPI-N | JANELA DE MADEIRA PARA VIDRO, DE CORRER, SEM BANDEIRA, INCLUSAS GUARNICOES SEM FERRAGENS | m2 | 2016-05-01
84843-SNP | SINAPI-N | JANELA DE MADEIRA PARA VIDRO, DE CORRER, COM BANDEIRA, INCLUSAS GUARNICOES SEM FERRAGENS | m2 | 2016-05-01
84844-SNP | SINAPI-N | JANELA DE MADEIRA TIPO GUILHOTINA, DE ABRIR , INCLUSAS GUARNICOES SEM FERRAGENS | m2 | 2019-09-01
84845-SNP | SINAPI-N | JANELA DE MADEIRA TIPO VENEZIANA. DE ABRIR, INCLUSAS GUARNICOES E FERRAGENS | m2 | 2019-09-01
84846-SNP | SINAPI-N | JANELA DE MADEIRA TIPO VENEZIANA/VIDRO, DE ABRIR, INCLUSAS GUARNICOES SEM FERRAGENS | m2 | 2019-09-01
84847-SNP | SINAPI-N | JANELA DE MADEIRA ALMOFADADA, DE ABRIR, INCLUSAS GUARNICOES SEM FERRAGENS | m2 | 2019-09-01
84848-SNP | SINAPI-N | JANELA DE MADEIRA TIPO VENEZIANA/GUILHOTINA, DE ABRIR, INCLUSAS GUARNICOES SEM FERRAGENS | m2 | 2019-09-01
84849-SNP | SINAPI-N | CAIXA MADEIRA 57X43CM COM GUARNICAO 13CM P/ FECHAMENTO DE AR CONDICIONAL | un | 2019-01-01
84850-SNP | SINAPI-N | PORTA DE MADEIRA ALMOFADADA SEMIOCA 1A, 140X210X3CM, DUAS FOLHAS, INCLUSO ADUELA 1A, ALIZAR 1A E DOBRADICAS COM ANEIS | un | 2016-05-01
84851-SNP | SINAPI-N | TRELICA DE MADEIRA, RIPAS 4X1,5CM E REQUADROS 7,5X7,5CM | m2 | 2016-05-01
84852-SNP | SINAPI-N | BANDEIRA PARA VIDRO EM MADEIRA REGIONAL 2A, 40X70CM, FIXA SEM ADUELA E ALIZAR | un | 2016-05-01
84853-SNP | SINAPI-N | PORTA DE CHAPA DE ACO PRE-ZINCADO OU COM ADICAO DE COBRE, DE ABRIR, COM TRAVESSAS PARA VIDROS 87X210CM, EXCLUINDO VIDROS | un | 2015-05-01
84854-SNP | SINAPI-N | BATENTE FERRO 1X1/8" | m | 2019-09-01
84855-SNP | SINAPI-N | ALIZAR DE MADEIRA REGIONAL 1A 5X2,0CM | m | 2016-05-01
84856-SNP | SINAPI-N | ALIZAR DE MADEIRA REGIONAL 2A 5X2,0CM | m | 2016-05-01
84857-SNP | SINAPI-N | PORTA PANTOGRAFICA PERFIL LAMINADO "U' INCLUSIVE ASSENTAMENTO E ACABAMENTO | m2 | 2015-10-01
84858-SNP | SINAPI-N | JANELA DE CORRER EM CHAPA DE ACO DOBRADA 2,00X1,20M, 4 FOLHAS, PARA VIDRO, COM DIVISAO HORIZONTAL | un | 2016-05-01
84859-SNP | SINAPI-N | ALIZAR DE MADEIRA REGIONAL 3A 5X2,0CM | m | 2016-05-01
84860-SNP | SINAPI-N | JANELA DE CORRER EM CHAPA DE ACO DOBRADA 2,00X1,20M, 4 FOLHAS, PARA VIDRO, SEM DIVISAO HORIZONTAL | un | 2016-05-01
84861-SNP | SINAPI-N | MARCO DE MADEIRA REGIONAL 1A 7X3,0CM | m | 2016-05-01
84862-SNP | SINAPI-N | GUARDA-CORPO COM CORRIMAO EM TUBO DE ACO GALVANIZADO 1 1/2" | m | 2019-01-01
84863-SNP | SINAPI-N | GUARDA-CORPO COM CORRIMAO EM TUBO DE ACO GALVANIZADO 3/4" | m | 2018-08-01
84864-SNP | SINAPI-N | MARCO DE MADEIRA REGIONAL 2A 7X3,0CM | m | 2016-05-01
84865-SNP | SINAPI-N | ADUELA DE MADEIRA REGIONAL 3A 13X3,0CM | m | 2016-05-01
84866-SNP | SINAPI-N | FECHADURA DE EMBUTIR REFORCADA COMPLETA, DE SEGURANCA, COM CILINDRO, PARA PORTA EXTERNA, ACABAMENTO PADRAO MEDIO | un | 2016-05-01
84868-SNP | SINAPI-N | PORTA DE MADEIRA ALMOFADADA SEMIOCA 1A, 120X210X3CM, DUAS FOLHAS, INCLUSO ADUELA 1A, ALIZAR 1A E DOBRADICAS COM ANEIS | un | 2016-05-01
84871-SNP | SINAPI-N | ADUELA DE MADEIRA REGIONAL 1A 15X3,5CM | m | 2016-05-01
84874-SNP | SINAPI-N | ALCAPAO EM COMPENSADO DE MADEIRA CEDRO/VIROLA, 60X60X2CM, COM MARCO 7X3CM, ALIZAR DE 2A, DOBRADICAS EM LATAO CROMADO E TARJETA CROMADA | un | 2019-01-01
84875-SNP | SINAPI-N | PORTA DE MADEIRA MACICA REGIONAL 1A, DE CORRER P/VIDRO, COM ADUELA E ALIZAR DE 1A, TRILHO E RODIZIOS | m2 | 2016-05-01
84876-SNP | SINAPI-N | PORTA MADEIRA 1A CORRER P/VIDRO 30MM/ GUARNICAO 15CM/ALIZAR | m2 | 2019-09-01
84878-SNP | SINAPI-N | TRANQUETA DE LATAO CROMADO PARA FECHADURA DE PORTA DE BANHEIRO COM ROSETA DE LATAO CROMADO SEM FECHADURA E MACANETA | un | 2016-05-01
84879-SNP | SINAPI-N | FECHADURA (SOMENTE A MAQUINA, SEM ESPELHO E SEM MACA NETA), PARA PORTA BANHEIRO, COM ROSETA DE LATAO CROMADO E JOGO DE TRANQUETA EM LATAO CROMADO | un | 2016-05-01
84880-SNP | SINAPI-N | FECHADURA BICO DE PAPAGAIO PARA PORTA DE CORRER INTERNA, CHAVE BIPARTIDA, ACABAMENTO PADRAO MEDIO | un | 2016-05-01
84884-SNP | SINAPI-N | FECHADURA CILINDRO CENTRAL TUBULAR, 70MM, COM MACANETA DE LATAO CROMADO OU INOX, PARA APLICAÇÃO EM AMBIENTES COMERCIAIS DE ALTO TRÁFEGO E/OU MAIOR NECESSIDADE DE SEGURANÇA. | un | 2016-05-01
84885-SNP | SINAPI-N | JOGO DE FERRAGENS CROMADAS PARA PORTA DE VIDRO TEMPERADO, UMA FOLHA COMPOSTO DE DOBRADICAS SUPERIOR E INFERIOR, TRINCO, FECHADURA, CONTRA FECHADURA COM CAPUCHINHO SEM MOLA E PUXADOR | un | 2020-01-01
84886-SNP | SINAPI-N | MOLA HIDRAULICA DE PISO PARA PORTA DE VIDRO TEMPERADO | un | 2020-01-01
84887-SNP | SINAPI-N | MACANETA TIPO ALAVANCA, PADRAO MEDIO | un | 2016-05-01
84889-SNP | SINAPI-N | PUXADOR CENTRAL PARA ESQUADRIA DE ALUMINIO | un | 2019-09-01
84890-SNP | SINAPI-N | ROLDANA FIXA DUPLA DE LATAO COM ROLAMENTO PARA PORTA OU JANELA DE CORRER | un | 2016-05-01
84891-SNP | SINAPI-N | CREMONA EM LATAO CROMADO OU POLIDO, COMPLETA, COM VARA H=1,50M | un | 2019-09-01
84892-SNP | SINAPI-N | LEVANTADOR EM LATAO FUNDIDO CROMADO E BORBOLETA EM FERRO CROMADO, PARA JANELA TIPO GUILHOTINA | un | 2016-05-01
84893-SNP | SINAPI-N | PUXADOR TUBULAR DE CENTRO EM LATAO CROMADO PARA JANELAS | un | 2016-05-01
84894-SNP | SINAPI-N | PUXADOR CONCHA EM LATAO CROMADO OU POLIDO PARA PORTA OU JANELA DE CORRER, COM FURO PARA CHAVE, 4X10CM | un | 2016-05-01
84895-SNP | SINAPI-N | PUXADOR CONCHA EM LATAO CROMADO OU POLIDO PARA PORTA OU JANELA DE CORRER, 3X9CM | un | 2016-05-01
84896-SNP | SINAPI-N | CARRANCA DE FERRO CROMADO 40MM PARA JANELA DE ABRIR | un | 2016-05-01
84897-SNP | SINAPI-N | TRILHO QUADRADO DE ALUMINIO 1/4" PARA RODIZIOS | m | 2016-05-01
84898-SNP | SINAPI-N | TRILHO "U" DE ALUMINIO, 40X40MM E ROLDANA FIXA DUPLA DE LATAO COM ROLAMENTO PARA PORTA OU JANELA DE CORRER | m | 2016-05-01
84899-SNP | SINAPI-N | FECHO CHATO DE SOBREPOR EM FERRO ZINCADO/NIQUEL GALVANIZADO OU POLIDO, 5" | un | 2016-05-01
84945-SNP | SINAPI-N | GONZO EM FERRO CROMADO DE EMBUTIR 1/2" PARA JANELA PIVOTANTE (CAPELINH A) | par | 2013-06-01
84946-SNP | SINAPI-N | GONZO EM LATAO DE SOBREPOR PARA JANELA PIVOTANTE (CAPELINHA)DO ENVERNIZADO 45MM | par | 2013-06-01
84950-SNP | SINAPI-N | FECHO EMBUTIR TIPO UNHA 40CM C/COLOCACAO | un | 2019-09-01
84952-SNP | SINAPI-N | FECHO EMBUTIR TIPO UNHA 22CM C/COLOCACAO | un | 2019-09-01
84955-SNP | SINAPI-N | FECHADURA CROMADA COM CILINDRO PARA ARMARIOS | un | 2016-05-01
84957-SNP | SINAPI-N | VIDRO LISO COMUM TRANSPARENTE, ESPESSURA 5MM | m2 | 2020-01-01
84959-SNP | SINAPI-N | VIDRO LISO COMUM TRANSPARENTE, ESPESSURA 6MM | m2 | 2020-01-01
85001-SNP | SINAPI-N | VIDRO LISO FUME, ESPESSURA 4MM | m2 | 2020-01-01
85002-SNP | SINAPI-N | VIDRO LISO FUME, ESPESSURA 6MM | m2 | 2020-01-01
85004-SNP | SINAPI-N | VIDRO FANTASIA MARTELADO 4MM | m2 | 2020-01-01
85005-SNP | SINAPI-N | ESPELHO CRISTAL, ESPESSURA 4MM, COM PARAFUSOS DE FIXACAO, SEM MOLDURA | m2 | 2020-01-01
85010-SNP | SINAPI-N | CAIXILHO FIXO, DE ALUMINIO, PARA VIDRO | m2 | 2019-09-01
85014-SNP | SINAPI-N | CAIXILHO FIXO, DE ALUMINIO, COM TELA DE METAL FIO 12 MALHA 3X3CM | m2 | 2019-01-01
85015-SNP | SINAPI-N | CANTONEIRA DE MADEIRA 3,0X3,0X1,0CM | m | 2020-01-01
85016-SNP | SINAPI-N | CANTONEIRA DE MADEIRA COM LAMINADO MELAMINICO FOSCO 3,0X3,0X1,0CM | m | 2020-01-01
85024-SNP | SINAPI-N | CANTONEIRA "L" EM FERRO GALVANIZADO 1X1/8" | m | 2016-04-01
85034-SNP | SINAPI-N | ADUELA DE MADEIRA REGIONAL 2A 15X3,0CM | m | 2016-05-01
85040-SNP | SINAPI-N | ADUELA MADEIRA REGIONAL 2A 13X3,0CM | m | 2016-05-01
85044-SNP | SINAPI-N | ADUELA MADEIRA REGIONAL 3A 13X3,0CM | m | 2016-05-01
85049-SNP | SINAPI-N | INTERRUPTOR SIMPLES 2 TECLAS COM TOMADA CONJUGADOS - FORNECIMENTO E INSTALACAO | un | 2016-04-01
85065-SNP | SINAPI-N | ADUELA DE MADEIRA REGIONAL 1A 13X3,0CM | m | 2016-05-01
85095-SNP | SINAPI-N | DUCHA HIGIENICA MANUAL C/ REGISTRO 1/2" | un | 2016-04-01
85096-SNP | SINAPI-N | GRADIL DE ALUMINIO ANODIZADO TIPO BARRA CHATA | m2 | 2019-01-01
85097-SNP | SINAPI-N | CUBA DE EMBUTIR, EM LOUCA, TIPO OVAL BRANCA, SEM COMPLEMENTOS, PADRAO MEDIO | un | 2013-08-01
85098-SNP | SINAPI-N | ENGATE PVC FLEXIVEL - FORNECIMENTO E INSTALACAO | un | 2013-08-01
85117-SNP | SINAPI-N | VALVULA DE RETENCAO VERTICAL BRONZE (PN-16) 1/2" 200 PSI - EXTREMIDADE COM ROSCA - FORNECIMENTO E INSTALACAO | un | 2018-08-01
85118-SNP | SINAPI-N | REGISTRO PRESSAO 3/4" COM CANOPLA ACABAMENTO CROMADO - FORNECIMENTO E INSTALACAO | un | 2016-04-01
85119-SNP | SINAPI-N | REGISTRO DE PRESSAO CROMADO C/ CANOPLA 1/2" - FORNECIMENTO E INSTALACAO | un | 2016-04-01
85120-SNP | SINAPI-N | MANOMETRO 0 A 200 PSI (0 A 14 KGF/CM2), D = 50MM - FORNECIMENTO E COLOCACAO | un | 2020-01-01
85121-SNP | SINAPI-N | TANQUE LOUCA BRANCO SEM COLUNA, PADRAO MEDIO, COMPLETO INCLUSIVE TORNEIRA CROMADA | un | 2013-08-01
85122-SNP | SINAPI-N | TUBO PVC ESGOTO SERIE R DN 75MM C/ANEL DE BORRACHA - FORNECIMENTO E INSTALACAO | m | 2016-04-01
85123-SNP | SINAPI-N | TUBO PVC PONTA/BOLSA C/ VIROLA DN=100MM P/ ESGOTO JUNTA COM ANEL - FORNECIMENTO E INSTALACAO | m | 2016-04-01
85124-SNP | SINAPI-N | SIFAO PLASTICO FLEXIVEL 3/4" X 1 1/2" | un | 2013-08-01
85171-SNP | SINAPI-N | RECOMPOSICAO PARCIAL DO ARAME FARPADO Nº 14 CLASSE 250, FIXADO EM CERCA COM MOURÕES DE CONCRETO, RETO, 15X15CM | m | 2020-01-01
85172-SNP | SINAPI-N | ALAMBRADO EM MOUROES DE CONCRETO "T", ALTURA LIVRE 2M, ESPACADOS A CADA 2M, COM TELA DE ARAME GALVANIZADO, FIO 14 BWG E MALHA QUADRADA 5X5CM | m | 2018-01-01
85174-SNP | SINAPI-N | EMBOCO PAULISTA (MASSA UNICA) TRACO 1:2:8 (CIMENTO, CAL E AREIA MEDIA), ESPESSURA 2,5 CM, PREPARO MANUAL DA ARGAMASSA | m2 | 2014-04-01
85178-SNP | SINAPI-N | PLANTIO DE ARBUSTO COM ALTURA 50 A 100CM, EM CAVA DE 60X60X60CM | un | 2018-01-01
85179-SNP | SINAPI-N | PLANTIO DE GRAMA SAO CARLOS EM LEIVAS | m2 | 2020-01-01
85180-SNP | SINAPI-N | PLANTIO DE GRAMA ESMERALDA EM ROLO | m2 | 2020-01-01
85181-SNP | SINAPI-N | PASSEIO (CALÇADA) DE CONTORNO DE EDIFICAÇÃO EM CONCRETO DESEMPENADO, TRAÇO 1:2,5:3,5, ESPESSURA 5 CM, COMPREENDENDO ACABAMENTO DO ESPELHO DE 30* CM, ESCAVAÇÃO, REATERRO, APILOAMENTO E ATERRO INTERNO | m2 | 2016-05-01
85182-SNP | SINAPI-N | REVOLVIMENTO E DESTORROAMENTO MANUAL DE SUPERFÍCIE GRAMADA COM PROFUNDIDADE ATÉ 20CM | m2 | 2018-01-01
85183-SNP | SINAPI-N | REVOLVIMENTO MANUAL DE SOLO, PROFUNDIDADE ATÉ 20CM | m2 | 2018-01-01
85184-SNP | SINAPI-N | RETIRADA DE GRAMA EM PLACAS | m2 | 2020-01-01
85185-SNP | SINAPI-N | PODA E LIMPEZA DE ARBUSTO TIPO CERCA VIVA | m2 | 2020-01-01
85186-SNP | SINAPI-N | PODA DE ARVORES, COM LIMPEZA DE GALHOS SECOS E RETIRADA DE PARASITAS, INCLUINDO REMOCAO DE ENTULHO | un | 2018-01-01
85187-SNP | SINAPI-N | APLICACAO DE HERBICIDA SELETIVO EM GRAMADOS, COM FREQUENCIA DE DUAS VEZES AO ANO | ha | 2016-05-01
85188-SNP | SINAPI-N | PORTAO EM TUBO DE ACO GALVANIZADO DIN 2440/NBR 5580, PAINEL UNICO, DIMENSOES 1,0X1,6M, INCLUSIVE CADEADO | un | 2019-09-01
85189-SNP | SINAPI-N | PORTAO EM TUBO DE ACO GALVANIZADO DIN 2440/NBR 5580, PAINEL UNICO, DIMENSOES 4,0X1,2M, INCLUSIVE CADEADO | un | 2019-09-01
85190-SNP | SINAPI-N | PORTAO PARA VEICULOS EM BARRAS DE FERRO RETANGULAR CHATA E TELA DE ARAME GALVANIZADO, FIO 8 BWG, MALHA QUADRADA 5X5CM, INCLUSIVE CADEADO E PINTURA PVA EM PILARES DE APOIO DE CONCRETO | un | 2015-09-01
85191-SNP | SINAPI-N | PORTAO PARA PEDESTRES EM BARRAS DE FERRO RETANGULAR CHATA E TELA DE ARAME GALVANIZADO, FIO 8 BWG, MALHA QUADRADA 5X5CM, INCLUSIVE CADEADO E PINTURA PVA EM PILARES DE APOIO DE CONCRETO | un | 2015-09-01
85195-SNP | SINAPI-N | CHAVE DE BOIA AUTOMÁTICA | un | 2019-09-01
85222-SNP | SINAPI-N | TORNEIRA CROMADA 1/2" PARA TANQUE, PADRAO MEDIO | un | 2013-08-01
85223-SNP | SINAPI-N | TORNEIRA DE PRESSAO 1/2" PARA IRRIGACAO, USO GERAL E MLR | un | 2013-08-01
85224-SNP | SINAPI-N | VASO SANITARIO BRANCO COM CAIXA ACOPLADA, PADRAO MEDIO, INCLUSIVE ENGATE | un | 2013-08-01
85226-SNP | SINAPI-N | LAVATORIO EM LOUCA, COM COLUNA, COR BRANCO, SEM COMPLEMENTOS, PADRAO MEDIO | un | 2013-08-01
85233-SNP | SINAPI-N | ESCADA EM CONCRETO ARMADO, FCK = 15 MPA, MOLDADA IN LOCO | m3 | 2020-01-01
85253-SNP | SINAPI-N | GALPAO ABERTO EM CANTEIRO DE OBRA, COM ESTRUTURA EM MADEIRA (REAPROVEITAMENTO 3X) E TELHA ONDULADA 6MM, INCLUINDO PISO CIMENTADO COM PREPARO DO TERRENO | m2 | 2016-04-01
85323-SNP | SINAPI-N | LOCACAO E NIVELAMENTO DE EMISSARIO/REDE COLETORA COM AUXILIO DE EQUIPAMENTO TOPOGRAFICO | m | 2018-08-01
85331-SNP | SINAPI-N | CORTE DE CAPOEIRA FINA A FOICE | m2 | 2020-01-01
85332-SNP | SINAPI-N | RETIRADA DE APARELHOS DE ILUMINACAO C/ REAPROVEITAMENTO DE LAMPADAS | un | 2017-06-01
85333-SNP | SINAPI-N | RETIRADA DE APARELHOS SANITARIOS | un | 2017-06-01
85334-SNP | SINAPI-N | RETIRADA DE ESQUADRIAS METALICAS | m2 | 2017-06-01
85335-SNP | SINAPI-N | RETIRADA DE MEIO FIO C/ EMPILHAMENTO E S/ REMOCAO | m | 2017-06-01
85336-SNP | SINAPI-N | RETIRADA DE TUBULACAO DE FERRO GALVANIZADO S/ ESCAVACAO OU RASGO EM ALVENARIA | m | 2017-06-01
85362-SNP | SINAPI-N | DEMOLICAO DE DIVISORIAS EM PLACAS DE MARMORITE OU DE CONCRETO | m2 | 2017-06-01
85364-SNP | SINAPI-N | DEMOLICAO MANUAL DE ESTRUTURA DE CONCRETO ARMADO | m3 | 2017-06-01
85365-SNP | SINAPI-N | DEMOLICAO MANUAL DE PAVIMENTACAO EM MACADAME BETUMINOSO | m3 | 2016-05-01
85366-SNP | SINAPI-N | DEMOLICAO MANUAL DE PAVIMENTACAO EM CONCRETO ASFALTICO, ESPESSURA 5CM | m2 | 2017-06-01
85367-SNP | SINAPI-N | DEMOLICAO DE PISO EM LADRILHO COM ARGAMASSA | m2 | 2016-05-01
85368-SNP | SINAPI-N | DEMOLICAO DE ESTRUTURA METALICA S/ REMOCAO | m3 | 2016-04-01
85369-SNP | SINAPI-N | REMOCAO DE FORRO DE MADEIRA (LAMBRI) C/ REAPROVEITAMENTO | m2 | 2017-06-01
85370-SNP | SINAPI-N | DEMOLICAO MANUAL DE LAJE PREMOLDADA COM TRANSPORTE E CARGA EM CAMINHAO BASCULANTE | m3 | 2017-06-01
85371-SNP | SINAPI-N | REMOCAO DE PISO EM CARPETE | m2 | 2017-06-01
85372-SNP | SINAPI-N | DEMOLICAO DE FORRO DE GESSO | m2 | 2017-06-01
85373-SNP | SINAPI-N | DEMOLICAO DE CAIBROS E RIPAS | m2 | 2016-05-01
85374-SNP | SINAPI-N | REMOCAO DE DISPOSITIVOS PARA FUNCIONAMENTO DE APARELHOS SANITARIOS | un | 2017-06-01
85375-SNP | SINAPI-N | REMOCAO DE BLOKRET COM EMPILHAMENTO | m2 | 2017-06-01
85376-SNP | SINAPI-N | DEMOLICAO DE PISO VINILICO | m2 | 2017-06-01
85377-SNP | SINAPI-N | DESMONTAGEM E REMOCAO DE DIVISORIAS DE MARMORE OU GRANITO | m2 | 2016-05-01
85378-SNP | SINAPI-N | DESMONTAGEM E REMOCAO DE PAINEIS DE DIVISORIAS DE MADEIRA | m2 | 2016-05-01
85379-SNP | SINAPI-N | DEMOLICAO DE CERCA DE ARAME FARPADO E MOUROES DE CONCRETO S/ REMOCAO | m | 2016-05-01
85381-SNP | SINAPI-N | RETIRADA DE COBERTURA COM TELHA ARDOSIA, INCLUINDO ESTRUTURA DE MADEIRA | m2 | 2016-05-01
85382-SNP | SINAPI-N | REMOCAO DE PROTECAO MECANICA DE IMPERMEABILIZACAO | m2 | 2016-05-01
85383-SNP | SINAPI-N | REMOCAO DE CALHAS E CONDUTORES DE AGUAS PLUVIAIS | m | 2017-06-01
85384-SNP | SINAPI-N | REMOCAO MANUAL DE PASSEIO EM PEDRA PORTUGUESA | m2 | 2016-05-01
85386-SNP | SINAPI-N | REMOCAO MANUAL DE PAVIMENTACAO DE LAJOES DE GRANITO EM PASSEIOS | m2 | 2016-05-01
85387-SNP | SINAPI-N | REMOCAO MANUAL DE ENTULHO | m3 | 2016-05-01
85389-SNP | SINAPI-N | REMOCAO TUBULACAO FF C/ DN 400 A 600MM EXCLUINDO ESCAVACAO/REATERRO | m | 2017-06-01
85390-SNP | SINAPI-N | REMOCAO TUBULACAO FF C/ DN 50 A 300MM EXCLUINDO ESCAVACAO/REATERRO | m | 2017-06-01
85392-SNP | SINAPI-N | REMOCAO TUBULACAO FF C/ DN 700 A 1200MM EXCLUINDO ESCAVACAO/REATERRO | m | 2017-06-01
85397-SNP | SINAPI-N | RETIRADA DE AZULEJO COLADO | m2 | 2016-05-01
85406-SNP | SINAPI-N | REMOCAO DE AZULEJO E SUBSTRATO DE ADERENCIA EM ARGAMASSA | m2 | 2017-06-01
85407-SNP | SINAPI-N | REMOCAO DE FIACAO ELETRICA | m | 2017-06-01
85408-SNP | SINAPI-N | REMOCAO DE PEITORIL EM MARMORE OU GRANITO | m2 | 2017-06-01
85409-SNP | SINAPI-N | REMOCAO DE PISO EM PLACAS DE BORRACHA COLADA | m2 | 2017-06-01
85410-SNP | SINAPI-N | REMOCAO DE RALO SECO OU SIFONADO | un | 2016-05-01
85411-SNP | SINAPI-N | REMOCAO DE RODAPE CERAMICO | m | 2017-06-01
85412-SNP | SINAPI-N | REMOCAO DE RODAPE DE MARMORE OU GRANITO | m | 2016-05-01
85413-SNP | SINAPI-N | REMOCAO DE RODAPE VINILICO OU DE BORRACHA COLADA | m | 2016-05-01
85414-SNP | SINAPI-N | REMOCAO DE RUFO OU CALHA METALICA | m | 2016-05-01
85415-SNP | SINAPI-N | REMOCAO DE DISPOSITIVOS PARA FUNCIONAMENTO DE PIA DE COZINHA | un | 2017-06-01
85416-SNP | SINAPI-N | REMOCAO DE TOMADAS OU INTERRUPTORES ELETRICOS | un | 2017-06-01
85417-SNP | SINAPI-N | RETIRADA DE TUBULACAO HIDROSSANITARIA APARENTE COM CONEXOES, Ø 1/2" A 2" | m | 2017-06-01
85418-SNP | SINAPI-N | RETIRADA DE TUBULACAO HIDROSSANITARIA EMBUTIDA COM CONEXOES Ø 1/2" A 2" | m | 2017-06-01
85419-SNP | SINAPI-N | RETIRADA DE TUBULACAO HIDROSSANITARIA APARENTE COM CONEXOES, Ø 2 1/2" A 4" | m | 2017-06-01
85420-SNP | SINAPI-N | RETIRADA DE TUBULACAO HIDROSSANITARIA EMBUTIDA COM CONEXOES, Ø 2 1/2" A 4" | m | 2017-06-01
85421-SNP | SINAPI-N | REMOCAO DE VIDRO COMUM | m2 | 2020-01-01
85422-SNP | SINAPI-N | PREPARO MANUAL DE TERRENO S/ RASPAGEM SUPERFICIAL | m2 | 2020-01-01
85423-SNP | SINAPI-N | ISOLAMENTO DE OBRA COM TELA PLASTICA COM MALHA DE 5MM | m2 | 2020-01-01
85424-SNP | SINAPI-N | ISOLAMENTO DE OBRA COM TELA PLASTICA COM MALHA DE 5MM E ESTRUTURA DE MADEIRA PONTALETEADA | m2 | 2020-01-01
85426-SNP | SINAPI-N | CAIXA SIFONADA PVC 250 X 230 X 75 MM C/ TAMPA E PORTA - FORNECIMENTO E INSTALACAO | un | 2016-04-01
85662-SNP | SINAPI-N | ARMACAO EM TELA DE ACO SOLDADA NERVURADA Q-92, ACO CA-60, 4,2MM, MALHA 15X15CM | m2 | 2020-01-01
86872-SNP | SINAPI-N | TANQUE DE LOUÇA BRANCA COM COLUNA, 30L OU EQUIVALENTE - FORNECIMENTO E INSTALAÇÃO. AF_01/2020 | un | 2020-01-01
86874-SNP | SINAPI-N | TANQUE DE LOUÇA BRANCA SUSPENSO, 18L OU EQUIVALENTE - FORNECIMENTO E INSTALAÇÃO. AF_01/2020 | un | 2020-01-01
86875-SNP | SINAPI-N | TANQUE DE MÁRMORE SINTÉTICO COM COLUNA, 22L OU EQUIVALENTE FORNECIMENTO E INSTALAÇÃO. AF_01/2020 | un | 2020-01-01
86876-SNP | SINAPI-N | TANQUE DE MÁRMORE SINTÉTICO SUSPENSO, 22L OU EQUIVALENTE - FORNECIMENTO E INSTALAÇÃO. AF_01/2020 | un | 2020-01-01
86877-SNP | SINAPI-N | VÁLVULA EM METAL CROMADO 1.1/2 X 1.1/2 PARA TANQUE OU LAVATÓRIO, COM OU SEM LADRÃO - FORNECIMENTO E INSTALAÇÃO. AF_01/2020 | un | 2020-01-01
86878-SNP | SINAPI-N | VÁLVULA EM METAL CROMADO TIPO AMERICANA 3.1/2 X 1.1/2 PARA PIA - FORNECIMENTO E INSTALAÇÃO. AF_01/2020 | un | 2020-01-01
86879-SNP | SINAPI-N | VÁLVULA EM PLÁSTICO 1 PARA PIA, TANQUE OU LAVATÓRIO, COM OU SEM LADRÃO - FORNECIMENTO E INSTALAÇÃO. AF_01/2020 | un | 2020-01-01
86880-SNP | SINAPI-N | VÁLVULA EM PLÁSTICO CROMADO TIPO AMERICANA 3.1/2 X 1.1/2 SEM ADAPTADOR PARA PIA - FORNECIMENTO E INSTALAÇÃO. AF_01/2020 | un | 2020-01-01
86881-SNP | SINAPI-N | SIFÃO DO TIPO GARRAFA EM METAL CROMADO 1 X 1.1/2 - FORNECIMENTO E INSTALAÇÃO. AF_01/2020 | un | 2020-01-01
86882-SNP | SINAPI-N | SIFÃO DO TIPO GARRAFA/COPO EM PVC 1.1/4 X 1.1/2 - FORNECIMENTO E INSTALAÇÃO. AF_01/2020 | un | 2020-01-01
86883-SNP | SINAPI-N | SIFÃO DO TIPO FLEXÍVEL EM PVC 1 X 1.1/2 - FORNECIMENTO E INSTALAÇÃO. AF_01/2020 | un | 2020-01-01
86884-SNP | SINAPI-N | ENGATE FLEXÍVEL EM PLÁSTICO BRANCO, 1/2 X 30CM - FORNECIMENTO E INSTALAÇÃO. AF_01/2020 | un | 2020-01-01
86885-SNP | SINAPI-N | ENGATE FLEXÍVEL EM PLÁSTICO BRANCO, 1/2 X 40CM - FORNECIMENTO E INSTALAÇÃO. AF_01/2020 | un | 2020-01-01
86886-SNP | SINAPI-N | ENGATE FLEXÍVEL EM INOX, 1/2 X 30CM - FORNECIMENTO E INSTALAÇÃO. AF_01/2020 | un | 2020-01-01
86887-SNP | SINAPI-N | ENGATE FLEXÍVEL EM INOX, 1/2 X 40CM - FORNECIMENTO E INSTALAÇÃO. AF_01/2020 | un | 2020-01-01
86888-SNP | SINAPI-N | VASO SANITÁRIO SIFONADO COM CAIXA ACOPLADA LOUÇA BRANCA - FORNECIMENTO E INSTALAÇÃO. AF_01/2020 | un | 2020-01-01
86889-SNP | SINAPI-N | BANCADA DE GRANITO CINZA POLIDO PARA PIA DE COZINHA 1,50 X 0,60 M - FORNECIMENTO E INSTALAÇÃO. AF_01/2020 | un | 2020-01-01
86890-SNP | SINAPI-N | BANCADA DE GRANITO AMÊNDOA POLIDO PARA PIA DE COZINHA 1,50 X 0,60 M - FORNECIMENTO E INSTALAÇÃO. AF_12/2013_P | un | 2016-04-01
86891-SNP | SINAPI-N | BANCADA DE GRANITO PRETO TIJUCA POLIDO PARA PIA DE COZINHA 1,50 X 0,60 M - FORNECIMENTO E INSTALAÇÃO. AF_12/2013_P | un | 2016-04-01
86892-SNP | SINAPI-N | BANCADA DE MÁRMORE ACINZENTADO POLIDO PARA PIA DE COZINHA 1,50 X 0,60 M - FORNECIMENTO E INSTALAÇÃO. AF_12/2013_P | un | 2016-04-01
86893-SNP | SINAPI-N | BANCADA DE MÁRMORE BRANCO POLIDO PARA PIA DE COZINHA 1,50 X 0,60 M - FORNECIMENTO E INSTALAÇÃO. AF_01/2020 | un | 2020-01-01
86894-SNP | SINAPI-N | BANCADA DE MÁRMORE SINTÉTICO 120 X 60CM, COM CUBA INTEGRADA - FORNECIMENTO E INSTALAÇÃO. AF_01/2020 | un | 2020-01-01
86895-SNP | SINAPI-N | BANCADA DE GRANITO CINZA POLIDO PARA LAVATÓRIO 0,50 X 0,60 M - FORNECIMENTO E INSTALAÇÃO. AF_01/2020 | un | 2020-01-01
86896-SNP | SINAPI-N | BANCADA DE GRANITO AMÊNDOA POLIDO PARA LAVATÓRIO 0,50 X 0,60 M - FORNECIMENTO E INSTALAÇÃO. AF_12/2013_P | un | 2016-04-01
86897-SNP | SINAPI-N | BANCADA DE GRANITO PRETO TIJUCA POLIDO PARA LAVATÓRIO 0,50 X 0,60 M - FORNECIMENTO E INSTALAÇÃO. AF_12/2013_P | un | 2016-04-01
86898-SNP | SINAPI-N | BANCADA DE MÁRMORE ACINZENTADO POLIDO PARA LAVATÓRIO 0,50 X 0,60 M - FORNECIMENTO E INSTALAÇÃO. AF_12/2013_P | un | 2016-04-01
86899-SNP | SINAPI-N | BANCADA DE MÁRMORE BRANCO POLIDO PARA LAVATÓRIO 0,50 X 0,60 M - FORNECIMENTO E INSTALAÇÃO. AF_01/2020 | un | 2020-01-01
86900-SNP | SINAPI-N | CUBA DE EMBUTIR RETANGULAR DE AÇO INOXIDÁVEL, 46 X 30 X 12 CM - FORNECIMENTO E INSTALAÇÃO. AF_01/2020 | un | 2020-01-01
86901-SNP | SINAPI-N | CUBA DE EMBUTIR OVAL EM LOUÇA BRANCA, 35 X 50CM OU EQUIVALENTE - FORNECIMENTO E INSTALAÇÃO. AF_01/2020 | un | 2020-01-01
86902-SNP | SINAPI-N | LAVATÓRIO LOUÇA BRANCA COM COLUNA, *44 X 35,5* CM, PADRÃO POPULAR - FORNECIMENTO E INSTALAÇÃO. AF_01/2020 | un | 2020-01-01
86903-SNP | SINAPI-N | LAVATÓRIO LOUÇA BRANCA COM COLUNA, 45 X 55CM OU EQUIVALENTE, PADRÃO MÉDIO - FORNECIMENTO E INSTALAÇÃO. AF_01/2020 | un | 2020-01-01
86904-SNP | SINAPI-N | LAVATÓRIO LOUÇA BRANCA SUSPENSO, 29,5 X 39CM OU EQUIVALENTE, PADRÃO POPULAR - FORNECIMENTO E INSTALAÇÃO. AF_01/2020 | un | 2020-01-01
86905-SNP | SINAPI-N | APARELHO MISTURADOR DE MESA PARA LAVATÓRIO, PADRÃO MÉDIO - FORNECIMENTO E INSTALAÇÃO. AF_01/2020 | un | 2020-01-01
86906-SNP | SINAPI-N | TORNEIRA CROMADA DE MESA, 1/2 OU 3/4, PARA LAVATÓRIO, PADRÃO POPULAR - FORNECIMENTO E INSTALAÇÃO. AF_01/2020 | un | 2020-01-01
86908-SNP | SINAPI-N | APARELHO MISTURADOR DE MESA PARA PIA DE COZINHA, PADRÃO MÉDIO - FORNECIMENTO E INSTALAÇÃO. AF_01/2020 | un | 2020-01-01
86909-SNP | SINAPI-N | TORNEIRA CROMADA TUBO MÓVEL, DE MESA, 1/2 OU 3/4, PARA PIA DE COZINHA, PADRÃO ALTO - FORNECIMENTO E INSTALAÇÃO. AF_01/2020 | un | 2020-01-01
86910-SNP | SINAPI-N | TORNEIRA CROMADA TUBO MÓVEL, DE PAREDE, 1/2 OU 3/4, PARA PIA DE COZINHA, PADRÃO MÉDIO - FORNECIMENTO E INSTALAÇÃO. AF_01/2020 | un | 2020-01-01
86911-SNP | SINAPI-N | TORNEIRA CROMADA LONGA, DE PAREDE, 1/2 OU 3/4, PARA PIA DE COZINHA, PADRÃO POPULAR - FORNECIMENTO E INSTALAÇÃO. AF_01/2020 | un | 2020-01-01
86912-SNP | SINAPI-N | TORNEIRA CROMADA LONGA, DE PAREDE, 1/2" OU 3/4", PARA PIA DE COZINHA, PADRÃO MÉDIO - FORNECIMENTO E INSTALAÇÃO. AF_12/2013 | un | 2019-12-01
86913-SNP | SINAPI-N | TORNEIRA CROMADA 1/2 OU 3/4 PARA TANQUE, PADRÃO POPULAR - FORNECIMENTO E INSTALAÇÃO. AF_01/2020 | un | 2020-01-01
86914-SNP | SINAPI-N | TORNEIRA CROMADA 1/2 OU 3/4 PARA TANQUE, PADRÃO MÉDIO - FORNECIMENTO E INSTALAÇÃO. AF_01/2020 | un | 2020-01-01
86915-SNP | SINAPI-N | TORNEIRA CROMADA DE MESA, 1/2 OU 3/4, PARA LAVATÓRIO, PADRÃO MÉDIO - FORNECIMENTO E INSTALAÇÃO. AF_01/2020 | un | 2020-01-01
86916-SNP | SINAPI-N | TORNEIRA PLÁSTICA 3/4 PARA TANQUE - FORNECIMENTO E INSTALAÇÃO. AF_01/2020 | un | 2020-01-01
86917-SNP | SINAPI-N | MANOPLA E CANOPLA CROMADA - FORNECIMENTO E INSTALAÇÃO. AF_12/2013 | un | 2016-04-01
86919-SNP | SINAPI-N | TANQUE DE LOUÇA BRANCA COM COLUNA, 30L OU EQUIVALENTE, INCLUSO SIFÃO FLEXÍVEL EM PVC, VÁLVULA METÁLICA E TORNEIRA DE METAL CROMADO PADRÃO MÉDIO - FORNECIMENTO E INSTALAÇÃO. AF_01/2020 | un | 2020-01-01
86920-SNP | SINAPI-N | TANQUE DE LOUÇA BRANCA COM COLUNA, 30L OU EQUIVALENTE, INCLUSO SIFÃO FLEXÍVEL EM PVC, VÁLVULA PLÁSTICA E TORNEIRA DE METAL CROMADO PADRÃO POPULAR - FORNECIMENTO E INSTALAÇÃO. AF_01/2020 | un | 2020-01-01
86921-SNP | SINAPI-N | TANQUE DE LOUÇA BRANCA COM COLUNA, 30L OU EQUIVALENTE, INCLUSO SIFÃO FLEXÍVEL EM PVC, VÁLVULA PLÁSTICA E TORNEIRA DE PLÁSTICO - FORNECIMENTO E INSTALAÇÃO. AF_01/2020 | un | 2020-01-01
86922-SNP | SINAPI-N | TANQUE DE LOUÇA BRANCA SUSPENSO, 18L OU EQUIVALENTE, INCLUSO SIFÃO TIPO GARRAFA EM METAL CROMADO, VÁLVULA METÁLICA E TORNEIRA DE METAL CROMADO PADRÃO MÉDIO - FORNECIMENTO E INSTALAÇÃO. AF_01/2020 | un | 2020-01-01
86923-SNP | SINAPI-N | TANQUE DE LOUÇA BRANCA SUSPENSO, 18L OU EQUIVALENTE, INCLUSO SIFÃO TIPO GARRAFA EM PVC, VÁLVULA PLÁSTICA E TORNEIRA DE METAL CROMADO PADRÃO POPULAR - FORNECIMENTO E INSTALAÇÃO. AF_01/2020 | un | 2020-01-01
86924-SNP | SINAPI-N | TANQUE DE LOUÇA BRANCA SUSPENSO, 18L OU EQUIVALENTE, INCLUSO SIFÃO TIPO GARRAFA EM PVC, VÁLVULA PLÁSTICA E TORNEIRA DE PLÁSTICO - FORNECIMENTO E INSTALAÇÃO. AF_01/2020 | un | 2020-01-01
86925-SNP | SINAPI-N | TANQUE DE MÁRMORE SINTÉTICO COM COLUNA, 22L OU EQUIVALENTE, INCLUSO SIFÃO FLEXÍVEL EM PVC, VÁLVULA PLÁSTICA E TORNEIRA DE METAL CROMADO PADRÃO POPULAR - FORNECIMENTO E INSTALAÇÃO. AF_01/2020 | un | 2020-01-01
86926-SNP | SINAPI-N | TANQUE DE MÁRMORE SINTÉTICO COM COLUNA, 22L OU EQUIVALENTE, INCLUSO SIFÃO FLEXÍVEL EM PVC, VÁLVULA PLÁSTICA E TORNEIRA DE PLÁSTICO - FORNECIMENTO E INSTALAÇÃO. AF_01/2020 | un | 2020-01-01
86927-SNP | SINAPI-N | TANQUE DE MÁRMORE SINTÉTICO SUSPENSO, 22L OU EQUIVALENTE, INCLUSO SIFÃO TIPO GARRAFA EM PVC, VÁLVULA PLÁSTICA E TORNEIRA DE METAL CROMADO PADRÃO POPULAR - FORNEC. E INSTALAÇÃO. AF_01/2020 | un | 2020-01-01
86928-SNP | SINAPI-N | TANQUE DE MÁRMORE SINTÉTICO SUSPENSO, 22L OU EQUIVALENTE, INCLUSO SIFÃO TIPO GARRAFA EM PVC, VÁLVULA PLÁSTICA E TORNEIRA DE PLÁSTICO - FORNECIMENTO E INSTALAÇÃO. AF_01/2020 | un | 2020-01-01
86929-SNP | SINAPI-N | TANQUE DE MÁRMORE SINTÉTICO SUSPENSO, 22L OU EQUIVALENTE, INCLUSO SIFÃO FLEXÍVEL EM PVC, VÁLVULA PLÁSTICA E TORNEIRA DE METAL CROMADO PADRÃO POPULAR - FORNECIMENTO E INSTALAÇÃO. AF_01/2020 | un | 2020-01-01
86930-SNP | SINAPI-N | TANQUE DE MÁRMORE SINTÉTICO SUSPENSO, 22L OU EQUIVALENTE, INCLUSO SIFÃO FLEXÍVEL EM PVC, VÁLVULA PLÁSTICA E TORNEIRA DE PLÁSTICO - FORNECIMENTO E INSTALAÇÃO. AF_01/2020 | un | 2020-01-01
86931-SNP | SINAPI-N | VASO SANITÁRIO SIFONADO COM CAIXA ACOPLADA LOUÇA BRANCA, INCLUSO ENGATE FLEXÍVEL EM PLÁSTICO BRANCO, 1/2 X 40CM - FORNECIMENTO E INSTALAÇÃO. AF_01/2020 | un | 2020-01-01
86932-SNP | SINAPI-N | VASO SANITÁRIO SIFONADO COM CAIXA ACOPLADA LOUÇA BRANCA - PADRÃO MÉDIO, INCLUSO ENGATE FLEXÍVEL EM METAL CROMADO, 1/2 X 40CM - FORNECIMENTO E INSTALAÇÃO. AF_01/2020 | un | 2020-01-01
86933-SNP | SINAPI-N | BANCADA DE MÁRMORE SINTÉTICO 120 X 60CM, COM CUBA INTEGRADA, INCLUSO SIFÃO TIPO GARRAFA EM PVC, VÁLVULA EM PLÁSTICO CROMADO TIPO AMERICANA E TORNEIRA CROMADA LONGA, DE PAREDE, PADRÃO POPULAR - FORNECIMENTO E INSTALAÇÃO. AF_01/2020 | un | 2020-01-01
86934-SNP | SINAPI-N | BANCADA DE MÁRMORE SINTÉTICO 120 X 60CM, COM CUBA INTEGRADA, INCLUSO SIFÃO TIPO FLEXÍVEL EM PVC, VÁLVULA EM PLÁSTICO CROMADO TIPO AMERICANA E TORNEIRA CROMADA LONGA, DE PAREDE, PADRÃO POPULAR - FORNECIMENTO E INSTALAÇÃO. AF_01/2020 | un | 2020-01-01
86935-SNP | SINAPI-N | CUBA DE EMBUTIR DE AÇO INOXIDÁVEL MÉDIA, INCLUSO VÁLVULA TIPO AMERICANA EM METAL CROMADO E SIFÃO FLEXÍVEL EM PVC - FORNECIMENTO E INSTALAÇÃO. AF_01/2020 | un | 2020-01-01
86936-SNP | SINAPI-N | CUBA DE EMBUTIR DE AÇO INOXIDÁVEL MÉDIA, INCLUSO VÁLVULA TIPO AMERICANA E SIFÃO TIPO GARRAFA EM METAL CROMADO - FORNECIMENTO E INSTALAÇÃO. AF_01/2020 | un | 2020-01-01
86937-SNP | SINAPI-N | CUBA DE EMBUTIR OVAL EM LOUÇA BRANCA, 35 X 50CM OU EQUIVALENTE, INCLUSO VÁLVULA EM METAL CROMADO E SIFÃO FLEXÍVEL EM PVC - FORNECIMENTO E INSTALAÇÃO. AF_01/2020 | un | 2020-01-01
86938-SNP | SINAPI-N | CUBA DE EMBUTIR OVAL EM LOUÇA BRANCA, 35 X 50CM OU EQUIVALENTE, INCLUSO VÁLVULA E SIFÃO TIPO GARRAFA EM METAL CROMADO - FORNECIMENTO E INSTALAÇÃO. AF_01/2020 | un | 2020-01-01
86939-SNP | SINAPI-N | LAVATÓRIO LOUÇA BRANCA COM COLUNA, *44 X 35,5* CM, PADRÃO POPULAR, INCLUSO SIFÃO FLEXÍVEL EM PVC, VÁLVULA E ENGATE FLEXÍVEL 30CM EM PLÁSTICO E COM TORNEIRA CROMADA PADRÃO POPULAR - FORNECIMENTO E INSTALAÇÃO. AF_01/2020 | un | 2020-01-01
86940-SNP | SINAPI-N | LAVATÓRIO LOUÇA BRANCA COM COLUNA, 45 X 55CM OU EQUIVALENTE, PADRÃO MÉDIO, INCLUSO SIFÃO TIPO GARRAFA, VÁLVULA E ENGATE FLEXÍVEL DE 40CM EM METAL CROMADO, COM APARELHO MISTURADOR PADRÃO MÉDIO - FORNECIMENTO E INSTALAÇÃO. AF_01/2020 | un | 2020-01-01
86941-SNP | SINAPI-N | LAVATÓRIO LOUÇA BRANCA COM COLUNA, 45 X 55CM OU EQUIVALENTE, PADRÃO MÉDIO, INCLUSO SIFÃO TIPO GARRAFA, VÁLVULA E ENGATE FLEXÍVEL DE 40CM EM METAL CROMADO, COM TORNEIRA CROMADA DE MESA, PADRÃO MÉDIO - FORNECIMENTO E INSTALAÇÃO. AF_01/2020 | un | 2020-01-01
86942-SNP | SINAPI-N | LAVATÓRIO LOUÇA BRANCA SUSPENSO, 29,5 X 39CM OU EQUIVALENTE, PADRÃO POPULAR, INCLUSO SIFÃO TIPO GARRAFA EM PVC, VÁLVULA E ENGATE FLEXÍVEL 30CM EM PLÁSTICO E TORNEIRA CROMADA DE MESA, PADRÃO POPULAR - FORNECIMENTO E INSTALAÇÃO. AF_01/2020 | un | 2020-01-01
86943-SNP | SINAPI-N | LAVATÓRIO LOUÇA BRANCA SUSPENSO, 29,5 X 39CM OU EQUIVALENTE, PADRÃO POPULAR, INCLUSO SIFÃO FLEXÍVEL EM PVC, VÁLVULA E ENGATE FLEXÍVEL 30CM EM PLÁSTICO E TORNEIRA CROMADA DE MESA, PADRÃO POPULAR - FORNECIMENTO E INSTALAÇÃO. AF_01/2020 | un | 2020-01-01
86944-SNP | SINAPI-N | BANCADA DE GRANITO CINZA POLIDO 0,50 X 0,60 M, INCLUSO CUBA DE EMBUTIR DE AÇO INOXIDÁVEL MÉDIA, VÁLVULA TIPO AMERICANA EM METAL CROMADO, SIFÃO FLEXÍVEL EM PVC, ENGATE FLEXÍVEL 30CM EM PLÁSTICO E TORNEIRA CROMADA TUBO MÓVEL, DE MESA, PADRÃO ALTO - FORNECI | un | 2016-04-01
86945-SNP | SINAPI-N | BANCADA DE GRANITO PRETO TIJUCA POLIDO 1,50 X 0,60 M, INCLUSO CUBA DE EMBUTIR DE AÇO INOXIDÁVEL MÉDIA, VÁLVULA TIPO AMERICANA, SIFÃO TIPO GARRAFA E ENGATE FLEXÍVEL 40CM EM METAL CROMADO E APARELHO MISTURADOR DE MESA, PADRÃO MÉDIO - FORNECIMENTO E INSTALA | un | 2016-04-01
86946-SNP | SINAPI-N | BANCADA GRANITO PRETO TIJUCA POLIDO 0,50 X 0,60M, INCL. CUBA DE EMBUTIR OVAL LOUÇA BRANCA 35 X 50CM, VÁLVULA METAL CROMADO, SIFÃO FLEXÍVEL PVC, ENGATE 30CM FLEXÍVEL PLÁSTICO E TORNEIRA CROMADA DE MESA, PADRÃO POPULAR FORNEC. E INSTALAÇÃO. AF_12/2013 | un | 2016-04-01
86947-SNP | SINAPI-N | BANCADA MÁRMORE BRANCO, 50 X 60 CM, INCLUSO CUBA DE EMBUTIR OVAL EM LOUÇA BRANCA 35 X 50 CM, VÁLVULA, SIFÃO TIPO GARRAFA E ENGATE FLEXÍVEL 40 CM EM METAL CROMADO E APARELHO MISTURADOR DE MESA, PADRÃO MÉDIO - FORNEC. E INSTALAÇÃO. AF_01/2020 | un | 2020-01-01
86957-SNP | SINAPI-N | MÃO FRANCESA EM BARRA DE FERRO CHATO RETANGULAR 2" X 1/4", REFORÇADA, 40 X 30 CM | un | 2019-12-01
86958-SNP | SINAPI-N | MÃO FRANCESA EM BARRA DE FERRO CHATO RETANGULAR 2" X 1/4", REFORÇADA, 30 X 25 CM | un | 2019-12-01
87026-SNP | SINAPI-N | GRADE DE DISCO REBOCÁVEL COM 20 DISCOS 24" X 6 MM COM PNEUS PARA TRANSPORTE - JUROS. AF_06/2014 | h | 2020-01-01
87071-SNP | SINAPI-N | CONTRAPISO EM ARGAMASSA TRAÇO 1:4 (CIMENTO E AREIA), PREPARO MECÂNICO COM BETONEIRA 400 L, APLICADO EM ÁREAS SECAS MENORES QUE 10M2 SOBRE LAJE, ADERIDO, ESPESSURA 2CM, ACABAMENTO REFORÇADO. AF_06/2014 | m2 | 2016-04-01
87072-SNP | SINAPI-N | CONTRAPISO EM ARGAMASSA TRAÇO 1:4 (CIMENTO E AREIA), PREPARO MECÂNICO COM MISTURADOR 300 KG, APLICADO EM ÁREAS SECAS MENORES QUE 10M2 SOBRE LAJE, ADERIDO, ESPESSURA 2CM, ACABAMENTO REFORÇADO. AF_06/2014 | m2 | 2016-04-01
87073-SNP | SINAPI-N | CONTRAPISO EM ARGAMASSA TRAÇO 1:4 (CIMENTO E AREIA), PREPARO MANUAL, APLICADO EM ÁREAS SECAS MENORES QUE 10M2 SOBRE LAJE, ADERIDO, ESPESSURA 2CM, ACABAMENTO REFORÇADO. AF_06/2014 | m2 | 2016-04-01
87074-SNP | SINAPI-N | CONTRAPISO EM ARGAMASSA PRONTA, PREPARO MECÂNICO COM MISTURADOR 300 KG, APLICADO EM ÁREAS SECAS MENORES QUE 10M2 SOBRE LAJE, ADERIDO, ESPESSURA 2CM, ACABAMENTO REFORÇADO. AF_06/2014 | m2 | 2016-04-01
87075-SNP | SINAPI-N | CONTRAPISO EM ARGAMASSA PRONTA, PREPARO MANUAL, APLICADO EM ÁREAS SECAS MENORES QUE 10M2 SOBRE LAJE, ADERIDO, ESPESSURA 2CM, ACABAMENTO REFORÇADO. AF_06/2014 | m2 | 2016-04-01
87242-SNP | SINAPI-N | REVESTIMENTO CERÂMICO PARA PAREDES EXTERNAS EM PASTILHAS DE PORCELANA 5 X 5 CM (PLACAS DE 30 X 30 CM), ALINHADAS A PRUMO, APLICADO EM PANOS COM VÃOS. AF_06/2014 | m2 | 2020-01-01
87243-SNP | SINAPI-N | REVESTIMENTO CERÂMICO PARA PAREDES EXTERNAS EM PASTILHAS DE PORCELANA 5 X 5 CM (PLACAS DE 30 X 30 CM), ALINHADAS A PRUMO, APLICADO EM PANOS SEM VÃOS. AF_06/2014 | m2 | 2020-01-01
87244-SNP | SINAPI-N | REVESTIMENTO CERÂMICO PARA PAREDES EXTERNAS EM PASTILHAS DE PORCELANA 5 X 5 CM (PLACAS DE 30 X 30 CM), ALINHADAS A PRUMO, APLICADO EM SUPERFÍCIES EXTERNAS DA SACADA. AF_06/2014 | m2 | 2020-01-01
87245-SNP | SINAPI-N | REVESTIMENTO CERÂMICO PARA PAREDES EXTERNAS EM PASTILHAS DE PORCELANA 5 X 5 CM (PLACAS DE 30 X 30 CM), ALINHADAS A PRUMO, APLICADO EM SUPERFÍCIES INTERNAS DA SACADA. AF_06/2014 | m2 | 2020-01-01
87246-SNP | SINAPI-N | REVESTIMENTO CERÂMICO PARA PISO COM PLACAS TIPO ESMALTADA EXTRA DE DIMENSÕES 35X35 CM APLICADA EM AMBIENTES DE ÁREA MENOR QUE 5 M2. AF_06/2014 | m2 | 2020-01-01
87247-SNP | SINAPI-N | REVESTIMENTO CERÂMICO PARA PISO COM PLACAS TIPO ESMALTADA EXTRA DE DIMENSÕES 35X35 CM APLICADA EM AMBIENTES DE ÁREA ENTRE 5 M2 E 10 M2. AF_06/2014 | m2 | 2020-01-01
87248-SNP | SINAPI-N | REVESTIMENTO CERÂMICO PARA PISO COM PLACAS TIPO ESMALTADA EXTRA DE DIMENSÕES 35X35 CM APLICADA EM AMBIENTES DE ÁREA MAIOR QUE 10 M2. AF_06/2014 | m2 | 2020-01-01
87249-SNP | SINAPI-N | REVESTIMENTO CERÂMICO PARA PISO COM PLACAS TIPO ESMALTADA EXTRA DE DIMENSÕES 45X45 CM APLICADA EM AMBIENTES DE ÁREA MENOR QUE 5 M2. AF_06/2014 | m2 | 2020-01-01
87250-SNP | SINAPI-N | REVESTIMENTO CERÂMICO PARA PISO COM PLACAS TIPO ESMALTADA EXTRA DE DIMENSÕES 45X45 CM APLICADA EM AMBIENTES DE ÁREA ENTRE 5 M2 E 10 M2. AF_06/2014 | m2 | 2020-01-01
87251-SNP | SINAPI-N | REVESTIMENTO CERÂMICO PARA PISO COM PLACAS TIPO ESMALTADA EXTRA DE DIMENSÕES 45X45 CM APLICADA EM AMBIENTES DE ÁREA MAIOR QUE 10 M2. AF_06/2014 | m2 | 2020-01-01
87255-SNP | SINAPI-N | REVESTIMENTO CERÂMICO PARA PISO COM PLACAS TIPO ESMALTADA EXTRA DE DIMENSÕES 60X60 CM APLICADA EM AMBIENTES DE ÁREA MENOR QUE 5 M2. AF_06/2014 | m2 | 2020-01-01
87256-SNP | SINAPI-N | REVESTIMENTO CERÂMICO PARA PISO COM PLACAS TIPO ESMALTADA EXTRA DE DIMENSÕES 60X60 CM APLICADA EM AMBIENTES DE ÁREA ENTRE 5 M2 E 10 M2. AF_06/2014 | m2 | 2020-01-01
87257-SNP | SINAPI-N | REVESTIMENTO CERÂMICO PARA PISO COM PLACAS TIPO ESMALTADA EXTRA DE DIMENSÕES 60X60 CM APLICADA EM AMBIENTES DE ÁREA MAIOR QUE 10 M2. AF_06/2014 | m2 | 2020-01-01
87258-SNP | SINAPI-N | REVESTIMENTO CERÂMICO PARA PISO COM PLACAS TIPO PORCELANATO DE DIMENSÕES 45X45 CM APLICADA EM AMBIENTES DE ÁREA MENOR QUE 5 M². AF_06/2014 | m2 | 2020-01-01
87259-SNP | SINAPI-N | REVESTIMENTO CERÂMICO PARA PISO COM PLACAS TIPO PORCELANATO DE DIMENSÕES 45X45 CM APLICADA EM AMBIENTES DE ÁREA ENTRE 5 M² E 10 M². AF_06/2014 | m2 | 2020-01-01
87260-SNP | SINAPI-N | REVESTIMENTO CERÂMICO PARA PISO COM PLACAS TIPO PORCELANATO DE DIMENSÕES 45X45 CM APLICADA EM AMBIENTES DE ÁREA MAIOR QUE 10 M². AF_06/2014 | m2 | 2020-01-01
87261-SNP | SINAPI-N | REVESTIMENTO CERÂMICO PARA PISO COM PLACAS TIPO PORCELANATO DE DIMENSÕES 60X60 CM APLICADA EM AMBIENTES DE ÁREA MENOR QUE 5 M². AF_06/2014 | m2 | 2020-01-01
87262-SNP | SINAPI-N | REVESTIMENTO CERÂMICO PARA PISO COM PLACAS TIPO PORCELANATO DE DIMENSÕES 60X60 CM APLICADA EM AMBIENTES DE ÁREA ENTRE 5 M² E 10 M². AF_06/2014 | m2 | 2020-01-01
87263-SNP | SINAPI-N | REVESTIMENTO CERÂMICO PARA PISO COM PLACAS TIPO PORCELANATO DE DIMENSÕES 60X60 CM APLICADA EM AMBIENTES DE ÁREA MAIOR QUE 10 M². AF_06/2014 | m2 | 2020-01-01
87264-SNP | SINAPI-N | REVESTIMENTO CERÂMICO PARA PAREDES INTERNAS COM PLACAS TIPO ESMALTADA EXTRA DE DIMENSÕES 20X20 CM APLICADAS EM AMBIENTES DE ÁREA MENOR QUE 5 M² NA ALTURA INTEIRA DAS PAREDES. AF_06/2014 | m2 | 2020-01-01
87265-SNP | SINAPI-N | REVESTIMENTO CERÂMICO PARA PAREDES INTERNAS COM PLACAS TIPO ESMALTADA EXTRA DE DIMENSÕES 20X20 CM APLICADAS EM AMBIENTES DE ÁREA MAIOR QUE 5 M² NA ALTURA INTEIRA DAS PAREDES. AF_06/2014 | m2 | 2020-01-01
87266-SNP | SINAPI-N | REVESTIMENTO CERÂMICO PARA PAREDES INTERNAS COM PLACAS TIPO ESMALTADA EXTRA DE DIMENSÕES 20X20 CM APLICADAS EM AMBIENTES DE ÁREA MENOR QUE 5 M² A MEIA ALTURA DAS PAREDES. AF_06/2014 | m2 | 2020-01-01
87267-SNP | SINAPI-N | REVESTIMENTO CERÂMICO PARA PAREDES INTERNAS COM PLACAS TIPO ESMALTADA EXTRA DE DIMENSÕES 20X20 CM APLICADAS EM AMBIENTES DE ÁREA MAIOR QUE 5 M² A MEIA ALTURA DAS PAREDES. AF_06/2014 | m2 | 2020-01-01
87268-SNP | SINAPI-N | REVESTIMENTO CERÂMICO PARA PAREDES INTERNAS COM PLACAS TIPO ESMALTADA EXTRA DE DIMENSÕES 25X35 CM APLICADAS EM AMBIENTES DE ÁREA MENOR QUE 5 M² NA ALTURA INTEIRA DAS PAREDES. AF_06/2014 | m2 | 2020-01-01
87269-SNP | SINAPI-N | REVESTIMENTO CERÂMICO PARA PAREDES INTERNAS COM PLACAS TIPO ESMALTADA EXTRA DE DIMENSÕES 25X35 CM APLICADAS EM AMBIENTES DE ÁREA MAIOR QUE 5 M² NA ALTURA INTEIRA DAS PAREDES. AF_06/2014 | m2 | 2020-01-01
87270-SNP | SINAPI-N | REVESTIMENTO CERÂMICO PARA PAREDES INTERNAS COM PLACAS TIPO ESMALTADA EXTRA DE DIMENSÕES 25X35 CM APLICADAS EM AMBIENTES DE ÁREA MENOR QUE 5 M² A MEIA ALTURA DAS PAREDES. AF_06/2014 | m2 | 2020-01-01
87271-SNP | SINAPI-N | REVESTIMENTO CERÂMICO PARA PAREDES INTERNAS COM PLACAS TIPO ESMALTADA EXTRA DE DIMENSÕES 25X35 CM APLICADAS EM AMBIENTES DE ÁREA MAIOR QUE 5 M² A MEIA ALTURA DAS PAREDES. AF_06/2014 | m2 | 2020-01-01
87272-SNP | SINAPI-N | REVESTIMENTO CERÂMICO PARA PAREDES INTERNAS COM PLACAS TIPO ESMALTADA EXTRA DE DIMENSÕES 33X45 CM APLICADAS EM AMBIENTES DE ÁREA MENOR QUE 5 M² NA ALTURA INTEIRA DAS PAREDES. AF_06/2014 | m2 | 2020-01-01
87273-SNP | SINAPI-N | REVESTIMENTO CERÂMICO PARA PAREDES INTERNAS COM PLACAS TIPO ESMALTADA EXTRA DE DIMENSÕES 33X45 CM APLICADAS EM AMBIENTES DE ÁREA MAIOR QUE 5 M² NA ALTURA INTEIRA DAS PAREDES. AF_06/2014 | m2 | 2020-01-01
87274-SNP | SINAPI-N | REVESTIMENTO CERÂMICO PARA PAREDES INTERNAS COM PLACAS TIPO ESMALTADA EXTRA DE DIMENSÕES 33X45 CM APLICADAS EM AMBIENTES DE ÁREA MENOR QUE 5 M² A MEIA ALTURA DAS PAREDES. AF_06/2014 | m2 | 2020-01-01
87275-SNP | SINAPI-N | REVESTIMENTO CERÂMICO PARA PAREDES INTERNAS COM PLACAS TIPO ESMALTADA EXTRA DE DIMENSÕES 33X45 CM APLICADAS EM AMBIENTES DE ÁREA MAIOR QUE 5 M² A MEIA ALTURA DAS PAREDES. AF_06/2014 | m2 | 2020-01-01
87276-SNP | SINAPI-N | RODAPÉ CERÂMICO DE 7CM DE ALTURA COM PLACAS TIPO GRÊS DE DIMENSÕES 35X35CM. AF_06/2014 | m2 | 2016-04-01
87277-SNP | SINAPI-N | RODAPÉ CERÂMICO DE 7CM DE ALTURA COM PLACAS TIPO GRÊS DE DIMENSÕES 45X45CM. AF_06/2014 | m2 | 2016-04-01
87278-SNP | SINAPI-N | RODAPÉ CERÂMICO DE 7CM DE ALTURA COM PLACAS TIPO GRÊS DE DIMENSÕES 60X60CM. AF_06/2014 | m2 | 2016-04-01
87279-SNP | SINAPI-N | ARGAMASSA TRAÇO 1:7 (CIMENTO E AREIA MÉDIA) COM ADIÇÃO DE PLASTIFICANTE PARA EMBOÇO/MASSA ÚNICA/ASSENTAMENTO DE ALVENARIA DE VEDAÇÃO, PREPARO MECÂNICO COM BETONEIRA 250 L. AF_06/2014 | m3 | 2014-08-01
87280-SNP | SINAPI-N | ARGAMASSA TRAÇO 1:7 (EM VOLUME DE CIMENTO E AREIA MÉDIA ÚMIDA) COM ADIÇÃO DE PLASTIFICANTE PARA EMBOÇO/MASSA ÚNICA/ASSENTAMENTO DE ALVENARIA DE VEDAÇÃO, PREPARO MECÂNICO COM BETONEIRA 400 L. AF_08/2019 | m3 | 2020-01-01
87281-SNP | SINAPI-N | ARGAMASSA TRAÇO 1:7 (EM VOLUME DE CIMENTO E AREIA MÉDIA ÚMIDA) COM ADIÇÃO DE PLASTIFICANTE PARA EMBOÇO/MASSA ÚNICA/ASSENTAMENTO DE ALVENARIA DE VEDAÇÃO, PREPARO MECÂNICO COM BETONEIRA 600 L. AF_08/2019 | m3 | 2020-01-01
87282-SNP | SINAPI-N | ARGAMASSA TRAÇO 1:6 (CIMENTO E AREIA MÉDIA) COM ADIÇÃO DE PLASTIFICANTE PARA EMBOÇO/MASSA ÚNICA/ASSENTAMENTO DE ALVENARIA DE VEDAÇÃO, PREPARO MECÂNICO COM BETONEIRA 250 L. AF_06/2014 | m3 | 2014-08-01
87283-SNP | SINAPI-N | ARGAMASSA TRAÇO 1:6 (EM VOLUME DE CIMENTO E AREIA MÉDIA ÚMIDA) COM ADIÇÃO DE PLASTIFICANTE PARA EMBOÇO/MASSA ÚNICA/ASSENTAMENTO DE ALVENARIA DE VEDAÇÃO, PREPARO MECÂNICO COM BETONEIRA 400 L. AF_08/2019 | m3 | 2020-01-01
87284-SNP | SINAPI-N | ARGAMASSA TRAÇO 1:6 (EM VOLUME DE CIMENTO E AREIA MÉDIA ÚMIDA) COM ADIÇÃO DE PLASTIFICANTE PARA EMBOÇO/MASSA ÚNICA/ASSENTAMENTO DE ALVENARIA DE VEDAÇÃO, PREPARO MECÂNICO COM BETONEIRA 600 L. AF_08/2019 | m3 | 2020-01-01
87285-SNP | SINAPI-N | ARGAMASSA TRAÇO 1:1:6 (CIMENTO, CAL E AREIA MÉDIA) PARA EMBOÇO/MASSA ÚNICA/ASSENTAMENTO DE ALVENARIA DE VEDAÇÃO, PREPARO MECÂNICO COM BETONEIRA 250 L. AF_06/2014 | m3 | 2014-08-01
87286-SNP | SINAPI-N | ARGAMASSA TRAÇO 1:1:6 (EM VOLUME DE CIMENTO, CAL E AREIA MÉDIA ÚMIDA) PARA EMBOÇO/MASSA ÚNICA/ASSENTAMENTO DE ALVENARIA DE VEDAÇÃO, PREPARO MECÂNICO COM BETONEIRA 400 L. AF_08/2019 | m3 | 2020-01-01
87287-SNP | SINAPI-N | ARGAMASSA TRAÇO 1:1:6 (EM VOLUME DE CIMENTO, CAL E AREIA MÉDIA ÚMIDA) PARA EMBOÇO/MASSA ÚNICA/ASSENTAMENTO DE ALVENARIA DE VEDAÇÃO, PREPARO MECÂNICO COM BETONEIRA 600 L. AF_08/2019 | m3 | 2020-01-01
87288-SNP | SINAPI-N | ARGAMASSA TRAÇO 1:1,5:7,5 (CIMENTO, CAL E AREIA MÉDIA) PARA EMBOÇO/MASSA ÚNICA/ASSENTAMENTO DE ALVENARIA DE VEDAÇÃO, PREPARO MECÂNICO COM BETONEIRA 250 L. AF_06/2014 | m3 | 2014-08-01
87289-SNP | SINAPI-N | ARGAMASSA TRAÇO 1:1,5:7,5 (EM VOLUME DE CIMENTO, CAL E AREIA MÉDIA ÚMIDA) PARA EMBOÇO/MASSA ÚNICA/ASSENTAMENTO DE ALVENARIA DE VEDAÇÃO, PREPARO MECÂNICO COM BETONEIRA 400 L. AF_08/2019 | m3 | 2020-01-01
87290-SNP | SINAPI-N | ARGAMASSA TRAÇO 1:1,5:7,5 (EM VOLUME DE CIMENTO, CAL E AREIA MÉDIA ÚMIDA) PARA EMBOÇO/MASSA ÚNICA/ASSENTAMENTO DE ALVENARIA DE VEDAÇÃO, PREPARO MECÂNICO COM BETONEIRA 600 L. AF_08/2019 | m3 | 2020-01-01
87291-SNP | SINAPI-N | ARGAMASSA TRAÇO 1:2:8 (CIMENTO, CAL E AREIA MÉDIA) PARA EMBOÇO/MASSA ÚNICA/ASSENTAMENTO DE ALVENARIA DE VEDAÇÃO, PREPARO MECÂNICO COM BETONEIRA 250 L. AF_06/2014 | m3 | 2014-08-01
87292-SNP | SINAPI-N | ARGAMASSA TRAÇO 1:2:8 (EM VOLUME DE CIMENTO, CAL E AREIA MÉDIA ÚMIDA) PARA EMBOÇO/MASSA ÚNICA/ASSENTAMENTO DE ALVENARIA DE VEDAÇÃO, PREPARO MECÂNICO COM BETONEIRA 400 L. AF_08/2019 | m3 | 2020-01-01
87293-SNP | SINAPI-N | ARGAMASSA TRAÇO 1:2:9 (CIMENTO, CAL E AREIA MÉDIA) PARA EMBOÇO/MASSA ÚNICA/ASSENTAMENTO DE ALVENARIA DE VEDAÇÃO, PREPARO MECÂNICO COM BETONEIRA 250 L. AF_06/2014 | m3 | 2014-08-01
87294-SNP | SINAPI-N | ARGAMASSA TRAÇO 1:2:9 (EM VOLUME DE CIMENTO, CAL E AREIA MÉDIA ÚMIDA) PARA EMBOÇO/MASSA ÚNICA/ASSENTAMENTO DE ALVENARIA DE VEDAÇÃO, PREPARO MECÂNICO COM BETONEIRA 600 L. AF_08/2019 | m3 | 2020-01-01
87295-SNP | SINAPI-N | ARGAMASSA TRAÇO 1:3:12 (EM VOLUME DE CIMENTO, CAL E AREIA MÉDIA ÚMIDA) PARA EMBOÇO/MASSA ÚNICA/ASSENTAMENTO DE ALVENARIA DE VEDAÇÃO, PREPARO MECÂNICO COM BETONEIRA 400 L. AF_08/2019 | m3 | 2020-01-01
87296-SNP | SINAPI-N | ARGAMASSA TRAÇO 1:3:12 (EM VOLUME DE CIMENTO, CAL E AREIA MÉDIA ÚMIDA) PARA EMBOÇO/MASSA ÚNICA/ASSENTAMENTO DE ALVENARIA DE VEDAÇÃO, PREPARO MECÂNICO COM BETONEIRA 600 L. AF_08/2019 | m3 | 2020-01-01
87297-SNP | SINAPI-N | ARGAMASSA TRAÇO 1:3 (CIMENTO E AREIA MÉDIA) PARA CONTRAPISO, PREPARO MECÂNICO COM BETONEIRA 250 L. AF_06/2014 | m3 | 2014-08-01
87298-SNP | SINAPI-N | ARGAMASSA TRAÇO 1:3 (EM VOLUME DE CIMENTO E AREIA MÉDIA ÚMIDA) PARA CONTRAPISO, PREPARO MECÂNICO COM BETONEIRA 400 L. AF_08/2019 | m3 | 2020-01-01
87299-SNP | SINAPI-N | ARGAMASSA TRAÇO 1:3 (EM VOLUME DE CIMENTO E AREIA MÉDIA ÚMIDA) PARA CONTRAPISO, PREPARO MECÂNICO COM BETONEIRA 600 L. AF_08/2019 | m3 | 2020-01-01
87300-SNP | SINAPI-N | ARGAMASSA TRAÇO 1:4 (CIMENTO E AREIA MÉDIA) PARA CONTRAPISO, PREPARO MECÂNICO COM BETONEIRA 250 L. AF_06/2014 | m3 | 2016-04-01
87301-SNP | SINAPI-N | ARGAMASSA TRAÇO 1:4 (EM VOLUME DE CIMENTO E AREIA MÉDIA ÚMIDA) PARA CONTRAPISO, PREPARO MECÂNICO COM BETONEIRA 400 L. AF_08/2019 | m3 | 2020-01-01
87302-SNP | SINAPI-N | ARGAMASSA TRAÇO 1:4 (EM VOLUME DE CIMENTO E AREIA MÉDIA ÚMIDA) PARA CONTRAPISO, PREPARO MECÂNICO COM BETONEIRA 600 L. AF_08/2019 | m3 | 2020-01-01
87303-SNP | SINAPI-N | ARGAMASSA TRAÇO 1:5 (CIMENTO E AREIA MÉDIA) PARA CONTRAPISO, PREPARO MECÂNICO COM BETONEIRA 250 L. AF_06/2014 | m3 | 2014-08-01
87304-SNP | SINAPI-N | ARGAMASSA TRAÇO 1:5 (EM VOLUME DE CIMENTO E AREIA MÉDIA ÚMIDA) PARA CONTRAPISO, PREPARO MECÂNICO COM BETONEIRA 400 L. AF_08/2019 | m3 | 2020-01-01
87305-SNP | SINAPI-N | ARGAMASSA TRAÇO 1:5 (EM VOLUME DE CIMENTO E AREIA MÉDIA ÚMIDA) PARA CONTRAPISO, PREPARO MECÂNICO COM BETONEIRA 600 L. AF_08/2019 | m3 | 2020-01-01
87306-SNP | SINAPI-N | ARGAMASSA TRAÇO 1:6 (CIMENTO E AREIA MÉDIA) PARA CONTRAPISO, PREPARO MECÂNICO COM BETONEIRA 250 L. AF_06/2014 | m3 | 2014-08-01
87307-SNP | SINAPI-N | ARGAMASSA TRAÇO 1:6 (EM VOLUME DE CIMENTO E AREIA MÉDIA ÚMIDA) PARA CONTRAPISO, PREPARO MECÂNICO COM BETONEIRA 400 L. AF_08/2019 | m3 | 2020-01-01
87308-SNP | SINAPI-N | ARGAMASSA TRAÇO 1:6 (EM VOLUME DE CIMENTO E AREIA MÉDIA ÚMIDA) PARA CONTRAPISO, PREPARO MECÂNICO COM BETONEIRA 600 L. AF_08/2019 | m3 | 2020-01-01
87309-SNP | SINAPI-N | ARGAMASSA TRAÇO 1:5 (CIMENTO E AREIA GROSSA) PARA CHAPISCO CONVENCIONAL, PREPARO MECÂNICO COM BETONEIRA 250 L. AF_06/2014 | m3 | 2014-08-01
87310-SNP | SINAPI-N | ARGAMASSA TRAÇO 1:5 (EM VOLUME DE CIMENTO E AREIA GROSSA ÚMIDA) PARA CHAPISCO CONVENCIONAL, PREPARO MECÂNICO COM BETONEIRA 400 L. AF_08/2019 | m3 | 2020-01-01
87311-SNP | SINAPI-N | ARGAMASSA TRAÇO 1:5 (EM VOLUME DE CIMENTO E AREIA GROSSA ÚMIDA) PARA CHAPISCO CONVENCIONAL, PREPARO MECÂNICO COM BETONEIRA 600 L. AF_08/2019 | m3 | 2020-01-01
87312-SNP | SINAPI-N | ARGAMASSA TRAÇO 1:3 (CIMENTO E AREIA GROSSA) PARA CHAPISCO CONVENCIONAL, PREPARO MECÂNICO COM BETONEIRA 250 L. AF_06/2014 | m3 | 2014-08-01
87313-SNP | SINAPI-N | ARGAMASSA TRAÇO 1:3 (EM VOLUME DE CIMENTO E AREIA GROSSA ÚMIDA) PARA CHAPISCO CONVENCIONAL, PREPARO MECÂNICO COM BETONEIRA 400 L. AF_08/2019 | m3 | 2020-01-01
87314-SNP | SINAPI-N | ARGAMASSA TRAÇO 1:3 (EM VOLUME DE CIMENTO E AREIA GROSSA ÚMIDA) PARA CHAPISCO CONVENCIONAL, PREPARO MECÂNICO COM BETONEIRA 600 L. AF_08/2019 | m3 | 2020-01-01
87315-SNP | SINAPI-N | ARGAMASSA TRAÇO 1:4 (CIMENTO E AREIA GROSSA) PARA CHAPISCO CONVENCIONAL, PREPARO MECÂNICO COM BETONEIRA 250 L. AF_06/2014 | m3 | 2014-08-01
87316-SNP | SINAPI-N | ARGAMASSA TRAÇO 1:4 (EM VOLUME DE CIMENTO E AREIA GROSSA ÚMIDA) PARA CHAPISCO CONVENCIONAL, PREPARO MECÂNICO COM BETONEIRA 400 L. AF_08/2019 | m3 | 2020-01-01
87317-SNP | SINAPI-N | ARGAMASSA TRAÇO 1:4 (EM VOLUME DE CIMENTO E AREIA GROSSA ÚMIDA) PARA CHAPISCO CONVENCIONAL, PREPARO MECÂNICO COM BETONEIRA 600 L. AF_08/2019 | m3 | 2020-01-01
87318-SNP | SINAPI-N | ARGAMASSA TRAÇO 1:5 (CIMENTO E AREIA GROSSA) COM ADIÇÃO DE EMULSÃO POLIMÉRICA PARA CHAPISCO ROLADO, PREPARO MECÂNICO COM BETONEIRA 250 L. AF_06/2014 | m3 | 2014-08-01
87319-SNP | SINAPI-N | ARGAMASSA TRAÇO 1:5 (EM VOLUME DE CIMENTO E AREIA GROSSA ÚMIDA) COM ADIÇÃO DE EMULSÃO POLIMÉRICA PARA CHAPISCO ROLADO, PREPARO MECÂNICO COM BETONEIRA 400 L. AF_08/2019 | m3 | 2020-01-01
87320-SNP | SINAPI-N | ARGAMASSA TRAÇO 1:5 (EM VOLUME DE CIMENTO E AREIA GROSSA ÚMIDA) COM ADIÇÃO DE EMULSÃO POLIMÉRICA PARA CHAPISCO ROLADO, PREPARO MECÂNICO COM BETONEIRA 600 L. AF_08/2019 | m3 | 2020-01-01
87321-SNP | SINAPI-N | ARGAMASSA TRAÇO 1:3 (CIMENTO E AREIA GROSSA) COM ADIÇÃO DE EMULSÃO POLIMÉRICA PARA CHAPISCO ROLADO, PREPARO MECÂNICO COM BETONEIRA 250 L. AF_06/2014 | m3 | 2014-08-01
87322-SNP | SINAPI-N | ARGAMASSA TRAÇO 1:3 (EM VOLUME DE CIMENTO E AREIA GROSSA ÚMIDA) COM ADIÇÃO DE EMULSÃO POLIMÉRICA PARA CHAPISCO ROLADO, PREPARO MECÂNICO COM BETONEIRA 400 L. AF_08/2019 | m3 | 2020-01-01
87323-SNP | SINAPI-N | ARGAMASSA TRAÇO 1:3 (EM VOLUME DE CIMENTO E AREIA GROSSA ÚMIDA) COM ADIÇÃO DE EMULSÃO POLIMÉRICA PARA CHAPISCO ROLADO, PREPARO MECÂNICO COM BETONEIRA 600 L. AF_08/2019 | m3 | 2020-01-01
87324-SNP | SINAPI-N | ARGAMASSA TRAÇO 1:4 (CIMENTO E AREIA GROSSA) COM ADIÇÃO DE EMULSÃO POLIMÉRICA PARA CHAPISCO ROLADO, PREPARO MECÂNICO COM BETONEIRA 250 L. AF_06/2014 | m3 | 2014-08-01
87325-SNP | SINAPI-N | ARGAMASSA TRAÇO 1:4 (EM VOLUME DE CIMENTO E AREIA GROSSA ÚMIDA) COM ADIÇÃO DE EMULSÃO POLIMÉRICA PARA CHAPISCO ROLADO, PREPARO MECÂNICO COM BETONEIRA 400 L. AF_08/2019 | m3 | 2020-01-01
87326-SNP | SINAPI-N | ARGAMASSA TRAÇO 1:4 (EM VOLUME DE CIMENTO E AREIA GROSSA ÚMIDA) COM ADIÇÃO DE EMULSÃO POLIMÉRICA PARA CHAPISCO ROLADO, PREPARO MECÂNICO COM BETONEIRA 600 L. AF_08/2019 | m3 | 2020-01-01
87327-SNP | SINAPI-N | ARGAMASSA TRAÇO 1:7 (EM VOLUME DE CIMENTO E AREIA MÉDIA ÚMIDA) COM ADIÇÃO DE PLASTIFICANTE PARA EMBOÇO/MASSA ÚNICA/ASSENTAMENTO DE ALVENARIA DE VEDAÇÃO, PREPARO MECÂNICO COM MISTURADOR DE EIXO HORIZONTAL DE 300 KG. AF_08/2019 | m3 | 2020-01-01
87328-SNP | SINAPI-N | ARGAMASSA TRAÇO 1:7 (EM VOLUME DE CIMENTO E AREIA MÉDIA ÚMIDA) COM ADIÇÃO DE PLASTIFICANTE PARA EMBOÇO/MASSA ÚNICA/ASSENTAMENTO DE ALVENARIA DE VEDAÇÃO, PREPARO MECÂNICO COM MISTURADOR DE EIXO HORIZONTAL DE 600 KG. AF_08/2019 | m3 | 2020-01-01
87329-SNP | SINAPI-N | ARGAMASSA TRAÇO 1:6 (EM VOLUME DE CIMENTO E AREIA MÉDIA ÚMIDA) COM ADIÇÃO DE PLASTIFICANTE PARA EMBOÇO/MASSA ÚNICA/ASSENTAMENTO DE ALVENARIA DE VEDAÇÃO, PREPARO MECÂNICO COM MISTURADOR DE EIXO HORIZONTAL DE 300 KG. AF_08/2019 | m3 | 2020-01-01
87330-SNP | SINAPI-N | ARGAMASSA TRAÇO 1:6 (EM VOLUME DE CIMENTO E AREIA MÉDIA ÚMIDA) COM ADIÇÃO DE PLASTIFICANTE PARA EMBOÇO/MASSA ÚNICA/ASSENTAMENTO DE ALVENARIA DE VEDAÇÃO, PREPARO MECÂNICO COM MISTURADOR DE EIXO HORIZONTAL DE 600 KG. AF_08/2019 | m3 | 2020-01-01
87331-SNP | SINAPI-N | ARGAMASSA TRAÇO 1:1:6 (EM VOLUME DE CIMENTO, CAL E AREIA MÉDIA ÚMIDA) PARA EMBOÇO/MASSA ÚNICA/ASSENTAMENTO DE ALVENARIA DE VEDAÇÃO, PREPARO MECÂNICO COM MISTURADOR DE EIXO HORIZONTAL DE 300 KG. AF_08/2019 | m3 | 2020-01-01
87332-SNP | SINAPI-N | ARGAMASSA TRAÇO 1:1:6 (EM VOLUME DE CIMENTO, CAL E AREIA MÉDIA ÚMIDA) PARA EMBOÇO/MASSA ÚNICA/ASSENTAMENTO DE ALVENARIA DE VEDAÇÃO, PREPARO MECÂNICO COM MISTURADOR DE EIXO HORIZONTAL DE 600 KG. AF_08/2019 | m3 | 2020-01-01
87333-SNP | SINAPI-N | ARGAMASSA TRAÇO 1:1,5:7,5 (EM VOLUME DE CIMENTO, CAL E AREIA MÉDIA ÚMIDA) PARA EMBOÇO/MASSA ÚNICA/ASSENTAMENTO DE ALVENARIA DE VEDAÇÃO, PREPARO MECÂNICO COM MISTURADOR DE EIXO HORIZONTAL DE 300 KG. AF_08/2019 | m3 | 2020-01-01
87334-SNP | SINAPI-N | ARGAMASSA TRAÇO 1:1,5:7,5 (EM VOLUME DE CIMENTO, CAL E AREIA MÉDIA ÚMIDA) PARA EMBOÇO/MASSA ÚNICA/ASSENTAMENTO DE ALVENARIA DE VEDAÇÃO, PREPARO MECÂNICO COM MISTURADOR DE EIXO HORIZONTAL DE 600 KG. AF_08/2019 | m3 | 2020-01-01
87335-SNP | SINAPI-N | ARGAMASSA TRAÇO 1:2:8 (EM VOLUME DE CIMENTO, CAL E AREIA MÉDIA ÚMIDA) PARA EMBOÇO/MASSA ÚNICA/ASSENTAMENTO DE ALVENARIA DE VEDAÇÃO, PREPARO MECÂNICO COM MISTURADOR DE EIXO HORIZONTAL DE 300 KG. AF_08/2019 | m3 | 2020-01-01
87336-SNP | SINAPI-N | ARGAMASSA TRAÇO 1:2:8 (EM VOLUME DE CIMENTO, CAL E AREIA MÉDIA ÚMIDA) PARA EMBOÇO/MASSA ÚNICA/ASSENTAMENTO DE ALVENARIA DE VEDAÇÃO, PREPARO MECÂNICO COM MISTURADOR DE EIXO HORIZONTAL DE 600 KG. AF_08/2019 | m3 | 2020-01-01
87337-SNP | SINAPI-N | ARGAMASSA TRAÇO 1:2:9 (EM VOLUME DE CIMENTO, CAL E AREIA MÉDIA ÚMIDA) PARA EMBOÇO/MASSA ÚNICA/ASSENTAMENTO DE ALVENARIA DE VEDAÇÃO, PREPARO MECÂNICO COM MISTURADOR DE EIXO HORIZONTAL DE 300 KG. AF_08/2019 | m3 | 2020-01-01
87338-SNP | SINAPI-N | ARGAMASSA TRAÇO 1:3:12 (EM VOLUME DE CIMENTO, CAL E AREIA MÉDIA ÚMIDA) PARA EMBOÇO/MASSA ÚNICA/ASSENTAMENTO DE ALVENARIA DE VEDAÇÃO, PREPARO MECÂNICO COM MISTURADOR DE EIXO HORIZONTAL DE 600 KG. AF_08/2019 | m3 | 2020-01-01
87339-SNP | SINAPI-N | ARGAMASSA TRAÇO 1:3 (EM VOLUME DE CIMENTO E AREIA MÉDIA ÚMIDA) PARA CONTRAPISO, PREPARO MECÂNICO COM MISTURADOR DE EIXO HORIZONTAL DE 160 KG. AF_08/2019 | m3 | 2020-01-01
87340-SNP | SINAPI-N | ARGAMASSA TRAÇO 1:3 (EM VOLUME DE CIMENTO E AREIA MÉDIA ÚMIDA) PARA CONTRAPISO, PREPARO MECÂNICO COM MISTURADOR DE EIXO HORIZONTAL DE 300 KG. AF_08/2019 | m3 | 2020-01-01
87341-SNP | SINAPI-N | ARGAMASSA TRAÇO 1:3 (EM VOLUME DE CIMENTO E AREIA MÉDIA ÚMIDA) PARA CONTRAPISO, PREPARO MECÂNICO COM MISTURADOR DE EIXO HORIZONTAL DE 600 KG. AF_08/2019 | m3 | 2020-01-01
87342-SNP | SINAPI-N | ARGAMASSA TRAÇO 1:4 (EM VOLUME DE CIMENTO E AREIA MÉDIA ÚMIDA) PARA CONTRAPISO, PREPARO MECÂNICO COM MISTURADOR DE EIXO HORIZONTAL DE 160 KG. AF_08/2019 | m3 | 2020-01-01
87343-SNP | SINAPI-N | ARGAMASSA TRAÇO 1:4 (EM VOLUME DE CIMENTO E AREIA MÉDIA ÚMIDA) PARA CONTRAPISO, PREPARO MECÂNICO COM MISTURADOR DE EIXO HORIZONTAL DE 300 KG. AF_08/2019 | m3 | 2020-01-01
87344-SNP | SINAPI-N | ARGAMASSA TRAÇO 1:4 (EM VOLUME DE CIMENTO E AREIA MÉDIA ÚMIDA) PARA CONTRAPISO, PREPARO MECÂNICO COM MISTURADOR DE EIXO HORIZONTAL DE 600 KG. AF_08/2019 | m3 | 2020-01-01
87345-SNP | SINAPI-N | ARGAMASSA TRAÇO 1:5 (EM VOLUME DE CIMENTO E AREIA MÉDIA ÚMIDA) PARA CONTRAPISO, PREPARO MECÂNICO COM MISTURADOR DE EIXO HORIZONTAL DE 160 KG. AF_08/2019 | m3 | 2020-01-01
87346-SNP | SINAPI-N | ARGAMASSA TRAÇO 1:5 (EM VOLUME DE CIMENTO E AREIA MÉDIA ÚMIDA) PARA CONTRAPISO, PREPARO MECÂNICO COM MISTURADOR DE EIXO HORIZONTAL DE 300 KG. AF_08/2019 | m3 | 2020-01-01
87347-SNP | SINAPI-N | ARGAMASSA TRAÇO 1:5 (EM VOLUME DE CIMENTO E AREIA MÉDIA ÚMIDA) PARA CONTRAPISO, PREPARO MECÂNICO COM MISTURADOR DE EIXO HORIZONTAL DE 600 KG. AF_08/2019 | m3 | 2020-01-01
87348-SNP | SINAPI-N | ARGAMASSA TRAÇO 1:6 (EM VOLUME DE CIMENTO E AREIA MÉDIA ÚMIDA) PARA CONTRAPISO, PREPARO MECÂNICO COM MISTURADOR DE EIXO HORIZONTAL DE 160 KG. AF_08/2019 | m3 | 2020-01-01
87349-SNP | SINAPI-N | ARGAMASSA TRAÇO 1:6 (EM VOLUME DE CIMENTO E AREIA MÉDIA ÚMIDA) PARA CONTRAPISO, PREPARO MECÂNICO COM MISTURADOR DE EIXO HORIZONTAL DE 600 KG. AF_08/2019 | m3 | 2020-01-01
87350-SNP | SINAPI-N | ARGAMASSA TRAÇO 1:5 (EM VOLUME DE CIMENTO E AREIA GROSSA ÚMIDA) PARA CHAPISCO CONVENCIONAL, PREPARO MECÂNICO COM MISTURADOR DE EIXO HORIZONTAL DE 300 KG. AF_08/2019 | m3 | 2020-01-01
87351-SNP | SINAPI-N | ARGAMASSA TRAÇO 1:5 (EM VOLUME DE CIMENTO E AREIA GROSSA ÚMIDA) PARA CHAPISCO CONVENCIONAL, PREPARO MECÂNICO COM MISTURADOR DE EIXO HORIZONTAL DE 600 KG. AF_08/2019 | m3 | 2020-01-01
87352-SNP | SINAPI-N | ARGAMASSA TRAÇO 1:3 (EM VOLUME DE CIMENTO E AREIA GROSSA ÚMIDA) PARA CHAPISCO CONVENCIONAL, PREPARO MECÂNICO COM MISTURADOR DE EIXO HORIZONTAL DE 160 KG. AF_08/2019 | m3 | 2020-01-01
87353-SNP | SINAPI-N | ARGAMASSA TRAÇO 1:3 (EM VOLUME DE CIMENTO E AREIA GROSSA ÚMIDA) PARA CHAPISCO CONVENCIONAL, PREPARO MECÂNICO COM MISTURADOR DE EIXO HORIZONTAL DE 300 KG. AF_08/2019 | m3 | 2020-01-01
87354-SNP | SINAPI-N | ARGAMASSA TRAÇO 1:3 (EM VOLUME DE CIMENTO E AREIA GROSSA ÚMIDA) PARA CHAPISCO CONVENCIONAL, PREPARO MECÂNICO COM MISTURADOR DE EIXO HORIZONTAL DE 600 KG. AF_08/2019 | m3 | 2020-01-01
87355-SNP | SINAPI-N | ARGAMASSA TRAÇO 1:4 (EM VOLUME DE CIMENTO E AREIA GROSSA ÚMIDA) PARA CHAPISCO CONVENCIONAL, PREPARO MECÂNICO COM MISTURADOR DE EIXO HORIZONTAL DE 160 KG. AF_08/2019 | m3 | 2020-01-01
87356-SNP | SINAPI-N | ARGAMASSA TRAÇO 1:4 (EM VOLUME DE CIMENTO E AREIA GROSSA ÚMIDA) PARA CHAPISCO CONVENCIONAL, PREPARO MECÂNICO COM MISTURADOR DE EIXO HORIZONTAL DE 300 KG. AF_08/2019 | m3 | 2020-01-01
87357-SNP | SINAPI-N | ARGAMASSA TRAÇO 1:4 (EM VOLUME DE CIMENTO E AREIA GROSSA ÚMIDA) PARA CHAPISCO CONVENCIONAL, PREPARO MECÂNICO COM MISTURADOR DE EIXO HORIZONTAL DE 600 KG. AF_08/2019 | m3 | 2020-01-01
87358-SNP | SINAPI-N | ARGAMASSA TRAÇO 1:5 (EM VOLUME DE CIMENTO E AREIA GROSSA ÚMIDA) COM ADIÇÃO DE EMULSÃO POLIMÉRICA PARA CHAPISCO ROLADO, PREPARO MECÂNICO COM MISTURADOR DE EIXO HORIZONTAL DE 300 KG. AF_08/2019 | m3 | 2020-01-01
87359-SNP | SINAPI-N | ARGAMASSA TRAÇO 1:5 (EM VOLUME DE CIMENTO E AREIA GROSSA ÚMIDA) COM ADIÇÃO DE EMULSÃO POLIMÉRICA PARA CHAPISCO ROLADO, PREPARO MECÂNICO COM MISTURADOR DE EIXO HORIZONTAL DE 600 KG. AF_08/2019 | m3 | 2020-01-01
87360-SNP | SINAPI-N | ARGAMASSA TRAÇO 1:3 (EM VOLUME DE CIMENTO E AREIA GROSSA ÚMIDA) COM ADIÇÃO DE EMULSÃO POLIMÉRICA PARA CHAPISCO ROLADO, PREPARO MECÂNICO COM MISTURADOR DE EIXO HORIZONTAL DE 160 KG. AF_08/2019 | m3 | 2020-01-01
87361-SNP | SINAPI-N | ARGAMASSA TRAÇO 1:3 (EM VOLUME DE CIMENTO E AREIA GROSSA ÚMIDA) COM ADIÇÃO DE EMULSÃO POLIMÉRICA PARA CHAPISCO ROLADO, PREPARO MECÂNICO COM MISTURADOR DE EIXO HORIZONTAL DE 300 KG. AF_08/2019 | m3 | 2020-01-01
87362-SNP | SINAPI-N | ARGAMASSA TRAÇO 1:3 (EM VOLUME DE CIMENTO E AREIA GROSSA ÚMIDA) COM ADIÇÃO DE EMULSÃO POLIMÉRICA PARA CHAPISCO ROLADO, PREPARO MECÂNICO COM MISTURADOR DE EIXO HORIZONTAL DE 600 KG. AF_08/2019 | m3 | 2020-01-01
87363-SNP | SINAPI-N | ARGAMASSA TRAÇO 1:4 (EM VOLUME DE CIMENTO E AREIA GROSSA ÚMIDA) COM ADIÇÃO DE EMULSÃO POLIMÉRICA PARA CHAPISCO ROLADO, PREPARO MECÂNICO COM MISTURADOR DE EIXO HORIZONTAL DE 300 KG. AF_08/2019 | m3 | 2020-01-01
87364-SNP | SINAPI-N | ARGAMASSA TRAÇO 1:4 (EM VOLUME DE CIMENTO E AREIA GROSSA ÚMIDA) COM ADIÇÃO DE EMULSÃO POLIMÉRICA PARA CHAPISCO ROLADO, PREPARO MECÂNICO COM MISTURADOR DE EIXO HORIZONTAL DE 600 KG. AF_08/2019 | m3 | 2020-01-01
87365-SNP | SINAPI-N | ARGAMASSA TRAÇO 1:7 (EM VOLUME DE CIMENTO E AREIA MÉDIA ÚMIDA) COM ADIÇÃO DE PLASTIFICANTE PARA EMBOÇO/MASSA ÚNICA/ASSENTAMENTO DE ALVENARIA DE VEDAÇÃO, PREPARO MANUAL. AF_08/2019 | m3 | 2020-01-01
87366-SNP | SINAPI-N | ARGAMASSA TRAÇO 1:6 (EM VOLUME DE CIMENTO E AREIA MÉDIA ÚMIDA) COM ADIÇÃO DE PLASTIFICANTE PARA EMBOÇO/MASSA ÚNICA/ASSENTAMENTO DE ALVENARIA DE VEDAÇÃO, PREPARO MANUAL. AF_08/2019 | m3 | 2020-01-01
87367-SNP | SINAPI-N | ARGAMASSA TRAÇO 1:1:6 (EM VOLUME DE CIMENTO, CAL E AREIA MÉDIA ÚMIDA) PARA EMBOÇO/MASSA ÚNICA/ASSENTAMENTO DE ALVENARIA DE VEDAÇÃO, PREPARO MANUAL. AF_08/2019 | m3 | 2020-01-01
87368-SNP | SINAPI-N | ARGAMASSA TRAÇO 1:1,5:7,5 (EM VOLUME DE CIMENTO, CAL E AREIA MÉDIA ÚMIDA) PARA EMBOÇO/MASSA ÚNICA/ASSENTAMENTO DE ALVENARIA DE VEDAÇÃO, PREPARO MANUAL. AF_08/2019 | m3 | 2020-01-01
87369-SNP | SINAPI-N | ARGAMASSA TRAÇO 1:2:8 (EM VOLUME DE CIMENTO, CAL E AREIA MÉDIA ÚMIDA) PARA EMBOÇO/MASSA ÚNICA/ASSENTAMENTO DE ALVENARIA DE VEDAÇÃO, PREPARO MANUAL. AF_08/2019 | m3 | 2020-01-01
87370-SNP | SINAPI-N | ARGAMASSA TRAÇO 1:2:9 (EM VOLUME DE CIMENTO, CAL E AREIA MÉDIA ÚMIDA) PARA EMBOÇO/MASSA ÚNICA/ASSENTAMENTO DE ALVENARIA DE VEDAÇÃO, PREPARO MANUAL. AF_08/2019 | m3 | 2020-01-01
87371-SNP | SINAPI-N | ARGAMASSA TRAÇO 1:3:12 (EM VOLUME DE CIMENTO, CAL E AREIA MÉDIA ÚMIDA) PARA EMBOÇO/MASSA ÚNICA/ASSENTAMENTO DE ALVENARIA DE VEDAÇÃO, PREPARO MANUAL. AF_08/2019 | m3 | 2020-01-01
87372-SNP | SINAPI-N | ARGAMASSA TRAÇO 1:3 (EM VOLUME DE CIMENTO E AREIA MÉDIA ÚMIDA) PARA CONTRAPISO, PREPARO MANUAL. AF_08/2019 | m3 | 2020-01-01
87373-SNP | SINAPI-N | ARGAMASSA TRAÇO 1:4 (EM VOLUME DE CIMENTO E AREIA MÉDIA ÚMIDA) PARA CONTRAPISO, PREPARO MANUAL. AF_08/2019 | m3 | 2020-01-01
87374-SNP | SINAPI-N | ARGAMASSA TRAÇO 1:5 (EM VOLUME DE CIMENTO E AREIA MÉDIA ÚMIDA) PARA CONTRAPISO, PREPARO MANUAL. AF_08/2019 | m3 | 2020-01-01
87375-SNP | SINAPI-N | ARGAMASSA TRAÇO 1:6 (EM VOLUME DE CIMENTO E AREIA MÉDIA ÚMIDA) PARA CONTRAPISO, PREPARO MANUAL. AF_08/2019 | m3 | 2020-01-01
87376-SNP | SINAPI-N | ARGAMASSA TRAÇO 1:5 (EM VOLUME DE CIMENTO E AREIA GROSSA ÚMIDA) PARA CHAPISCO CONVENCIONAL, PREPARO MANUAL. AF_08/2019 | m3 | 2020-01-01
87377-SNP | SINAPI-N | ARGAMASSA TRAÇO 1:3 (EM VOLUME DE CIMENTO E AREIA GROSSA ÚMIDA) PARA CHAPISCO CONVENCIONAL, PREPARO MANUAL. AF_08/2019 | m3 | 2020-01-01
87378-SNP | SINAPI-N | ARGAMASSA TRAÇO 1:4 (EM VOLUME DE CIMENTO E AREIA GROSSA ÚMIDA) PARA CHAPISCO CONVENCIONAL, PREPARO MANUAL. AF_08/2019 | m3 | 2020-01-01
87379-SNP | SINAPI-N | ARGAMASSA TRAÇO 1:5 (EM VOLUME DE CIMENTO E AREIA GROSSA ÚMIDA) COM ADIÇÃO DE EMULSÃO POLIMÉRICA PARA CHAPISCO ROLADO, PREPARO MANUAL. AF_08/2019 | m3 | 2020-01-01
87380-SNP | SINAPI-N | ARGAMASSA TRAÇO 1:3 (EM VOLUME DE CIMENTO E AREIA GROSSA ÚMIDA) COM ADIÇÃO DE EMULSÃO POLIMÉRICA PARA CHAPISCO ROLADO, PREPARO MANUAL. AF_08/2019 | m3 | 2020-01-01
87381-SNP | SINAPI-N | ARGAMASSA TRAÇO 1:4 (EM VOLUME DE CIMENTO E AREIA GROSSA ÚMIDA) COM ADIÇÃO DE EMULSÃO POLIMÉRICA PARA CHAPISCO ROLADO, PREPARO MANUAL. AF_08/2019 | m3 | 2020-01-01
87382-SNP | SINAPI-N | ARGAMASSA INDUSTRIALIZADA MULTIUSO PARA REVESTIMENTOS E ASSENTAMENTO DA ALVENARIA, PREPARO COM MISTURADOR DE EIXO HORIZONTAL DE 160 KG. AF_08/2019 | m3 | 2020-01-01
87383-SNP | SINAPI-N | ARGAMASSA INDUSTRIALIZADA MULTIUSO PARA REVESTIMENTOS E ASSENTAMENTO DA ALVENARIA, PREPARO COM MISTURADOR DE EIXO HORIZONTAL DE 300 KG. AF_08/2019 | m3 | 2020-01-01
87384-SNP | SINAPI-N | ARGAMASSA INDUSTRIALIZADA MULTIUSO PARA REVESTIMENTOS E ASSENTAMENTO DA ALVENARIA, PREPARO COM MISTURADOR DE EIXO HORIZONTAL DE 600 KG. AF_08/2019 | m3 | 2020-01-01
87385-SNP | SINAPI-N | ARGAMASSA PRONTA PARA CONTRAPISO, PREPARO COM MISTURADOR DE EIXO HORIZONTAL DE 160 KG. AF_08/2019 | m3 | 2020-01-01
87386-SNP | SINAPI-N | ARGAMASSA PRONTA PARA CONTRAPISO, PREPARO COM MISTURADOR DE EIXO HORIZONTAL DE 300 KG. AF_08/2019 | m3 | 2020-01-01
87387-SNP | SINAPI-N | ARGAMASSA PRONTA PARA CONTRAPISO, PREPARO COM MISTURADOR DE EIXO HORIZONTAL DE 600 KG. AF_08/2019 | m3 | 2020-01-01
87388-SNP | SINAPI-N | ARGAMASSA PARA REVESTIMENTO DECORATIVO MONOCAMADA (MONOCAPA), PREPARO COM MISTURADOR DE EIXO HORIZONTAL DE 160 KG. AF_08/2019 | m3 | 2020-01-01
87389-SNP | SINAPI-N | ARGAMASSA PARA REVESTIMENTO DECORATIVO MONOCAMADA (MONOCAPA), PREPARO COM MISTURADOR DE EIXO HORIZONTAL DE 300 KG. AF_08/2019 | m3 | 2020-01-01
87390-SNP | SINAPI-N | ARGAMASSA PARA REVESTIMENTO DECORATIVO MONOCAMADA (MONOCAPA), PREPARO COM MISTURADOR DE EIXO HORIZONTAL DE 600 KG. AF_08/2019 | m3 | 2020-01-01
87391-SNP | SINAPI-N | ARGAMASSA INDUSTRIALIZADA PARA CHAPISCO ROLADO, PREPARO COM MISTURADOR DE EIXO HORIZONTAL DE 160 KG. AF_08/2019 | m3 | 2020-01-01
87393-SNP | SINAPI-N | ARGAMASSA INDUSTRIALIZADA PARA CHAPISCO ROLADO, PREPARO COM MISTURADOR DE EIXO HORIZONTAL DE 300 KG. AF_08/2019 | m3 | 2020-01-01
87394-SNP | SINAPI-N | ARGAMASSA INDUSTRIALIZADA PARA CHAPISCO ROLADO, PREPARO COM MISTURADOR DE EIXO HORIZONTAL DE 600 KG. AF_08/2019 | m3 | 2020-01-01
87395-SNP | SINAPI-N | ARGAMASSA INDUSTRIALIZADA PARA CHAPISCO COLANTE, PREPARO COM MISTURADOR DE EIXO HORIZONTAL DE 160 KG. AF_08/2019 | m3 | 2020-01-01
87396-SNP | SINAPI-N | ARGAMASSA INDUSTRIALIZADA PARA CHAPISCO COLANTE, PREPARO COM MISTURADOR DE EIXO HORIZONTAL DE 300 KG. AF_08/2019 | m3 | 2020-01-01
87397-SNP | SINAPI-N | ARGAMASSA INDUSTRIALIZADA PARA CHAPISCO COLANTE, PREPARO COM MISTURADOR DE EIXO HORIZONTAL DE 600 KG. AF_08/2019 | m3 | 2020-01-01
87398-SNP | SINAPI-N | ARGAMASSA INDUSTRIALIZADA MULTIUSO PARA REVESTIMENTOS E ASSENTAMENTO DA ALVENARIA, PREPARO MANUAL. AF_08/2019 | m3 | 2020-01-01
87399-SNP | SINAPI-N | ARGAMASSA PRONTA PARA CONTRAPISO, PREPARO MANUAL. AF_08/2019 | m3 | 2020-01-01
87401-SNP | SINAPI-N | ARGAMASSA INDUSTRIALIZADA PARA CHAPISCO ROLADO, PREPARO MANUAL. AF_08/2019 | m3 | 2020-01-01
87402-SNP | SINAPI-N | ARGAMASSA INDUSTRIALIZADA PARA CHAPISCO COLANTE, PREPARO MANUAL. AF_08/2019 | m3 | 2020-01-01
87404-SNP | SINAPI-N | ARGAMASSA PARA REVESTIMENTO DECORATIVO MONOCAMADA (MONOCAPA), MISTURA E PROJEÇÃO DE 1,5 M3/H DE ARGAMASSA. AF_08/2019 | m3 | 2020-01-01
87405-SNP | SINAPI-N | ARGAMASSA PARA REVESTIMENTO DECORATIVO MONOCAMADA (MONOCAPA), MISTURA E PROJEÇÃO DE 2 M3/H DE ARGAMASSA. AF_06/2014 | m3 | 2020-01-01
87406-SNP | SINAPI-N | ARGAMASSA INDUSTRIALIZADA PARA REVESTIMENTOS, MISTURA E PROJEÇÃO DE 1M³/H DE ARGAMASSA. AF_06/2014 | m3 | 2014-08-01
87407-SNP | SINAPI-N | ARGAMASSA INDUSTRIALIZADA PARA REVESTIMENTOS, MISTURA E PROJEÇÃO DE 1,5 M³/H DE ARGAMASSA. AF_08/2019 | m3 | 2020-01-01
87408-SNP | SINAPI-N | ARGAMASSA INDUSTRIALIZADA PARA REVESTIMENTOS, MISTURA E PROJEÇÃO DE 2 M³/H DE ARGAMASSA. AF_06/2014 | m3 | 2020-01-01
87410-SNP | SINAPI-N | ARGAMASSA À BASE DE GESSO, MISTURA E PROJEÇÃO DE 1,5 M³/H DE ARGAMASSA. AF_08/2019 | m3 | 2020-01-01
87411-SNP | SINAPI-N | APLICAÇÃO MANUAL DE GESSO DESEMPENADO (SEM TALISCAS) EM TETO DE AMBIENTES DE ÁREA MAIOR QUE 10M², ESPESSURA DE 0,5CM. AF_06/2014 | m2 | 2020-01-01
87412-SNP | SINAPI-N | APLICAÇÃO MANUAL DE GESSO DESEMPENADO (SEM TALISCAS) EM TETO DE AMBIENTES DE ÁREA ENTRE 5M² E 10M², ESPESSURA DE 0,5CM. AF_06/2014 | m2 | 2020-01-01
87413-SNP | SINAPI-N | APLICAÇÃO MANUAL DE GESSO DESEMPENADO (SEM TALISCAS) EM TETO DE AMBIENTES DE ÁREA MENOR QUE 5M², ESPESSURA DE 0,5CM. AF_06/2014 | m2 | 2020-01-01
87414-SNP | SINAPI-N | APLICAÇÃO MANUAL DE GESSO DESEMPENADO (SEM TALISCAS) EM TETO DE AMBIENTES DE ÁREA MAIOR QUE 10M², ESPESSURA DE 1,0CM. AF_06/2014 | m2 | 2020-01-01
87415-SNP | SINAPI-N | APLICAÇÃO MANUAL DE GESSO DESEMPENADO (SEM TALISCAS) EM TETO DE AMBIENTES DE ÁREA ENTRE 5M² E 10M², ESPESSURA DE 1,0CM. AF_06/2014 | m2 | 2020-01-01
87416-SNP | SINAPI-N | APLICAÇÃO MANUAL DE GESSO DESEMPENADO (SEM TALISCAS) EM TETO DE AMBIENTES DE ÁREA MENOR QUE 5M², ESPESSURA DE 1,0CM. AF_06/2014 | m2 | 2020-01-01
87417-SNP | SINAPI-N | APLICAÇÃO MANUAL DE GESSO DESEMPENADO (SEM TALISCAS) EM PAREDES DE AMBIENTES DE ÁREA MAIOR QUE 10M², ESPESSURA DE 0,5CM. AF_06/2014 | m2 | 2020-01-01
87418-SNP | SINAPI-N | APLICAÇÃO MANUAL DE GESSO DESEMPENADO (SEM TALISCAS) EM PAREDES DE AMBIENTES DE ÁREA ENTRE 5M² E 10M², ESPESSURA DE 0,5CM. AF_06/2014 | m2 | 2020-01-01
87419-SNP | SINAPI-N | APLICAÇÃO MANUAL DE GESSO DESEMPENADO (SEM TALISCAS) EM PAREDES DE AMBIENTES DE ÁREA MENOR QUE 5M², ESPESSURA DE 0,5CM. AF_06/2014 | m2 | 2020-01-01
87420-SNP | SINAPI-N | APLICAÇÃO MANUAL DE GESSO DESEMPENADO (SEM TALISCAS) EM PAREDES DE AMBIENTES DE ÁREA MAIOR QUE 10M², ESPESSURA DE 1,0CM. AF_06/2014 | m2 | 2020-01-01
87421-SNP | SINAPI-N | APLICAÇÃO MANUAL DE GESSO DESEMPENADO (SEM TALISCAS) EM PAREDES DE AMBIENTES DE ÁREA ENTRE 5M² E 10M², ESPESSURA DE 1,0CM. AF_06/2014 | m2 | 2020-01-01
87422-SNP | SINAPI-N | APLICAÇÃO MANUAL DE GESSO DESEMPENADO (SEM TALISCAS) EM PAREDES DE AMBIENTES DE ÁREA MENOR QUE 5M², ESPESSURA DE 1,0CM. AF_06/2014 | m2 | 2020-01-01
87423-SNP | SINAPI-N | APLICAÇÃO MANUAL DE GESSO SARRAFEADO (COM TALISCAS) EM PAREDES DE AMBIENTES DE ÁREA MAIOR QUE 10M², ESPESSURA DE 1,0CM. AF_06/2014 | m2 | 2020-01-01
87424-SNP | SINAPI-N | APLICAÇÃO MANUAL DE GESSO SARRAFEADO (COM TALISCAS) EM PAREDES DE AMBIENTES DE ÁREA ENTRE 5M² E 10M², ESPESSURA DE 1,0CM. AF_06/2014 | m2 | 2020-01-01
87425-SNP | SINAPI-N | APLICAÇÃO MANUAL DE GESSO SARRAFEADO (COM TALISCAS) EM PAREDES DE AMBIENTES DE ÁREA MENOR QUE 5M², ESPESSURA DE 1,0CM. AF_06/2014 | m2 | 2020-01-01
87426-SNP | SINAPI-N | APLICAÇÃO MANUAL DE GESSO SARRAFEADO (COM TALISCAS) EM PAREDES DE AMBIENTES DE ÁREA MAIOR QUE 10M², ESPESSURA DE 1,5CM. AF_06/2014 | m2 | 2020-01-01
87427-SNP | SINAPI-N | APLICAÇÃO MANUAL DE GESSO SARRAFEADO (COM TALISCAS) EM PAREDES DE AMBIENTES DE ÁREA ENTRE 5M² E 10M², ESPESSURA DE 1,5CM. AF_06/2014 | m2 | 2020-01-01
87428-SNP | SINAPI-N | APLICAÇÃO MANUAL DE GESSO SARRAFEADO (COM TALISCAS) EM PAREDES DE AMBIENTES DE ÁREA MENOR QUE 5M², ESPESSURA DE 1,5CM. AF_06/2014 | m2 | 2020-01-01
87429-SNP | SINAPI-N | APLICAÇÃO DE GESSO PROJETADO COM EQUIPAMENTO DE PROJEÇÃO EM PAREDES DE AMBIENTES DE ÁREA MAIOR QUE 10M², DESEMPENADO (SEM TALISCAS), ESPESSURA DE 0,5CM. AF_06/2014 | m2 | 2020-01-01
87430-SNP | SINAPI-N | APLICAÇÃO DE GESSO PROJETADO COM EQUIPAMENTO DE PROJEÇÃO EM PAREDES DE AMBIENTES DE ÁREA ENTRE 5M² E 10M², DESEMPENADO (SEM TALISCAS), ESPESSURA DE 0,5CM. AF_06/2014 | m2 | 2020-01-01
87431-SNP | SINAPI-N | APLICAÇÃO DE GESSO PROJETADO COM EQUIPAMENTO DE PROJEÇÃO EM PAREDES DE AMBIENTES DE ÁREA MENOR QUE 5M², DESEMPENADO (SEM TALISCAS), ESPESSURA DE 0,5CM. AF_06/2014 | m2 | 2020-01-01
87432-SNP | SINAPI-N | APLICAÇÃO DE GESSO PROJETADO COM EQUIPAMENTO DE PROJEÇÃO EM PAREDES DE AMBIENTES DE ÁREA MAIOR QUE 10M², DESEMPENADO (SEM TALISCAS), ESPESSURA DE 1,0CM. AF_06/2014 | m2 | 2020-01-01
87433-SNP | SINAPI-N | APLICAÇÃO DE GESSO PROJETADO COM EQUIPAMENTO DE PROJEÇÃO EM PAREDES DE AMBIENTES DE ÁREA ENTRE 5M² E 10M², DESEMPENADO (SEM TALISCAS), ESPESSURA DE 1,0CM. AF_06/2014 | m2 | 2020-01-01
87434-SNP | SINAPI-N | APLICAÇÃO DE GESSO PROJETADO COM EQUIPAMENTO DE PROJEÇÃO EM PAREDES DE AMBIENTES DE ÁREA MENOR QUE 5M², DESEMPENADO (SEM TALISCAS), ESPESSURA DE 1,0CM. AF_06/2014 | m2 | 2020-01-01
87435-SNP | SINAPI-N | APLICAÇÃO DE GESSO PROJETADO COM EQUIPAMENTO DE PROJEÇÃO EM PAREDES DE AMBIENTES DE ÁREA MAIOR QUE 10M², SARRAFEADO (COM TALISCAS), ESPESSURA DE 1,0CM. AF_06/2014 | m2 | 2020-01-01
87436-SNP | SINAPI-N | APLICAÇÃO DE GESSO PROJETADO COM EQUIPAMENTO DE PROJEÇÃO EM PAREDES DE AMBIENTES DE ÁREA ENTRE 5M² E 10M², SARRAFEADO (COM TALISCAS), ESPESSURA DE 1,0CM. AF_06/2014 | m2 | 2020-01-01
87437-SNP | SINAPI-N | APLICAÇÃO DE GESSO PROJETADO COM EQUIPAMENTO DE PROJEÇÃO EM PAREDES DE AMBIENTES DE ÁREA MENOR QUE 5M², SARRAFEADO (COM TALISCAS), ESPESSURA DE 1,0CM. AF_06/2014 | m2 | 2020-01-01
87438-SNP | SINAPI-N | APLICAÇÃO DE GESSO PROJETADO COM EQUIPAMENTO DE PROJEÇÃO EM PAREDES DE AMBIENTES DE ÁREA MAIOR QUE 10M², SARRAFEADO (COM TALISCAS), ESPESSURA DE 1,5CM. AF_06/2014 | m2 | 2020-01-01
87439-SNP | SINAPI-N | APLICAÇÃO DE GESSO PROJETADO COM EQUIPAMENTO DE PROJEÇÃO EM PAREDES DE AMBIENTES DE ÁREA ENTRE 5M² E 10M², SARRAFEADO (COM TALISCAS), ESPESSURA DE 1,5CM. AF_06/2014 | m2 | 2020-01-01
87440-SNP | SINAPI-N | APLICAÇÃO DE GESSO PROJETADO COM EQUIPAMENTO DE PROJEÇÃO EM PAREDES DE AMBIENTES DE ÁREA MENOR QUE 5M², SARRAFEADO (COM TALISCAS), ESPESSURA DE 1,5CM. AF_06/2014 | m2 | 2020-01-01
87441-SNP | SINAPI-N | BETONEIRA CAPACIDADE NOMINAL 400 L, CAPACIDADE DE MISTURA 310 L, MOTOR A DIESEL POTÊNCIA 5,0 HP, SEM CARREGADOR - DEPRECIAÇÃO. AF_06/2014 | h | 2020-01-01
87442-SNP | SINAPI-N | BETONEIRA CAPACIDADE NOMINAL 400 L, CAPACIDADE DE MISTURA 310 L, MOTOR A DIESEL POTÊNCIA 5,0 HP, SEM CARREGADOR - JUROS. AF_06/2014 | h | 2020-01-01
87443-SNP | SINAPI-N | BETONEIRA CAPACIDADE NOMINAL 400 L, CAPACIDADE DE MISTURA 310 L, MOTOR A DIESEL POTÊNCIA 5,0 HP, SEM CARREGADOR - MANUTENÇÃO. AF_06/2014 | h | 2020-01-01
87444-SNP | SINAPI-N | BETONEIRA CAPACIDADE NOMINAL 400 L, CAPACIDADE DE MISTURA 310 L, MOTOR A DIESEL POTÊNCIA 5,0 HP, SEM CARREGADOR - MATERIAIS NA OPERAÇÃO. AF_06/2014 | h | 2020-01-01
87445-SNP | SINAPI-N | BETONEIRA CAPACIDADE NOMINAL 400 L, CAPACIDADE DE MISTURA 310 L, MOTOR A DIESEL POTÊNCIA 5,0 HP, SEM CARREGADOR - CHP DIURNO. AF_06/2014 | chp | 2020-01-01
87446-SNP | SINAPI-N | BETONEIRA CAPACIDADE NOMINAL 400 L, CAPACIDADE DE MISTURA 310 L, MOTOR A DIESEL POTÊNCIA 5,0 HP, SEM CARREGADOR - CHI DIURNO. AF_06/2014 | chi | 2020-01-01
87447-SNP | SINAPI-N | ALVENARIA DE VEDAÇÃO DE BLOCOS VAZADOS DE CONCRETO DE 9X19X39CM (ESPESSURA 9CM) DE PAREDES COM ÁREA LÍQUIDA MENOR QUE 6M² SEM VÃOS E ARGAMASSA DE ASSENTAMENTO COM PREPARO EM BETONEIRA. AF_06/2014 | m2 | 2020-01-01
87448-SNP | SINAPI-N | ALVENARIA DE VEDAÇÃO DE BLOCOS VAZADOS DE CONCRETO DE 9X19X39CM (ESPESSURA 9CM) DE PAREDES COM ÁREA LÍQUIDA MENOR QUE 6M² SEM VÃOS E ARGAMASSA DE ASSENTAMENTO COM PREPARO MANUAL. AF_06/2014 | m2 | 2020-01-01
87449-SNP | SINAPI-N | ALVENARIA DE VEDAÇÃO DE BLOCOS VAZADOS DE CONCRETO DE 14X19X39CM (ESPESSURA 14CM) DE PAREDES COM ÁREA LÍQUIDA MENOR QUE 6M² SEM VÃOS E ARGAMASSA DE ASSENTAMENTO COM PREPARO EM BETONEIRA. AF_06/2014 | m2 | 2020-01-01
87450-SNP | SINAPI-N | ALVENARIA DE VEDAÇÃO DE BLOCOS VAZADOS DE CONCRETO DE 14X19X39CM (ESPESSURA 14CM) DE PAREDES COM ÁREA LÍQUIDA MENOR QUE 6M² SEM VÃOS E ARGAMASSA DE ASSENTAMENTO COM PREPARO MANUAL. AF_06/2014 | m2 | 2020-01-01
87451-SNP | SINAPI-N | ALVENARIA DE VEDAÇÃO DE BLOCOS VAZADOS DE CONCRETO DE 19X19X39CM (ESPESSURA 19CM) DE PAREDES COM ÁREA LÍQUIDA MENOR QUE 6M² SEM VÃOS E ARGAMASSA DE ASSENTAMENTO COM PREPARO EM BETONEIRA. AF_06/2014 | m2 | 2020-01-01
87452-SNP | SINAPI-N | ALVENARIA DE VEDAÇÃO DE BLOCOS VAZADOS DE CONCRETO DE 19X19X39CM (ESPESSURA 19CM) DE PAREDES COM ÁREA LÍQUIDA MENOR QUE 6M² SEM VÃOS E ARGAMASSA DE ASSENTAMENTO COM PREPARO MANUAL. AF_06/2014 | m2 | 2020-01-01
87453-SNP | SINAPI-N | ALVENARIA DE VEDAÇÃO DE BLOCOS VAZADOS DE CONCRETO DE 9X19X39CM (ESPESSURA 9CM) DE PAREDES COM ÁREA LÍQUIDA MAIOR OU IGUAL A 6M² SEM VÃOS E ARGAMASSA DE ASSENTAMENTO COM PREPARO EM BETONEIRA. AF_06/2014 | m2 | 2020-01-01
87454-SNP | SINAPI-N | ALVENARIA DE VEDAÇÃO DE BLOCOS VAZADOS DE CONCRETO DE 9X19X39CM (ESPESSURA 9CM) DE PAREDES COM ÁREA LÍQUIDA MAIOR OU IGUAL A 6M² SEM VÃOS E ARGAMASSA DE ASSENTAMENTO COM PREPARO MANUAL. AF_06/2014 | m2 | 2020-01-01
87455-SNP | SINAPI-N | ALVENARIA DE VEDAÇÃO DE BLOCOS VAZADOS DE CONCRETO DE 14X19X39CM (ESPESSURA 14CM) DE PAREDES COM ÁREA LÍQUIDA MAIOR OU IGUAL A 6M² SEM VÃOS E ARGAMASSA DE ASSENTAMENTO COM PREPARO EM BETONEIRA. AF_06/2014 | m2 | 2020-01-01
87456-SNP | SINAPI-N | ALVENARIA DE VEDAÇÃO DE BLOCOS VAZADOS DE CONCRETO DE 14X19X39CM (ESPESSURA 14CM) DE PAREDES COM ÁREA LÍQUIDA MAIOR OU IGUAL A 6M² SEM VÃOS E ARGAMASSA DE ASSENTAMENTO COM PREPARO MANUAL. AF_06/2014 | m2 | 2020-01-01
87457-SNP | SINAPI-N | ALVENARIA DE VEDAÇÃO DE BLOCOS VAZADOS DE CONCRETO DE 19X19X39CM (ESPESSURA 19CM) DE PAREDES COM ÁREA LÍQUIDA MAIOR OU IGUAL A 6M² SEM VÃOS E ARGAMASSA DE ASSENTAMENTO COM PREPARO EM BETONEIRA. AF_06/2014 | m2 | 2020-01-01
87458-SNP | SINAPI-N | ALVENARIA DE VEDAÇÃO DE BLOCOS VAZADOS DE CONCRETO DE 19X19X39CM (ESPESSURA 19CM) DE PAREDES COM ÁREA LÍQUIDA MAIOR OU IGUAL A 6M² SEM VÃOS E ARGAMASSA DE ASSENTAMENTO COM PREPARO MANUAL. AF_06/2014 | m2 | 2020-01-01
87459-SNP | SINAPI-N | ALVENARIA DE VEDAÇÃO DE BLOCOS VAZADOS DE CONCRETO DE 9X19X39CM (ESPESSURA 9CM) DE PAREDES COM ÁREA LÍQUIDA MENOR QUE 6M² COM VÃOS E ARGAMASSA DE ASSENTAMENTO COM PREPARO EM BETONEIRA. AF_06/2014 | m2 | 2020-01-01
87460-SNP | SINAPI-N | ALVENARIA DE VEDAÇÃO DE BLOCOS VAZADOS DE CONCRETO DE 9X19X39CM (ESPESSURA 9CM) DE PAREDES COM ÁREA LÍQUIDA MENOR QUE 6M² COM VÃOS E ARGAMASSA DE ASSENTAMENTO COM PREPARO MANUAL. AF_06/2014 | m2 | 2020-01-01
87461-SNP | SINAPI-N | ALVENARIA DE VEDAÇÃO DE BLOCOS VAZADOS DE CONCRETO DE 14X19X39CM (ESPESSURA 14CM) DE PAREDES COM ÁREA LÍQUIDA MENOR QUE 6M² COM VÃOS E ARGAMASSA DE ASSENTAMENTO COM PREPARO EM BETONEIRA. AF_06/2014 | m2 | 2020-01-01
87462-SNP | SINAPI-N | ALVENARIA DE VEDAÇÃO DE BLOCOS VAZADOS DE CONCRETO DE 14X19X39CM (ESPESSURA 14CM) DE PAREDES COM ÁREA LÍQUIDA MENOR QUE 6M² COM VÃOS E ARGAMASSA DE ASSENTAMENTO COM PREPARO MANUAL. AF_06/2014 | m2 | 2020-01-01
87463-SNP | SINAPI-N | ALVENARIA DE VEDAÇÃO DE BLOCOS VAZADOS DE CONCRETO DE 19X19X39CM (ESPESSURA 19CM) DE PAREDES COM ÁREA LÍQUIDA MENOR QUE 6M² COM VÃOS E ARGAMASSA DE ASSENTAMENTO COM PREPARO EM BETONEIRA. AF_06/2014 | m2 | 2020-01-01
87464-SNP | SINAPI-N | ALVENARIA DE VEDAÇÃO DE BLOCOS VAZADOS DE CONCRETO DE 19X19X39CM (ESPESSURA 19CM) DE PAREDES COM ÁREA LÍQUIDA MENOR QUE 6M² COM VÃOS E ARGAMASSA DE ASSENTAMENTO COM PREPARO MANUAL. AF_06/2014 | m2 | 2020-01-01
87465-SNP | SINAPI-N | ALVENARIA DE VEDAÇÃO DE BLOCOS VAZADOS DE CONCRETO DE 9X19X39CM (ESPESSURA 9CM) DE PAREDES COM ÁREA LÍQUIDA MAIOR OU IGUAL A 6M² COM VÃOS E ARGAMASSA DE ASSENTAMENTO COM PREPARO EM BETONEIRA. AF_06/2014 | m2 | 2020-01-01
87466-SNP | SINAPI-N | ALVENARIA DE VEDAÇÃO DE BLOCOS VAZADOS DE CONCRETO DE 9X19X39CM (ESPESSURA 9CM) DE PAREDES COM ÁREA LÍQUIDA MAIOR OU IGUAL A 6M² COM VÃOS E ARGAMASSA DE ASSENTAMENTO COM PREPARO MANUAL. AF_06/2014 | m2 | 2020-01-01
87467-SNP | SINAPI-N | ALVENARIA DE VEDAÇÃO DE BLOCOS VAZADOS DE CONCRETO DE 14X19X39CM (ESPESSURA 14CM) DE PAREDES COM ÁREA LÍQUIDA MAIOR OU IGUAL A 6M² COM VÃOS E ARGAMASSA DE ASSENTAMENTO COM PREPARO EM BETONEIRA. AF_06/2014 | m2 | 2020-01-01
87468-SNP | SINAPI-N | ALVENARIA DE VEDAÇÃO DE BLOCOS VAZADOS DE CONCRETO DE 14X19X39CM (ESPESSURA 14CM) DE PAREDES COM ÁREA LÍQUIDA MAIOR OU IGUAL A 6M² COM VÃOS E ARGAMASSA DE ASSENTAMENTO COM PREPARO MANUAL. AF_06/2014 | m2 | 2020-01-01
87469-SNP | SINAPI-N | ALVENARIA DE VEDAÇÃO DE BLOCOS VAZADOS DE CONCRETO DE 19X19X39CM (ESPESSURA 19CM) DE PAREDES COM ÁREA LÍQUIDA MAIOR OU IGUAL A 6M² COM VÃOS E ARGAMASSA DE ASSENTAMENTO COM PREPARO EM BETONEIRA. AF_06/2014 | m2 | 2020-01-01
87470-SNP | SINAPI-N | ALVENARIA DE VEDAÇÃO DE BLOCOS VAZADOS DE CONCRETO DE 19X19X39CM (ESPESSURA 19CM) DE PAREDES COM ÁREA LÍQUIDA MAIOR OU IGUAL A 6M² COM VÃOS E ARGAMASSA DE ASSENTAMENTO COM PREPARO MANUAL. AF_06/2014 | m2 | 2020-01-01
87471-SNP | SINAPI-N | ALVENARIA DE VEDAÇÃO DE BLOCOS CERÂMICOS FURADOS NA VERTICAL DE 9X19X39CM (ESPESSURA 9CM) DE PAREDES COM ÁREA LÍQUIDA MENOR QUE 6M² SEM VÃOS E ARGAMASSA DE ASSENTAMENTO COM PREPARO EM BETONEIRA. AF_06/2014 | m2 | 2020-01-01
87472-SNP | SINAPI-N | ALVENARIA DE VEDAÇÃO DE BLOCOS CERÂMICOS FURADOS NA VERTICAL DE 9X19X39CM (ESPESSURA 9CM) DE PAREDES COM ÁREA LÍQUIDA MENOR QUE 6M² SEM VÃOS E ARGAMASSA DE ASSENTAMENTO COM PREPARO MANUAL. AF_06/2014 | m2 | 2020-01-01
87473-SNP | SINAPI-N | ALVENARIA DE VEDAÇÃO DE BLOCOS CERÂMICOS FURADOS NA VERTICAL DE 14X19X39CM (ESPESSURA 14CM) DE PAREDES COM ÁREA LÍQUIDA MENOR QUE 6M² SEM VÃOS E ARGAMASSA DE ASSENTAMENTO COM PREPARO EM BETONEIRA. AF_06/2014 | m2 | 2020-01-01
87474-SNP | SINAPI-N | ALVENARIA DE VEDAÇÃO DE BLOCOS CERÂMICOS FURADOS NA VERTICAL DE 14X19X39CM (ESPESSURA 14CM) DE PAREDES COM ÁREA LÍQUIDA MENOR QUE 6M² SEM VÃOS E ARGAMASSA DE ASSENTAMENTO COM PREPARO MANUAL. AF_06/2014 | m2 | 2020-01-01
87475-SNP | SINAPI-N | ALVENARIA DE VEDAÇÃO DE BLOCOS CERÂMICOS FURADOS NA VERTICAL DE 19X19X39CM (ESPESSURA 19CM) DE PAREDES COM ÁREA LÍQUIDA MENOR QUE 6M² SEM VÃOS E ARGAMASSA DE ASSENTAMENTO COM PREPARO EM BETONEIRA. AF_06/2014 | m2 | 2020-01-01
87476-SNP | SINAPI-N | ALVENARIA DE VEDAÇÃO DE BLOCOS CERÂMICOS FURADOS NA VERTICAL DE 19X19X39CM (ESPESSURA 19CM) DE PAREDES COM ÁREA LÍQUIDA MENOR QUE 6M² SEM VÃOS E ARGAMASSA DE ASSENTAMENTO COM PREPARO MANUAL. AF_06/2014 | m2 | 2020-01-01
87477-SNP | SINAPI-N | ALVENARIA DE VEDAÇÃO DE BLOCOS CERÂMICOS FURADOS NA VERTICAL DE 9X19X39CM (ESPESSURA 9CM) DE PAREDES COM ÁREA LÍQUIDA MAIOR OU IGUAL A 6M² SEM VÃOS E ARGAMASSA DE ASSENTAMENTO COM PREPARO EM BETONEIRA. AF_06/2014 | m2 | 2020-01-01
87478-SNP | SINAPI-N | ALVENARIA DE VEDAÇÃO DE BLOCOS CERÂMICOS FURADOS NA VERTICAL DE 9X19X39CM (ESPESSURA 9CM) DE PAREDES COM ÁREA LÍQUIDA MAIOR OU IGUAL A 6M² SEM VÃOS E ARGAMASSA DE ASSENTAMENTO COM PREPARO MANUAL. AF_06/2014 | m2 | 2020-01-01
87479-SNP | SINAPI-N | ALVENARIA DE VEDAÇÃO DE BLOCOS CERÂMICOS FURADOS NA VERTICAL DE 14X19X39CM (ESPESSURA 14CM) DE PAREDES COM ÁREA LÍQUIDA MAIOR OU IGUAL A 6M² SEM VÃOS E ARGAMASSA DE ASSENTAMENTO COM PREPARO EM BETONEIRA. AF_06/2014 | m2 | 2020-01-01
87480-SNP | SINAPI-N | ALVENARIA DE VEDAÇÃO DE BLOCOS CERÂMICOS FURADOS NA VERTICAL DE 14X19X39CM (ESPESSURA 14CM) DE PAREDES COM ÁREA LÍQUIDA MAIOR OU IGUAL A 6M² SEM VÃOS E ARGAMASSA DE ASSENTAMENTO COM PREPARO MANUAL. AF_06/2014 | m2 | 2020-01-01
87481-SNP | SINAPI-N | ALVENARIA DE VEDAÇÃO DE BLOCOS CERÂMICOS FURADOS NA VERTICAL DE 19X19X39CM (ESPESSURA 19CM) DE PAREDES COM ÁREA LÍQUIDA MAIOR OU IGUAL A 6M² SEM VÃOS E ARGAMASSA DE ASSENTAMENTO COM PREPARO EM BETONEIRA. AF_06/2014 | m2 | 2020-01-01
87482-SNP | SINAPI-N | ALVENARIA DE VEDAÇÃO DE BLOCOS CERÂMICOS FURADOS NA VERTICAL DE 19X19X39CM (ESPESSURA 19CM) DE PAREDES COM ÁREA LÍQUIDA MAIOR OU IGUAL A 6M² SEM VÃOS E ARGAMASSA DE ASSENTAMENTO COM PREPARO MANUAL. AF_06/2014 | m2 | 2020-01-01
87483-SNP | SINAPI-N | ALVENARIA DE VEDAÇÃO DE BLOCOS CERÂMICOS FURADOS NA VERTICAL DE 9X19X39CM (ESPESSURA 9CM) DE PAREDES COM ÁREA LÍQUIDA MENOR QUE 6M² COM VÃOS E ARGAMASSA DE ASSENTAMENTO COM PREPARO EM BETONEIRA. AF_06/2014 | m2 | 2020-01-01
87484-SNP | SINAPI-N | ALVENARIA DE VEDAÇÃO DE BLOCOS CERÂMICOS FURADOS NA VERTICAL DE 9X19X39CM (ESPESSURA 9CM) DE PAREDES COM ÁREA LÍQUIDA MENOR QUE 6M² COM VÃOS E ARGAMASSA DE ASSENTAMENTO COM PREPARO MANUAL. AF_06/2014 | m2 | 2020-01-01
87485-SNP | SINAPI-N | ALVENARIA DE VEDAÇÃO DE BLOCOS CERÂMICOS FURADOS NA VERTICAL DE 14X19X39CM (ESPESSURA 14CM) DE PAREDES COM ÁREA LÍQUIDA MENOR QUE 6M² COM VÃOS E ARGAMASSA DE ASSENTAMENTO COM PREPARO EM BETONEIRA. AF_06/2014 | m2 | 2020-01-01
87487-SNP | SINAPI-N | ALVENARIA DE VEDAÇÃO DE BLOCOS CERÂMICOS FURADOS NA VERTICAL DE 19X19X39CM (ESPESSURA 19CM) DE PAREDES COM ÁREA LÍQUIDA MENOR QUE 6M² COM VÃOS E ARGAMASSA DE ASSENTAMENTO COM PREPARO EM BETONEIRA. AF_06/2014 | m2 | 2020-01-01
87488-SNP | SINAPI-N | ALVENARIA DE VEDAÇÃO DE BLOCOS CERÂMICOS FURADOS NA VERTICAL DE 19X19X39CM (ESPESSURA 19CM) DE PAREDES COM ÁREA LÍQUIDA MENOR QUE 6M² COM VÃOS E ARGAMASSA DE ASSENTAMENTO COM PREPARO MANUAL. AF_06/2014 | m2 | 2020-01-01
87489-SNP | SINAPI-N | ALVENARIA DE VEDAÇÃO DE BLOCOS CERÂMICOS FURADOS NA VERTICAL DE 9X19X39CM (ESPESSURA 9CM) DE PAREDES COM ÁREA LÍQUIDA MAIOR OU IGUAL A 6M² COM VÃOS E ARGAMASSA DE ASSENTAMENTO COM PREPARO EM BETONEIRA. AF_06/2014 | m2 | 2020-01-01
87490-SNP | SINAPI-N | ALVENARIA DE VEDAÇÃO DE BLOCOS CERÂMICOS FURADOS NA VERTICAL DE 9X19X39CM (ESPESSURA 9CM) DE PAREDES COM ÁREA LÍQUIDA MAIOR OU IGUAL A 6M² COM VÃOS E ARGAMASSA DE ASSENTAMENTO COM PREPARO MANUAL. AF_06/2014 | m2 | 2020-01-01
87491-SNP | SINAPI-N | ALVENARIA DE VEDAÇÃO DE BLOCOS CERÂMICOS FURADOS NA VERTICAL DE 14X19X39CM (ESPESSURA 14CM) DE PAREDES COM ÁREA LÍQUIDA MAIOR OU IGUAL A 6M² COM VÃOS E ARGAMASSA DE ASSENTAMENTO COM PREPARO EM BETONEIRA. AF_06/2014 | m2 | 2020-01-01
87492-SNP | SINAPI-N | ALVENARIA DE VEDAÇÃO DE BLOCOS CERÂMICOS FURADOS NA VERTICAL DE 14X19X39CM (ESPESSURA 14CM) DE PAREDES COM ÁREA LÍQUIDA MAIOR OU IGUAL A 6M² COM VÃOS E ARGAMASSA DE ASSENTAMENTO COM PREPARO MANUAL. AF_06/2014 | m2 | 2020-01-01
87493-SNP | SINAPI-N | ALVENARIA DE VEDAÇÃO DE BLOCOS CERÂMICOS FURADOS NA VERTICAL DE 19X19X39CM (ESPESSURA 19CM) DE PAREDES COM ÁREA LÍQUIDA MAIOR OU IGUAL A 6M² COM VÃOS E ARGAMASSA DE ASSENTAMENTO COM PREPARO EM BETONEIRA. AF_06/2014 | m2 | 2020-01-01
87494-SNP | SINAPI-N | ALVENARIA DE VEDAÇÃO DE BLOCOS CERÂMICOS FURADOS NA VERTICAL DE 19X19X39CM (ESPESSURA 19CM) DE PAREDES COM ÁREA LÍQUIDA MAIOR OU IGUAL A 6M² COM VÃOS E ARGAMASSA DE ASSENTAMENTO COM PREPARO MANUAL. AF_06/2014 | m2 | 2020-01-01
87495-SNP | SINAPI-N | ALVENARIA DE VEDAÇÃO DE BLOCOS CERÂMICOS FURADOS NA HORIZONTAL DE 9X19X19CM (ESPESSURA 9CM) DE PAREDES COM ÁREA LÍQUIDA MENOR QUE 6M² SEM VÃOS E ARGAMASSA DE ASSENTAMENTO COM PREPARO EM BETONEIRA. AF_06/2014 | m2 | 2020-01-01
87496-SNP | SINAPI-N | ALVENARIA DE VEDAÇÃO DE BLOCOS CERÂMICOS FURADOS NA HORIZONTAL DE 9X19X19CM (ESPESSURA 9CM) DE PAREDES COM ÁREA LÍQUIDA MENOR QUE 6M² SEM VÃOS E ARGAMASSA DE ASSENTAMENTO COM PREPARO MANUAL. AF_06/2014 | m2 | 2020-01-01
87497-SNP | SINAPI-N | ALVENARIA DE VEDAÇÃO DE BLOCOS CERÂMICOS FURADOS NA HORIZONTAL DE 11,5X19X19CM (ESPESSURA 11,5CM) DE PAREDES COM ÁREA LÍQUIDA MENOR QUE 6M² SEM VÃOS E ARGAMASSA DE ASSENTAMENTO COM PREPARO EM BETONEIRA. AF_06/2014 | m2 | 2020-01-01
87498-SNP | SINAPI-N | ALVENARIA DE VEDAÇÃO DE BLOCOS CERÂMICOS FURADOS NA HORIZONTAL DE 11,5X19X19CM (ESPESSURA 11,5CM) DE PAREDES COM ÁREA LÍQUIDA MENOR QUE 6M² SEM VÃOS E ARGAMASSA DE ASSENTAMENTO COM PREPARO MANUAL. AF_06/2014 | m2 | 2020-01-01
87499-SNP | SINAPI-N | ALVENARIA DE VEDAÇÃO DE BLOCOS CERÂMICOS FURADOS NA HORIZONTAL DE 9X14X19CM (ESPESSURA 9CM) DE PAREDES COM ÁREA LÍQUIDA MENOR QUE 6M² SEM VÃOS E ARGAMASSA DE ASSENTAMENTO COM PREPARO EM BETONEIRA. AF_06/2014 | m2 | 2020-01-01
87500-SNP | SINAPI-N | ALVENARIA DE VEDAÇÃO DE BLOCOS CERÂMICOS FURADOS NA HORIZONTAL DE 9X14X19CM (ESPESSURA 9CM) DE PAREDES COM ÁREA LÍQUIDA MENOR QUE 6M² SEM VÃOS E ARGAMASSA DE ASSENTAMENTO COM PREPARO MANUAL. AF_06/2014 | m2 | 2020-01-01
87501-SNP | SINAPI-N | ALVENARIA DE VEDAÇÃO DE BLOCOS CERÂMICOS FURADOS NA HORIZONTAL DE 14X9X19CM (ESPESSURA 14CM, BLOCO DEITADO) DE PAREDES COM ÁREA LÍQUIDA MENOR QUE 6M² SEM VÃOS E ARGAMASSA DE ASSENTAMENTO COM PREPARO EM BETONEIRA. AF_06/2014 | m2 | 2020-01-01
87502-SNP | SINAPI-N | ALVENARIA DE VEDAÇÃO DE BLOCOS CERÂMICOS FURADOS NA HORIZONTAL DE 14X9X19CM (ESPESSURA 14CM, BLOCO DEITADO) DE PAREDES COM ÁREA LÍQUIDA MENOR QUE 6M² SEM VÃOS E ARGAMASSA DE ASSENTAMENTO COM PREPARO MANUAL. AF_06/2014 | m2 | 2020-01-01
87503-SNP | SINAPI-N | ALVENARIA DE VEDAÇÃO DE BLOCOS CERÂMICOS FURADOS NA HORIZONTAL DE 9X19X19CM (ESPESSURA 9CM) DE PAREDES COM ÁREA LÍQUIDA MAIOR OU IGUAL A 6M² SEM VÃOS E ARGAMASSA DE ASSENTAMENTO COM PREPARO EM BETONEIRA. AF_06/2014 | m2 | 2020-01-01
87504-SNP | SINAPI-N | ALVENARIA DE VEDAÇÃO DE BLOCOS CERÂMICOS FURADOS NA HORIZONTAL DE 9X19X19CM (ESPESSURA 9CM) DE PAREDES COM ÁREA LÍQUIDA MAIOR OU IGUAL A 6M² SEM VÃOS E ARGAMASSA DE ASSENTAMENTO COM PREPARO MANUAL. AF_06/2014 | m2 | 2020-01-01
87505-SNP | SINAPI-N | ALVENARIA DE VEDAÇÃO DE BLOCOS CERÂMICOS FURADOS NA HORIZONTAL DE 11,5X19X19CM (ESPESSURA 11,5M) DE PAREDES COM ÁREA LÍQUIDA MAIOR OU IGUAL A 6M² SEM VÃOS E ARGAMASSA DE ASSENTAMENTO COM PREPARO EM BETONEIRA. AF_06/2014 | m2 | 2020-01-01
87506-SNP | SINAPI-N | ALVENARIA DE VEDAÇÃO DE BLOCOS CERÂMICOS FURADOS NA HORIZONTAL DE 11,5X19X19CM (ESPESSURA 11,5M) DE PAREDES COM ÁREA LÍQUIDA MAIOR OU IGUAL A 6M² SEM VÃOS E ARGAMASSA DE ASSENTAMENTO COM PREPARO MANUAL. AF_06/2014 | m2 | 2020-01-01
87507-SNP | SINAPI-N | ALVENARIA DE VEDAÇÃO DE BLOCOS CERÂMICOS FURADOS NA HORIZONTAL DE 9X14X19CM (ESPESSURA 9CM) DE PAREDES COM ÁREA LÍQUIDA MAIOR OU IGUAL A 6M² SEM VÃOS E ARGAMASSA DE ASSENTAMENTO COM PREPARO EM BETONEIRA. AF_06/2014 | m2 | 2020-01-01
87508-SNP | SINAPI-N | ALVENARIA DE VEDAÇÃO DE BLOCOS CERÂMICOS FURADOS NA HORIZONTAL DE 9X14X19CM (ESPESSURA 9CM) DE PAREDES COM ÁREA LÍQUIDA MAIOR OU IGUAL A 6M² SEM VÃOS E ARGAMASSA DE ASSENTAMENTO COM PREPARO MANUAL. AF_06/2014 | m2 | 2020-01-01
87509-SNP | SINAPI-N | ALVENARIA DE VEDAÇÃO DE BLOCOS CERÂMICOS FURADOS NA HORIZONTAL DE 14X9X19CM (ESPESSURA 14CM, BLOCO DEITADO) DE PAREDES COM ÁREA LÍQUIDA MAIOR OU IGUAL A 6M² SEM VÃOS E ARGAMASSA DE ASSENTAMENTO COM PREPARO EM BETONEIRA. AF_06/2014 | m2 | 2020-01-01
87510-SNP | SINAPI-N | ALVENARIA DE VEDAÇÃO DE BLOCOS CERÂMICOS FURADOS NA HORIZONTAL DE 14X9X19CM (ESPESSURA 14CM, BLOCO DEITADO) DE PAREDES COM ÁREA LÍQUIDA MAIOR OU IGUAL A 6M² SEM VÃOS E ARGAMASSA DE ASSENTAMENTO COM PREPARO MANUAL. AF_06/2014 | m2 | 2020-01-01
87511-SNP | SINAPI-N | ALVENARIA DE VEDAÇÃO DE BLOCOS CERÂMICOS FURADOS NA HORIZONTAL DE 9X19X19CM (ESPESSURA 9CM) DE PAREDES COM ÁREA LÍQUIDA MENOR QUE 6M² COM VÃOS E ARGAMASSA DE ASSENTAMENTO COM PREPARO EM BETONEIRA. AF_06/2014 | m2 | 2020-01-01
87512-SNP | SINAPI-N | ALVENARIA DE VEDAÇÃO DE BLOCOS CERÂMICOS FURADOS NA HORIZONTAL DE 9X19X19CM (ESPESSURA 9CM) DE PAREDES COM ÁREA LÍQUIDA MENOR QUE 6M² COM VÃOS E ARGAMASSA DE ASSENTAMENTO COM PREPARO MANUAL. AF_06/2014 | m2 | 2020-01-01
87513-SNP | SINAPI-N | ALVENARIA DE VEDAÇÃO DE BLOCOS CERÂMICOS FURADOS NA HORIZONTAL DE 11,5X19X19CM (ESPESSURA 11,5CM) DE PAREDES COM ÁREA LÍQUIDA MENOR QUE 6M² COM VÃOS E ARGAMASSA DE ASSENTAMENTO COM PREPARO EM BETONEIRA. AF_06/2014 | m2 | 2020-01-01
87514-SNP | SINAPI-N | ALVENARIA DE VEDAÇÃO DE BLOCOS CERÂMICOS FURADOS NA HORIZONTAL DE 11,5X19X19CM (ESPESSURA 11,5CM) DE PAREDES COM ÁREA LÍQUIDA MENOR QUE 6M² COM VÃOS E ARGAMASSA DE ASSENTAMENTO COM PREPARO MANUAL. AF_06/2014 | m2 | 2020-01-01
87515-SNP | SINAPI-N | ALVENARIA DE VEDAÇÃO DE BLOCOS CERÂMICOS FURADOS NA HORIZONTAL DE 9X14X19CM (ESPESSURA 9CM) DE PAREDES COM ÁREA LÍQUIDA MENOR QUE 6M² COM VÃOS E ARGAMASSA DE ASSENTAMENTO COM PREPARO EM BETONEIRA. AF_06/2014 | m2 | 2020-01-01
87516-SNP | SINAPI-N | ALVENARIA DE VEDAÇÃO DE BLOCOS CERÂMICOS FURADOS NA HORIZONTAL DE 9X14X19CM (ESPESSURA 9CM) DE PAREDES COM ÁREA LÍQUIDA MENOR QUE 6M² COM VÃOS E ARGAMASSA DE ASSENTAMENTO COM PREPARO MANUAL. AF_06/2014 | m2 | 2020-01-01
87517-SNP | SINAPI-N | ALVENARIA DE VEDAÇÃO DE BLOCOS CERÂMICOS FURADOS NA HORIZONTAL DE 14X9X19CM (ESPESSURA 14CM, BLOCO DEITADO) DE PAREDES COM ÁREA LÍQUIDA MENOR QUE 6M² COM VÃOS E ARGAMASSA DE ASSENTAMENTO COM PREPARO EM BETONEIRA. AF_06/2014 | m2 | 2020-01-01
87518-SNP | SINAPI-N | ALVENARIA DE VEDAÇÃO DE BLOCOS CERÂMICOS FURADOS NA HORIZONTAL DE 14X9X19CM (ESPESSURA 14CM, BLOCO DEITADO) DE PAREDES COM ÁREA LÍQUIDA MENOR QUE 6M² COM VÃOS E ARGAMASSA DE ASSENTAMENTO COM PREPARO MANUAL. AF_06/2014 | m2 | 2020-01-01
87519-SNP | SINAPI-N | ALVENARIA DE VEDAÇÃO DE BLOCOS CERÂMICOS FURADOS NA HORIZONTAL DE 9X19X19CM (ESPESSURA 9CM) DE PAREDES COM ÁREA LÍQUIDA MAIOR OU IGUAL A 6M² COM VÃOS E ARGAMASSA DE ASSENTAMENTO COM PREPARO EM BETONEIRA. AF_06/2014 | m2 | 2020-01-01
87520-SNP | SINAPI-N | ALVENARIA DE VEDAÇÃO DE BLOCOS CERÂMICOS FURADOS NA HORIZONTAL DE 9X19X19CM (ESPESSURA 9CM) DE PAREDES COM ÁREA LÍQUIDA MAIOR OU IGUAL A 6M² COM VÃOS E ARGAMASSA DE ASSENTAMENTO COM PREPARO MANUAL. AF_06/2014 | m2 | 2020-01-01
87521-SNP | SINAPI-N | ALVENARIA DE VEDAÇÃO DE BLOCOS CERÂMICOS FURADOS NA HORIZONTAL DE 11,5X19X19CM (ESPESSURA 11,5CM) DE PAREDES COM ÁREA LÍQUIDA MAIOR OU IGUAL A 6M² COM VÃOS E ARGAMASSA DE ASSENTAMENTO COM PREPARO EM BETONEIRA. AF_06/2014 | m2 | 2020-01-01
87522-SNP | SINAPI-N | ALVENARIA DE VEDAÇÃO DE BLOCOS CERÂMICOS FURADOS NA HORIZONTAL DE 11,5X19X19CM (ESPESSURA 11,5CM) DE PAREDES COM ÁREA LÍQUIDA MAIOR OU IGUAL A 6M² COM VÃOS E ARGAMASSA DE ASSENTAMENTO COM PREPARO MANUAL. AF_06/2014 | m2 | 2020-01-01
87523-SNP | SINAPI-N | ALVENARIA DE VEDAÇÃO DE BLOCOS CERÂMICOS FURADOS NA HORIZONTAL DE 9X14X19CM (ESPESSURA 9CM) DE PAREDES COM ÁREA LÍQUIDA MAIOR OU IGUAL A 6M² COM VÃOS E ARGAMASSA DE ASSENTAMENTO COM PREPARO EM BETONEIRA. AF_06/2014 | m2 | 2020-01-01
87524-SNP | SINAPI-N | ALVENARIA DE VEDAÇÃO DE BLOCOS CERÂMICOS FURADOS NA HORIZONTAL DE 9X14X19CM (ESPESSURA 9CM) DE PAREDES COM ÁREA LÍQUIDA MAIOR OU IGUAL A 6M² COM VÃOS E ARGAMASSA DE ASSENTAMENTO COM PREPARO MANUAL. AF_06/2014 | m2 | 2020-01-01
87525-SNP | SINAPI-N | ALVENARIA DE VEDAÇÃO DE BLOCOS CERÂMICOS FURADOS NA HORIZONTAL DE 14X9X19CM (ESPESSURA 14CM, BLOCO DEITADO) DE PAREDES COM ÁREA LÍQUIDA MAIOR OU IGUAL A 6M² COM VÃOS E ARGAMASSA DE ASSENTAMENTO COM PREPARO EM BETONEIRA. AF_06/2014 | m2 | 2020-01-01
87526-SNP | SINAPI-N | ALVENARIA DE VEDAÇÃO DE BLOCOS CERÂMICOS FURADOS NA HORIZONTAL DE 14X9X19CM (ESPESSURA 14CM, BLOCO DEITADO) DE PAREDES COM ÁREA LÍQUIDA MAIOR OU IGUAL A 6M² COM VÃOS E ARGAMASSA DE ASSENTAMENTO COM PREPARO MANUAL. AF_06/2014 | m2 | 2020-01-01
87527-SNP | SINAPI-N | EMBOÇO, PARA RECEBIMENTO DE CERÂMICA, EM ARGAMASSA TRAÇO 1:2:8, PREPARO MECÂNICO COM BETONEIRA 400L, APLICADO MANUALMENTE EM FACES INTERNAS DE PAREDES, PARA AMBIENTE COM ÁREA MENOR QUE 5M2, ESPESSURA DE 20MM, COM EXECUÇÃO DE TALISCAS. AF_06/2014 | m2 | 2020-01-01
87528-SNP | SINAPI-N | EMBOÇO, PARA RECEBIMENTO DE CERÂMICA, EM ARGAMASSA TRAÇO 1:2:8, PREPARO MANUAL, APLICADO MANUALMENTE EM FACES INTERNAS DE PAREDES, PARA AMBIENTE COM ÁREA MENOR QUE 5M2, ESPESSURA DE 20MM, COM EXECUÇÃO DE TALISCAS. AF_06/2014 | m2 | 2020-01-01
87529-SNP | SINAPI-N | MASSA ÚNICA, PARA RECEBIMENTO DE PINTURA, EM ARGAMASSA TRAÇO 1:2:8, PREPARO MECÂNICO COM BETONEIRA 400L, APLICADA MANUALMENTE EM FACES INTERNAS DE PAREDES, ESPESSURA DE 20MM, COM EXECUÇÃO DE TALISCAS. AF_06/2014 | m2 | 2020-01-01
87530-SNP | SINAPI-N | MASSA ÚNICA, PARA RECEBIMENTO DE PINTURA, EM ARGAMASSA TRAÇO 1:2:8, PREPARO MANUAL, APLICADA MANUALMENTE EM FACES INTERNAS DE PAREDES, ESPESSURA DE 20MM, COM EXECUÇÃO DE TALISCAS. AF_06/2014 | m2 | 2020-01-01
87531-SNP | SINAPI-N | EMBOÇO, PARA RECEBIMENTO DE CERÂMICA, EM ARGAMASSA TRAÇO 1:2:8, PREPARO MECÂNICO COM BETONEIRA 400L, APLICADO MANUALMENTE EM FACES INTERNAS DE PAREDES, PARA AMBIENTE COM ÁREA ENTRE 5M2 E 10M2, ESPESSURA DE 20MM, COM EXECUÇÃO DE TALISCAS. AF_06/2014 | m2 | 2020-01-01
87532-SNP | SINAPI-N | EMBOÇO, PARA RECEBIMENTO DE CERÂMICA, EM ARGAMASSA TRAÇO 1:2:8, PREPARO MANUAL, APLICADO MANUALMENTE EM FACES INTERNAS DE PAREDES, PARA AMBIENTE COM ÁREA ENTRE 5M2 E 10M2, ESPESSURA DE 20MM, COM EXECUÇÃO DE TALISCAS. AF_06/2014 | m2 | 2020-01-01
87533-SNP | SINAPI-N | MASSA ÚNICA, PARA RECEBIMENTO DE PINTURA, EM ARGAMASSA TRAÇO 1:2:8, PREPARO MECÂNICO COM BETONEIRA 400L, APLICADA MANUALMENTE EM FACES INTERNAS DE PAREDES DE AMBIENTES COM ÁREA MAIOR QUE 10M2, ESPESSURA DE 20MM, COM EXECUÇÃO DE TALISCAS. AF_06/2014 | m2 | 2016-05-01
87534-SNP | SINAPI-N | MASSA ÚNICA, PARA RECEBIMENTO DE PINTURA, EM ARGAMASSA TRAÇO 1:2:8, PREPARO MANUAL, APLICADA MANUALMENTE EM FACES INTERNAS DE PAREDES DE AMBIENTES COM ÁREA MAIOR QUE 10M2, ESPESSURA DE 20MM, COM EXECUÇÃO DE TALISCAS. AF_06/2014 | m2 | 2016-05-01
87535-SNP | SINAPI-N | EMBOÇO, PARA RECEBIMENTO DE CERÂMICA, EM ARGAMASSA TRAÇO 1:2:8, PREPARO MECÂNICO COM BETONEIRA 400L, APLICADO MANUALMENTE EM FACES INTERNAS DE PAREDES, PARA AMBIENTE COM ÁREA MAIOR QUE 10M2, ESPESSURA DE 20MM, COM EXECUÇÃO DE TALISCAS. AF_06/2014 | m2 | 2020-01-01
87536-SNP | SINAPI-N | EMBOÇO, PARA RECEBIMENTO DE CERÂMICA, EM ARGAMASSA TRAÇO 1:2:8, PREPARO MANUAL, APLICADO MANUALMENTE EM FACES INTERNAS DE PAREDES, PARA AMBIENTE COM ÁREA MAIOR QUE 10M2, ESPESSURA DE 20MM, COM EXECUÇÃO DE TALISCAS. AF_06/2014 | m2 | 2020-01-01
87537-SNP | SINAPI-N | EMBOÇO, PARA RECEBIMENTO DE CERÂMICA, EM ARGAMASSA INDUSTRIALIZADA, PREPARO MECÂNICO, APLICADO COM EQUIPAMENTO DE MISTURA E PROJEÇÃO DE 1,5 M3/H DE ARGAMASSA EM FACES INTERNAS DE PAREDES, PARA AMBIENTE COM ÁREA MENOR QUE 5M2, ESPESSURA DE 20MM, COM EXECUÇ | m2 | 2020-01-01
87538-SNP | SINAPI-N | MASSA ÚNICA, PARA RECEBIMENTO DE PINTURA, EM ARGAMASSA INDUSTRIALIZADA, PREPARO MECÂNICO, APLICADO COM EQUIPAMENTO DE MISTURA E PROJEÇÃO DE 1,5 M3/H DE ARGAMASSA EM FACES INTERNAS DE PAREDES, ESPESSURA DE 20MM, COM EXECUÇÃO DE TALISCAS. AF_06/2014 | m2 | 2020-01-01
87539-SNP | SINAPI-N | EMBOÇO, PARA RECEBIMENTO DE CERÂMICA, EM ARGAMASSA INDUSTRIALIZADA, PREPARO MECÂNICO, APLICADO COM EQUIPAMENTO DE MISTURA E PROJEÇÃO DE 1,5 M3/H DE ARGAMASSA EM FACES INTERNAS DE PAREDES, PARA AMBIENTE COM ÁREA ENTRE 5M2 E 10M2, ESPESSURA DE 20MM, COM EXE | m2 | 2020-01-01
87540-SNP | SINAPI-N | MASSA ÚNICA, PARA RECEBIMENTO DE PINTURA, EM ARGAMASSA INDUSTRIALIZADA, APLICADO COM EQUIPAMENTO DE MISTURA E PROJEÇÃO DE 1,5 M3/H, EM FACES INTERNAS DE PAREDES DE AMBIENTES COM ÁREA MAIOR QUE 10M2, ESPESSURA 20MM, COM TALISCAS. AF_06/2014 | m2 | 2016-05-01
87541-SNP | SINAPI-N | EMBOÇO, PARA RECEBIMENTO DE CERÂMICA, EM ARGAMASSA INDUSTRIALIZADA, PREPARO MECÂNICO, APLICADO COM EQUIPAMENTO DE MISTURA E PROJEÇÃO DE 1,5 M3/H DE ARGAMASSA EM FACES INTERNAS DE PAREDES, PARA AMBIENTE COM ÁREA MAIOR QUE 10M2, ESPESSURA DE 20MM, COM EXECU | m2 | 2020-01-01
87542-SNP | SINAPI-N | MASSA ÚNICA, PARA RECEBIMENTO DE PINTURA OU CERÂMICA, EM ARGAMASSA INDUSTRIALIZADA, APLICADO COM EQUIPAMENTO DE MISTURA E PROJEÇÃO DE 1,5 M3/H, EM FACES INTERNAS DE PAREDES DE AMBIENTES COM ÁREA MENOR QUE 5M2, ESPESSURA 5MM, SEM TALISCAS. AF_06/2014 | m2 | 2016-05-01
87543-SNP | SINAPI-N | MASSA ÚNICA, PARA RECEBIMENTO DE PINTURA OU CERÂMICA, ARGAMASSA INDUSTRIALIZADA, PREPARO MECÂNICO, APLICADO COM EQUIPAMENTO DE MISTURA E PROJEÇÃO DE 1,5 M3/H EM FACES INTERNAS DE PAREDES, ESPESSURA DE 5MM, SEM EXECUÇÃO DE TALISCAS. AF_06/2014 | m2 | 2020-01-01
87544-SNP | SINAPI-N | MASSA ÚNICA, PARA RECEBIMENTO DE PINTURA OU CERÂMICA, EM ARGAMASSA INDUSTRIALIZADA, APLICADO COM EQUIPAMENTO DE MISTURA E PROJEÇÃO DE 1,5 M3/H, EM FACES INTERNAS DE PAREDES DE AMBIENTES COM ÁREA MAIOR QUE 10M2, ESPESSURA 5MM, SEM TALISCAS. AF_06/2014 | m2 | 2016-05-01
87545-SNP | SINAPI-N | EMBOÇO, PARA RECEBIMENTO DE CERÂMICA, EM ARGAMASSA TRAÇO 1:2:8, PREPARO MECÂNICO COM BETONEIRA 400L, APLICADO MANUALMENTE EM FACES INTERNAS DE PAREDES, PARA AMBIENTE COM ÁREA MENOR QUE 5M2, ESPESSURA DE 10MM, COM EXECUÇÃO DE TALISCAS. AF_06/2014 | m2 | 2020-01-01
87546-SNP | SINAPI-N | EMBOÇO, PARA RECEBIMENTO DE CERÂMICA, EM ARGAMASSA TRAÇO 1:2:8, PREPARO MANUAL, APLICADO MANUALMENTE EM FACES INTERNAS DE PAREDES, PARA AMBIENTE COM ÁREA MENOR QUE 5M2, ESPESSURA DE 10MM, COM EXECUÇÃO DE TALISCAS. AF_06/2014 | m2 | 2020-01-01
87547-SNP | SINAPI-N | MASSA ÚNICA, PARA RECEBIMENTO DE PINTURA, EM ARGAMASSA TRAÇO 1:2:8, PREPARO MECÂNICO COM BETONEIRA 400L, APLICADA MANUALMENTE EM FACES INTERNAS DE PAREDES, ESPESSURA DE 10MM, COM EXECUÇÃO DE TALISCAS. AF_06/2014 | m2 | 2020-01-01
87548-SNP | SINAPI-N | MASSA ÚNICA, PARA RECEBIMENTO DE PINTURA, EM ARGAMASSA TRAÇO 1:2:8, PREPARO MANUAL, APLICADA MANUALMENTE EM FACES INTERNAS DE PAREDES, ESPESSURA DE 10MM, COM EXECUÇÃO DE TALISCAS. AF_06/2014 | m2 | 2020-01-01
87549-SNP | SINAPI-N | EMBOÇO, PARA RECEBIMENTO DE CERÂMICA, EM ARGAMASSA TRAÇO 1:2:8, PREPARO MECÂNICO COM BETONEIRA 400L, APLICADO MANUALMENTE EM FACES INTERNAS DE PAREDES, PARA AMBIENTE COM ÁREA ENTRE 5M2 E 10M2, ESPESSURA DE 10MM, COM EXECUÇÃO DE TALISCAS. AF_06/2014 | m2 | 2020-01-01
87550-SNP | SINAPI-N | EMBOÇO, PARA RECEBIMENTO DE CERÂMICA, EM ARGAMASSA TRAÇO 1:2:8, PREPARO MANUAL, APLICADO MANUALMENTE EM FACES INTERNAS DE PAREDES, PARA AMBIENTE COM ÁREA ENTRE 5M2 E 10M2, ESPESSURA DE 10MM, COM EXECUÇÃO DE TALISCAS. AF_06/2014 | m2 | 2020-01-01
87551-SNP | SINAPI-N | MASSA ÚNICA, PARA RECEBIMENTO DE PINTURA, EM ARGAMASSA TRAÇO 1:2:8, PREPARO MECÂNICO COM BETONEIRA 400L, APLICADA MANUALMENTE EM FACES INTERNAS DE PAREDES DE AMBIENTES COM ÁREA MAIOR QUE 10M2, ESPESSURA DE 10MM, COM EXECUÇÃO DE TALISCAS. AF_06/2014 | m2 | 2016-05-01
87552-SNP | SINAPI-N | MASSA ÚNICA, PARA RECEBIMENTO DE PINTURA, EM ARGAMASSA TRAÇO 1:2:8, PREPARO MANUAL, APLICADA MANUALMENTE EM FACES INTERNAS DE PAREDES DE AMBIENTES COM ÁREA MAIOR QUE 10M2, ESPESSURA DE 10MM, COM EXECUÇÃO DE TALISCAS. AF_06/2014 | m2 | 2016-05-01
87553-SNP | SINAPI-N | EMBOÇO, PARA RECEBIMENTO DE CERÂMICA, EM ARGAMASSA TRAÇO 1:2:8, PREPARO MECÂNICO COM BETONEIRA 400L, APLICADO MANUALMENTE EM FACES INTERNAS DE PAREDES, PARA AMBIENTE COM ÁREA MAIOR QUE 10M2, ESPESSURA DE 10MM, COM EXECUÇÃO DE TALISCAS. AF_06/2014 | m2 | 2020-01-01
87554-SNP | SINAPI-N | EMBOÇO, PARA RECEBIMENTO DE CERÂMICA, EM ARGAMASSA TRAÇO 1:2:8, PREPARO MANUAL, APLICADO MANUALMENTE EM FACES INTERNAS DE PAREDES, PARA AMBIENTE COM ÁREA MAIOR QUE 10M2, ESPESSURA DE 10MM, COM EXECUÇÃO DE TALISCAS. AF_06/2014 | m2 | 2020-01-01
87555-SNP | SINAPI-N | EMBOÇO, PARA RECEBIMENTO DE CERÂMICA, EM ARGAMASSA INDUSTRIALIZADA, PREPARO MECÂNICO, APLICADO COM EQUIPAMENTO DE MISTURA E PROJEÇÃO DE 1,5 M3/H DE ARGAMASSA EM FACES INTERNAS DE PAREDES, PARA AMBIENTE COM ÁREA MENOR QUE 5M2, ESPESSURA DE 10MM, COM EXECUÇ | m2 | 2020-01-01
87556-SNP | SINAPI-N | MASSA ÚNICA, PARA RECEBIMENTO DE PINTURA, EM ARGAMASSA INDUSTRIALIZADA, PREPARO MECÂNICO, APLICADO COM EQUIPAMENTO DE MISTURA E PROJEÇÃO DE 1,5 M3/H DE ARGAMASSA EM FACES INTERNAS DE PAREDES, ESPESSURA DE 10MM, COM EXECUÇÃO DE TALISCAS. AF_06/2014 | m2 | 2020-01-01
87557-SNP | SINAPI-N | EMBOÇO, PARA RECEBIMENTO DE CERÂMICA, EM ARGAMASSA INDUSTRIALIZADA, PREPARO MECÂNICO, APLICADO COM EQUIPAMENTO DE MISTURA E PROJEÇÃO DE 1,5 M3/H DE ARGAMASSA EM FACES INTERNAS DE PAREDES, PARA AMBIENTE COM ÁREA ENTRE 5M2 E 10M2, ESPESSURA DE 10MM, COM EXE | m2 | 2020-01-01
87558-SNP | SINAPI-N | MASSA ÚNICA, PARA RECEBIMENTO DE PINTURA, EM ARGAMASSA INDUSTRIALIZADA, APLICADO COM EQUIPAMENTO DE MISTURA E PROJEÇÃO DE 1,5 M3/H, EM FACES INTERNAS DE PAREDES DE AMBIENTES COM ÁREA MAIOR QUE 10M2, ESPESSURA 10MM, COM TALISCAS. AF_06/2014 | m2 | 2016-05-01
87559-SNP | SINAPI-N | EMBOÇO, PARA RECEBIMENTO DE CERÂMICA, EM ARGAMASSA INDUSTRIALIZADA, PREPARO MECÂNICO, APLICADO COM EQUIPAMENTO DE MISTURA E PROJEÇÃO DE 1,5 M3/H DE ARGAMASSA EM FACES INTERNAS DE PAREDES, PARA AMBIENTE COM ÁREA MAIOR QUE 10M2, ESPESSURA DE 10MM, COM EXECU | m2 | 2020-01-01
87560-SNP | SINAPI-N | MASSA ÚNICA, PARA RECEBIMENTO DE PINTURA OU CERÂMICA, EM ARGAMASSA INDUSTRIALIZADA, APLICADO COM EQUIPAMENTO DE MISTURA E PROJEÇÃO DE 1,5 M3/H, EM FACES INTERNAS DE PAREDES DE AMBIENTES COM ÁREA MENOR QUE 5M2, ESPESSURA 10MM, SEM TALISCAS. AF_06/2014 | m2 | 2016-05-01
87561-SNP | SINAPI-N | MASSA ÚNICA, PARA RECEBIMENTO DE PINTURA OU CERÂMICA, EM ARGAMASSA INDUSTRIALIZADA, PREPARO MECÂNICO, APLICADO COM EQUIPAMENTO DE MISTURA E PROJEÇÃO DE 1,5 M3/H DE ARGAMASSA EM FACES INTERNAS DE PAREDES, ESPESSURA DE 10MM, SEM EXECUÇÃO DE TALISCAS. AF_06/ | m2 | 2020-01-01
87562-SNP | SINAPI-N | MASSA ÚNICA, PARA RECEBIMENTO DE PINTURA OU CERÂMICA, EM ARGAMASSA INDUSTRIALIZADA, APLICADO COM EQUIPAMENTO DE MISTURA E PROJEÇÃO DE 1,5 M3/H, EM FACES INTERNAS DE PAREDES DE AMBIENTES COM ÁREA MAIOR QUE 10M2, ESPESSURA 10MM, SEM TALISCAS. AF_06/2014 | m2 | 2016-05-01
87620-SNP | SINAPI-N | CONTRAPISO EM ARGAMASSA TRAÇO 1:4 (CIMENTO E AREIA), PREPARO MECÂNICO COM BETONEIRA 400 L, APLICADO EM ÁREAS SECAS SOBRE LAJE, ADERIDO, ESPESSURA 2CM. AF_06/2014 | m2 | 2020-01-01
87621-SNP | SINAPI-N | CONTRAPISO EM ARGAMASSA TRAÇO 1:4 (CIMENTO E AREIA), PREPARO MECÂNICO COM MISTURADOR 300 KG, APLICADO EM ÁREAS SECAS MENORES QUE 10M2 SOBRE LAJE, ADERIDO, ESPESSURA 2CM, ACABAMENTO NÃO REFORÇADO. AF_06/2014 | m2 | 2016-04-01
87622-SNP | SINAPI-N | CONTRAPISO EM ARGAMASSA TRAÇO 1:4 (CIMENTO E AREIA), PREPARO MANUAL, APLICADO EM ÁREAS SECAS SOBRE LAJE, ADERIDO, ESPESSURA 2CM. AF_06/2014 | m2 | 2020-01-01
87623-SNP | SINAPI-N | CONTRAPISO EM ARGAMASSA PRONTA, PREPARO MECÂNICO COM MISTURADOR 300 KG, APLICADO EM ÁREAS SECAS SOBRE LAJE, ADERIDO, ESPESSURA 2CM. AF_06/2014 | m2 | 2020-01-01
87624-SNP | SINAPI-N | CONTRAPISO EM ARGAMASSA PRONTA, PREPARO MANUAL, APLICADO EM ÁREAS SECAS SOBRE LAJE, ADERIDO, ESPESSURA 2CM. AF_06/2014 | m2 | 2020-01-01
87625-SNP | SINAPI-N | CONTRAPISO EM ARGAMASSA TRAÇO 1:4 (CIMENTO E AREIA), PREPARO MECÂNICO COM BETONEIRA 400 L, APLICADO EM ÁREAS SECAS MENORES QUE 10M2 SOBRE LAJE, ADERIDO, ESPESSURA 3CM, ACABAMENTO REFORÇADO. AF_06/2014 | m2 | 2016-04-01
87626-SNP | SINAPI-N | CONTRAPISO EM ARGAMASSA TRAÇO 1:4 (CIMENTO E AREIA), PREPARO MECÂNICO COM MISTURADOR 300 KG, APLICADO EM ÁREAS SECAS MENORES QUE 10M2 SOBRE LAJE, ADERIDO, ESPESSURA 3CM, ACABAMENTO REFORÇADO. AF_06/2014 | m2 | 2016-04-01
87627-SNP | SINAPI-N | CONTRAPISO EM ARGAMASSA TRAÇO 1:4 (CIMENTO E AREIA), PREPARO MANUAL, APLICADO EM ÁREAS SECAS MENORES QUE 10M2 SOBRE LAJE, ADERIDO, ESPESSURA 3CM, ACABAMENTO REFORÇADO. AF_06/2014 | m2 | 2016-04-01
87628-SNP | SINAPI-N | CONTRAPISO EM ARGAMASSA PRONTA, PREPARO MECÂNICO COM MISTURADOR 300 KG, APLICADO EM ÁREAS SECAS MENORES QUE 10M2 SOBRE LAJE, ADERIDO, ESPESSURA 3CM, ACABAMENTO REFORÇADO. AF_06/2014 | m2 | 2016-04-01
87629-SNP | SINAPI-N | CONTRAPISO EM ARGAMASSA PRONTA, PREPARO MANUAL, APLICADO EM ÁREAS SECAS MENORES QUE 10M2 SOBRE LAJE, ADERIDO, ESPESSURA 3CM, ACABAMENTO REFORÇADO. AF_06/2014 | m2 | 2016-04-01
87630-SNP | SINAPI-N | CONTRAPISO EM ARGAMASSA TRAÇO 1:4 (CIMENTO E AREIA), PREPARO MECÂNICO COM BETONEIRA 400 L, APLICADO EM ÁREAS SECAS SOBRE LAJE, ADERIDO, ESPESSURA 3CM. AF_06/2014 | m2 | 2020-01-01
87631-SNP | SINAPI-N | CONTRAPISO EM ARGAMASSA TRAÇO 1:4 (CIMENTO E AREIA), PREPARO MECÂNICO COM MISTURADOR 300 KG, APLICADO EM ÁREAS SECAS MENORES QUE 10M2 SOBRE LAJE, ADERIDO, ESPESSURA 3CM, ACABAMENTO NÃO REFORÇADO. AF_06/2014 | m2 | 2016-04-01
87632-SNP | SINAPI-N | CONTRAPISO EM ARGAMASSA TRAÇO 1:4 (CIMENTO E AREIA), PREPARO MANUAL, APLICADO EM ÁREAS SECAS SOBRE LAJE, ADERIDO, ESPESSURA 3CM. AF_06/2014 | m2 | 2020-01-01
87633-SNP | SINAPI-N | CONTRAPISO EM ARGAMASSA PRONTA, PREPARO MECÂNICO COM MISTURADOR 300 KG, APLICADO EM ÁREAS SECAS SOBRE LAJE, ADERIDO, ESPESSURA 3CM. AF_06/2014 | m2 | 2020-01-01
87634-SNP | SINAPI-N | CONTRAPISO EM ARGAMASSA PRONTA, PREPARO MANUAL, APLICADO EM ÁREAS SECAS SOBRE LAJE, ADERIDO, ESPESSURA 3CM. AF_06/2014 | m2 | 2020-01-01
87635-SNP | SINAPI-N | CONTRAPISO EM ARGAMASSA TRAÇO 1:4 (CIMENTO E AREIA), PREPARO MECÂNICO COM BETONEIRA 400 L, APLICADO EM ÁREAS SECAS MENORES QUE 10M2 SOBRE LAJE, ADERIDO, ESPESSURA 4CM, ACABAMENTO REFORÇADO. AF_06/2014 | m2 | 2016-04-01
87636-SNP | SINAPI-N | CONTRAPISO EM ARGAMASSA TRAÇO 1:4 (CIMENTO E AREIA), PREPARO MECÂNICO COM MISTURADOR 300 KG, APLICADO EM ÁREAS SECAS MENORES QUE 10M2 SOBRE LAJE, ADERIDO, ESPESSURA 4CM, ACABAMENTO REFORÇADO. AF_06/2014 | m2 | 2016-04-01
87637-SNP | SINAPI-N | CONTRAPISO EM ARGAMASSA TRAÇO 1:4 (CIMENTO E AREIA), PREPARO MANUAL, APLICADO EM ÁREAS SECAS MENORES QUE 10M2 SOBRE LAJE, ADERIDO, ESPESSURA 4CM, ACABAMENTO REFORÇADO. AF_06/2014 | m2 | 2016-04-01
87638-SNP | SINAPI-N | CONTRAPISO EM ARGAMASSA PRONTA, PREPARO MECÂNICO COM MISTURADOR 300 KG, APLICADO EM ÁREAS SECAS MENORES QUE 10M2 SOBRE LAJE, ADERIDO, ESPESSURA 4CM, ACABAMENTO REFORÇADO. AF_06/2014 | m2 | 2016-04-01
87639-SNP | SINAPI-N | CONTRAPISO EM ARGAMASSA PRONTA, PREPARO MANUAL, APLICADO EM ÁREAS SECAS MENORES QUE 10M2 SOBRE LAJE, ADERIDO, ESPESSURA 4CM, ACABAMENTO REFORÇADO. AF_06/2014 | m2 | 2016-04-01
87640-SNP | SINAPI-N | CONTRAPISO EM ARGAMASSA TRAÇO 1:4 (CIMENTO E AREIA), PREPARO MECÂNICO COM BETONEIRA 400 L, APLICADO EM ÁREAS SECAS SOBRE LAJE, ADERIDO, ESPESSURA 4CM. AF_06/2014 | m2 | 2020-01-01
87641-SNP | SINAPI-N | CONTRAPISO EM ARGAMASSA TRAÇO 1:4 (CIMENTO E AREIA), PREPARO MECÂNICO COM MISTURADOR 300 KG, APLICADO EM ÁREAS SECAS MENORES QUE 10M2 SOBRE LAJE, ADERIDO, ESPESSURA 4CM, ACABAMENTO NÃO REFORÇADO. AF_06/2014 | m2 | 2016-04-01
87642-SNP | SINAPI-N | CONTRAPISO EM ARGAMASSA TRAÇO 1:4 (CIMENTO E AREIA), PREPARO MANUAL, APLICADO EM ÁREAS SECAS SOBRE LAJE, ADERIDO, ESPESSURA 4CM. AF_06/2014 | m2 | 2020-01-01
87643-SNP | SINAPI-N | CONTRAPISO EM ARGAMASSA PRONTA, PREPARO MECÂNICO COM MISTURADOR 300 KG, APLICADO EM ÁREAS SECAS SOBRE LAJE, ADERIDO, ESPESSURA 4CM. AF_06/2014 | m2 | 2020-01-01
87644-SNP | SINAPI-N | CONTRAPISO EM ARGAMASSA PRONTA, PREPARO MANUAL, APLICADO EM ÁREAS SECAS SOBRE LAJE, ADERIDO, ESPESSURA 4CM. AF_06/2014 | m2 | 2020-01-01
87645-SNP | SINAPI-N | CONTRAPISO EM ARGAMASSA TRAÇO 1:4 (CIMENTO E AREIA), PREPARO MECÂNICO COM BETONEIRA 400 L, APLICADO EM ÁREAS SECAS MAIORES QUE 10M2 SOBRE LAJE, ADERIDO, ESPESSURA 2CM, ACABAMENTO REFORÇADO. AF_06/2014 | m2 | 2016-04-01
87646-SNP | SINAPI-N | CONTRAPISO EM ARGAMASSA TRAÇO 1:4 (CIMENTO E AREIA), PREPARO MECÂNICO COM MISTURADOR 300 KG, APLICADO EM ÁREAS SECAS MAIORES QUE 10M2 SOBRE LAJE, ADERIDO, ESPESSURA 2CM, ACABAMENTO REFORÇADO. AF_06/2014 | m2 | 2016-04-01
87647-SNP | SINAPI-N | CONTRAPISO EM ARGAMASSA TRAÇO 1:4 (CIMENTO E AREIA), PREPARO MANUAL, APLICADO EM ÁREAS SECAS MAIORES QUE 10M2 SOBRE LAJE, ADERIDO, ESPESSURA 2CM, ACABAMENTO REFORÇADO. AF_06/2014 | m2 | 2016-04-01
87648-SNP | SINAPI-N | CONTRAPISO EM ARGAMASSA PRONTA, PREPARO MECÂNICO COM MISTURADOR 300 KG, APLICADO EM ÁREAS SECAS MAIORES QUE 10M2 SOBRE LAJE, ADERIDO, ESPESSURA 2CM, ACABAMENTO REFORÇADO. AF_06/2014 | m2 | 2016-04-01
87649-SNP | SINAPI-N | CONTRAPISO EM ARGAMASSA PRONTA, PREPARO MANUAL, APLICADO EM ÁREAS SECAS MAIORES QUE 10M2 SOBRE LAJE, ADERIDO, ESPESSURA 2CM, ACABAMENTO REFORÇADO. AF_06/2014 | m2 | 2016-04-01
87650-SNP | SINAPI-N | CONTRAPISO EM ARGAMASSA TRAÇO 1:4 (CIMENTO E AREIA), PREPARO MECÂNICO COM BETONEIRA 400 L, APLICADO EM ÁREAS SECAS MAIORES QUE 10M2 SOBRE LAJE, ADERIDO, ESPESSURA 2CM, ACABAMENTO NÃO REFORÇADO. AF_06/2014 | m2 | 2016-04-01
87651-SNP | SINAPI-N | CONTRAPISO EM ARGAMASSA TRAÇO 1:4 (CIMENTO E AREIA), PREPARO MECÂNICO COM MISTURADOR 300 KG, APLICADO EM ÁREAS SECAS MAIORES QUE 10M2 SOBRE LAJE, ADERIDO, ESPESSURA 2CM, ACABAMENTO NÃO REFORÇADO. AF_06/2014 | m2 | 2016-04-01
87652-SNP | SINAPI-N | CONTRAPISO EM ARGAMASSA TRAÇO 1:4 (CIMENTO E AREIA), PREPARO MANUAL, APLICADO EM ÁREAS SECAS MAIORES QUE 10M2 SOBRE LAJE, ADERIDO, ESPESSURA 2CM, ACABAMENTO NÃO REFORÇADO. AF_06/2014 | m2 | 2016-04-01
87653-SNP | SINAPI-N | CONTRAPISO EM ARGAMASSA PRONTA, PREPARO MECÂNICO COM MISTURADOR 300 KG, APLICADO EM ÁREAS SECAS MAIORES QUE 10M2 SOBRE LAJE, ADERIDO, ESPESSURA 2CM, ACABAMENTO NÃO REFORÇADO. AF_06/2014 | m2 | 2016-04-01
87654-SNP | SINAPI-N | CONTRAPISO EM ARGAMASSA PRONTA, PREPARO MANUAL, APLICADO EM ÁREAS SECAS MAIORES QUE 10M2 SOBRE LAJE, ADERIDO, ESPESSURA 2CM, ACABAMENTO NÃO REFORÇADO. AF_06/2014 | m2 | 2016-04-01
87655-SNP | SINAPI-N | CONTRAPISO EM ARGAMASSA TRAÇO 1:4 (CIMENTO E AREIA), PREPARO MECÂNICO COM BETONEIRA 400 L, APLICADO EM ÁREAS SECAS MAIORES QUE 10M2 SOBRE LAJE, ADERIDO, ESPESSURA 3CM, ACABAMENTO REFORÇADO. AF_06/2014 | m2 | 2016-04-01
87656-SNP | SINAPI-N | CONTRAPISO EM ARGAMASSA TRAÇO 1:4 (CIMENTO E AREIA), PREPARO MECÂNICO COM MISTURADOR 300 KG, APLICADO EM ÁREAS SECAS MAIORES QUE 10M2 SOBRE LAJE, ADERIDO, ESPESSURA 3CM, ACABAMENTO REFORÇADO. AF_06/2014 | m2 | 2016-04-01
87657-SNP | SINAPI-N | CONTRAPISO EM ARGAMASSA TRAÇO 1:4 (CIMENTO E AREIA), PREPARO MANUAL, APLICADO EM ÁREAS SECAS MAIORES QUE 10M2 SOBRE LAJE, ADERIDO, ESPESSURA 3CM, ACABAMENTO REFORÇADO. AF_06/2014 | m2 | 2016-04-01
87658-SNP | SINAPI-N | CONTRAPISO EM ARGAMASSA PRONTA, PREPARO MECÂNICO COM MISTURADOR 300 KG, APLICADO EM ÁREAS SECAS MAIORES QUE 10M2 SOBRE LAJE, ADERIDO, ESPESSURA 3CM, ACABAMENTO REFORÇADO. AF_06/2014 | m2 | 2016-04-01
87659-SNP | SINAPI-N | CONTRAPISO EM ARGAMASSA PRONTA, PREPARO MANUAL, APLICADO EM ÁREAS SECAS MAIORES QUE 10M2 SOBRE LAJE, ADERIDO, ESPESSURA 3CM, ACABAMENTO REFORÇADO. AF_06/2014 | m2 | 2016-04-01
87660-SNP | SINAPI-N | CONTRAPISO EM ARGAMASSA TRAÇO 1:4 (CIMENTO E AREIA), PREPARO MECÂNICO COM BETONEIRA 400 L, APLICADO EM ÁREAS SECAS MAIORES QUE 10M2 SOBRE LAJE, ADERIDO, ESPESSURA 3CM, ACABAMENTO NÃO REFORÇADO. AF_06/2014 | m2 | 2016-04-01
87661-SNP | SINAPI-N | CONTRAPISO EM ARGAMASSA TRAÇO 1:4 (CIMENTO E AREIA), PREPARO MECÂNICO COM MISTURADOR 300 KG, APLICADO EM ÁREAS SECAS MAIORES QUE 10M2 SOBRE LAJE, ADERIDO, ESPESSURA 3CM, ACABAMENTO NÃO REFORÇADO. AF_06/2014 | m2 | 2016-04-01
87662-SNP | SINAPI-N | CONTRAPISO EM ARGAMASSA TRAÇO 1:4 (CIMENTO E AREIA), PREPARO MANUAL, APLICADO EM ÁREAS SECAS MAIORES QUE 10M2 SOBRE LAJE, ADERIDO, ESPESSURA 3CM, ACABAMENTO NÃO REFORÇADO. AF_06/2014 | m2 | 2016-04-01
87663-SNP | SINAPI-N | CONTRAPISO EM ARGAMASSA PRONTA, PREPARO MECÂNICO COM MISTURADOR 300 KG, APLICADO EM ÁREAS SECAS MAIORES QUE 10M2 SOBRE LAJE, ADERIDO, ESPESSURA 3CM, ACABAMENTO NÃO REFORÇADO. AF_06/2014 | m2 | 2016-04-01
87664-SNP | SINAPI-N | CONTRAPISO EM ARGAMASSA PRONTA, PREPARO MANUAL, APLICADO EM ÁREAS SECAS MAIORES QUE 10M2 SOBRE LAJE, ADERIDO, ESPESSURA 3CM, ACABAMENTO NÃO REFORÇADO. AF_06/2014 | m2 | 2016-04-01
87665-SNP | SINAPI-N | CONTRAPISO EM ARGAMASSA TRAÇO 1:4 (CIMENTO E AREIA), PREPARO MECÂNICO COM BETONEIRA 400 L, APLICADO EM ÁREAS SECAS MAIORES QUE 10M2 SOBRE LAJE, ADERIDO, ESPESSURA 4CM, ACABAMENTO REFORÇADO. AF_06/2014 | m2 | 2016-04-01
87666-SNP | SINAPI-N | CONTRAPISO EM ARGAMASSA TRAÇO 1:4 (CIMENTO E AREIA), PREPARO MECÂNICO COM MISTURADOR 300 KG, APLICADO EM ÁREAS SECAS MAIORES QUE 10M2 SOBRE LAJE, ADERIDO, ESPESSURA 4CM, ACABAMENTO REFORÇADO. AF_06/2014 | m2 | 2016-04-01
87667-SNP | SINAPI-N | CONTRAPISO EM ARGAMASSA TRAÇO 1:4 (CIMENTO E AREIA), PREPARO MANUAL, APLICADO EM ÁREAS SECAS MAIORES QUE 10M2 SOBRE LAJE, ADERIDO, ESPESSURA 4CM, ACABAMENTO REFORÇADO. AF_06/2014 | m2 | 2016-04-01
87668-SNP | SINAPI-N | CONTRAPISO EM ARGAMASSA PRONTA, PREPARO MECÂNICO COM MISTURADOR 300 KG, APLICADO EM ÁREAS SECAS MAIORES QUE 10M2 SOBRE LAJE, ADERIDO, ESPESSURA 4CM, ACABAMENTO REFORÇADO. AF_06/2014 | m2 | 2016-04-01
87669-SNP | SINAPI-N | CONTRAPISO EM ARGAMASSA PRONTA, PREPARO MANUAL, APLICADO EM ÁREAS SECAS MAIORES QUE 10M2 SOBRE LAJE, ADERIDO, ESPESSURA 4CM, ACABAMENTO REFORÇADO. AF_06/2014 | m2 | 2016-04-01
87670-SNP | SINAPI-N | CONTRAPISO EM ARGAMASSA TRAÇO 1:4 (CIMENTO E AREIA), PREPARO MECÂNICO COM BETONEIRA 400 L, APLICADO EM ÁREAS SECAS MAIORES QUE 10M2 SOBRE LAJE, ADERIDO, ESPESSURA 4CM, ACABAMENTO NÃO REFORÇADO. AF_06/2014 | m2 | 2016-04-01
87671-SNP | SINAPI-N | CONTRAPISO EM ARGAMASSA TRAÇO 1:4 (CIMENTO E AREIA), PREPARO MECÂNICO COM MISTURADOR 300 KG, APLICADO EM ÁREAS SECAS MAIORES QUE 10M2 SOBRE LAJE, ADERIDO, ESPESSURA 4CM, ACABAMENTO NÃO REFORÇADO. AF_06/2014 | m2 | 2016-04-01
87672-SNP | SINAPI-N | CONTRAPISO EM ARGAMASSA TRAÇO 1:4 (CIMENTO E AREIA), PREPARO MANUAL, APLICADO EM ÁREAS SECAS MAIORES QUE 10M2 SOBRE LAJE, ADERIDO, ESPESSURA 4CM, ACABAMENTO NÃO REFORÇADO. AF_06/2014 | m2 | 2016-04-01
87673-SNP | SINAPI-N | CONTRAPISO EM ARGAMASSA PRONTA, PREPARO MECÂNICO COM MISTURADOR 300 KG, APLICADO EM ÁREAS SECAS MAIORES QUE 10M2 SOBRE LAJE, ADERIDO, ESPESSURA 4CM, ACABAMENTO NÃO REFORÇADO. AF_06/2014 | m2 | 2016-04-01
87674-SNP | SINAPI-N | CONTRAPISO EM ARGAMASSA PRONTA, PREPARO MANUAL, APLICADO EM ÁREAS SECAS MAIORES QUE 10M2 SOBRE LAJE, ADERIDO, ESPESSURA 4CM, ACABAMENTO NÃO REFORÇADO. AF_06/2014 | m2 | 2016-04-01
87675-SNP | SINAPI-N | CONTRAPISO EM ARGAMASSA TRAÇO 1:4 (CIMENTO E AREIA), PREPARO MECÂNICO COM BETONEIRA 400 L, APLICADO EM ÁREAS SECAS MENORES QUE 10M2 SOBRE LAJE, NÃO ADERIDO, ESPESSURA 4CM, ACABAMENTO REFORÇADO. AF_06/2014 | m2 | 2016-04-01
87676-SNP | SINAPI-N | CONTRAPISO EM ARGAMASSA TRAÇO 1:4 (CIMENTO E AREIA), PREPARO MECÂNICO COM MISTURADOR 300 KG, APLICADO EM ÁREAS SECAS MENORES QUE 10M2 SOBRE LAJE, NÃO ADERIDO, ESPESSURA 4CM, ACABAMENTO REFORÇADO. AF_06/2014 | m2 | 2016-04-01
87677-SNP | SINAPI-N | CONTRAPISO EM ARGAMASSA TRAÇO 1:4 (CIMENTO E AREIA), PREPARO MANUAL, APLICADO EM ÁREAS SECAS MENORES QUE 10M2 SOBRE LAJE, NÃO ADERIDO, ESPESSURA 4CM, ACABAMENTO REFORÇADO. AF_06/2014 | m2 | 2016-04-01
87678-SNP | SINAPI-N | CONTRAPISO EM ARGAMASSA PRONTA, PREPARO MECÂNICO COM MISTURADOR 300 KG, APLICADO EM ÁREAS SECAS MENORES QUE 10M2 SOBRE LAJE, NÃO ADERIDO, ESPESSURA 4CM, ACABAMENTO REFORÇADO. AF_06/2014 | m2 | 2016-04-01
87679-SNP | SINAPI-N | CONTRAPISO EM ARGAMASSA PRONTA, PREPARO MANUAL, APLICADO EM ÁREAS SECAS MENORES QUE 10M2 SOBRE LAJE, NÃO ADERIDO, ESPESSURA 4CM, ACABAMENTO REFORÇADO. AF_06/2014 | m2 | 2016-04-01
87680-SNP | SINAPI-N | CONTRAPISO EM ARGAMASSA TRAÇO 1:4 (CIMENTO E AREIA), PREPARO MECÂNICO COM BETONEIRA 400 L, APLICADO EM ÁREAS SECAS SOBRE LAJE, NÃO ADERIDO, ESPESSURA 4CM. AF_06/2014 | m2 | 2020-01-01
87681-SNP | SINAPI-N | CONTRAPISO EM ARGAMASSA TRAÇO 1:4 (CIMENTO E AREIA), PREPARO MECÂNICO COM MISTURADOR 300 KG, APLICADO EM ÁREAS SECAS MENORES QUE 10M2 SOBRE LAJE, NÃO ADERIDO, ESPESSURA 4CM, ACABAMENTO NÃO REFORÇADO. AF_06/2014 | m2 | 2016-04-01
87682-SNP | SINAPI-N | CONTRAPISO EM ARGAMASSA TRAÇO 1:4 (CIMENTO E AREIA), PREPARO MANUAL, APLICADO EM ÁREAS SECAS SOBRE LAJE, NÃO ADERIDO, ESPESSURA 4CM. AF_06/2014 | m2 | 2020-01-01
87683-SNP | SINAPI-N | CONTRAPISO EM ARGAMASSA PRONTA, PREPARO MECÂNICO COM MISTURADOR 300 KG, APLICADO EM ÁREAS SECAS SOBRE LAJE, NÃO ADERIDO, ESPESSURA 4CM. AF_06/2014 | m2 | 2020-01-01
87684-SNP | SINAPI-N | CONTRAPISO EM ARGAMASSA PRONTA, PREPARO MANUAL, APLICADO EM ÁREAS SECAS SOBRE LAJE, NÃO ADERIDO, ESPESSURA 4CM. AF_06/2014 | m2 | 2020-01-01
87685-SNP | SINAPI-N | CONTRAPISO EM ARGAMASSA TRAÇO 1:4 (CIMENTO E AREIA), PREPARO MECÂNICO COM BETONEIRA 400 L, APLICADO EM ÁREAS SECAS MENORES QUE 10M2 SOBRE LAJE, NÃO ADERIDO, ESPESSURA 5CM, ACABAMENTO REFORÇADO. AF_06/2014 | m2 | 2016-04-01
87686-SNP | SINAPI-N | CONTRAPISO EM ARGAMASSA TRAÇO 1:4 (CIMENTO E AREIA), PREPARO MECÂNICO COM MISTURADOR 300 KG, APLICADO EM ÁREAS SECAS MENORES QUE 10M2 SOBRE LAJE, NÃO ADERIDO, ESPESSURA 5CM, ACABAMENTO REFORÇADO. AF_06/2014 | m2 | 2016-04-01
87687-SNP | SINAPI-N | CONTRAPISO EM ARGAMASSA TRAÇO 1:4 (CIMENTO E AREIA), PREPARO MANUAL, APLICADO EM ÁREAS SECAS MENORES QUE 10M2 SOBRE LAJE, NÃO ADERIDO, ESPESSURA 5CM, ACABAMENTO REFORÇADO. AF_06/2014 | m2 | 2016-04-01
87688-SNP | SINAPI-N | CONTRAPISO EM ARGAMASSA PRONTA, PREPARO MECÂNICO COM MISTURADOR 300 KG, APLICADO EM ÁREAS SECAS MENORES QUE 10M2 SOBRE LAJE, NÃO ADERIDO, ESPESSURA 5CM, ACABAMENTO REFORÇADO. AF_06/2014 | m2 | 2016-04-01
87689-SNP | SINAPI-N | CONTRAPISO EM ARGAMASSA PRONTA, PREPARO MANUAL, APLICADO EM ÁREAS SECAS MENORES QUE 10M2 SOBRE LAJE, NÃO ADERIDO, ESPESSURA 5CM, ACABAMENTO REFORÇADO. AF_06/2014 | m2 | 2016-04-01
87690-SNP | SINAPI-N | CONTRAPISO EM ARGAMASSA TRAÇO 1:4 (CIMENTO E AREIA), PREPARO MECÂNICO COM BETONEIRA 400 L, APLICADO EM ÁREAS SECAS SOBRE LAJE, NÃO ADERIDO, ESPESSURA 5CM. AF_06/2014 | m2 | 2020-01-01
87691-SNP | SINAPI-N | CONTRAPISO EM ARGAMASSA TRAÇO 1:4 (CIMENTO E AREIA), PREPARO MECÂNICO COM MISTURADOR 300 KG, APLICADO EM ÁREAS SECAS MENORES QUE 10M2 SOBRE LAJE, NÃO ADERIDO, ESPESSURA 5CM, ACABAMENTO NÃO REFORÇADO. AF_06/2014 | m2 | 2016-04-01
87692-SNP | SINAPI-N | CONTRAPISO EM ARGAMASSA TRAÇO 1:4 (CIMENTO E AREIA), PREPARO MANUAL, APLICADO EM ÁREAS SECAS SOBRE LAJE, NÃO ADERIDO, ESPESSURA 5CM. AF_06/2014 | m2 | 2020-01-01
87693-SNP | SINAPI-N | CONTRAPISO EM ARGAMASSA PRONTA, PREPARO MECÂNICO COM MISTURADOR 300 KG, APLICADO EM ÁREAS SECAS SOBRE LAJE, NÃO ADERIDO, ESPESSURA 5CM. AF_06/2014 | m2 | 2020-01-01
87694-SNP | SINAPI-N | CONTRAPISO EM ARGAMASSA PRONTA, PREPARO MANUAL, APLICADO EM ÁREAS SECAS SOBRE LAJE, NÃO ADERIDO, ESPESSURA 5CM. AF_06/2014 | m2 | 2020-01-01
87695-SNP | SINAPI-N | CONTRAPISO EM ARGAMASSA TRAÇO 1:4 (CIMENTO E AREIA), PREPARO MECÂNICO COM BETONEIRA 400 L, APLICADO EM ÁREAS SECAS MENORES QUE 10M2 SOBRE LAJE, NÃO ADERIDO, ESPESSURA 6CM, ACABAMENTO REFORÇADO. AF_06/2014 | m2 | 2016-04-01
87696-SNP | SINAPI-N | CONTRAPISO EM ARGAMASSA TRAÇO 1:4 (CIMENTO E AREIA), PREPARO MECÂNICO COM MISTURADOR 300 KG, APLICADO EM ÁREAS SECAS MENORES QUE 10M2 SOBRE LAJE, NÃO ADERIDO, ESPESSURA 6CM, ACABAMENTO REFORÇADO. AF_06/2014 | m2 | 2016-04-01
87697-SNP | SINAPI-N | CONTRAPISO EM ARGAMASSA TRAÇO 1:4 (CIMENTO E AREIA), PREPARO MANUAL, APLICADO EM ÁREAS SECAS MENORES QUE 10M2 SOBRE LAJE, NÃO ADERIDO, ESPESSURA 6CM, ACABAMENTO REFORÇADO. AF_06/2014 | m2 | 2016-04-01
87698-SNP | SINAPI-N | CONTRAPISO EM ARGAMASSA PRONTA, PREPARO MECÂNICO COM MISTURADOR 300 KG, APLICADO EM ÁREAS SECAS MENORES QUE 10M2 SOBRE LAJE, NÃO ADERIDO, ESPESSURA 6CM, ACABAMENTO REFORÇADO. AF_06/2014 | m2 | 2016-04-01
87699-SNP | SINAPI-N | CONTRAPISO EM ARGAMASSA PRONTA, PREPARO MANUAL, APLICADO EM ÁREAS SECAS MENORES QUE 10M2 SOBRE LAJE, NÃO ADERIDO, ESPESSURA 6CM, ACABAMENTO REFORÇADO. AF_06/2014 | m2 | 2016-04-01
87700-SNP | SINAPI-N | CONTRAPISO EM ARGAMASSA TRAÇO 1:4 (CIMENTO E AREIA), PREPARO MECÂNICO COM BETONEIRA 400 L, APLICADO EM ÁREAS SECAS SOBRE LAJE, NÃO ADERIDO, ESPESSURA 6CM. AF_06/2014 | m2 | 2020-01-01
87701-SNP | SINAPI-N | CONTRAPISO EM ARGAMASSA TRAÇO 1:4 (CIMENTO E AREIA), PREPARO MECÂNICO COM MISTURADOR 300 KG, APLICADO EM ÁREAS SECAS MENORES QUE 10M2 SOBRE LAJE, NÃO ADERIDO, ESPESSURA 6CM, ACABAMENTO NÃO REFORÇADO. AF_06/2014 | m2 | 2016-04-01
87702-SNP | SINAPI-N | CONTRAPISO EM ARGAMASSA TRAÇO 1:4 (CIMENTO E AREIA), PREPARO MANUAL, APLICADO EM ÁREAS SECAS SOBRE LAJE, NÃO ADERIDO, ESPESSURA 6CM. AF_06/2014 | m2 | 2020-01-01
87703-SNP | SINAPI-N | CONTRAPISO EM ARGAMASSA PRONTA, PREPARO MECÂNICO COM MISTURADOR 300 KG, APLICADO EM ÁREAS SECAS SOBRE LAJE, NÃO ADERIDO, ESPESSURA 6CM. AF_06/2014 | m2 | 2020-01-01
87704-SNP | SINAPI-N | CONTRAPISO EM ARGAMASSA PRONTA, PREPARO MANUAL, APLICADO EM ÁREAS SECAS SOBRE LAJE, NÃO ADERIDO, ESPESSURA 6CM. AF_06/2014 | m2 | 2020-01-01
87705-SNP | SINAPI-N | CONTRAPISO EM ARGAMASSA TRAÇO 1:4 (CIMENTO E AREIA), PREPARO MECÂNICO COM BETONEIRA 400 L, APLICADO EM ÁREAS SECAS MAIORES QUE 10M2 SOBRE LAJE, NÃO ADERIDO, ESPESSURA 4CM, ACABAMENTO REFORÇADO. AF_06/2014 | m2 | 2016-04-01
87706-SNP | SINAPI-N | CONTRAPISO EM ARGAMASSA TRAÇO 1:4 (CIMENTO E AREIA), PREPARO MECÂNICO COM MISTURADOR 300 KG, APLICADO EM ÁREAS SECAS MAIORES QUE 10M2 SOBRE LAJE, NÃO ADERIDO, ESPESSURA 4CM, ACABAMENTO REFORÇADO. AF_06/2014 | m2 | 2016-04-01
87707-SNP | SINAPI-N | CONTRAPISO EM ARGAMASSA TRAÇO 1:4 (CIMENTO E AREIA), PREPARO MANUAL, APLICADO EM ÁREAS SECAS MAIORES QUE 10M2 SOBRE LAJE, NÃO ADERIDO, ESPESSURA 4CM, ACABAMENTO REFORÇADO. AF_06/2014 | m2 | 2016-04-01
87708-SNP | SINAPI-N | CONTRAPISO EM ARGAMASSA PRONTA, PREPARO MECÂNICO COM MISTURADOR 300 KG, APLICADO EM ÁREAS SECAS MAIORES QUE 10M2 SOBRE LAJE, NÃO ADERIDO, ESPESSURA 4CM, ACABAMENTO REFORÇADO. AF_06/2014 | m2 | 2016-04-01
87709-SNP | SINAPI-N | CONTRAPISO EM ARGAMASSA PRONTA, PREPARO MANUAL, APLICADO EM ÁREAS SECAS MAIORES QUE 10M2 SOBRE LAJE, NÃO ADERIDO, ESPESSURA 4CM, ACABAMENTO REFORÇADO. AF_06/2014 | m2 | 2016-04-01
87710-SNP | SINAPI-N | CONTRAPISO EM ARGAMASSA TRAÇO 1:4 (CIMENTO E AREIA), PREPARO MECÂNICO COM BETONEIRA 400 L, APLICADO EM ÁREAS SECAS MAIORES QUE 10M2 SOBRE LAJE, NÃO ADERIDO, ESPESSURA 4CM, ACABAMENTO NÃO REFORÇADO. AF_06/2014 | m2 | 2016-04-01
87711-SNP | SINAPI-N | CONTRAPISO EM ARGAMASSA TRAÇO 1:4 (CIMENTO E AREIA), PREPARO MECÂNICO COM MISTURADOR 300 KG, APLICADO EM ÁREAS SECAS MAIORES QUE 10M2 SOBRE LAJE, NÃO ADERIDO, ESPESSURA 4CM, ACABAMENTO NÃO REFORÇADO. AF_06/2014 | m2 | 2016-04-01
87712-SNP | SINAPI-N | CONTRAPISO EM ARGAMASSA TRAÇO 1:4 (CIMENTO E AREIA), PREPARO MANUAL, APLICADO EM ÁREAS SECAS MAIORES QUE 10M2 SOBRE LAJE, NÃO ADERIDO, ESPESSURA 4CM, ACABAMENTO NÃO REFORÇADO. AF_06/2014 | m2 | 2016-04-01
87713-SNP | SINAPI-N | CONTRAPISO EM ARGAMASSA PRONTA, PREPARO MECÂNICO COM MISTURADOR 300 KG, APLICADO EM ÁREAS SECAS MAIORES QUE 10M2 SOBRE LAJE, NÃO ADERIDO, ESPESSURA 4CM, ACABAMENTO NÃO REFORÇADO. AF_06/2014 | m2 | 2016-04-01
87714-SNP | SINAPI-N | CONTRAPISO EM ARGAMASSA PRONTA, PREPARO MANUAL, APLICADO EM ÁREAS SECAS MAIORES QUE 10M2 SOBRE LAJE, NÃO ADERIDO, ESPESSURA 4CM, ACABAMENTO NÃO REFORÇADO. AF_06/2014 | m2 | 2016-04-01
87715-SNP | SINAPI-N | CONTRAPISO EM ARGAMASSA TRAÇO 1:4 (CIMENTO E AREIA), PREPARO MECÂNICO COM BETONEIRA 400 L, APLICADO EM ÁREAS SECAS MAIORES QUE 10M2 SOBRE LAJE, NÃO ADERIDO, ESPESSURA 5CM, ACABAMENTO REFORÇADO. AF_06/2014 | m2 | 2016-04-01
87716-SNP | SINAPI-N | CONTRAPISO EM ARGAMASSA TRAÇO 1:4 (CIMENTO E AREIA), PREPARO MECÂNICO COM MISTURADOR 300 KG, APLICADO EM ÁREAS SECAS MAIORES QUE 10M2 SOBRE LAJE, NÃO ADERIDO, ESPESSURA 5CM, ACABAMENTO REFORÇADO. AF_06/2014 | m2 | 2016-04-01
87717-SNP | SINAPI-N | CONTRAPISO EM ARGAMASSA TRAÇO 1:4 (CIMENTO E AREIA), PREPARO MANUAL, APLICADO EM ÁREAS SECAS MAIORES QUE 10M2 SOBRE LAJE, NÃO ADERIDO, ESPESSURA 5CM, ACABAMENTO REFORÇADO. AF_06/2014 | m2 | 2016-04-01
87718-SNP | SINAPI-N | CONTRAPISO EM ARGAMASSA PRONTA, PREPARO MECÂNICO COM MISTURADOR 300 KG, APLICADO EM ÁREAS SECAS MAIORES QUE 10M2 SOBRE LAJE, NÃO ADERIDO, ESPESSURA 5CM, ACABAMENTO REFORÇADO. AF_06/2014 | m2 | 2016-04-01
87719-SNP | SINAPI-N | CONTRAPISO EM ARGAMASSA PRONTA, PREPARO MANUAL, APLICADO EM ÁREAS SECAS MAIORES QUE 10M2 SOBRE LAJE, NÃO ADERIDO, ESPESSURA 5CM, ACABAMENTO REFORÇADO. AF_06/2014 | m2 | 2016-04-01
87720-SNP | SINAPI-N | CONTRAPISO EM ARGAMASSA TRAÇO 1:4 (CIMENTO E AREIA), PREPARO MECÂNICO COM BETONEIRA 400 L, APLICADO EM ÁREAS SECAS MAIORES QUE 10M2 SOBRE LAJE, NÃO ADERIDO, ESPESSURA 5CM, ACABAMENTO NÃO REFORÇADO. AF_06/2014 | m2 | 2016-04-01
87721-SNP | SINAPI-N | CONTRAPISO EM ARGAMASSA TRAÇO 1:4 (CIMENTO E AREIA), PREPARO MECÂNICO COM MISTURADOR 300 KG, APLICADO EM ÁREAS SECAS MAIORES QUE 10M2 SOBRE LAJE, NÃO ADERIDO, ESPESSURA 5CM, ACABAMENTO NÃO REFORÇADO. AF_06/2014 | m2 | 2016-04-01
87722-SNP | SINAPI-N | CONTRAPISO EM ARGAMASSA TRAÇO 1:4 (CIMENTO E AREIA), PREPARO MANUAL, APLICADO EM ÁREAS SECAS MAIORES QUE 10M2 SOBRE LAJE, NÃO ADERIDO, ESPESSURA 5CM, ACABAMENTO NÃO REFORÇADO. AF_06/2014 | m2 | 2016-04-01
87723-SNP | SINAPI-N | CONTRAPISO EM ARGAMASSA PRONTA, PREPARO MECÂNICO COM MISTURADOR 300 KG, APLICADO EM ÁREAS SECAS MAIORES QUE 10M2 SOBRE LAJE, NÃO ADERIDO, ESPESSURA 5CM, ACABAMENTO NÃO REFORÇADO. AF_06/2014 | m2 | 2016-04-01
87724-SNP | SINAPI-N | CONTRAPISO EM ARGAMASSA PRONTA, PREPARO MANUAL, APLICADO EM ÁREAS SECAS MAIORES QUE 10M2 SOBRE LAJE, NÃO ADERIDO, ESPESSURA 5CM, ACABAMENTO NÃO REFORÇADO. AF_06/2014 | m2 | 2016-04-01
87725-SNP | SINAPI-N | CONTRAPISO EM ARGAMASSA TRAÇO 1:4 (CIMENTO E AREIA), PREPARO MECÂNICO COM BETONEIRA 400 L, APLICADO EM ÁREAS SECAS MAIORES QUE 10M2 SOBRE LAJE, NÃO ADERIDO, ESPESSURA 6CM, ACABAMENTO REFORÇADO. AF_06/2014 | m2 | 2016-04-01
87726-SNP | SINAPI-N | CONTRAPISO EM ARGAMASSA TRAÇO 1:4 (CIMENTO E AREIA), PREPARO MECÂNICO COM MISTURADOR 300 KG, APLICADO EM ÁREAS SECAS MAIORES QUE 10M2 SOBRE LAJE, NÃO ADERIDO, ESPESSURA 6CM, ACABAMENTO REFORÇADO. AF_06/2014 | m2 | 2016-04-01
87727-SNP | SINAPI-N | CONTRAPISO EM ARGAMASSA TRAÇO 1:4 (CIMENTO E AREIA), PREPARO MANUAL, APLICADO EM ÁREAS SECAS MAIORES QUE 10M2 SOBRE LAJE, NÃO ADERIDO, ESPESSURA 6CM, ACABAMENTO REFORÇADO. AF_06/2014 | m2 | 2016-04-01
87728-SNP | SINAPI-N | CONTRAPISO EM ARGAMASSA PRONTA, PREPARO MECÂNICO COM MISTURADOR 300 KG, APLICADO EM ÁREAS SECAS MAIORES QUE 10M2 SOBRE LAJE, NÃO ADERIDO, ESPESSURA 6CM, ACABAMENTO REFORÇADO. AF_06/2014 | m2 | 2016-04-01
87729-SNP | SINAPI-N | CONTRAPISO EM ARGAMASSA PRONTA, PREPARO MANUAL, APLICADO EM ÁREAS SECAS MAIORES QUE 10M2 SOBRE LAJE, NÃO ADERIDO, ESPESSURA 6CM, ACABAMENTO REFORÇADO. AF_06/2014 | m2 | 2016-04-01
87730-SNP | SINAPI-N | CONTRAPISO EM ARGAMASSA TRAÇO 1:4 (CIMENTO E AREIA), PREPARO MECÂNICO COM BETONEIRA 400 L, APLICADO EM ÁREAS SECAS MAIORES QUE 10M2 SOBRE LAJE, NÃO ADERIDO, ESPESSURA 6CM, ACABAMENTO NÃO REFORÇADO. AF_06/2014 | m2 | 2016-04-01
87731-SNP | SINAPI-N | CONTRAPISO EM ARGAMASSA TRAÇO 1:4 (CIMENTO E AREIA), PREPARO MECÂNICO COM MISTURADOR 300 KG, APLICADO EM ÁREAS SECAS MAIORES QUE 10M2 SOBRE LAJE, NÃO ADERIDO, ESPESSURA 6CM, ACABAMENTO NÃO REFORÇADO. AF_06/2014 | m2 | 2016-04-01
87733-SNP | SINAPI-N | CONTRAPISO EM ARGAMASSA PRONTA, PREPARO MECÂNICO COM MISTURADOR 300 KG, APLICADO EM ÁREAS SECAS MAIORES QUE 10M2 SOBRE LAJE, NÃO ADERIDO, ESPESSURA 6CM, ACABAMENTO NÃO REFORÇADO. AF_06/2014 | m2 | 2016-04-01
87734-SNP | SINAPI-N | CONTRAPISO EM ARGAMASSA PRONTA, PREPARO MANUAL, APLICADO EM ÁREAS SECAS MAIORES QUE 10M2 SOBRE LAJE, NÃO ADERIDO, ESPESSURA 6CM, ACABAMENTO NÃO REFORÇADO. AF_06/2014 | m2 | 2016-04-01
87735-SNP | SINAPI-N | CONTRAPISO EM ARGAMASSA TRAÇO 1:4 (CIMENTO E AREIA), PREPARO MECÂNICO COM BETONEIRA 400 L, APLICADO EM ÁREAS MOLHADAS SOBRE LAJE, ADERIDO, ESPESSURA 2CM. AF_06/2014 | m2 | 2020-01-01
87736-SNP | SINAPI-N | CONTRAPISO EM ARGAMASSA TRAÇO 1:4 (CIMENTO E AREIA), PREPARO MECÂNICO COM MISTURADOR 300 KG, APLICADO EM ÁREAS MOLHADAS SOBRE LAJE, ADERIDO, ESPESSURA 2CM, ACABAMENTO NÃO REFORÇADO. AF_06/2014 | m2 | 2016-04-01
87737-SNP | SINAPI-N | CONTRAPISO EM ARGAMASSA TRAÇO 1:4 (CIMENTO E AREIA), PREPARO MANUAL, APLICADO EM ÁREAS MOLHADAS SOBRE LAJE, ADERIDO, ESPESSURA 2CM. AF_06/2014 | m2 | 2020-01-01
87738-SNP | SINAPI-N | CONTRAPISO EM ARGAMASSA PRONTA, PREPARO MECÂNICO COM MISTURADOR 300 KG, APLICADO EM ÁREAS MOLHADAS SOBRE LAJE, ADERIDO, ESPESSURA 2CM. AF_06/2014 | m2 | 2020-01-01
87739-SNP | SINAPI-N | CONTRAPISO EM ARGAMASSA PRONTA, PREPARO MANUAL, APLICADO EM ÁREAS MOLHADAS SOBRE LAJE, ADERIDO, ESPESSURA 2CM. AF_06/2014 | m2 | 2020-01-01
87740-SNP | SINAPI-N | CONTRAPISO EM ARGAMASSA TRAÇO 1:4 (CIMENTO E AREIA), PREPARO MECÂNICO COM BETONEIRA 400 L, APLICADO EM ÁREAS MOLHADAS SOBRE LAJE, ADERIDO, ESPESSURA 2CM, ACABAMENTO REFORÇADO. AF_06/2014 | m2 | 2016-04-01
87741-SNP | SINAPI-N | CONTRAPISO EM ARGAMASSA TRAÇO 1:4 (CIMENTO E AREIA), PREPARO MECÂNICO COM MISTURADOR 300 KG, APLICADO EM ÁREAS MOLHADAS SOBRE LAJE, ADERIDO, ESPESSURA 2CM, ACABAMENTO REFORÇADO. AF_06/2014 | m2 | 2016-04-01
87742-SNP | SINAPI-N | CONTRAPISO EM ARGAMASSA TRAÇO 1:4 (CIMENTO E AREIA), PREPARO MANUAL, APLICADO EM ÁREAS MOLHADAS SOBRE LAJE, ADERIDO, ESPESSURA 2CM, ACABAMENTO REFORÇADO. AF_06/2014 | m2 | 2016-04-01
87743-SNP | SINAPI-N | CONTRAPISO EM ARGAMASSA PRONTA, PREPARO MECÂNICO COM MISTURADOR 300 KG, APLICADO EM ÁREAS MOLHADAS SOBRE LAJE, ADERIDO, ESPESSURA 2CM, ACABAMENTO REFORÇADO. AF_06/2014 | m2 | 2016-04-01
87744-SNP | SINAPI-N | CONTRAPISO EM ARGAMASSA PRONTA, PREPARO MANUAL, APLICADO EM ÁREAS MOLHADAS SOBRE LAJE, ADERIDO, ESPESSURA 2CM, ACABAMENTO REFORÇADO. AF_06/2014 | m2 | 2016-04-01
87745-SNP | SINAPI-N | CONTRAPISO EM ARGAMASSA TRAÇO 1:4 (CIMENTO E AREIA), PREPARO MECÂNICO COM BETONEIRA 400 L, APLICADO EM ÁREAS MOLHADAS SOBRE LAJE, ADERIDO, ESPESSURA 3CM. AF_06/2014 | m2 | 2020-01-01
87746-SNP | SINAPI-N | CONTRAPISO EM ARGAMASSA TRAÇO 1:4 (CIMENTO E AREIA), PREPARO MECÂNICO COM MISTURADOR 300 KG, APLICADO EM ÁREAS MOLHADAS SOBRE LAJE, ADERIDO, ESPESSURA 3CM, ACABAMENTO NÃO REFORÇADO. AF_06/2014 | m2 | 2016-04-01
87747-SNP | SINAPI-N | CONTRAPISO EM ARGAMASSA TRAÇO 1:4 (CIMENTO E AREIA), PREPARO MANUAL, APLICADO EM ÁREAS MOLHADAS SOBRE LAJE, ADERIDO, ESPESSURA 3CM. AF_06/2014 | m2 | 2020-01-01
87748-SNP | SINAPI-N | CONTRAPISO EM ARGAMASSA PRONTA, PREPARO MECÂNICO COM MISTURADOR 300 KG, APLICADO EM ÁREAS MOLHADAS SOBRE LAJE, ADERIDO, ESPESSURA 3CM. AF_06/2014 | m2 | 2020-01-01
87749-SNP | SINAPI-N | CONTRAPISO EM ARGAMASSA PRONTA, PREPARO MANUAL, APLICADO EM ÁREAS MOLHADAS SOBRE LAJE, ADERIDO, ESPESSURA 3CM. AF_06/2014 | m2 | 2020-01-01
87750-SNP | SINAPI-N | CONTRAPISO EM ARGAMASSA TRAÇO 1:4 (CIMENTO E AREIA), PREPARO MECÂNICO COM BETONEIRA 400 L, APLICADO EM ÁREAS MOLHADAS SOBRE LAJE, ADERIDO, ESPESSURA 3CM, ACABAMENTO REFORÇADO. AF_06/2014 | m2 | 2016-04-01
87751-SNP | SINAPI-N | CONTRAPISO EM ARGAMASSA TRAÇO 1:4 (CIMENTO E AREIA), PREPARO MECÂNICO COM MISTURADOR 300 KG, APLICADO EM ÁREAS MOLHADAS SOBRE LAJE, ADERIDO, ESPESSURA 3CM, ACABAMENTO REFORÇADO. AF_06/2014 | m2 | 2016-04-01
87752-SNP | SINAPI-N | CONTRAPISO EM ARGAMASSA TRAÇO 1:4 (CIMENTO E AREIA), PREPARO MANUAL, APLICADO EM ÁREAS MOLHADAS SOBRE LAJE, ADERIDO, ESPESSURA 3CM, ACABAMENTO REFORÇADO. AF_06/2014 | m2 | 2016-04-01
87753-SNP | SINAPI-N | CONTRAPISO EM ARGAMASSA PRONTA, PREPARO MECÂNICO COM MISTURADOR 300 KG, APLICADO EM ÁREAS MOLHADAS SOBRE LAJE, ADERIDO, ESPESSURA 3CM, ACABAMENTO REFORÇADO. AF_06/2014 | m2 | 2016-04-01
87754-SNP | SINAPI-N | CONTRAPISO EM ARGAMASSA PRONTA, PREPARO MANUAL, APLICADO EM ÁREAS MOLHADAS SOBRE LAJE, ADERIDO, ESPESSURA 3CM, ACABAMENTO REFORÇADO. AF_06/2014 | m2 | 2016-04-01
87755-SNP | SINAPI-N | CONTRAPISO EM ARGAMASSA TRAÇO 1:4 (CIMENTO E AREIA), PREPARO MECÂNICO COM BETONEIRA 400 L, APLICADO EM ÁREAS MOLHADAS SOBRE IMPERMEABILIZAÇÃO, ESPESSURA 3CM. AF_06/2014 | m2 | 2020-01-01
87756-SNP | SINAPI-N | CONTRAPISO EM ARGAMASSA TRAÇO 1:4 (CIMENTO E AREIA), PREPARO MECÂNICO COM MISTURADOR 300 KG, APLICADO EM ÁREAS MOLHADAS SOBRE IMPERMEABILIZAÇÃO, ESPESSURA 3CM, ACABAMENTO NÃO REFORÇADO. AF_06/2014 | m2 | 2016-04-01
87757-SNP | SINAPI-N | CONTRAPISO EM ARGAMASSA TRAÇO 1:4 (CIMENTO E AREIA), PREPARO MANUAL, APLICADO EM ÁREAS MOLHADAS SOBRE IMPERMEABILIZAÇÃO, ESPESSURA 3CM. AF_06/2014 | m2 | 2020-01-01
87758-SNP | SINAPI-N | CONTRAPISO EM ARGAMASSA PRONTA, PREPARO MECÂNICO COM MISTURADOR 300 KG, APLICADO EM ÁREAS MOLHADAS SOBRE IMPERMEABILIZAÇÃO, ESPESSURA 3CM. AF_06/2014 | m2 | 2020-01-01
87759-SNP | SINAPI-N | CONTRAPISO EM ARGAMASSA PRONTA, PREPARO MANUAL, APLICADO EM ÁREAS MOLHADAS SOBRE IMPERMEABILIZAÇÃO, ESPESSURA 3CM. AF_06/2014 | m2 | 2020-01-01
87760-SNP | SINAPI-N | CONTRAPISO EM ARGAMASSA TRAÇO 1:4 (CIMENTO E AREIA), PREPARO MECÂNICO COM BETONEIRA 400 L, APLICADO EM ÁREAS MOLHADAS SOBRE IMPERMEABILIZAÇÃO, ESPESSURA 3CM, ACABAMENTO REFORÇADO. AF_06/2014 | m2 | 2016-04-01
87761-SNP | SINAPI-N | CONTRAPISO EM ARGAMASSA TRAÇO 1:4 (CIMENTO E AREIA), PREPARO MECÂNICO COM MISTURADOR 300 KG, APLICADO EM ÁREAS MOLHADAS SOBRE IMPERMEABILIZAÇÃO, ESPESSURA 3CM, ACABAMENTO REFORÇADO. AF_06/2014 | m2 | 2016-04-01
87762-SNP | SINAPI-N | CONTRAPISO EM ARGAMASSA TRAÇO 1:4 (CIMENTO E AREIA), PREPARO MANUAL, APLICADO EM ÁREAS MOLHADAS SOBRE IMPERMEABILIZAÇÃO, ESPESSURA 3CM, ACABAMENTO REFORÇADO. AF_06/2014 | m2 | 2016-04-01
87763-SNP | SINAPI-N | CONTRAPISO EM ARGAMASSA PRONTA, PREPARO MECÂNICO COM MISTURADOR 300 KG, APLICADO EM ÁREAS MOLHADAS SOBRE IMPERMEABILIZAÇÃO, ESPESSURA 3CM, ACABAMENTO REFORÇADO. AF_06/2014 | m2 | 2016-04-01
87764-SNP | SINAPI-N | CONTRAPISO EM ARGAMASSA PRONTA, PREPARO MANUAL, APLICADO EM ÁREAS MOLHADAS SOBRE IMPERMEABILIZAÇÃO, ESPESSURA 3CM, ACABAMENTO REFORÇADO. AF_06/2014 | m2 | 2016-04-01
87765-SNP | SINAPI-N | CONTRAPISO EM ARGAMASSA TRAÇO 1:4 (CIMENTO E AREIA), PREPARO MECÂNICO COM BETONEIRA 400 L, APLICADO EM ÁREAS MOLHADAS SOBRE IMPERMEABILIZAÇÃO, ESPESSURA 4CM. AF_06/2014 | m2 | 2020-01-01
87766-SNP | SINAPI-N | CONTRAPISO EM ARGAMASSA TRAÇO 1:4 (CIMENTO E AREIA), PREPARO MECÂNICO COM MISTURADOR 300 KG, APLICADO EM ÁREAS MOLHADAS SOBRE IMPERMEABILIZAÇÃO, ESPESSURA 4CM, ACABAMENTO NÃO REFORÇADO. AF_06/2014 | m2 | 2016-04-01
87767-SNP | SINAPI-N | CONTRAPISO EM ARGAMASSA TRAÇO 1:4 (CIMENTO E AREIA), PREPARO MANUAL, APLICADO EM ÁREAS MOLHADAS SOBRE IMPERMEABILIZAÇÃO, ESPESSURA 4CM. AF_06/2014 | m2 | 2020-01-01
87768-SNP | SINAPI-N | CONTRAPISO EM ARGAMASSA PRONTA, PREPARO MECÂNICO COM MISTURADOR 300 KG, APLICADO EM ÁREAS MOLHADAS SOBRE IMPERMEABILIZAÇÃO, ESPESSURA 4CM. AF_06/2014 | m2 | 2020-01-01
87769-SNP | SINAPI-N | CONTRAPISO EM ARGAMASSA PRONTA, PREPARO MANUAL, APLICADO EM ÁREAS MOLHADAS SOBRE IMPERMEABILIZAÇÃO, ESPESSURA 4CM. AF_06/2014 | m2 | 2020-01-01
87770-SNP | SINAPI-N | CONTRAPISO EM ARGAMASSA TRAÇO 1:4 (CIMENTO E AREIA), PREPARO MECÂNICO COM BETONEIRA 400 L, APLICADO EM ÁREAS MOLHADAS SOBRE IMPERMEABILIZAÇÃO, ESPESSURA 4CM, ACABAMENTO REFORÇADO. AF_06/2014 | m2 | 2016-04-01
87771-SNP | SINAPI-N | CONTRAPISO EM ARGAMASSA TRAÇO 1:4 (CIMENTO E AREIA), PREPARO MECÂNICO COM MISTURADOR 300 KG, APLICADO EM ÁREAS MOLHADAS SOBRE IMPERMEABILIZAÇÃO, ESPESSURA 4CM, ACABAMENTO REFORÇADO. AF_06/2014 | m2 | 2016-04-01
87772-SNP | SINAPI-N | CONTRAPISO EM ARGAMASSA TRAÇO 1:4 (CIMENTO E AREIA), PREPARO MANUAL, APLICADO EM ÁREAS MOLHADAS SOBRE IMPERMEABILIZAÇÃO, ESPESSURA 4CM, ACABAMENTO REFORÇADO. AF_06/2014 | m2 | 2016-04-01
87773-SNP | SINAPI-N | CONTRAPISO EM ARGAMASSA PRONTA, PREPARO MECÂNICO COM MISTURADOR 300 KG, APLICADO EM ÁREAS MOLHADAS SOBRE IMPERMEABILIZAÇÃO, ESPESSURA 4CM, ACABAMENTO REFORÇADO. AF_06/2014 | m2 | 2016-04-01
87774-SNP | SINAPI-N | CONTRAPISO EM ARGAMASSA PRONTA, PREPARO MANUAL, APLICADO EM ÁREAS MOLHADAS SOBRE IMPERMEABILIZAÇÃO, ESPESSURA 4CM, ACABAMENTO REFORÇADO. AF_06/2014 | m2 | 2016-04-01
87775-SNP | SINAPI-N | EMBOÇO OU MASSA ÚNICA EM ARGAMASSA TRAÇO 1:2:8, PREPARO MECÂNICO COM BETONEIRA 400 L, APLICADA MANUALMENTE EM PANOS DE FACHADA COM PRESENÇA DE VÃOS, ESPESSURA DE 25 MM. AF_06/2014 | m2 | 2020-01-01
87776-SNP | SINAPI-N | EMBOÇO OU MASSA ÚNICA EM ARGAMASSA TRAÇO 1:2:8, PREPARO MECÂNICO COM MISTURADOR 300 KG, APLICADA MANUALMENTE EM PANOS DE FACHADA COM PRESENÇA DE VÃOS, ESPESSURA DE 25 MM. AF_06/2014 | m2 | 2016-04-01
87777-SNP | SINAPI-N | EMBOÇO OU MASSA ÚNICA EM ARGAMASSA TRAÇO 1:2:8, PREPARO MANUAL, APLICADA MANUALMENTE EM PANOS DE FACHADA COM PRESENÇA DE VÃOS, ESPESSURA DE 25 MM. AF_06/2014 | m2 | 2020-01-01
87778-SNP | SINAPI-N | EMBOÇO OU MASSA ÚNICA EM ARGAMASSA INDUSTRIALIZADA, PREPARO MECÂNICO E APLICAÇÃO COM EQUIPAMENTO DE MISTURA E PROJEÇÃO DE 1,5 M3/H DE ARGAMASSA EM PANOS DE FACHADA COM PRESENÇA DE VÃOS, ESPESSURA DE 25 MM. AF_06/2014 | m2 | 2020-01-01
87779-SNP | SINAPI-N | EMBOÇO OU MASSA ÚNICA EM ARGAMASSA TRAÇO 1:2:8, PREPARO MECÂNICO COM BETONEIRA 400 L, APLICADA MANUALMENTE EM PANOS DE FACHADA COM PRESENÇA DE VÃOS, ESPESSURA DE 35 MM. AF_06/2014 | m2 | 2020-01-01
87780-SNP | SINAPI-N | EMBOÇO OU MASSA ÚNICA EM ARGAMASSA TRAÇO 1:2:8, PREPARO MECÂNICO COM MISTURADOR 300 KG, APLICADA MANUALMENTE EM PANOS DE FACHADA COM PRESENÇA DE VÃOS, ESPESSURA DE 35 MM. AF_06/2014 | m2 | 2016-04-01
87781-SNP | SINAPI-N | EMBOÇO OU MASSA ÚNICA EM ARGAMASSA TRAÇO 1:2:8, PREPARO MANUAL, APLICADA MANUALMENTE EM PANOS DE FACHADA COM PRESENÇA DE VÃOS, ESPESSURA DE 35 MM. AF_06/2014 | m2 | 2020-01-01
87783-SNP | SINAPI-N | EMBOÇO OU MASSA ÚNICA EM ARGAMASSA INDUSTRIALIZADA, PREPARO MECÂNICO E APLICAÇÃO COM EQUIPAMENTO DE MISTURA E PROJEÇÃO DE 1,5 M3/H DE ARGAMASSA EM PANOS DE FACHADA COM PRESENÇA DE VÃOS, ESPESSURA DE 35 MM. AF_06/2014 | m2 | 2020-01-01
87784-SNP | SINAPI-N | EMBOÇO OU MASSA ÚNICA EM ARGAMASSA TRAÇO 1:2:8, PREPARO MECÂNICO COM BETONEIRA 400 L, APLICADA MANUALMENTE EM PANOS DE FACHADA COM PRESENÇA DE VÃOS, ESPESSURA DE 45 MM. AF_06/2014 | m2 | 2020-01-01
87785-SNP | SINAPI-N | EMBOÇO OU MASSA ÚNICA EM ARGAMASSA TRAÇO 1:2:8, PREPARO MECÂNICO COM MISTURADOR 300 KG, APLICADA MANUALMENTE EM PANOS DE FACHADA COM PRESENÇA DE VÃOS, ESPESSURA DE 45 MM. AF_06/2014 | m2 | 2016-04-01
87786-SNP | SINAPI-N | EMBOÇO OU MASSA ÚNICA EM ARGAMASSA TRAÇO 1:2:8, PREPARO MANUAL, APLICADA MANUALMENTE EM PANOS DE FACHADA COM PRESENÇA DE VÃOS, ESPESSURA DE 45 MM. AF_06/2014 | m2 | 2020-01-01
87787-SNP | SINAPI-N | EMBOÇO OU MASSA ÚNICA EM ARGAMASSA INDUSTRIALIZADA, PREPARO MECÂNICO E APLICAÇÃO COM EQUIPAMENTO DE MISTURA E PROJEÇÃO DE 1,5 M3/H DE ARGAMASSA EM PANOS DE FACHADA COM PRESENÇA DE VÃOS, ESPESSURA DE 45 MM. AF_06/2014 | m2 | 2020-01-01
87788-SNP | SINAPI-N | EMBOÇO OU MASSA ÚNICA EM ARGAMASSA TRAÇO 1:2:8, PREPARO MECÂNICO COM BETONEIRA 400 L, APLICADA MANUALMENTE EM PANOS DE FACHADA COM PRESENÇA DE VÃOS, ESPESSURA MAIOR OU IGUAL A 50 MM. AF_06/2014 | m2 | 2020-01-01
87789-SNP | SINAPI-N | EMBOÇO OU MASSA ÚNICA EM ARGAMASSA TRAÇO 1:2:8, PREPARO MECÂNICO COM MISTURADOR 300 KG, APLICADA MANUALMENTE EM PANOS DE FACHADA COM PRESENÇA DE VÃOS, ESPESSURA MAIOR OU IGUAL A 50 MM. AF_06/2014 | m2 | 2016-04-01
87790-SNP | SINAPI-N | EMBOÇO OU MASSA ÚNICA EM ARGAMASSA TRAÇO 1:2:8, PREPARO MANUAL, APLICADA MANUALMENTE EM PANOS DE FACHADA COM PRESENÇA DE VÃOS, ESPESSURA MAIOR OU IGUAL A 50 MM. AF_06/2014 | m2 | 2020-01-01
87791-SNP | SINAPI-N | EMBOÇO OU MASSA ÚNICA EM ARGAMASSA INDUSTRIALIZADA, PREPARO MECÂNICO E APLICAÇÃO COM EQUIPAMENTO DE MISTURA E PROJEÇÃO DE 1,5 M3/H DE ARGAMASSA EM PANOS DE FACHADA COM PRESENÇA DE VÃOS, ESPESSURA MAIOR OU IGUAL A 50 MM. AF_06/2014 | m2 | 2020-01-01
87792-SNP | SINAPI-N | EMBOÇO OU MASSA ÚNICA EM ARGAMASSA TRAÇO 1:2:8, PREPARO MECÂNICO COM BETONEIRA 400 L, APLICADA MANUALMENTE EM PANOS CEGOS DE FACHADA (SEM PRESENÇA DE VÃOS), ESPESSURA DE 25 MM. AF_06/2014 | m2 | 2020-01-01
87793-SNP | SINAPI-N | EMBOÇO OU MASSA ÚNICA EM ARGAMASSA TRAÇO 1:2:8, PREPARO MECÂNICO COM MISTURADOR 300 KG, APLICADA MANUALMENTE EM PANOS CEGOS DE FACHADA (SEM PRESENÇA DE VÃOS), ESPESSURA DE 25 MM. AF_06/2014 | m2 | 2016-04-01
87794-SNP | SINAPI-N | EMBOÇO OU MASSA ÚNICA EM ARGAMASSA TRAÇO 1:2:8, PREPARO MANUAL, APLICADA MANUALMENTE EM PANOS CEGOS DE FACHADA (SEM PRESENÇA DE VÃOS), ESPESSURA DE 25 MM. AF_06/2014 | m2 | 2020-01-01
87795-SNP | SINAPI-N | EMBOÇO OU MASSA ÚNICA EM ARGAMASSA INDUSTRIALIZADA, PREPARO MECÂNICO E APLICAÇÃO COM EQUIPAMENTO DE MISTURA E PROJEÇÃO DE 1,5 M3/H DE ARGAMASSA EM PANOS CEGOS DE FACHADA (SEM PRESENÇA DE VÃOS), ESPESSURA DE 25 MM. AF_06/2014 | m2 | 2020-01-01
87797-SNP | SINAPI-N | EMBOÇO OU MASSA ÚNICA EM ARGAMASSA TRAÇO 1:2:8, PREPARO MECÂNICO COM BETONEIRA 400 L, APLICADA MANUALMENTE EM PANOS CEGOS DE FACHADA (SEM PRESENÇA DE VÃOS), ESPESSURA DE 35 MM. AF_06/2014 | m2 | 2020-01-01
87798-SNP | SINAPI-N | EMBOÇO OU MASSA ÚNICA EM ARGAMASSA TRAÇO 1:2:8, PREPARO MECÂNICO COM MISTURADOR 300 KG, APLICADA MANUALMENTE EM PANOS CEGOS DE FACHADA (SEM PRESENÇA DE VÃOS), ESPESSURA DE 35 MM. AF_06/2014 | m2 | 2016-04-01
87799-SNP | SINAPI-N | EMBOÇO OU MASSA ÚNICA EM ARGAMASSA TRAÇO 1:2:8, PREPARO MANUAL, APLICADA MANUALMENTE EM PANOS CEGOS DE FACHADA (SEM PRESENÇA DE VÃOS), ESPESSURA DE 35 MM. AF_06/2014 | m2 | 2020-01-01
87800-SNP | SINAPI-N | EMBOÇO OU MASSA ÚNICA EM ARGAMASSA INDUSTRIALIZADA, PREPARO MECÂNICO E APLICAÇÃO COM EQUIPAMENTO DE MISTURA E PROJEÇÃO DE 1,5 M3/H DE ARGAMASSA EM PANOS CEGOS DE FACHADA (SEM PRESENÇA DE VÃOS), ESPESSURA DE 35 MM. AF_06/2014 | m2 | 2020-01-01
87801-SNP | SINAPI-N | EMBOÇO OU MASSA ÚNICA EM ARGAMASSA TRAÇO 1:2:8, PREPARO MECÂNICO COM BETONEIRA 400 L, APLICADA MANUALMENTE EM PANOS CEGOS DE FACHADA (SEM PRESENÇA DE VÃOS), ESPESSURA DE 45 MM. AF_06/2014 | m2 | 2020-01-01
87802-SNP | SINAPI-N | EMBOÇO OU MASSA ÚNICA EM ARGAMASSA TRAÇO 1:2:8, PREPARO MECÂNICO COM MISTURADOR 300 KG, APLICADA MANUALMENTE EM PANOS CEGOS DE FACHADA (SEM PRESENÇA DE VÃOS), ESPESSURA DE 45 MM. AF_06/2014 | m2 | 2016-04-01
87803-SNP | SINAPI-N | EMBOÇO OU MASSA ÚNICA EM ARGAMASSA TRAÇO 1:2:8, PREPARO MANUAL, APLICADA MANUALMENTE EM PANOS CEGOS DE FACHADA (SEM PRESENÇA DE VÃOS), ESPESSURA DE 45 MM. AF_06/2014 | m2 | 2020-01-01
87804-SNP | SINAPI-N | EMBOÇO OU MASSA ÚNICA EM ARGAMASSA INDUSTRIALIZADA, PREPARO MECÂNICO E APLICAÇÃO COM EQUIPAMENTO DE MISTURA E PROJEÇÃO DE 1,5 M3/H DE ARGAMASSA EM PANOS CEGOS DE FACHADA (SEM PRESENÇA DE VÃOS), ESPESSURA DE 45 MM. AF_06/2014 | m2 | 2020-01-01
87805-SNP | SINAPI-N | EMBOÇO OU MASSA ÚNICA EM ARGAMASSA TRAÇO 1:2:8, PREPARO MECÂNICO COM BETONEIRA 400 L, APLICADA MANUALMENTE EM PANOS CEGOS DE FACHADA (SEM PRESENÇA DE VÃOS), ESPESSURA MAIOR OU IGUAL A 50 MM. AF_06/2014 | m2 | 2020-01-01
87806-SNP | SINAPI-N | EMBOÇO OU MASSA ÚNICA EM ARGAMASSA TRAÇO 1:2:8, PREPARO MECÂNICO COM MISTURADOR 300 KG, APLICADA MANUALMENTE EM PANOS CEGOS DE FACHADA (SEM PRESENÇA DE VÃOS), ESPESSURA MAIOR OU IGUAL A 50 MM. AF_06/2014 | m2 | 2016-04-01
87807-SNP | SINAPI-N | EMBOÇO OU MASSA ÚNICA EM ARGAMASSA TRAÇO 1:2:8, PREPARO MANUAL, APLICADA MANUALMENTE EM PANOS CEGOS DE FACHADA (SEM PRESENÇA DE VÃOS), ESPESSURA MAIOR OU IGUAL A 50 MM. AF_06/2014 | m2 | 2020-01-01
87808-SNP | SINAPI-N | EMBOÇO OU MASSA ÚNICA EM ARGAMASSA INDUSTRIALIZADA, PREPARO MECÂNICO E APLICAÇÃO COM EQUIPAMENTO DE MISTURA E PROJEÇÃO DE 1,5 M3/H DE ARGAMASSA EM PANOS CEGOS DE FACHADA (SEM PRESENÇA DE VÃOS), ESPESSURA MAIOR OU IGUAL A 50 MM. AF_06/2014 | m2 | 2020-01-01
87809-SNP | SINAPI-N | EMBOÇO OU MASSA ÚNICA EM ARGAMASSA TRAÇO 1:2:8, PREPARO MECÂNICO COM BETONEIRA 400 L, APLICADA MANUALMENTE EM SUPERFÍCIES EXTERNAS DA SACADA, ESPESSURA DE 25 MM, SEM USO DE TELA METÁLICA DE REFORÇO CONTRA FISSURAÇÃO. AF_06/2014 | m2 | 2020-01-01
87810-SNP | SINAPI-N | EMBOÇO OU MASSA ÚNICA EM ARGAMASSA TRAÇO 1:2:8, PREPARO MECÂNICO COM MISTURADOR 300 KG, APLICADA MANUALMENTE EM SUPERFÍCIES EXTERNAS DA SACADA, ESPESSURA DE 25 MM, SEM USO DE TELA METÁLICA DE REFORÇO CONTRA FISSURAÇÃO. AF_06/2014 | m2 | 2016-04-01
87811-SNP | SINAPI-N | EMBOÇO OU MASSA ÚNICA EM ARGAMASSA TRAÇO 1:2:8, PREPARO MANUAL, APLICADA MANUALMENTE EM SUPERFÍCIES EXTERNAS DA SACADA, ESPESSURA DE 25 MM, SEM USO DE TELA METÁLICA DE REFORÇO CONTRA FISSURAÇÃO. AF_06/2014 | m2 | 2020-01-01
87812-SNP | SINAPI-N | EMBOÇO OU MASSA ÚNICA EM ARGAMASSA INDUSTRIALIZADA, PREPARO MECÂNICO E APLICAÇÃO COM EQUIPAMENTO DE MISTURA E PROJEÇÃO DE 1,5 M3/H EM SUPERFÍCIES EXTERNAS DA SACADA, ESPESSURA 25 MM, SEM USO DE TELA METÁLICA. AF_06/2014 | m2 | 2020-01-01
87813-SNP | SINAPI-N | EMBOÇO OU MASSA ÚNICA EM ARGAMASSA TRAÇO 1:2:8, PREPARO MECÂNICO COM BETONEIRA 400 L, APLICADA MANUALMENTE EM SUPERFÍCIES EXTERNAS DA SACADA, ESPESSURA DE 35 MM, SEM USO DE TELA METÁLICA DE REFORÇO CONTRA FISSURAÇÃO. AF_06/2014 | m2 | 2020-01-01
87814-SNP | SINAPI-N | EMBOÇO OU MASSA ÚNICA EM ARGAMASSA TRAÇO 1:2:8, PREPARO MECÂNICO COM MISTURADOR 300 KG, APLICADA MANUALMENTE EM SUPERFÍCIES EXTERNAS DA SACADA, ESPESSURA DE 35 MM, SEM USO DE TELA METÁLICA DE REFORÇO CONTRA FISSURAÇÃO. AF_06/2014 | m2 | 2016-04-01
87815-SNP | SINAPI-N | EMBOÇO OU MASSA ÚNICA EM ARGAMASSA TRAÇO 1:2:8, PREPARO MANUAL, APLICADA MANUALMENTE EM SUPERFÍCIES EXTERNAS DA SACADA, ESPESSURA DE 35 MM, SEM USO DE TELA METÁLICA DE REFORÇO CONTRA FISSURAÇÃO. AF_06/2014 | m2 | 2020-01-01
87816-SNP | SINAPI-N | EMBOÇO OU MASSA ÚNICA EM ARGAMASSA INDUSTRIALIZADA, PREPARO MECÂNICO E APLICAÇÃO COM EQUIPAMENTO DE MISTURA E PROJEÇÃO DE 1,5 M3/H EM SUPERFÍCIES EXTERNAS DA SACADA, ESPESSURA 35 MM, SEM USO DE TELA METÁLICA. AF_06/2014 | m2 | 2020-01-01
87817-SNP | SINAPI-N | EMBOÇO OU MASSA ÚNICA EM ARGAMASSA TRAÇO 1:2:8, PREPARO MECÂNICO COM BETONEIRA 400 L, APLICADA MANUALMENTE EM SUPERFÍCIES EXTERNAS DA SACADA, ESPESSURA DE 45 MM, SEM USO DE TELA METÁLICA DE REFORÇO CONTRA FISSURAÇÃO. AF_06/2014 | m2 | 2020-01-01
87818-SNP | SINAPI-N | EMBOÇO OU MASSA ÚNICA EM ARGAMASSA TRAÇO 1:2:8, PREPARO MECÂNICO COM MISTURADOR 300 KG, APLICADA MANUALMENTE EM SUPERFÍCIES EXTERNAS DA SACADA, ESPESSURA DE 45 MM, SEM USO DE TELA METÁLICA DE REFORÇO CONTRA FISSURAÇÃO. AF_06/2014 | m2 | 2016-04-01
87819-SNP | SINAPI-N | EMBOÇO OU MASSA ÚNICA EM ARGAMASSA TRAÇO 1:2:8, PREPARO MANUAL, APLICADA MANUALMENTE EM SUPERFÍCIES EXTERNAS DA SACADA, ESPESSURA DE 45 MM, SEM USO DE TELA METÁLICA DE REFORÇO CONTRA FISSURAÇÃO. AF_06/2014 | m2 | 2020-01-01
87820-SNP | SINAPI-N | EMBOÇO OU MASSA ÚNICA EM ARGAMASSA INDUSTRIALIZADA, PREPARO MECÂNICO E APLICAÇÃO COM EQUIPAMENTO DE MISTURA E PROJEÇÃO DE 1,5 M3/H EM SUPERFÍCIES EXTERNAS DA SACADA, ESPESSURA 45 MM, SEM USO DE TELA METÁLICA. AF_06/2014 | m2 | 2020-01-01
87821-SNP | SINAPI-N | EMBOÇO OU MASSA ÚNICA EM ARGAMASSA TRAÇO 1:2:8, PREPARO MECÂNICO COM BETONEIRA 400 L, APLICADA MANUALMENTE EM SUPERFÍCIES EXTERNAS DA SACADA, ESPESSURA MAIOR OU IGUAL A 50 MM, SEM USO DE TELA METÁLICA DE REFORÇO CONTRA FISSURAÇÃO. AF_06/2014 | m2 | 2020-01-01
87822-SNP | SINAPI-N | EMBOÇO OU MASSA ÚNICA EM ARGAMASSA TRAÇO 1:2:8, PREPARO MECÂNICO COM MISTURADOR 300 KG, APLICADA MANUALMENTE EM SUPERFÍCIES EXTERNAS DA SACADA, ESPESSURA MAIOR OU IGUAL A 50 MM, SEM USO DE TELA METÁLICA DE REFORÇO CONTRA FISSURAÇÃO. AF_06/2014 | m2 | 2016-04-01
87823-SNP | SINAPI-N | EMBOÇO OU MASSA ÚNICA EM ARGAMASSA TRAÇO 1:2:8, PREPARO MANUAL, APLICADA MANUALMENTE EM SUPERFÍCIES EXTERNAS DA SACADA, ESPESSURA MAIOR OU IGUAL A 50 MM, SEM USO DE TELA METÁLICA DE REFORÇO CONTRA FISSURAÇÃO. AF_06/2014 | m2 | 2020-01-01
87824-SNP | SINAPI-N | EMBOÇO OU MASSA ÚNICA EM ARGAMASSA INDUSTRIALIZADA, PREPARO MECÂNICO E APLICAÇÃO COM EQUIPAMENTO DE MISTURA E PROJEÇÃO DE 1,5 M3/H EM SUPERFÍCIES EXTERNAS DA SACADA, ESPESSURA MAIOR OU IGUAL A 50 MM, SEM USO DE TELA METÁLICA. AF_06/2014 | m2 | 2020-01-01
87825-SNP | SINAPI-N | EMBOÇO OU MASSA ÚNICA EM ARGAMASSA TRAÇO 1:2:8, PREPARO MECÂNICO COM BETONEIRA 400 L, APLICADA MANUALMENTE NAS PAREDES INTERNAS DA SACADA, ESPESSURA DE 25 MM, SEM USO DE TELA METÁLICA DE REFORÇO CONTRA FISSURAÇÃO. AF_06/2014 | m2 | 2020-01-01
87826-SNP | SINAPI-N | EMBOÇO OU MASSA ÚNICA EM ARGAMASSA TRAÇO 1:2:8, PREPARO MECÂNICO COM MISTURADOR 300 KG, APLICADA MANUALMENTE NAS PAREDES INTERNAS DA SACADA, ESPESSURA DE 25 MM, SEM USO DE TELA METÁLICA DE REFORÇO CONTRA FISSURAÇÃO. AF_06/2014 | m2 | 2016-04-01
87827-SNP | SINAPI-N | EMBOÇO OU MASSA ÚNICA EM ARGAMASSA TRAÇO 1:2:8, PREPARO MANUAL, APLICADA MANUALMENTE NAS PAREDES INTERNAS DA SACADA, ESPESSURA DE 25 MM, SEM USO DE TELA METÁLICA DE REFORÇO CONTRA FISSURAÇÃO. AF_06/2014 | m2 | 2020-01-01
87828-SNP | SINAPI-N | EMBOÇO OU MASSA ÚNICA EM ARGAMASSA INDUSTRIALIZADA, PREPARO MECÂNICO E APLICAÇÃO COM EQUIPAMENTO DE MISTURA E PROJEÇÃO DE 1,5 M3/H NAS PAREDES INTERNAS DA SACADA, ESPESSURA 25 MM, SEM USO DE TELA METÁLICA. AF_06/2014 | m2 | 2020-01-01
87829-SNP | SINAPI-N | EMBOÇO OU MASSA ÚNICA EM ARGAMASSA TRAÇO 1:2:8, PREPARO MECÂNICO COM BETONEIRA 400 L, APLICADA MANUALMENTE NAS PAREDES INTERNAS DA SACADA, ESPESSURA DE 35 MM, SEM USO DE TELA METÁLICA DE REFORÇO CONTRA FISSURAÇÃO. AF_06/2014 | m2 | 2020-01-01
87830-SNP | SINAPI-N | EMBOÇO OU MASSA ÚNICA EM ARGAMASSA TRAÇO 1:2:8, PREPARO MECÂNICO COM MISTURADOR 300 KG, APLICADA MANUALMENTE NAS PAREDES INTERNAS DA SACADA, ESPESSURA DE 35 MM, SEM USO DE TELA METÁLICA DE REFORÇO CONTRA FISSURAÇÃO. AF_06/2014 | m2 | 2016-04-01
87831-SNP | SINAPI-N | EMBOÇO OU MASSA ÚNICA EM ARGAMASSA TRAÇO 1:2:8, PREPARO MANUAL, APLICADA MANUALMENTE NAS PAREDES INTERNAS DA SACADA, ESPESSURA DE 35 MM, SEM USO DE TELA METÁLICA DE REFORÇO CONTRA FISSURAÇÃO. AF_06/2014 | m2 | 2020-01-01
87832-SNP | SINAPI-N | EMBOÇO OU MASSA ÚNICA EM ARGAMASSA INDUSTRIALIZADA, PREPARO MECÂNICO E APLICAÇÃO COM EQUIPAMENTO DE MISTURA E PROJEÇÃO DE 1,5 M3/H DE ARGAMASSA NAS PAREDES INTERNAS DA SACADA, ESPESSURA 35 MM, SEM USO DE TELA METÁLICA. AF_06/2014 | m2 | 2020-01-01
87834-SNP | SINAPI-N | REVESTIMENTO DECORATIVO MONOCAMADA APLICADO MANUALMENTE EM PANOS CEGOS DA FACHADA DE UM EDIFÍCIO DE ESTRUTURA CONVENCIONAL, COM ACABAMENTO RASPADO. AF_06/2014 | m2 | 2020-01-01
87835-SNP | SINAPI-N | REVESTIMENTO DECORATIVO MONOCAMADA APLICADO MANUALMENTE EM PANOS CEGOS DA FACHADA DE UM EDIFÍCIO DE ALVENARIA ESTRUTURAL, COM ACABAMENTO RASPADO. AF_06/2014 | m2 | 2020-01-01
87836-SNP | SINAPI-N | REVESTIMENTO DECORATIVO MONOCAMADA APLICADO COM EQUIPAMENTO DE PROJEÇÃO EM PANOS CEGOS DA FACHADA DE UM EDIFÍCIO DE ESTRUTURA CONVENCIONAL, COM ACABAMENTO RASPADO. AF_06/2014 | m2 | 2020-01-01
87837-SNP | SINAPI-N | REVESTIMENTO DECORATIVO MONOCAMADA APLICADO COM EQUIPAMENTO DE PROJEÇÃO EM PANOS CEGOS DA FACHADA DE UM EDIFÍCIO DE ALVENARIA ESTRUTURAL, COM ACABAMENTO RASPADO. AF_06/2014 | m2 | 2020-01-01
87838-SNP | SINAPI-N | REVESTIMENTO DECORATIVO MONOCAMADA APLICADO MANUALMENTE EM PANOS DA FACHADA COM PRESENÇA DE VÃOS, DE UM EDIFÍCIO DE ESTRUTURA CONVENCIONAL E ACABAMENTO RASPADO. AF_06/2014 | m2 | 2020-01-01
87839-SNP | SINAPI-N | REVESTIMENTO DECORATIVO MONOCAMADA APLICADO MANUALMENTE EM PANOS DA FACHADA COM PRESENÇA DE VÃOS, DE UM EDIFÍCIO DE ALVENARIA ESTRUTURAL E ACABAMENTO RASPADO. AF_06/2014 | m2 | 2020-01-01
87840-SNP | SINAPI-N | REVESTIMENTO DECORATIVO MONOCAMADA APLICADO COM EQUIPAMENTO DE PROJEÇÃO EM PANOS DA FACHADA COM PRESENÇA DE VÃOS, DE UM EDIFÍCIO DE ESTRUTURA CONVENCIONAL E ACABAMENTO RASPADO. AF_06/2014 | m2 | 2020-01-01
87841-SNP | SINAPI-N | REVESTIMENTO DECORATIVO MONOCAMADA APLICADO COM EQUIPAMENTO DE PROJEÇÃO EM PANOS DA FACHADA COM PRESENÇA DE VÃOS, DE UM EDIFÍCIO DE ALVENARIA ESTRUTURAL E ACABAMENTO RASPADO. AF_06/2014 | m2 | 2020-01-01
87842-SNP | SINAPI-N | REVESTIMENTO DECORATIVO MONOCAMADA APLICADO MANUALMENTE EM SUPERFÍCIES EXTERNAS DA SACADA DE UM EDIFÍCIO DE ESTRUTURA CONVENCIONAL E ACABAMENTO RASPADO. AF_06/2014 | m2 | 2020-01-01
87843-SNP | SINAPI-N | REVESTIMENTO DECORATIVO MONOCAMADA APLICADO MANUALMENTE EM SUPERFÍCIES EXTERNAS DA SACADA DE UM EDIFÍCIO DE ALVENARIA ESTRUTURAL E ACABAMENTO RASPADO. AF_06/2014 | m2 | 2020-01-01
87844-SNP | SINAPI-N | REVESTIMENTO DECORATIVO MONOCAMADA APLICADO COM EQUIPAMENTO DE PROJEÇÃO EM SUPERFÍCIES EXTERNAS DA SACADA DE UM EDIFÍCIO DE ESTRUTURA CONVENCIONAL E ACABAMENTO RASPADO. AF_06/2014 | m2 | 2020-01-01
87845-SNP | SINAPI-N | REVESTIMENTO DECORATIVO MONOCAMADA APLICADO COM EQUIPAMENTO DE PROJEÇÃO EM SUPERFÍCIES EXTERNAS DA SACADA DE UM EDIFÍCIO DE ALVENARIA ESTRUTURAL E ACABAMENTO RASPADO. AF_06/2014 | m2 | 2020-01-01
87846-SNP | SINAPI-N | REVESTIMENTO DECORATIVO MONOCAMADA APLICADO MANUALMENTE EM PANOS CEGOS DA FACHADA DE UM EDIFÍCIO DE ESTRUTURA CONVENCIONAL, COM ACABAMENTO TRAVERTINO. AF_06/2014 | m2 | 2020-01-01
87847-SNP | SINAPI-N | REVESTIMENTO DECORATIVO MONOCAMADA APLICADO MANUALMENTE EM PANOS CEGOS DA FACHADA DE UM EDIFÍCIO DE ALVENARIA ESTRUTURAL, COM ACABAMENTO TRAVERTINO. AF_06/2014 | m2 | 2020-01-01
87848-SNP | SINAPI-N | REVESTIMENTO DECORATIVO MONOCAMADA APLICADO COM EQUIPAMENTO DE PROJEÇÃO EM PANOS CEGOS DA FACHADA DE UM EDIFÍCIO DE ESTRUTURA CONVENCIONAL, COM ACABAMENTO TRAVERTINO. AF_06/2014 | m2 | 2020-01-01
87849-SNP | SINAPI-N | REVESTIMENTO DECORATIVO MONOCAMADA APLICADO COM EQUIPAMENTO DE PROJEÇÃO EM PANOS CEGOS DA FACHADA DE UM EDIFÍCIO DE ALVENARIA ESTRUTURAL, COM ACABAMENTO TRAVERTINO. AF_06/2014 | m2 | 2020-01-01
87850-SNP | SINAPI-N | REVESTIMENTO DECORATIVO MONOCAMADA APLICADO MANUALMENTE EM PANOS DA FACHADA COM PRESENÇA DE VÃOS, DE UM EDIFÍCIO DE ESTRUTURA CONVENCIONAL E ACABAMENTO TRAVERTINO. AF_06/2014 | m2 | 2020-01-01
87851-SNP | SINAPI-N | REVESTIMENTO DECORATIVO MONOCAMADA APLICADO MANUALMENTE EM PANOS DA FACHADA COM PRESENÇA DE VÃOS, DE UM EDIFÍCIO DE ALVENARIA ESTRUTURAL E ACABAMENTO TRAVERTINO. AF_06/2014 | m2 | 2020-01-01
87852-SNP | SINAPI-N | REVESTIMENTO DECORATIVO MONOCAMADA APLICADO COM EQUIPAMENTO DE PROJEÇÃO EM PANOS DA FACHADA COM PRESENÇA DE VÃOS, DE UM EDIFÍCIO DE ESTRUTURA CONVENCIONAL E ACABAMENTO TRAVERTINO. AF_06/2014 | m2 | 2020-01-01
87853-SNP | SINAPI-N | REVESTIMENTO DECORATIVO MONOCAMADA APLICADO COM EQUIPAMENTO DE PROJEÇÃO EM PANOS DA FACHADA COM PRESENÇA DE VÃOS, DE UM EDIFÍCIO DE ALVENARIA ESTRUTURAL E ACABAMENTO TRAVERTINO. AF_06/2014 | m2 | 2020-01-01
87854-SNP | SINAPI-N | REVESTIMENTO DECORATIVO MONOCAMADA APLICADO MANUALMENTE EM SUPERFÍCIES EXTERNAS DA SACADA DE UM EDIFÍCIO DE ESTRUTURA CONVENCIONAL E ACABAMENTO TRAVERTINO. AF_06/2014 | m2 | 2020-01-01
87855-SNP | SINAPI-N | REVESTIMENTO DECORATIVO MONOCAMADA APLICADO MANUALMENTE EM SUPERFÍCIES EXTERNAS DA SACADA DE UM EDIFÍCIO DE ALVENARIA ESTRUTURAL E ACABAMENTO TRAVERTINO. AF_06/2014 | m2 | 2020-01-01
87856-SNP | SINAPI-N | REVESTIMENTO DECORATIVO MONOCAMADA APLICADO COM EQUIPAMENTO DE PROJEÇÃO EM SUPERFÍCIES EXTERNAS DA SACADA DE UM EDIFÍCIO DE ESTRUTURA CONVENCIONAL E ACABAMENTO TRAVERTINO. AF_06/2014 | m2 | 2020-01-01
87857-SNP | SINAPI-N | REVESTIMENTO DECORATIVO MONOCAMADA APLICADO COM EQUIPAMENTO DE PROJEÇÃO EM SUPERFÍCIES EXTERNAS DA SACADA DE UM EDIFÍCIO DE ALVENARIA ESTRUTURAL E ACABAMENTO TRAVERTINO. AF_06/2014 | m2 | 2020-01-01
87858-SNP | SINAPI-N | REVESTIMENTO DECORATIVO MONOCAMADA APLICADO MANUALMENTE NAS PAREDES INTERNAS DA SACADA COM ACABAMENTO RASPADO. AF_06/2014 | m2 | 2020-01-01
87859-SNP | SINAPI-N | REVESTIMENTO DECORATIVO MONOCAMADA APLICADO MANUALMENTE NAS PAREDES INTERNAS DA SACADA COM ACABAMENTO TRAVERTINO. AF_06/2014 | m2 | 2020-01-01
87863-SNP | SINAPI-N | CHAPISCO APLICADO SOMENTE EM PILARES E VIGAS DAS PAREDES INTERNAS, COM ROLO PARA TEXTURA ACRÍLICA. ARGAMASSA TRAÇO 1:4 E EMULSÃO POLIMÉRICA (ADESIVO) COM PREPARO MANUAL. AF_06/2014 | m2 | 2016-04-01
87864-SNP | SINAPI-N | CHAPISCO APLICADO SOMENTE EM PILARES E VIGAS DAS PAREDES INTERNAS, COM ROLO PARA TEXTURA ACRÍLICA. ARGAMASSA TRAÇO 1:4 E EMULSÃO POLIMÉRICA (ADESIVO) COM PREPARO EM BETONEIRA 400L. AF_06/2014 | m2 | 2016-04-01
87865-SNP | SINAPI-N | CHAPISCO APLICADO SOMENTE EM PILARES E VIGAS DAS PAREDES INTERNAS, COM ROLO PARA TEXTURA ACRÍLICA. ARGAMASSA TRAÇO 1:4 E EMULSÃO POLIMÉRICA (ADESIVO) COM PREPARO EM MISTURADOR 300 KG. AF_06/2014 | m2 | 2016-04-01
87866-SNP | SINAPI-N | CHAPISCO APLICADO SOMENTE EM PILARES E VIGAS DAS PAREDES INTERNAS, COM ROLO PARA TEXTURA ACRÍLICA. ARGAMASSA INDUSTRIALIZADA COM PREPARO MANUAL. AF_06/2014 | m2 | 2016-04-01
87867-SNP | SINAPI-N | CHAPISCO APLICADO SOMENTE EM PILARES E VIGAS DAS PAREDES INTERNAS, COM ROLO PARA TEXTURA ACRÍLICA. ARGAMASSA INDUSTRIALIZADA COM PREPARO EM MISTURADOR 300 KG. AF_06/2014 | m2 | 2016-04-01
87868-SNP | SINAPI-N | CHAPISCO APLICADO SOMENTE EM PILARES E VIGAS DAS PAREDES INTERNAS, COM COLHER DE PEDREIRO. ARGAMASSA TRAÇO 1:3 COM PREPARO MANUAL. AF_06/2014 | m2 | 2016-04-01
87869-SNP | SINAPI-N | CHAPISCO APLICADO SOMENTE EM PILARES E VIGAS DAS PAREDES INTERNAS, COM COLHER DE PEDREIRO. ARGAMASSA TRAÇO 1:3 COM PREPARO EM BETONEIRA 400L. AF_06/2014 | m2 | 2016-04-01
87870-SNP | SINAPI-N | CHAPISCO APLICADO SOMENTE EM PILARES E VIGAS DAS PAREDES INTERNAS, COM COLHER DE PEDREIRO. ARGAMASSA TRAÇO 1:3 COM PREPARO EM MISTURADOR 300 KG. AF_06/2014 | m2 | 2016-04-01
87871-SNP | SINAPI-N | CHAPISCO APLICADO SOMENTE EM ESTRUTURAS DE CONCRETO EM ALVENARIAS INTERNAS, COM DESEMPENADEIRA DENTADA. ARGAMASSA INDUSTRIALIZADA COM PREPARO MANUAL. AF_06/2014 | m2 | 2020-01-01
87872-SNP | SINAPI-N | CHAPISCO APLICADO SOMENTE EM ESTRUTURAS DE CONCRETO EM ALVENARIAS INTERNAS, COM DESEMPENADEIRA DENTADA. ARGAMASSA INDUSTRIALIZADA COM PREPARO EM MISTURADOR 300 KG. AF_06/2014 | m2 | 2020-01-01
87873-SNP | SINAPI-N | CHAPISCO APLICADO EM ALVENARIAS E ESTRUTURAS DE CONCRETO INTERNAS, COM ROLO PARA TEXTURA ACRÍLICA. ARGAMASSA TRAÇO 1:4 E EMULSÃO POLIMÉRICA (ADESIVO) COM PREPARO MANUAL. AF_06/2014 | m2 | 2020-01-01
87874-SNP | SINAPI-N | CHAPISCO APLICADO EM ALVENARIAS E ESTRUTURAS DE CONCRETO INTERNAS, COM ROLO PARA TEXTURA ACRÍLICA. ARGAMASSA TRAÇO 1:4 E EMULSÃO POLIMÉRICA (ADESIVO) COM PREPARO EM BETONEIRA 400L. AF_06/2014 | m2 | 2020-01-01
87875-SNP | SINAPI-N | CHAPISCO APLICADO TANTO EM PILARES E VIGAS DE CONCRETO COMO EM ALVENARIAS DE PAREDES INTERNAS, COM ROLO PARA TEXTURA ACRÍLICA. ARGAMASSA TRAÇO 1:4 E EMULSÃO POLIMÉRICA (ADESIVO) COM PREPARO EM MISTURADOR 300 KG. AF_06/2014 | m2 | 2016-04-01
87876-SNP | SINAPI-N | CHAPISCO APLICADO EM ALVENARIAS E ESTRUTURAS DE CONCRETO INTERNAS, COM ROLO PARA TEXTURA ACRÍLICA. ARGAMASSA INDUSTRIALIZADA COM PREPARO MANUAL. AF_06/2014 | m2 | 2020-01-01
87877-SNP | SINAPI-N | CHAPISCO APLICADO EM ALVENARIAS E ESTRUTURAS DE CONCRETO INTERNAS, COM ROLO PARA TEXTURA ACRÍLICA. ARGAMASSA INDUSTRIALIZADA COM PREPARO EM MISTURADOR 300 KG. AF_06/2014 | m2 | 2020-01-01
87878-SNP | SINAPI-N | CHAPISCO APLICADO EM ALVENARIAS E ESTRUTURAS DE CONCRETO INTERNAS, COM COLHER DE PEDREIRO. ARGAMASSA TRAÇO 1:3 COM PREPARO MANUAL. AF_06/2014 | m2 | 2020-01-01
87879-SNP | SINAPI-N | CHAPISCO APLICADO EM ALVENARIAS E ESTRUTURAS DE CONCRETO INTERNAS, COM COLHER DE PEDREIRO. ARGAMASSA TRAÇO 1:3 COM PREPARO EM BETONEIRA 400L. AF_06/2014 | m2 | 2020-01-01
87880-SNP | SINAPI-N | CHAPISCO APLICADO TANTO EM PILARES E VIGAS DE CONCRETO COMO EM ALVENARIAS DE PAREDES INTERNAS, COM COLHER DE PEDREIRO. ARGAMASSA TRAÇO 1:3 COM PREPARO EM MISTURADOR 300 KG. AF_06/2014 | m2 | 2016-04-01
87881-SNP | SINAPI-N | CHAPISCO APLICADO NO TETO, COM ROLO PARA TEXTURA ACRÍLICA. ARGAMASSA TRAÇO 1:4 E EMULSÃO POLIMÉRICA (ADESIVO) COM PREPARO MANUAL. AF_06/2014 | m2 | 2020-01-01
87882-SNP | SINAPI-N | CHAPISCO APLICADO NO TETO, COM ROLO PARA TEXTURA ACRÍLICA. ARGAMASSA TRAÇO 1:4 E EMULSÃO POLIMÉRICA (ADESIVO) COM PREPARO EM BETONEIRA 400L. AF_06/2014 | m2 | 2020-01-01
87883-SNP | SINAPI-N | CHAPISCO APLICADO NO TETO, COM ROLO PARA TEXTURA ACRÍLICA. ARGAMASSA TRAÇO 1:4 E EMULSÃO POLIMÉRICA (ADESIVO) COM PREPARO EM MISTURADOR 300 KG. AF_06/2014 | m2 | 2016-04-01
87884-SNP | SINAPI-N | CHAPISCO APLICADO NO TETO, COM ROLO PARA TEXTURA ACRÍLICA. ARGAMASSA INDUSTRIALIZADA COM PREPARO MANUAL. AF_06/2014 | m2 | 2020-01-01
87885-SNP | SINAPI-N | CHAPISCO APLICADO NO TETO, COM ROLO PARA TEXTURA ACRÍLICA. ARGAMASSA INDUSTRIALIZADA COM PREPARO EM MISTURADOR 300 KG. AF_06/2014 | m2 | 2020-01-01
87886-SNP | SINAPI-N | CHAPISCO APLICADO NO TETO, COM DESEMPENADEIRA DENTADA. ARGAMASSA INDUSTRIALIZADA COM PREPARO MANUAL. AF_06/2014 | m2 | 2020-01-01
87887-SNP | SINAPI-N | CHAPISCO APLICADO NO TETO, COM DESEMPENADEIRA DENTADA. ARGAMASSA INDUSTRIALIZADA COM PREPARO EM MISTURADOR 300 KG. AF_06/2014 | m2 | 2020-01-01
87888-SNP | SINAPI-N | CHAPISCO APLICADO EM ALVENARIA (SEM PRESENÇA DE VÃOS) E ESTRUTURAS DE CONCRETO DE FACHADA, COM ROLO PARA TEXTURA ACRÍLICA. ARGAMASSA TRAÇO 1:4 E EMULSÃO POLIMÉRICA (ADESIVO) COM PREPARO MANUAL. AF_06/2014 | m2 | 2020-01-01
87889-SNP | SINAPI-N | CHAPISCO APLICADO EM ALVENARIA (SEM PRESENÇA DE VÃOS) E ESTRUTURAS DE CONCRETO DE FACHADA, COM ROLO PARA TEXTURA ACRÍLICA. ARGAMASSA TRAÇO 1:4 E EMULSÃO POLIMÉRICA (ADESIVO) COM PREPARO EM BETONEIRA 400L. AF_06/2014 | m2 | 2020-01-01
87890-SNP | SINAPI-N | CHAPISCO APLICADO TANTO EM PILARES E VIGAS DE CONCRETO COMO EM ALVENARIAS DE FACHADA SEM PRESENÇA DE VÃOS, COM ROLO PARA TEXTURA ACRÍLICA. ARGAMASSA TRAÇO 1:4 E EMULSÃO POLIMÉRICA (ADESIVO) COM PREPARO EM MISTURADOR 300 KG. AF_06/2014 | m2 | 2016-04-01
87891-SNP | SINAPI-N | CHAPISCO APLICADO EM ALVENARIA (SEM PRESENÇA DE VÃOS) E ESTRUTURAS DE CONCRETO DE FACHADA, COM ROLO PARA TEXTURA ACRÍLICA. ARGAMASSA INDUSTRIALIZADA COM PREPARO MANUAL. AF_06/2014 | m2 | 2020-01-01
87892-SNP | SINAPI-N | CHAPISCO APLICADO EM ALVENARIA (SEM PRESENÇA DE VÃOS) E ESTRUTURAS DE CONCRETO DE FACHADA, COM ROLO PARA TEXTURA ACRÍLICA. ARGAMASSA INDUSTRIALIZADA COM PREPARO EM MISTURADOR 300 KG. AF_06/2014 | m2 | 2020-01-01
87893-SNP | SINAPI-N | CHAPISCO APLICADO EM ALVENARIA (SEM PRESENÇA DE VÃOS) E ESTRUTURAS DE CONCRETO DE FACHADA, COM COLHER DE PEDREIRO. ARGAMASSA TRAÇO 1:3 COM PREPARO MANUAL. AF_06/2014 | m2 | 2020-01-01
87894-SNP | SINAPI-N | CHAPISCO APLICADO EM ALVENARIA (SEM PRESENÇA DE VÃOS) E ESTRUTURAS DE CONCRETO DE FACHADA, COM COLHER DE PEDREIRO. ARGAMASSA TRAÇO 1:3 COM PREPARO EM BETONEIRA 400L. AF_06/2014 | m2 | 2020-01-01
87895-SNP | SINAPI-N | CHAPISCO APLICADO TANTO EM PILARES E VIGAS DE CONCRETO COMO EM ALVENARIA DE FACHADA SEM PRESENÇA DE VÃOS, COM COLHER DE PEDREIRO. ARGAMASSA TRAÇO 1:3 COM PREPARO EM MISTURADOR 300 KG. AF_06/2014 | m2 | 2016-04-01
87896-SNP | SINAPI-N | CHAPISCO APLICADO EM ALVENARIA (SEM PRESENÇA DE VÃOS) E ESTRUTURAS DE CONCRETO DE FACHADA, COM EQUIPAMENTO DE PROJEÇÃO. ARGAMASSA TRAÇO 1:3 COM PREPARO MANUAL. AF_06/2014 | m2 | 2020-01-01
87897-SNP | SINAPI-N | CHAPISCO APLICADO EM ALVENARIA (SEM PRESENÇA DE VÃOS) E ESTRUTURAS DE CONCRETO DE FACHADA, COM EQUIPAMENTO DE PROJEÇÃO. ARGAMASSA TRAÇO 1:3 COM PREPARO EM BETONEIRA 400 L. AF_06/2014 | m2 | 2020-01-01
87898-SNP | SINAPI-N | CHAPISCO APLICADO TANTO EM PILARES E VIGAS DE CONCRETO COMO EM ALVENARIA DE FACHADA SEM PRESENÇA DE VÃOS, COM EQUIPAMENTO DE PROJEÇÃO. ARGAMASSA TRAÇO 1:3 COM PREPARO EM MISTURADOR 300 KG. AF_06/2014 | m2 | 2016-04-01
87899-SNP | SINAPI-N | CHAPISCO APLICADO EM ALVENARIA (COM PRESENÇA DE VÃOS) E ESTRUTURAS DE CONCRETO DE FACHADA, COM ROLO PARA TEXTURA ACRÍLICA. ARGAMASSA TRAÇO 1:4 E EMULSÃO POLIMÉRICA (ADESIVO) COM PREPARO MANUAL. AF_06/2014 | m2 | 2020-01-01
87900-SNP | SINAPI-N | CHAPISCO APLICADO EM ALVENARIA (COM PRESENÇA DE VÃOS) E ESTRUTURAS DE CONCRETO DE FACHADA, COM ROLO PARA TEXTURA ACRÍLICA. ARGAMASSA TRAÇO 1:4 E EMULSÃO POLIMÉRICA (ADESIVO) COM PREPARO EM BETONEIRA 400L. AF_06/2014 | m2 | 2020-01-01
87901-SNP | SINAPI-N | CHAPISCO APLICADO TANTO EM PILARES E VIGAS DE CONCRETO COMO EM ALVENARIA DE FACHADA COM PRESENÇA DE VÃOS, COM ROLO PARA TEXTURA ACRÍLICA. ARGAMASSA TRAÇO 1:4 E EMULSÃO POLIMÉRICA (ADESIVO) COM PREPARO EM MISTURADOR 300 KG. AF_06/2014 | m2 | 2016-04-01
87902-SNP | SINAPI-N | CHAPISCO APLICADO EM ALVENARIA (COM PRESENÇA DE VÃOS) E ESTRUTURAS DE CONCRETO DE FACHADA, COM ROLO PARA TEXTURA ACRÍLICA. ARGAMASSA INDUSTRIALIZADA COM PREPARO MANUAL. AF_06/2014 | m2 | 2020-01-01
87903-SNP | SINAPI-N | CHAPISCO APLICADO EM ALVENARIA (COM PRESENÇA DE VÃOS) E ESTRUTURAS DE CONCRETO DE FACHADA, COM ROLO PARA TEXTURA ACRÍLICA. ARGAMASSA INDUSTRIALIZADA COM PREPARO EM MISTURADOR 300 KG. AF_06/2014 | m2 | 2020-01-01
87904-SNP | SINAPI-N | CHAPISCO APLICADO EM ALVENARIA (COM PRESENÇA DE VÃOS) E ESTRUTURAS DE CONCRETO DE FACHADA, COM COLHER DE PEDREIRO. ARGAMASSA TRAÇO 1:3 COM PREPARO MANUAL. AF_06/2014 | m2 | 2020-01-01
87905-SNP | SINAPI-N | CHAPISCO APLICADO EM ALVENARIA (COM PRESENÇA DE VÃOS) E ESTRUTURAS DE CONCRETO DE FACHADA, COM COLHER DE PEDREIRO. ARGAMASSA TRAÇO 1:3 COM PREPARO EM BETONEIRA 400L. AF_06/2014 | m2 | 2020-01-01
87906-SNP | SINAPI-N | CHAPISCO APLICADO TANTO EM PILARES E VIGAS DE CONCRETO COMO EM ALVENARIA DE FACHADA COM PRESENÇA DE VÃOS, COM COLHER DE PEDREIRO. ARGAMASSA TRAÇO 1:3 COM PREPARO EM MISTURADOR 300 KG. AF_06/2014 | m2 | 2016-04-01
87907-SNP | SINAPI-N | CHAPISCO APLICADO EM ALVENARIA (COM PRESENÇA DE VÃOS) E ESTRUTURAS DE CONCRETO DE FACHADA, COM EQUIPAMENTO DE PROJEÇÃO. ARGAMASSA TRAÇO 1:3 COM PREPARO MANUAL. AF_06/2014 | m2 | 2020-01-01
87908-SNP | SINAPI-N | CHAPISCO APLICADO EM ALVENARIA (COM PRESENÇA DE VÃOS) E ESTRUTURAS DE CONCRETO DE FACHADA, COM EQUIPAMENTO DE PROJEÇÃO. ARGAMASSA TRAÇO 1:3 COM PREPARO EM BETONEIRA 400 L. AF_06/2014 | m2 | 2020-01-01
87909-SNP | SINAPI-N | CHAPISCO APLICADO TANTO EM PILARES E VIGAS DE CONCRETO COMO EM ALVENARIA DE FACHADA COM PRESENÇA DE VÃOS, COM EQUIPAMENTO DE PROJEÇÃO. ARGAMASSA TRAÇO 1:3 COM PREPARO EM MISTURADOR 300 KG. AF_06/2014 | m2 | 2016-04-01
87910-SNP | SINAPI-N | CHAPISCO APLICADO SOMENTE NA ESTRUTURA DE CONCRETO DA FACHADA, COM DESEMPENADEIRA DENTADA. ARGAMASSA INDUSTRIALIZADA COM PREPARO MANUAL. AF_06/2014 | m2 | 2020-01-01
87911-SNP | SINAPI-N | CHAPISCO APLICADO SOMENTE NA ESTRUTURA DE CONCRETO DA FACHADA, COM DESEMPENADEIRA DENTADA. ARGAMASSA INDUSTRIALIZADA COM PREPARO EM MISTURADOR 300 KG. AF_06/2014 | m2 | 2020-01-01
88017-SNP | SINAPI-N | TRANSPORTE HORIZONTAL, SACOS 50 KG, MANUAL, 30M. AF_06/2014 | kg | 2016-04-01
88018-SNP | SINAPI-N | TRANSPORTE HORIZONTAL, SACOS 30 KG, MANUAL, 30M. AF_06/2014 | kg | 2016-04-01
88019-SNP | SINAPI-N | TRANSPORTE HORIZONTAL, SACOS 20 KG, MANUAL, 30M. AF_06/2014 | kg | 2016-04-01
88021-SNP | SINAPI-N | TRANSPORTE HORIZONTAL, SACOS 30 KG, CARRINHO PLATAFORMA, 30M. AF_06/2014 | kg | 2014-08-01
88022-SNP | SINAPI-N | TRANSPORTE HORIZONTAL, SACOS 20 KG, CARRINHO PLATAFORMA, 30M. AF_06/2014 | kg | 2016-04-01
88023-SNP | SINAPI-N | TRANSPORTE HORIZONTAL, SACOS 50 KG, CARRINHO PLATAFORMA, 50M. AF_06/2014 | kg | 2016-04-01
88024-SNP | SINAPI-N | TRANSPORTE HORIZONTAL, SACOS 30 KG, CARRINHO PLATAFORMA, 50M. AF_06/2014 | kg | 2016-04-01
88025-SNP | SINAPI-N | TRANSPORTE HORIZONTAL, SACOS 20 KG, CARRINHO PLATAFORMA, 50M. AF_06/2014 | kg | 2016-04-01
88026-SNP | SINAPI-N | TRANSPORTE HORIZONTAL, SACOS 50 KG, CARRINHO PLATAFORMA, 75M. AF_06/2014 | kg | 2016-04-01
88027-SNP | SINAPI-N | TRANSPORTE HORIZONTAL, SACOS 30 KG, CARRINHO PLATAFORMA, 75M. AF_06/2014 | kg | 2016-04-01
88028-SNP | SINAPI-N | TRANSPORTE HORIZONTAL, SACOS 20 KG, CARRINHO PLATAFORMA, 75M. AF_06/2014 | kg | 2016-04-01
88029-SNP | SINAPI-N | TRANSPORTE HORIZONTAL, SACOS 50 KG, CARRINHO PLATAFORMA, 100M. AF_06/2014 | kg | 2016-04-01
88030-SNP | SINAPI-N | TRANSPORTE HORIZONTAL, SACOS 30 KG, CARRINHO PLATAFORMA, 100M. AF_06/2014 | kg | 2016-04-01
88031-SNP | SINAPI-N | TRANSPORTE HORIZONTAL, SACOS 20 KG, CARRINHO PLATAFORMA, 100M. AF_06/2014 | kg | 2016-04-01
88036-SNP | SINAPI-N | TRANSPORTE HORIZONTAL, MASSA/GRANEL, JERICA 90L, 30M. AF_06/2014 | m3 | 2019-06-01
88037-SNP | SINAPI-N | TRANSPORTE HORIZONTAL, MASSA/GRANEL, JERICA 90L, 50M. AF_06/2014 | m3 | 2019-06-01
88038-SNP | SINAPI-N | TRANSPORTE HORIZONTAL, MASSA/GRANEL, JERICA 90L, 75M. AF_06/2014 | m3 | 2019-06-01
88039-SNP | SINAPI-N | TRANSPORTE HORIZONTAL, MASSA/GRANEL, JERICA 90L, 100M. AF_06/2014 | m3 | 2019-06-01
88040-SNP | SINAPI-N | TRANSPORTE HORIZONTAL, MASSA/GRANEL, MINICARREGADEIRA, 30M. AF_06/2014 | m3 | 2019-06-01
88041-SNP | SINAPI-N | TRANSPORTE HORIZONTAL, MASSA/GRANEL, MINICARREGADEIRA, 50M. AF_06/2014 | m3 | 2019-06-01
88042-SNP | SINAPI-N | TRANSPORTE HORIZONTAL, MASSA/GRANEL, MINICARREGADEIRA, 75M. AF_06/2014 | m3 | 2019-06-01
88043-SNP | SINAPI-N | TRANSPORTE HORIZONTAL, MASSA/GRANEL, MINICARREGADEIRA, 100M. AF_06/2014 | m3 | 2019-06-01
88044-SNP | SINAPI-N | TRANSPORTE HORIZONTAL, BLOCOS VAZADOS DE CONCRETO OU CERÂMICO 19X19X39 CM, MANUAL, 30M. AF_06/2014 | un | 2019-06-01
88045-SNP | SINAPI-N | TRANSPORTE HORIZONTAL, BLOCOS CERÂMICOS FURADOS NA HORIZONTAL 9X19X19 CM, MANUAL, 30M. AF_06/2014 | un | 2019-06-01
88046-SNP | SINAPI-N | TRANSPORTE HORIZONTAL, BLOCOS VAZADOS DE CONCRETO OU CERÂMICO 19X19X39 CM, CARRINHO PLATAFORMA, 30M. AF_06/2014 | un | 2019-06-01
88047-SNP | SINAPI-N | TRANSPORTE HORIZONTAL, BLOCOS CERÂMICOS FURADOS NA HORIZONTAL 9X19X19 CM, CARRINHO PLATAFORMA, 30M. AF_06/2014 | un | 2019-06-01
88048-SNP | SINAPI-N | TRANSPORTE HORIZONTAL, BLOCOS VAZADOS DE CONCRETO OU CERÂMICO 19X19X39 CM, CARRINHO PLATAFORMA, 50M. AF_06/2014 | un | 2019-06-01
88049-SNP | SINAPI-N | TRANSPORTE HORIZONTAL, BLOCOS CERÂMICOS FURADOS NA HORIZONTAL 9X19X19 CM, CARRINHO PLATAFORMA, 50M. AF_06/2014 | un | 2019-06-01
88050-SNP | SINAPI-N | TRANSPORTE HORIZONTAL, BLOCOS VAZADOS DE CONCRETO OU CERÂMICO 19X19X39 CM, CARRINHO PLATAFORMA, 75M. AF_06/2014 | un | 2019-06-01
88051-SNP | SINAPI-N | TRANSPORTE HORIZONTAL, BLOCOS CERÂMICOS FURADOS NA HORIZONTAL 9X19X19 CM, CARRINHO PLATAFORMA, 75M. AF_06/2014 | un | 2019-06-01
88052-SNP | SINAPI-N | TRANSPORTE HORIZONTAL, BLOCOS VAZADOS DE CONCRETO OU CERÂMICO 19X19X39 CM, CARRINHO PLATAFORMA, 100M. AF_06/2014 | un | 2019-06-01
88053-SNP | SINAPI-N | TRANSPORTE HORIZONTAL, BLOCOS CERÂMICOS FURADOS NA HORIZONTAL 9X19X19 CM, CARRINHO PLATAFORMA, 100M. AF_06/2014 | un | 2019-06-01
88054-SNP | SINAPI-N | TRANSPORTE HORIZONTAL, BLOCOS VAZADOS DE CONCRETO OU CERÂMICO 19X19X39 CM, CARRINHO PARA MINI PÁLETES, 30M. AF_06/2014 | un | 2019-06-01
88055-SNP | SINAPI-N | TRANSPORTE HORIZONTAL, BLOCOS CERÂMICOS FURADOS NA HORIZONTAL 9X19X19 CM, CARRINHO PARA MINI PÁLETES, 30M. AF_06/2014 | un | 2019-06-01
88056-SNP | SINAPI-N | TRANSPORTE HORIZONTAL, BLOCOS VAZADOS DE CONCRETO OU CERÂMICO 19X19X39 CM, CARRINHO PARA MINI PÁLETES, 50M. AF_06/2014 | un | 2019-06-01
88057-SNP | SINAPI-N | TRANSPORTE HORIZONTAL, BLOCOS CERÂMICOS FURADOS NA HORIZONTAL 9X19X19 CM, CARRINHO PARA MINI PÁLETES, 50M. AF_06/2014 | un | 2019-06-01
88058-SNP | SINAPI-N | TRANSPORTE HORIZONTAL, BLOCOS VAZADOS DE CONCRETO OU CERÂMICO 19X19X39 CM, CARRINHO PARA MINI PÁLETES, 75M. AF_06/2014 | un | 2019-06-01
88059-SNP | SINAPI-N | TRANSPORTE HORIZONTAL, BLOCOS CERÂMICOS FURADOS NA HORIZONTAL 9X19X19 CM, CARRINHO PARA MINI PÁLETES, 75M. AF_06/2014 | un | 2019-06-01
88060-SNP | SINAPI-N | TRANSPORTE HORIZONTAL, BLOCOS VAZADOS DE CONCRETO OU CERÂMICO 19X19X39 CM, CARRINHO PARA MINI PÁLETES, 100M. AF_06/2014 | un | 2019-06-01
88061-SNP | SINAPI-N | TRANSPORTE HORIZONTAL, BLOCOS CERÂMICOS FURADOS NA HORIZONTAL 9X19X19 CM, CARRINHO PARA MINI PÁLETES, 100M. AF_06/2014 | un | 2019-06-01
88062-SNP | SINAPI-N | TRANSPORTE HORIZONTAL, BLOCOS VAZADOS DE CONCRETO 19X19X39 CM, MANIPULADOR TELESCÓPICO, 30M. AF_06/2014 | un | 2016-04-01
88063-SNP | SINAPI-N | TRANSPORTE HORIZONTAL, BLOCOS CERÂMICOS FURADOS NA VERTICAL 19X19X39 CM, MANIPULADOR TELESCÓPICO, 30M. AF_06/2014 | un | 2016-04-01
88064-SNP | SINAPI-N | TRANSPORTE HORIZONTAL, BLOCOS CERÂMICOS FURADOS NA HORIZONTAL 9X19X19 CM, MANIPULADOR TELESCÓPICO, 30M. AF_06/2014 | un | 2016-04-01
88065-SNP | SINAPI-N | TRANSPORTE HORIZONTAL, BLOCOS VAZADOS DE CONCRETO 19X19X39 CM, MANIPULADOR TELESCÓPICO, 50M. AF_06/2014 | un | 2016-04-01
88066-SNP | SINAPI-N | TRANSPORTE HORIZONTAL, BLOCOS CERÂMICOS FURADOS NA VERTICAL 19X19X39 CM, MANIPULADOR TELESCÓPICO, 50M. AF_06/2014 | un | 2016-04-01
88067-SNP | SINAPI-N | TRANSPORTE HORIZONTAL, BLOCOS CERÂMICOS FURADOS NA HORIZONTAL 9X19X19 CM, MANIPULADOR TELESCÓPICO, 50M. AF_06/2014 | un | 2016-04-01
88068-SNP | SINAPI-N | TRANSPORTE HORIZONTAL, BLOCOS VAZADOS DE CONCRETO 19X19X39 CM, MANIPULADOR TELESCÓPICO, 75M. AF_06/2014 | un | 2016-04-01
88069-SNP | SINAPI-N | TRANSPORTE HORIZONTAL, BLOCOS CERÂMICOS FURADOS NA VERTICAL 19X19X39 CM, MANIPULADOR TELESCÓPICO, 75M. AF_06/2014 | un | 2016-04-01
88070-SNP | SINAPI-N | TRANSPORTE HORIZONTAL, BLOCOS CERÂMICOS FURADOS NA HORIZONTAL 9X19X19 CM, MANIPULADOR TELESCÓPICO, 75M. AF_06/2014 | un | 2016-04-01
88071-SNP | SINAPI-N | TRANSPORTE HORIZONTAL, BLOCOS VAZADOS DE CONCRETO 19X19X39 CM, MANIPULADOR TELESCÓPICO, 100M. AF_06/2014 | un | 2016-04-01
88072-SNP | SINAPI-N | TRANSPORTE HORIZONTAL, BLOCOS CERÂMICOS FURADOS NA VERTICAL 19X19X39 CM, MANIPULADOR TELESCÓPICO, 100M. AF_06/2014 | un | 2016-04-01
88073-SNP | SINAPI-N | TRANSPORTE HORIZONTAL, BLOCOS CERÂMICOS FURADOS NA HORIZONTAL 9X19X19 CM, MANIPULADOR TELESCÓPICO, 100M. AF_06/2014 | un | 2016-04-01
88074-SNP | SINAPI-N | TRANSPORTE HORIZONTAL, PLACAS CERÂMICAS, MANUAL, 30M. AF_06/2014 | m2 | 2019-06-01
88075-SNP | SINAPI-N | TRANSPORTE HORIZONTAL, PLACAS CERÂMICAS, CARRINHO PLATAFORMA, 30M. AF_06/2014 | m2 | 2019-06-01
88076-SNP | SINAPI-N | TRANSPORTE HORIZONTAL, PLACAS CERÂMICAS, CARRINHO PLATAFORMA, 50M. AF_06/2014 | m2 | 2019-06-01
88077-SNP | SINAPI-N | TRANSPORTE HORIZONTAL, PLACAS CERÂMICAS, CARRINHO PLATAFORMA, 75M. AF_06/2014 | m2 | 2019-06-01
88078-SNP | SINAPI-N | TRANSPORTE HORIZONTAL, PLACAS CERÂMICAS, CARRINHO PLATAFORMA, 100M. AF_06/2014 | m2 | 2019-06-01
88079-SNP | SINAPI-N | TRANSPORTE HORIZONTAL, PLACAS CERÂMICAS, CARRINHO PARA MINI PÁLETES, 30M. AF_06/2014 | m2 | 2019-06-01
88080-SNP | SINAPI-N | TRANSPORTE HORIZONTAL, PLACAS CERÂMICAS, CARRINHO PARA MINI PÁLETES, 50M. AF_06/2014 | m2 | 2019-06-01
88081-SNP | SINAPI-N | TRANSPORTE HORIZONTAL, PLACAS CERÂMICAS, CARRINHO PARA MINI PÁLETES, 75M. AF_06/2014 | m2 | 2019-06-01
88082-SNP | SINAPI-N | TRANSPORTE HORIZONTAL, PLACAS CERÂMICAS, CARRINHO PARA MINI PÁLETES, 100M. AF_06/2014 | m2 | 2019-06-01
88083-SNP | SINAPI-N | TRANSPORTE HORIZONTAL, PLACAS CERÂMICAS, MANIPULADOR TELESCÓPICO, 30M. AF_06/2014 | m2 | 2019-06-01
88084-SNP | SINAPI-N | TRANSPORTE HORIZONTAL, PLACAS CERÂMICAS, MANIPULADOR TELESCÓPICO, 50M. AF_06/2014 | m2 | 2019-06-01
88085-SNP | SINAPI-N | TRANSPORTE HORIZONTAL, PLACAS CERÂMICAS, MANIPULADOR TELESCÓPICO, 75M. AF_06/2014 | m2 | 2019-06-01
88086-SNP | SINAPI-N | TRANSPORTE HORIZONTAL, PLACAS CERÂMICAS, MANIPULADOR TELESCÓPICO, 100M. AF_06/2014 | m2 | 2019-06-01
88087-SNP | SINAPI-N | TRANSPORTE HORIZONTAL, LATA DE 18 L, MANUAL, 30M. AF_06/2014 | l | 2019-06-01
88088-SNP | SINAPI-N | TRANSPORTE HORIZONTAL, LATA DE 18 L, CARRINHO PLATAFORMA, 30M. AF_06/2014 | l | 2016-04-01
88089-SNP | SINAPI-N | TRANSPORTE HORIZONTAL, LATA DE 18 L, CARRINHO PLATAFORMA, 50M. AF_06/2014 | l | 2016-04-01
88090-SNP | SINAPI-N | TRANSPORTE HORIZONTAL, LATA DE 18 L, CARRINHO PLATAFORMA, 75M. AF_06/2014 | l | 2016-04-01
88091-SNP | SINAPI-N | TRANSPORTE HORIZONTAL, LATA DE 18 L, CARRINHO PLATAFORMA, 100M. AF_06/2014 | l | 2016-04-01
88093-SNP | SINAPI-N | TRANSPORTE HORIZONTAL, LATA DE 18 L, MANIPULADOR TELESCÓPICO, 50M. AF_06/2014 | l | 2016-04-01
88094-SNP | SINAPI-N | TRANSPORTE HORIZONTAL, LATA DE 18 L, MANIPULADOR TELESCÓPICO, 75M. AF_06/2014 | l | 2016-04-01
88095-SNP | SINAPI-N | TRANSPORTE HORIZONTAL, LATA DE 18 L, MANIPULADOR TELESCÓPICO, 100M. AF_06/2014 | l | 2016-04-01
88097-SNP | SINAPI-N | TRANSPORTE VERTICAL, SACOS 30 KG, MANUAL, 1 PAVIMENTO. AF_06/2014 | kg | 2016-04-01
88098-SNP | SINAPI-N | TRANSPORTE VERTICAL, SACOS 20 KG, MANUAL, 1 PAVIMENTO. AF_06/2014 | kg | 2016-04-01
88099-SNP | SINAPI-N | TRANSPORTE VERTICAL, BLOCOS VAZADOS DE CONCRETO OU CERÂMICO 19X19X39 CM, MANUAL, 1 PAVIMENTO. AF_06/2014 | un | 2019-06-01
88100-SNP | SINAPI-N | TRANSPORTE VERTICAL, BLOCOS CERÂMICOS FURADOS NA HORIZONTAL 9X19X19 CM, MANUAL, 1 PAVIMENTO. AF_06/2014 | un | 2019-06-01
88101-SNP | SINAPI-N | TRANSPORTE VERTICAL, PLACAS CERÂMICAS, MANUAL, 1 PAVIMENTO. AF_06/2014 | m2 | 2019-06-01
88102-SNP | SINAPI-N | TRANSPORTE VERTICAL, LATA DE 18 L, MANUAL, 1 PAVIMENTO. AF_06/2014 | l | 2019-06-01
88103-SNP | SINAPI-N | TRANSPORTE VERTICAL, LATA DE 10 L, MANUAL, 1 PAVIMENTO. AF_06/2014 | l | 2019-06-01
88236-SNP | SINAPI-N | FERRAMENTAS (ENCARGOS COMPLEMENTARES) - HORISTA | h | 2019-01-01
88237-SNP | SINAPI-N | EPI (ENCARGOS COMPLEMENTARES) - HORISTA | h | 2019-01-01
88238-SNP | SINAPI-N | AJUDANTE DE ARMADOR COM ENCARGOS COMPLEMENTARES | h | 2020-01-01
88239-SNP | SINAPI-N | AJUDANTE DE CARPINTEIRO COM ENCARGOS COMPLEMENTARES | h | 2020-01-01
88240-SNP | SINAPI-N | AJUDANTE DE ESTRUTURA METÁLICA COM ENCARGOS COMPLEMENTARES | h | 2020-01-01
88241-SNP | SINAPI-N | AJUDANTE DE OPERAÇÃO EM GERAL COM ENCARGOS COMPLEMENTARES | h | 2020-01-01
88242-SNP | SINAPI-N | AJUDANTE DE PEDREIRO COM ENCARGOS COMPLEMENTARES | h | 2020-01-01
88243-SNP | SINAPI-N | AJUDANTE ESPECIALIZADO COM ENCARGOS COMPLEMENTARES | h | 2020-01-01
88245-SNP | SINAPI-N | ARMADOR COM ENCARGOS COMPLEMENTARES | h | 2020-01-01
88246-SNP | SINAPI-N | ASSENTADOR DE TUBOS COM ENCARGOS COMPLEMENTARES | h | 2020-01-01
88247-SNP | SINAPI-N | AUXILIAR DE ELETRICISTA COM ENCARGOS COMPLEMENTARES | h | 2020-01-01
88248-SNP | SINAPI-N | AUXILIAR DE ENCANADOR OU BOMBEIRO HIDRÁULICO COM ENCARGOS COMPLEMENTARES | h | 2020-01-01
88249-SNP | SINAPI-N | AUXILIAR DE LABORATÓRIO COM ENCARGOS COMPLEMENTARES | h | 2020-01-01
88250-SNP | SINAPI-N | AUXILIAR DE MECÂNICO COM ENCARGOS COMPLEMENTARES | h | 2020-01-01
88251-SNP | SINAPI-N | AUXILIAR DE SERRALHEIRO COM ENCARGOS COMPLEMENTARES | h | 2020-01-01
88252-SNP | SINAPI-N | AUXILIAR DE SERVIÇOS GERAIS COM ENCARGOS COMPLEMENTARES | h | 2020-01-01
88253-SNP | SINAPI-N | AUXILIAR DE TOPÓGRAFO COM ENCARGOS COMPLEMENTARES | h | 2020-01-01
88255-SNP | SINAPI-N | AUXILIAR TÉCNICO DE ENGENHARIA COM ENCARGOS COMPLEMENTARES | h | 2020-01-01
88256-SNP | SINAPI-N | AZULEJISTA OU LADRILHISTA COM ENCARGOS COMPLEMENTARES | h | 2020-01-01
88257-SNP | SINAPI-N | BLASTER, DINAMITADOR OU CABO DE FOGO COM ENCARGOS COMPLEMENTARES | h | 2020-01-01
88258-SNP | SINAPI-N | CADASTRISTA DE REDES DE AGUA E ESGOTO COM ENCARGOS COMPLEMENTARES | h | 2020-01-01
88259-SNP | SINAPI-N | CALAFETADOR/CALAFATE COM ENCARGOS COMPLEMENTARES | h | 2020-01-01
88260-SNP | SINAPI-N | CALCETEIRO COM ENCARGOS COMPLEMENTARES | h | 2020-01-01
88261-SNP | SINAPI-N | CARPINTEIRO DE ESQUADRIA COM ENCARGOS COMPLEMENTARES | h | 2020-01-01
88262-SNP | SINAPI-N | CARPINTEIRO DE FORMAS COM ENCARGOS COMPLEMENTARES | h | 2020-01-01
88263-SNP | SINAPI-N | CAVOUQUEIRO OU OPERADOR PERFURATRIZ/ROMPEDOR COM ENCARGOS COMPLEMENTARES | h | 2020-01-01
88264-SNP | SINAPI-N | ELETRICISTA COM ENCARGOS COMPLEMENTARES | h | 2020-01-01
88265-SNP | SINAPI-N | ELETRICISTA INDUSTRIAL COM ENCARGOS COMPLEMENTARES | h | 2020-01-01
88266-SNP | SINAPI-N | ELETROTÉCNICO COM ENCARGOS COMPLEMENTARES | h | 2020-01-01
88267-SNP | SINAPI-N | ENCANADOR OU BOMBEIRO HIDRÁULICO COM ENCARGOS COMPLEMENTARES | h | 2020-01-01
88268-SNP | SINAPI-N | ESTUCADOR COM ENCARGOS COMPLEMENTARES | h | 2020-01-01
88269-SNP | SINAPI-N | GESSEIRO COM ENCARGOS COMPLEMENTARES | h | 2020-01-01
88270-SNP | SINAPI-N | IMPERMEABILIZADOR COM ENCARGOS COMPLEMENTARES | h | 2020-01-01
88272-SNP | SINAPI-N | MACARIQUEIRO COM ENCARGOS COMPLEMENTARES | h | 2020-01-01
88273-SNP | SINAPI-N | MARCENEIRO COM ENCARGOS COMPLEMENTARES | h | 2020-01-01
88274-SNP | SINAPI-N | MARMORISTA/GRANITEIRO COM ENCARGOS COMPLEMENTARES | h | 2020-01-01
88275-SNP | SINAPI-N | MECÃNICO DE EQUIPAMENTOS PESADOS COM ENCARGOS COMPLEMENTARES | h | 2020-01-01
88277-SNP | SINAPI-N | MONTADOR (TUBO AÇO/EQUIPAMENTOS) COM ENCARGOS COMPLEMENTARES | h | 2020-01-01
88278-SNP | SINAPI-N | MONTADOR DE ESTRUTURA METÁLICA COM ENCARGOS COMPLEMENTARES | h | 2020-01-01
88279-SNP | SINAPI-N | MONTADOR ELETROMECÃNICO COM ENCARGOS COMPLEMENTARES | h | 2020-01-01
88281-SNP | SINAPI-N | MOTORISTA DE BASCULANTE COM ENCARGOS COMPLEMENTARES | h | 2020-01-01
88282-SNP | SINAPI-N | MOTORISTA DE CAMINHÃO COM ENCARGOS COMPLEMENTARES | h | 2020-01-01
88283-SNP | SINAPI-N | MOTORISTA DE CAMINHÃO E CARRETA COM ENCARGOS COMPLEMENTARES | h | 2020-01-01
88284-SNP | SINAPI-N | MOTORISTA DE VEIÍCULO LEVE COM ENCARGOS COMPLEMENTARES | h | 2020-01-01
88285-SNP | SINAPI-N | MOTORISTA DE VEÍCULO PESADO COM ENCARGOS COMPLEMENTARES | h | 2020-01-01
88286-SNP | SINAPI-N | MOTORISTA OPERADOR DE MUNCK COM ENCARGOS COMPLEMENTARES | h | 2020-01-01
88288-SNP | SINAPI-N | NIVELADOR COM ENCARGOS COMPLEMENTARES | h | 2020-01-01
88290-SNP | SINAPI-N | OPERADOR DE ACABADORA COM ENCARGOS COMPLEMENTARES | h | 2018-01-01
88291-SNP | SINAPI-N | OPERADOR DE BETONEIRA (CAMINHÃO) COM ENCARGOS COMPLEMENTARES | h | 2020-01-01
88292-SNP | SINAPI-N | OPERADOR DE COMPRESSOR OU COMPRESSORISTA COM ENCARGOS COMPLEMENTARES | h | 2020-01-01
88293-SNP | SINAPI-N | OPERADOR DE DEMARCADORA DE FAIXAS COM ENCARGOS COMPLEMENTARES | h | 2020-01-01
88294-SNP | SINAPI-N | OPERADOR DE ESCAVADEIRA COM ENCARGOS COMPLEMENTARES | h | 2020-01-01
88295-SNP | SINAPI-N | OPERADOR DE GUINCHO COM ENCARGOS COMPLEMENTARES | h | 2020-01-01
88296-SNP | SINAPI-N | OPERADOR DE GUINDASTE COM ENCARGOS COMPLEMENTARES | h | 2020-01-01
88297-SNP | SINAPI-N | OPERADOR DE MÁQUINAS E EQUIPAMENTOS COM ENCARGOS COMPLEMENTARES | h | 2020-01-01
88298-SNP | SINAPI-N | OPERADOR DE MARTELETE OU MARTELETEIRO COM ENCARGOS COMPLEMENTARES | h | 2020-01-01
88299-SNP | SINAPI-N | OPERADOR DE MOTO-ESCREIPER COM ENCARGOS COMPLEMENTARES | h | 2020-01-01
88300-SNP | SINAPI-N | OPERADOR DE MOTONIVELADORA COM ENCARGOS COMPLEMENTARES | h | 2020-01-01
88301-SNP | SINAPI-N | OPERADOR DE PÁ CARREGADEIRA COM ENCARGOS COMPLEMENTARES | h | 2020-01-01
88302-SNP | SINAPI-N | OPERADOR DE PAVIMENTADORA COM ENCARGOS COMPLEMENTARES | h | 2020-01-01
88303-SNP | SINAPI-N | OPERADOR DE ROLO COMPACTADOR COM ENCARGOS COMPLEMENTARES | h | 2020-01-01
88304-SNP | SINAPI-N | OPERADOR DE USINA DE ASFALTO, DE SOLOS OU DE CONCRETO COM ENCARGOS COMPLEMENTARES | h | 2020-01-01
88306-SNP | SINAPI-N | OPERADOR JATO DE AREIA OU JATISTA COM ENCARGOS COMPLEMENTARES | h | 2020-01-01
88307-SNP | SINAPI-N | OPERADOR PARA BATE ESTACAS COM ENCARGOS COMPLEMENTARES | h | 2020-01-01
88308-SNP | SINAPI-N | PASTILHEIRO COM ENCARGOS COMPLEMENTARES | h | 2020-01-01
88309-SNP | SINAPI-N | PEDREIRO COM ENCARGOS COMPLEMENTARES | h | 2020-01-01
88310-SNP | SINAPI-N | PINTOR COM ENCARGOS COMPLEMENTARES | h | 2020-01-01
88311-SNP | SINAPI-N | PINTOR DE LETREIROS COM ENCARGOS COMPLEMENTARES | h | 2020-01-01
88312-SNP | SINAPI-N | PINTOR PARA TINTA EPÓXI COM ENCARGOS COMPLEMENTARES | h | 2020-01-01
88313-SNP | SINAPI-N | POCEIRO COM ENCARGOS COMPLEMENTARES | h | 2020-01-01
88314-SNP | SINAPI-N | RASTELEIRO COM ENCARGOS COMPLEMENTARES | h | 2020-01-01
88315-SNP | SINAPI-N | SERRALHEIRO COM ENCARGOS COMPLEMENTARES | h | 2020-01-01
88316-SNP | SINAPI-N | SERVENTE COM ENCARGOS COMPLEMENTARES | h | 2020-01-01
88317-SNP | SINAPI-N | SOLDADOR COM ENCARGOS COMPLEMENTARES | h | 2020-01-01
88318-SNP | SINAPI-N | SOLDADOR A (PARA SOLDA A SER TESTADA COM RAIOS "X") COM ENCARGOS COMPLEMENTARES | h | 2020-01-01
88320-SNP | SINAPI-N | TAQUEADOR OU TAQUEIRO COM ENCARGOS COMPLEMENTARES | h | 2020-01-01
88321-SNP | SINAPI-N | TÉCNICO DE LABORATÓRIO COM ENCARGOS COMPLEMENTARES | h | 2020-01-01
88322-SNP | SINAPI-N | TÉCNICO DE SONDAGEM COM ENCARGOS COMPLEMENTARES | h | 2020-01-01
88323-SNP | SINAPI-N | TELHADISTA COM ENCARGOS COMPLEMENTARES | h | 2020-01-01
88324-SNP | SINAPI-N | TRATORISTA COM ENCARGOS COMPLEMENTARES | h | 2020-01-01
88325-SNP | SINAPI-N | VIDRACEIRO COM ENCARGOS COMPLEMENTARES | h | 2020-01-01
88326-SNP | SINAPI-N | VIGIA NOTURNO COM ENCARGOS COMPLEMENTARES | h | 2020-01-01
88377-SNP | SINAPI-N | OPERADOR DE BETONEIRA ESTACIONÁRIA/MISTURADOR COM ENCARGOS COMPLEMENTARES | h | 2020-01-01
88379-SNP | SINAPI-N | BETONEIRA, CAPACIDADE NOMINAL 250L, CAPACIDADE DE MISTURA 200L, MOTOR ELÉTRICO POTÊNCIA 1 CV, SEM CARREGADOR - CHP DIURNO. AF_06/2014 | chp | 2014-08-01
88380-SNP | SINAPI-N | BETONEIRA, CAPACIDADE NOMINAL 250L, CAPACIDADE DE MISTURA 200L, MOTOR ELÉTRICO POTÊNCIA 1 CV, SEM CARREGADOR - DEPRECIAÇÃO. AF_06/2014 | h | 2014-08-01
88381-SNP | SINAPI-N | BETONEIRA, CAPACIDADE NOMINAL 250L, CAPACIDADE DE MISTURA 200L, MOTOR ELÉTRICO POTÊNCIA 1 CV, SEM CARREGADOR - JUROS. AF_06/2014 | h | 2014-08-01
88382-SNP | SINAPI-N | BETONEIRA, CAPACIDADE NOMINAL 250L, CAPACIDADE DE MISTURA 200L, MOTOR ELÉTRICO POTÊNCIA 1 CV, SEM CARREGADOR - MANUTENÇÃO. AF_06/2014 | h | 2014-08-01
88383-SNP | SINAPI-N | BETONEIRA, CAPACIDADE NOMINAL 250L, CAPACIDADE DE MISTURA 200L, MOTOR ELÉTRICO POTÊNCIA 1 CV, SEM CARREGADOR - MATERIAIS NA OPERAÇÃO. AF_06/2014 | h | 2016-04-01
88384-SNP | SINAPI-N | BETONEIRA, CAPACIDADE NOMINAL 250L, CAPACIDADE DE MISTURA 200L, MOTOR ELÉTRICO POTÊNCIA 1 CV, SEM CARREGADOR - CHI DIURNO. AF_06/2014 | chi | 2014-08-01
88386-SNP | SINAPI-N | MISTURADOR DE ARGAMASSA, EIXO HORIZONTAL, CAPACIDADE DE MISTURA 300 KG, MOTOR ELÉTRICO POTÊNCIA 5 CV - CHP DIURNO. AF_06/2014 | chp | 2020-01-01
88387-SNP | SINAPI-N | MISTURADOR DE ARGAMASSA, EIXO HORIZONTAL, CAPACIDADE DE MISTURA 300 KG, MOTOR ELÉTRICO POTÊNCIA 5 CV - DEPRECIAÇÃO. AF_06/2014 | h | 2020-01-01
88389-SNP | SINAPI-N | MISTURADOR DE ARGAMASSA, EIXO HORIZONTAL, CAPACIDADE DE MISTURA 300 KG, MOTOR ELÉTRICO POTÊNCIA 5 CV - JUROS. AF_06/2014 | h | 2020-01-01
88390-SNP | SINAPI-N | MISTURADOR DE ARGAMASSA, EIXO HORIZONTAL, CAPACIDADE DE MISTURA 300 KG, MOTOR ELÉTRICO POTÊNCIA 5 CV - MANUTENÇÃO. AF_06/2014 | h | 2020-01-01
88391-SNP | SINAPI-N | MISTURADOR DE ARGAMASSA, EIXO HORIZONTAL, CAPACIDADE DE MISTURA 300 KG, MOTOR ELÉTRICO POTÊNCIA 5 CV - MATERIAIS NA OPERAÇÃO. AF_06/2014 | h | 2020-01-01
88392-SNP | SINAPI-N | MISTURADOR DE ARGAMASSA, EIXO HORIZONTAL, CAPACIDADE DE MISTURA 300 KG, MOTOR ELÉTRICO POTÊNCIA 5 CV - CHI DIURNO. AF_06/2014 | chi | 2020-01-01
88393-SNP | SINAPI-N | MISTURADOR DE ARGAMASSA, EIXO HORIZONTAL, CAPACIDADE DE MISTURA 600 KG, MOTOR ELÉTRICO POTÊNCIA 7,5 CV - CHP DIURNO. AF_06/2014 | chp | 2020-01-01
88394-SNP | SINAPI-N | MISTURADOR DE ARGAMASSA, EIXO HORIZONTAL, CAPACIDADE DE MISTURA 600 KG, MOTOR ELÉTRICO POTÊNCIA 7,5 CV - DEPRECIAÇÃO. AF_06/2014 | h | 2020-01-01
88395-SNP | SINAPI-N | MISTURADOR DE ARGAMASSA, EIXO HORIZONTAL, CAPACIDADE DE MISTURA 600 KG, MOTOR ELÉTRICO POTÊNCIA 7,5 CV - JUROS. AF_06/2014 | h | 2020-01-01
88396-SNP | SINAPI-N | MISTURADOR DE ARGAMASSA, EIXO HORIZONTAL, CAPACIDADE DE MISTURA 600 KG, MOTOR ELÉTRICO POTÊNCIA 7,5 CV - MANUTENÇÃO. AF_06/2014 | h | 2020-01-01
88397-SNP | SINAPI-N | MISTURADOR DE ARGAMASSA, EIXO HORIZONTAL, CAPACIDADE DE MISTURA 600 KG, MOTOR ELÉTRICO POTÊNCIA 7,5 CV - MATERIAIS NA OPERAÇÃO. AF_06/2014 | h | 2020-01-01
88398-SNP | SINAPI-N | MISTURADOR DE ARGAMASSA, EIXO HORIZONTAL, CAPACIDADE DE MISTURA 600 KG, MOTOR ELÉTRICO POTÊNCIA 7,5 CV - CHI DIURNO. AF_06/2014 | chi | 2020-01-01
88399-SNP | SINAPI-N | MISTURADOR DE ARGAMASSA, EIXO HORIZONTAL, CAPACIDADE DE MISTURA 160 KG, MOTOR ELÉTRICO POTÊNCIA 3 CV - CHP DIURNO. AF_06/2014 | chp | 2020-01-01
88400-SNP | SINAPI-N | MISTURADOR DE ARGAMASSA, EIXO HORIZONTAL, CAPACIDADE DE MISTURA 160 KG, MOTOR ELÉTRICO POTÊNCIA 3 CV - DEPRECIAÇÃO. AF_06/2014 | h | 2020-01-01
88401-SNP | SINAPI-N | MISTURADOR DE ARGAMASSA, EIXO HORIZONTAL, CAPACIDADE DE MISTURA 160 KG, MOTOR ELÉTRICO POTÊNCIA 3 CV - JUROS. AF_06/2014 | h | 2020-01-01
88402-SNP | SINAPI-N | MISTURADOR DE ARGAMASSA, EIXO HORIZONTAL, CAPACIDADE DE MISTURA 160 KG, MOTOR ELÉTRICO POTÊNCIA 3 CV - MANUTENÇÃO. AF_06/2014 | h | 2020-01-01
88403-SNP | SINAPI-N | MISTURADOR DE ARGAMASSA, EIXO HORIZONTAL, CAPACIDADE DE MISTURA 160 KG, MOTOR ELÉTRICO POTÊNCIA 3 CV - MATERIAIS NA OPERAÇÃO. AF_06/2014 | h | 2020-01-01
88404-SNP | SINAPI-N | MISTURADOR DE ARGAMASSA, EIXO HORIZONTAL, CAPACIDADE DE MISTURA 160 KG, MOTOR ELÉTRICO POTÊNCIA 3 CV - CHI DIURNO. AF_06/2014 | chi | 2020-01-01
88405-SNP | SINAPI-N | PROJETOR DE ARGAMASSA, CAPACIDADE DE PROJEÇÃO 1,0M3/H, ALCANCE ATÉ 30 M, MOTOR ELÉTRICO POTÊNCIA 7,5 HP - CHP DIURNO. AF_06/2014 | chp | 2014-08-01
88406-SNP | SINAPI-N | PROJETOR DE ARGAMASSA, CAPACIDADE DE PROJEÇÃO 1,0M3/H, ALCANCE ATÉ 30 M, MOTOR ELÉTRICO POTÊNCIA 7,5 HP - DEPRECIAÇÃO. AF_06/2014 | h | 2014-08-01
88407-SNP | SINAPI-N | PROJETOR DE ARGAMASSA, CAPACIDADE DE PROJEÇÃO 1,0M3/H, ALCANCE ATÉ 30 M, MOTOR ELÉTRICO POTÊNCIA 7,5 HP - JUROS. AF_06/2014 | h | 2014-08-01
88408-SNP | SINAPI-N | PROJETOR DE ARGAMASSA, CAPACIDADE DE PROJEÇÃO 1,0M3/H, ALCANCE ATÉ 30 M, MOTOR ELÉTRICO POTÊNCIA 7,5 HP - MANUTENÇÃO. AF_06/2014 | h | 2014-08-01
88409-SNP | SINAPI-N | PROJETOR DE ARGAMASSA, CAPACIDADE DE PROJEÇÃO 1,0M3/H, ALCANCE ATÉ 30 M, MOTOR ELÉTRICO POTÊNCIA 7,5 HP - MATERIAIS NA OPERAÇÃO. AF_06/2014 | h | 2016-04-01
88410-SNP | SINAPI-N | PROJETOR DE ARGAMASSA, CAPACIDADE DE PROJEÇÃO 1,0M3/H, ALCANCE ATÉ 30 M, MOTOR ELÉTRICO POTÊNCIA 7,5 HP - CHI DIURNO. AF_06/2014 | chi | 2014-08-01
88411-SNP | SINAPI-N | APLICAÇÃO MANUAL DE FUNDO SELADOR ACRÍLICO EM PANOS COM PRESENÇA DE VÃOS DE EDIFÍCIOS DE MÚLTIPLOS PAVIMENTOS. AF_06/2014 | m2 | 2020-01-01
88412-SNP | SINAPI-N | APLICAÇÃO MANUAL DE FUNDO SELADOR ACRÍLICO EM PANOS CEGOS DE FACHADA (SEM PRESENÇA DE VÃOS) DE EDIFÍCIOS DE MÚLTIPLOS PAVIMENTOS. AF_06/2014 | m2 | 2020-01-01
88413-SNP | SINAPI-N | APLICAÇÃO MANUAL DE FUNDO SELADOR ACRÍLICO EM SUPERFÍCIES EXTERNAS DE SACADA DE EDIFÍCIOS DE MÚLTIPLOS PAVIMENTOS. AF_06/2014 | m2 | 2020-01-01
88414-SNP | SINAPI-N | APLICAÇÃO MANUAL DE FUNDO SELADOR ACRÍLICO EM SUPERFÍCIES INTERNAS DA SACADA DE EDIFÍCIOS DE MÚLTIPLOS PAVIMENTOS. AF_06/2014 | m2 | 2020-01-01
88415-SNP | SINAPI-N | APLICAÇÃO MANUAL DE FUNDO SELADOR ACRÍLICO EM PAREDES EXTERNAS DE CASAS. AF_06/2014 | m2 | 2020-01-01
88416-SNP | SINAPI-N | APLICAÇÃO MANUAL DE PINTURA COM TINTA TEXTURIZADA ACRÍLICA EM PANOS COM PRESENÇA DE VÃOS DE EDIFÍCIOS DE MÚLTIPLOS PAVIMENTOS, UMA COR. AF_06/2014 | m2 | 2020-01-01
88417-SNP | SINAPI-N | APLICAÇÃO MANUAL DE PINTURA COM TINTA TEXTURIZADA ACRÍLICA EM PANOS CEGOS DE FACHADA (SEM PRESENÇA DE VÃOS) DE EDIFÍCIOS DE MÚLTIPLOS PAVIMENTOS, UMA COR. AF_06/2014 | m2 | 2020-01-01
88418-SNP | SINAPI-N | PROJETOR DE ARGAMASSA, CAPACIDADE DE PROJEÇÃO 1,5 M3/H, ALCANCE DE 30 ATÉ 60 M, MOTOR ELÉTRICO POTÊNCIA 7,5 HP - CHP DIURNO. AF_06/2014 | chp | 2020-01-01
88419-SNP | SINAPI-N | PROJETOR DE ARGAMASSA, CAPACIDADE DE PROJEÇÃO 1,5 M3/H, ALCANCE DE 30 ATÉ 60 M, MOTOR ELÉTRICO POTÊNCIA 7,5 HP - DEPRECIAÇÃO. AF_06/2014 | h | 2020-01-01
88420-SNP | SINAPI-N | APLICAÇÃO MANUAL DE PINTURA COM TINTA TEXTURIZADA ACRÍLICA EM SUPERFÍCIES EXTERNAS DE SACADA DE EDIFÍCIOS DE MÚLTIPLOS PAVIMENTOS, UMA COR. AF_06/2014 | m2 | 2020-01-01
88421-SNP | SINAPI-N | APLICAÇÃO MANUAL DE PINTURA COM TINTA TEXTURIZADA ACRÍLICA EM SUPERFÍCIES INTERNAS DA SACADA DE EDIFÍCIOS DE MÚLTIPLOS PAVIMENTOS, UMA COR. AF_06/2014 | m2 | 2020-01-01
88422-SNP | SINAPI-N | PROJETOR DE ARGAMASSA, CAPACIDADE DE PROJEÇÃO 1,5 M3/H, ALCANCE DE 30 ATÉ 60 M, MOTOR ELÉTRICO POTÊNCIA 7,5 HP - JUROS. AF_06/2014 | h | 2020-01-01
88423-SNP | SINAPI-N | APLICAÇÃO MANUAL DE PINTURA COM TINTA TEXTURIZADA ACRÍLICA EM PAREDES EXTERNAS DE CASAS, UMA COR. AF_06/2014 | m2 | 2020-01-01
88424-SNP | SINAPI-N | APLICAÇÃO MANUAL DE PINTURA COM TINTA TEXTURIZADA ACRÍLICA EM PANOS COM PRESENÇA DE VÃOS DE EDIFÍCIOS DE MÚLTIPLOS PAVIMENTOS, DUAS CORES. AF_06/2014 | m2 | 2020-01-01
88425-SNP | SINAPI-N | PROJETOR DE ARGAMASSA, CAPACIDADE DE PROJEÇÃO 1,5 M3/H, ALCANCE DE 30 ATÉ 60 M, MOTOR ELÉTRICO POTÊNCIA 7,5 HP - MANUTENÇÃO. AF_06/2014 | h | 2020-01-01
88426-SNP | SINAPI-N | APLICAÇÃO MANUAL DE PINTURA COM TINTA TEXTURIZADA ACRÍLICA EM PANOS CEGOS DE FACHADA (SEM PRESENÇA DE VÃOS) DE EDIFÍCIOS DE MÚLTIPLOS PAVIMENTOS, DUAS CORES. AF_06/2014 | m2 | 2020-01-01
88427-SNP | SINAPI-N | PROJETOR DE ARGAMASSA, CAPACIDADE DE PROJEÇÃO 1,5 M3/H, ALCANCE DE 30 ATÉ 60 M, MOTOR ELÉTRICO POTÊNCIA 7,5 HP - MATERIAIS NA OPERAÇÃO. AF_06/2014 | h | 2020-01-01
88428-SNP | SINAPI-N | APLICAÇÃO MANUAL DE PINTURA COM TINTA TEXTURIZADA ACRÍLICA EM SUPERFÍCIES EXTERNAS DE SACADA DE EDIFÍCIOS DE MÚLTIPLOS PAVIMENTOS, DUAS CORES. AF_06/2014 | m2 | 2020-01-01
88429-SNP | SINAPI-N | APLICAÇÃO MANUAL DE PINTURA COM TINTA TEXTURIZADA ACRÍLICA EM SUPERFÍCIES INTERNAS DA SACADA DE EDIFÍCIOS DE MÚLTIPLOS PAVIMENTOS, DUAS CORES. AF_06/2014 | m2 | 2020-01-01
88430-SNP | SINAPI-N | PROJETOR DE ARGAMASSA, CAPACIDADE DE PROJEÇÃO 1,5 M3/H, ALCANCE DE 30 ATÉ 60 M, MOTOR ELÉTRICO POTÊNCIA 7,5 HP - CHI DIURNO. AF_06/2014 | chi | 2020-01-01
88431-SNP | SINAPI-N | APLICAÇÃO MANUAL DE PINTURA COM TINTA TEXTURIZADA ACRÍLICA EM PAREDES EXTERNAS DE CASAS, DUAS CORES. AF_06/2014 | m2 | 2020-01-01
88432-SNP | SINAPI-N | APLICAÇÃO MANUAL DE PINTURA COM TINTA TEXTURIZADA ACRÍLICA EM MOLDURAS DE EPS, PRÉ-FABRICADOS, OU OUTROS. AF_06/2014 | m2 | 2020-01-01
88433-SNP | SINAPI-N | PROJETOR DE ARGAMASSA, CAPACIDADE DE PROJEÇÃO 2 M3/H, ALCANCE ATÉ 50 M, MOTOR ELÉTRICO POTÊNCIA 7,5 HP - CHP DIURNO. AF_06/2014 | chp | 2020-01-01
88434-SNP | SINAPI-N | PROJETOR DE ARGAMASSA, CAPACIDADE DE PROJEÇÃO 2 M3/H, ALCANCE ATÉ 50 M, MOTOR ELÉTRICO POTÊNCIA 7,5 HP - DEPRECIAÇÃO. AF_06/2014 | h | 2020-01-01
88435-SNP | SINAPI-N | PROJETOR DE ARGAMASSA, CAPACIDADE DE PROJEÇÃO 2 M3/H, ALCANCE ATÉ 50 M, MOTOR ELÉTRICO POTÊNCIA 7,5 HP - JUROS. AF_06/2014 | h | 2020-01-01
88436-SNP | SINAPI-N | PROJETOR DE ARGAMASSA, CAPACIDADE DE PROJEÇÃO 2 M3/H, ALCANCE ATÉ 50 M, MOTOR ELÉTRICO POTÊNCIA 7,5 HP - MANUTENÇÃO. AF_06/2014 | h | 2020-01-01
88437-SNP | SINAPI-N | PROJETOR DE ARGAMASSA, CAPACIDADE DE PROJEÇÃO 2 M3/H, ALCANCE ATÉ 50 M, MOTOR ELÉTRICO POTÊNCIA 7,5 HP - MATERIAIS NA OPERAÇÃO. AF_06/2014 | h | 2020-01-01
88438-SNP | SINAPI-N | PROJETOR DE ARGAMASSA, CAPACIDADE DE PROJEÇÃO 2 M3/H, ALCANCE ATÉ 50 M, MOTOR ELÉTRICO POTÊNCIA 7,5 HP - CHI DIURNO. AF_06/2014 | chi | 2020-01-01
88441-SNP | SINAPI-N | JARDINEIRO COM ENCARGOS COMPLEMENTARES | h | 2020-01-01
88469-SNP | SINAPI-N | CONTRAPISO EM ARGAMASSA TRAÇO 1:4 (CIMENTO E AREIA), PREPARO MANUAL, APLICADO EM ÁREAS SECAS MAIORES QUE 10M2 SOBRE LAJE, NÃO ADERIDO, ESPESSURA 6CM, ACABAMENTO NÃO REFORÇADO. AF_06/2014 | m2 | 2016-04-01
88470-SNP | SINAPI-N | CONTRAPISO AUTONIVELANTE, APLICADO SOBRE LAJE, NÃO ADERIDO, ESPESSURA 3CM. AF_06/2014 | m2 | 2020-01-01
88471-SNP | SINAPI-N | CONTRAPISO AUTONIVELANTE, APLICADO SOBRE LAJE, NÃO ADERIDO, ESPESSURA 4CM. AF_06/2014 | m2 | 2020-01-01
88472-SNP | SINAPI-N | CONTRAPISO AUTONIVELANTE, APLICADO SOBRE LAJE, NÃO ADERIDO, ESPESSURA 5CM. AF_06/2014 | m2 | 2020-01-01
88473-SNP | SINAPI-N | CONTRAPISO AUTONIVELANTE, APLICADO SOBRE LAJE EM ÁREAS MAIORES QUE 10M2, NÃO ADERIDO, ESPESSURA 3CM. AF_06/2014 | m2 | 2016-04-01
88474-SNP | SINAPI-N | CONTRAPISO AUTONIVELANTE, APLICADO SOBRE LAJE EM ÁREAS MAIORES QUE 10M2, NÃO ADERIDO, ESPESSURA 4CM. AF_06/2014 | m2 | 2016-04-01
88475-SNP | SINAPI-N | CONTRAPISO AUTONIVELANTE, APLICADO SOBRE LAJE EM ÁREAS MAIORES QUE 10M2, NÃO ADERIDO, ESPESSURA 5CM. AF_06/2014 | m2 | 2016-04-01
88476-SNP | SINAPI-N | CONTRAPISO AUTONIVELANTE, APLICADO SOBRE LAJE, ADERIDO, ESPESSURA 2CM. AF_06/2014 | m2 | 2020-01-01
88477-SNP | SINAPI-N | CONTRAPISO AUTONIVELANTE, APLICADO SOBRE LAJE, ADERIDO, ESPESSURA 3CM. AF_06/2014 | m2 | 2020-01-01
88478-SNP | SINAPI-N | CONTRAPISO AUTONIVELANTE, APLICADO SOBRE LAJE, ADERIDO, ESPESSURA 4CM. AF_06/2014 | m2 | 2020-01-01
88479-SNP | SINAPI-N | CONTRAPISO AUTONIVELANTE, APLICADO SOBRE LAJE EM ÁREAS MAIORES QUE 10M2, ADERIDO, ESPESSURA 2CM. AF_06/2014 | m2 | 2016-04-01
88480-SNP | SINAPI-N | CONTRAPISO AUTONIVELANTE, APLICADO SOBRE LAJE EM ÁREAS MAIORES QUE 10M2, ADERIDO, ESPESSURA 3CM. AF_06/2014 | m2 | 2016-04-01
88481-SNP | SINAPI-N | CONTRAPISO AUTONIVELANTE, APLICADO SOBRE LAJE EM ÁREAS MAIORES QUE 10M2, ADERIDO, ESPESSURA 4CM. AF_06/2014 | m2 | 2016-04-01
88482-SNP | SINAPI-N | APLICAÇÃO DE FUNDO SELADOR LÁTEX PVA EM TETO, UMA DEMÃO. AF_06/2014 | m2 | 2020-01-01
88483-SNP | SINAPI-N | APLICAÇÃO DE FUNDO SELADOR LÁTEX PVA EM PAREDES, UMA DEMÃO. AF_06/2014 | m2 | 2020-01-01
88484-SNP | SINAPI-N | APLICAÇÃO DE FUNDO SELADOR ACRÍLICO EM TETO, UMA DEMÃO. AF_06/2014 | m2 | 2020-01-01
88485-SNP | SINAPI-N | APLICAÇÃO DE FUNDO SELADOR ACRÍLICO EM PAREDES, UMA DEMÃO. AF_06/2014 | m2 | 2020-01-01
88486-SNP | SINAPI-N | APLICAÇÃO MANUAL DE PINTURA COM TINTA LÁTEX PVA EM TETO, DUAS DEMÃOS. AF_06/2014 | m2 | 2020-01-01
88487-SNP | SINAPI-N | APLICAÇÃO MANUAL DE PINTURA COM TINTA LÁTEX PVA EM PAREDES, DUAS DEMÃOS. AF_06/2014 | m2 | 2020-01-01
88488-SNP | SINAPI-N | APLICAÇÃO MANUAL DE PINTURA COM TINTA LÁTEX ACRÍLICA EM TETO, DUAS DEMÃOS. AF_06/2014 | m2 | 2020-01-01
88489-SNP | SINAPI-N | APLICAÇÃO MANUAL DE PINTURA COM TINTA LÁTEX ACRÍLICA EM PAREDES, DUAS DEMÃOS. AF_06/2014 | m2 | 2020-01-01
88490-SNP | SINAPI-N | APLICAÇÃO MECÂNICA DE PINTURA COM TINTA LÁTEX PVA EM TETO, DUAS DEMÃOS. AF_06/2014 | m2 | 2020-01-01
88491-SNP | SINAPI-N | APLICAÇÃO MECÂNICA DE PINTURA COM TINTA LÁTEX PVA EM PAREDES, DUAS DEMÃOS. AF_06/2014 | m2 | 2020-01-01
88492-SNP | SINAPI-N | APLICAÇÃO MECÂNICA DE PINTURA COM TINTA LÁTEX ACRÍLICA EM TETO, DUAS DEMÃOS. AF_06/2014 | m2 | 2020-01-01
88493-SNP | SINAPI-N | APLICAÇÃO MECÂNICA DE PINTURA COM TINTA LÁTEX ACRÍLICA EM PAREDES, DUAS DEMÃOS. AF_06/2014 | m2 | 2020-01-01
88494-SNP | SINAPI-N | APLICAÇÃO E LIXAMENTO DE MASSA LÁTEX EM TETO, UMA DEMÃO. AF_06/2014 | m2 | 2020-01-01
88495-SNP | SINAPI-N | APLICAÇÃO E LIXAMENTO DE MASSA LÁTEX EM PAREDES, UMA DEMÃO. AF_06/2014 | m2 | 2020-01-01
88496-SNP | SINAPI-N | APLICAÇÃO E LIXAMENTO DE MASSA LÁTEX EM TETO, DUAS DEMÃOS. AF_06/2014 | m2 | 2020-01-01
88497-SNP | SINAPI-N | APLICAÇÃO E LIXAMENTO DE MASSA LÁTEX EM PAREDES, DUAS DEMÃOS. AF_06/2014 | m2 | 2020-01-01
88503-SNP | SINAPI-N | CAIXA D´ÁGUA EM POLIETILENO, 1000 LITROS, COM ACESSÓRIOS | un | 2020-01-01
88504-SNP | SINAPI-N | CAIXA D´AGUA EM POLIETILENO, 500 LITROS, COM ACESSÓRIOS | un | 2020-01-01
88543-SNP | SINAPI-N | ARMACAO SECUNDARIA OU REX COMPLETA PARA TRESLINHAS-FORNECIMENTO E INSTALACAO. | un | 2020-01-01
88544-SNP | SINAPI-N | ARMACAO SECUNDARIA OU REX COMPLETA PARA DUAS LINHAS-FORNECIMENTO E INSTALACAO. | un | 2020-01-01
88545-SNP | SINAPI-N | ARMACAO SECUNDARIA OU REX COMPLETA PARA QUATRO LINHAS-FORNECIMENTO E INSTALACAO. | un | 2020-01-01
88547-SNP | SINAPI-N | CHAVE DE BOIA AUTOMÁTICA SUPERIOR 10A/250V - FORNECIMENTO E INSTALACAO | un | 2020-01-01
88548-SNP | SINAPI-N | DRAGAGEM (C/ ESCAVADEIRA DRAG LINE DE ARRASTE 140HP) | m3 | 2020-01-01
88549-SNP | SINAPI-N | FORNECIMENTO E ASSENTAMENTO DE BRITA 2-DRENOS E FILTROS MM | m3 | 2020-01-01
88569-SNP | SINAPI-N | ESPARGIDOR DE ASFALTO PRESSURIZADO COM TANQUE DE 2500 L, REBOCÁVEL COM MOTOR A GASOLINA POTÊNCIA 3,4 HP - DEPRECIAÇÃO. AF_07/2014 | h | 2020-01-01
88570-SNP | SINAPI-N | ESPARGIDOR DE ASFALTO PRESSURIZADO COM TANQUE DE 2500 L, REBOCÁVEL COM MOTOR A GASOLINA POTÊNCIA 3,4 HP - JUROS. AF_07/2014 | h | 2020-01-01
88571-SNP | SINAPI-N | SABONETEIRA DE SOBREPOR (FIXADA NA PAREDE), TIPO CONCHA, EM ACO INOXIDAVEL - FORNECIMENTO E INSTALACAO | un | 2019-12-01
88597-SNP | SINAPI-N | DESENHISTA DETALHISTA COM ENCARGOS COMPLEMENTARES | h | 2020-01-01
88607-SNP | SINAPI-N | PISO EM CONCRETO FCK 25MPA, ESPESSURA 8 CM, ARMADO COM TELA ELETROSSOLDADA Q-92, SOBRE LASTRO DE BRITA - PARA CIE MESPORTES | m2 | 2014-08-01
88626-SNP | SINAPI-N | ARGAMASSA TRAÇO 1:0,5:4,5 (EM VOLUME DE CIMENTO, CAL E AREIA MÉDIA ÚMIDA), PREPARO MECÂNICO COM BETONEIRA 400 L. AF_08/2019 | m3 | 2020-01-01
88627-SNP | SINAPI-N | ARGAMASSA TRAÇO 1:0,5:4,5 (EM VOLUME DE CIMENTO, CAL E AREIA MÉDIA ÚMIDA) PARA ASSENTAMENTO DE ALVENARIA, PREPARO MANUAL. AF_08/2019 | m3 | 2020-01-01
88628-SNP | SINAPI-N | ARGAMASSA TRAÇO 1:3 (EM VOLUME DE CIMENTO E AREIA MÉDIA ÚMIDA), PREPARO MECÂNICO COM BETONEIRA 400 L. AF_08/2019 | m3 | 2020-01-01
88629-SNP | SINAPI-N | ARGAMASSA TRAÇO 1:3 (EM VOLUME DE CIMENTO E AREIA MÉDIA ÚMIDA), PREPARO MANUAL. AF_08/2019 | m3 | 2020-01-01
88630-SNP | SINAPI-N | ARGAMASSA TRAÇO 1:4 (CIMENTO E AREIA MÉDIA), PREPARO MECÂNICO COM BETONEIRA 400 L. AF_08/2014 | m3 | 2020-01-01
88631-SNP | SINAPI-N | ARGAMASSA TRAÇO 1:4 (EM VOLUME DE CIMENTO E AREIA MÉDIA ÚMIDA), PREPARO MANUAL. AF_08/2019 | m3 | 2020-01-01
88648-SNP | SINAPI-N | RODAPÉ CERÂMICO DE 7CM DE ALTURA COM PLACAS TIPO ESMALTADA EXTRA DE DIMENSÕES 35X35CM. AF_06/2014 | m | 2020-01-01
88649-SNP | SINAPI-N | RODAPÉ CERÂMICO DE 7CM DE ALTURA COM PLACAS TIPO ESMALTADA EXTRA DE DIMENSÕES 45X45CM. AF_06/2014 | m | 2020-01-01
88650-SNP | SINAPI-N | RODAPÉ CERÂMICO DE 7CM DE ALTURA COM PLACAS TIPO ESMALTADA EXTRA DE DIMENSÕES 60X60CM. AF_06/2014 | m | 2020-01-01
88715-SNP | SINAPI-N | ARGAMASSA TRAÇO 1:2:9 (EM VOLUME DE CIMENTO, CAL E AREIA MÉDIA ÚMIDA) PARA EMBOÇO/MASSA ÚNICA/ASSENTAMENTO DE ALVENARIA DE VEDAÇÃO, PREPARO MECÂNICO COM BETONEIRA 400 L. AF_08/2019 | m3 | 2020-01-01
88722-SNP | SINAPI-N | REVESTIMENTO COM PASTILHA DE CERAMICA ESMALTADA QUADRADA - PARA CER/MSAÚDE - (ANTIGA 73667) | m2 | 2014-08-01
88723-SNP | SINAPI-N | RODAPE EM PORCELANATO - PARA CER/MSAÚDE - (ANTIGA 84208) | m | 2014-08-01
88786-SNP | SINAPI-N | REVESTIMENTO CERÂMICO PARA PAREDES EXTERNAS EM PASTILHAS DE PORCELANA 2,5 X 2,5 CM (PLACAS DE 30 X 30 CM), ALINHADAS A PRUMO, APLICADO EM PANOS COM VÃOS. AF_10/2014 | m2 | 2020-01-01
88787-SNP | SINAPI-N | REVESTIMENTO CERÂMICO PARA PAREDES EXTERNAS EM PASTILHAS DE PORCELANA 2,5 X 2,5 CM (PLACAS DE 30 X 30 CM), ALINHADAS A PRUMO, APLICADO EM PANOS SEM VÃOS. AF_10/2014 | m2 | 2020-01-01
88788-SNP | SINAPI-N | REVESTIMENTO CERÂMICO PARA PAREDES EXTERNAS EM PASTILHAS DE PORCELANA 2,5 X 2,5 CM (PLACAS DE 30 X 30 CM), ALINHADAS A PRUMO, APLICADO EM SUPERFÍCIES EXTERNAS DA SACADA. AF_10/2014 | m2 | 2020-01-01
88789-SNP | SINAPI-N | REVESTIMENTO CERÂMICO PARA PAREDES EXTERNAS EM PASTILHAS DE PORCELANA 2,5 X 2,5 CM (PLACAS DE 30 X 30 CM), ALINHADAS A PRUMO, APLICADO EM SUPERFÍCIES INTERNAS DA SACADA. AF_10/2014 | m2 | 2020-01-01
88826-SNP | SINAPI-N | BETONEIRA CAPACIDADE NOMINAL DE 400 L, CAPACIDADE DE MISTURA 280 L, MOTOR ELÉTRICO TRIFÁSICO POTÊNCIA DE 2 CV, SEM CARREGADOR - DEPRECIAÇÃO. AF_10/2014 | h | 2020-01-01
88827-SNP | SINAPI-N | BETONEIRA CAPACIDADE NOMINAL DE 400 L, CAPACIDADE DE MISTURA 280 L, MOTOR ELÉTRICO TRIFÁSICO POTÊNCIA DE 2 CV, SEM CARREGADOR - JUROS. AF_10/2014 | h | 2020-01-01
88828-SNP | SINAPI-N | BETONEIRA CAPACIDADE NOMINAL DE 400 L, CAPACIDADE DE MISTURA 280 L, MOTOR ELÉTRICO TRIFÁSICO POTÊNCIA DE 2 CV, SEM CARREGADOR - MANUTENÇÃO. AF_10/2014 | h | 2020-01-01
88829-SNP | SINAPI-N | BETONEIRA CAPACIDADE NOMINAL DE 400 L, CAPACIDADE DE MISTURA 280 L, MOTOR ELÉTRICO TRIFÁSICO POTÊNCIA DE 2 CV, SEM CARREGADOR - MATERIAIS NA OPERAÇÃO. AF_10/2014 | h | 2020-01-01
88830-SNP | SINAPI-N | BETONEIRA CAPACIDADE NOMINAL DE 400 L, CAPACIDADE DE MISTURA 280 L, MOTOR ELÉTRICO TRIFÁSICO POTÊNCIA DE 2 CV, SEM CARREGADOR - CHP DIURNO. AF_10/2014 | chp | 2020-01-01
88831-SNP | SINAPI-N | BETONEIRA CAPACIDADE NOMINAL DE 400 L, CAPACIDADE DE MISTURA 280 L, MOTOR ELÉTRICO TRIFÁSICO POTÊNCIA DE 2 CV, SEM CARREGADOR - CHI DIURNO. AF_10/2014 | chi | 2020-01-01
88832-SNP | SINAPI-N | ESCAVADEIRA HIDRÁULICA SOBRE ESTEIRAS, CAÇAMBA 0,80 M3, PESO OPERACIONAL 17,8 T, POTÊNCIA LÍQUIDA 110 HP - DEPRECIAÇÃO. AF_10/2014 | h | 2020-01-01
88834-SNP | SINAPI-N | ESCAVADEIRA HIDRÁULICA SOBRE ESTEIRAS, CAÇAMBA 0,80 M3, PESO OPERACIONAL 17,8 T, POTÊNCIA LÍQUIDA 110 HP - JUROS. AF_10/2014 | h | 2020-01-01
88835-SNP | SINAPI-N | ESCAVADEIRA HIDRÁULICA SOBRE ESTEIRAS, CAÇAMBA 0,80 M3, PESO OPERACIONAL 17,8 T, POTÊNCIA LÍQUIDA 110 HP - MANUTENÇÃO. AF_10/2014 | h | 2020-01-01
88836-SNP | SINAPI-N | ESCAVADEIRA HIDRÁULICA SOBRE ESTEIRAS, CAÇAMBA 0,80 M3, PESO OPERACIONAL 17,8 T, POTÊNCIA LÍQUIDA 110 HP - MATERIAIS NA OPERAÇÃO. AF_10/2014 | h | 2020-01-01
88839-SNP | SINAPI-N | TRATOR DE ESTEIRAS, POTÊNCIA 125 HP, PESO OPERACIONAL 12,9 T, COM LÂMINA 2,7 M3 - DEPRECIAÇÃO. AF_10/2014 | h | 2020-01-01
88840-SNP | SINAPI-N | TRATOR DE ESTEIRAS, POTÊNCIA 125 HP, PESO OPERACIONAL 12,9 T, COM LÂMINA 2,7 M3 - JUROS. AF_10/2014 | h | 2020-01-01
88841-SNP | SINAPI-N | TRATOR DE ESTEIRAS, POTÊNCIA 125 HP, PESO OPERACIONAL 12,9 T, COM LÂMINA 2,7 M3 - MANUTENÇÃO. AF_10/2014 | h | 2020-01-01
88842-SNP | SINAPI-N | TRATOR DE ESTEIRAS, POTÊNCIA 125 HP, PESO OPERACIONAL 12,9 T, COM LÂMINA 2,7 M3 - MATERIAIS NA OPERAÇÃO. AF_10/2014 | h | 2020-01-01
88843-SNP | SINAPI-N | TRATOR DE ESTEIRAS, POTÊNCIA 125 HP, PESO OPERACIONAL 12,9 T, COM LÂMINA 2,7 M3 - CHP DIURNO. AF_10/2014 | chp | 2020-01-01
88844-SNP | SINAPI-N | TRATOR DE ESTEIRAS, POTÊNCIA 125 HP, PESO OPERACIONAL 12,9 T, COM LÂMINA 2,7 M3 - CHI DIURNO. AF_10/2014 | chi | 2020-01-01
88845-SNP | SINAPI-N | ESPARGIDOR DE ASFALTO PRESSURIZADO, TANQUE 6 M3 COM ISOLAÇÃO TÉRMICA, AQUECIDO COM 2 MAÇARICOS, COM BARRA ESPARGIDORA 3,60 M, A SER MONTADO SOBRE CAMINHÃO - DEPRECIAÇÃO. AF_10/2014 | h | 2015-05-01
88846-SNP | SINAPI-N | ESPARGIDOR DE ASFALTO PRESSURIZADO, TANQUE 6 M3 COM ISOLAÇÃO TÉRMICA, AQUECIDO COM 2 MAÇARICOS, COM BARRA ESPARGIDORA 3,60 M, A SER MONTADO SOBRE CAMINHÃO - JUROS. AF_10/2014 | h | 2015-05-01
88847-SNP | SINAPI-N | USINA DE LAMA ASFÁLTICA, PROD 30 A 50 T/H, SILO DE AGREGADO 7 M3, RESERVATÓRIOS PARA EMULSÃO E ÁGUA DE 2,3 M3 CADA, MISTURADOR TIPO PUG MILL A SER MONTADO SOBRE CAMINHÃO - DEPRECIAÇÃO. AF_10/2014 | h | 2020-01-01
88848-SNP | SINAPI-N | USINA DE LAMA ASFÁLTICA, PROD 30 A 50 T/H, SILO DE AGREGADO 7 M3, RESERVATÓRIOS PARA EMULSÃO E ÁGUA DE 2,3 M3 CADA, MISTURADOR TIPO PUG MILL A SER MONTADO SOBRE CAMINHÃO - JUROS. AF_10/2014 | h | 2020-01-01
88853-SNP | SINAPI-N | MOTOBOMBA CENTRÍFUGA, MOTOR A GASOLINA, POTÊNCIA 5,42 HP, BOCAIS 1 1/2" X 1", DIÂMETRO ROTOR 143 MM HM/Q = 6 MCA / 16,8 M3/H A 38 MCA / 6,6 M3/H - DEPRECIAÇÃO. AF_06/2014 | h | 2020-01-01
88854-SNP | SINAPI-N | MOTOBOMBA CENTRÍFUGA, MOTOR A GASOLINA, POTÊNCIA 5,42 HP, BOCAIS 1 1/2" X 1", DIÂMETRO ROTOR 143 MM HM/Q = 6 MCA / 16,8 M3/H A 38 MCA / 6,6 M3/H - JUROS. AF_06/2014 | h | 2020-01-01
88855-SNP | SINAPI-N | GRADE DE DISCO CONTROLE REMOTO REBOCÁVEL, COM 24 DISCOS 24 X 6 MM COM PNEUS PARA TRANSPORTE - DEPRECIAÇÃO. AF_06/2014 | h | 2020-01-01
88856-SNP | SINAPI-N | GRADE DE DISCO CONTROLE REMOTO REBOCÁVEL, COM 24 DISCOS 24 X 6 MM COM PNEUS PARA TRANSPORTE - JUROS. AF_06/2014 | h | 2020-01-01
88857-SNP | SINAPI-N | RETROESCAVADEIRA SOBRE RODAS COM CARREGADEIRA, TRAÇÃO 4X4, POTÊNCIA LÍQ. 88 HP, CAÇAMBA CARREG. CAP. MÍN. 1 M3, CAÇAMBA RETRO CAP. 0,26 M3, PESO OPERACIONAL MÍN. 6.674 KG, PROFUNDIDADE ESCAVAÇÃO MÁX. 4,37 M - DEPRECIAÇÃO. AF_06/2014 | h | 2020-01-01
88858-SNP | SINAPI-N | RETROESCAVADEIRA SOBRE RODAS COM CARREGADEIRA, TRAÇÃO 4X4, POTÊNCIA LÍQ. 88 HP, CAÇAMBA CARREG. CAP. MÍN. 1 M3, CAÇAMBA RETRO CAP. 0,26 M3, PESO OPERACIONAL MÍN. 6.674 KG, PROFUNDIDADE ESCAVAÇÃO MÁX. 4,37 M - JUROS. AF_06/2014 | h | 2020-01-01
88859-SNP | SINAPI-N | RETROESCAVADEIRA SOBRE RODAS COM CARREGADEIRA, TRAÇÃO 4X2, POTÊNCIA LÍQ. 79 HP, CAÇAMBA CARREG. CAP. MÍN. 1 M3, CAÇAMBA RETRO CAP. 0,20 M3, PESO OPERACIONAL MÍN. 6.570 KG, PROFUNDIDADE ESCAVAÇÃO MÁX. 4,37 M - DEPRECIAÇÃO. AF_06/2014 | h | 2020-01-01
88860-SNP | SINAPI-N | RETROESCAVADEIRA SOBRE RODAS COM CARREGADEIRA, TRAÇÃO 4X2, POTÊNCIA LÍQ. 79 HP, CAÇAMBA CARREG. CAP. MÍN. 1 M3, CAÇAMBA RETRO CAP. 0,20 M3, PESO OPERACIONAL MÍN. 6.570 KG, PROFUNDIDADE ESCAVAÇÃO MÁX. 4,37 M - JUROS. AF_06/2014 | h | 2020-01-01
88900-SNP | SINAPI-N | ESCAVADEIRA HIDRÁULICA SOBRE ESTEIRAS, CAÇAMBA 1,20 M3, PESO OPERACIONAL 21 T, POTÊNCIA BRUTA 155 HP - DEPRECIAÇÃO. AF_06/2014 | h | 2020-01-01
88902-SNP | SINAPI-N | ESCAVADEIRA HIDRÁULICA SOBRE ESTEIRAS, CAÇAMBA 1,20 M3, PESO OPERACIONAL 21 T, POTÊNCIA BRUTA 155 HP - JUROS. AF_06/2014 | h | 2020-01-01
88903-SNP | SINAPI-N | ESCAVADEIRA HIDRÁULICA SOBRE ESTEIRAS, CAÇAMBA 1,20 M3, PESO OPERACIONAL 21 T, POTÊNCIA BRUTA 155 HP - MANUTENÇÃO. AF_06/2014 | h | 2020-01-01
88904-SNP | SINAPI-N | ESCAVADEIRA HIDRÁULICA SOBRE ESTEIRAS, CAÇAMBA 1,20 M3, PESO OPERACIONAL 21 T, POTÊNCIA BRUTA 155 HP - MATERIAIS NA OPERAÇÃO. AF_06/2014 | h | 2020-01-01
88907-SNP | SINAPI-N | ESCAVADEIRA HIDRÁULICA SOBRE ESTEIRAS, CAÇAMBA 1,20 M3, PESO OPERACIONAL 21 T, POTÊNCIA BRUTA 155 HP - CHP DIURNO. AF_06/2014 | chp | 2020-01-01
88908-SNP | SINAPI-N | ESCAVADEIRA HIDRÁULICA SOBRE ESTEIRAS, CAÇAMBA 1,20 M3, PESO OPERACIONAL 21 T, POTÊNCIA BRUTA 155 HP - CHI DIURNO. AF_06/2014 | chi | 2020-01-01
89009-SNP | SINAPI-N | TRATOR DE ESTEIRAS, POTÊNCIA 150 HP, PESO OPERACIONAL 16,7 T, COM RODA MOTRIZ ELEVADA E LÂMINA 3,18 M3 - DEPRECIAÇÃO. AF_06/2014 | h | 2020-01-01
89010-SNP | SINAPI-N | TRATOR DE ESTEIRAS, POTÊNCIA 150 HP, PESO OPERACIONAL 16,7 T, COM RODA MOTRIZ ELEVADA E LÂMINA 3,18 M3 - JUROS. AF_06/2014 | h | 2020-01-01
89011-SNP | SINAPI-N | RETROESCAVADEIRA SOBRE RODAS COM CARREGADEIRA, TRAÇÃO 4X4, POTÊNCIA LÍQ. 72 HP, CAÇAMBA CARREG. CAP. MÍN. 0,79 M3, CAÇAMBA RETRO CAP. 0,18 M3, PESO OPERACIONAL MÍN. 7.140 KG, PROFUNDIDADE ESCAVAÇÃO MÁX. 4,50 M - DEPRECIAÇÃO. AF_06/2014 | h | 2020-01-01
89012-SNP | SINAPI-N | RETROESCAVADEIRA SOBRE RODAS COM CARREGADEIRA, TRAÇÃO 4X4, POTÊNCIA LÍQ. 72 HP, CAÇAMBA CARREG. CAP. MÍN. 0,79 M3, CAÇAMBA RETRO CAP. 0,18 M3, PESO OPERACIONAL MÍN. 7.140 KG, PROFUNDIDADE ESCAVAÇÃO MÁX. 4,50 M - JUROS. AF_06/2014 | h | 2020-01-01
89013-SNP | SINAPI-N | TRATOR DE ESTEIRAS, POTÊNCIA 347 HP, PESO OPERACIONAL 38,5 T, COM LÂMINA 8,70 M3 - DEPRECIAÇÃO. AF_06/2014 | h | 2020-01-01
89014-SNP | SINAPI-N | TRATOR DE ESTEIRAS, POTÊNCIA 347 HP, PESO OPERACIONAL 38,5 T, COM LÂMINA 8,70 M3 - JUROS. AF_06/2014 | h | 2020-01-01
89015-SNP | SINAPI-N | VASSOURA MECÂNICA REBOCÁVEL COM ESCOVA CILÍNDRICA, LARGURA ÚTIL DE VARRIMENTO DE 2,44 M - DEPRECIAÇÃO. AF_06/2014 | h | 2020-01-01
89016-SNP | SINAPI-N | VASSOURA MECÂNICA REBOCÁVEL COM ESCOVA CILÍNDRICA, LARGURA ÚTIL DE VARRIMENTO DE 2,44 M - JUROS. AF_06/2014 | h | 2020-01-01
89017-SNP | SINAPI-N | TRATOR DE ESTEIRAS, POTÊNCIA 170 HP, PESO OPERACIONAL 19 T, CAÇAMBA 5,2 M3 - DEPRECIAÇÃO. AF_06/2014 | h | 2020-01-01
89018-SNP | SINAPI-N | TRATOR DE ESTEIRAS, POTÊNCIA 170 HP, PESO OPERACIONAL 19 T, CAÇAMBA 5,2 M3 - JUROS. AF_06/2014 | h | 2020-01-01
89019-SNP | SINAPI-N | BOMBA SUBMERSÍVEL ELÉTRICA TRIFÁSICA, POTÊNCIA 2,96 HP, Ø ROTOR 144 MM SEMI-ABERTO, BOCAL DE SAÍDA Ø 2, HM/Q = 2 MCA / 38,8 M3/H A 28 MCA / 5 M3/H - DEPRECIAÇÃO. AF_06/2014 | h | 2020-01-01
89020-SNP | SINAPI-N | BOMBA SUBMERSÍVEL ELÉTRICA TRIFÁSICA, POTÊNCIA 2,96 HP, Ø ROTOR 144 MM SEMI-ABERTO, BOCAL DE SAÍDA Ø 2, HM/Q = 2 MCA / 38,8 M3/H A 28 MCA / 5 M3/H - JUROS. AF_06/2014 | h | 2020-01-01
89021-SNP | SINAPI-N | BOMBA SUBMERSÍVEL ELÉTRICA TRIFÁSICA, POTÊNCIA 2,96 HP, Ø ROTOR 144 MM SEMI-ABERTO, BOCAL DE SAÍDA Ø 2, HM/Q = 2 MCA / 38,8 M3/H A 28 MCA / 5 M3/H - CHP DIURNO. AF_06/2014 | chp | 2020-01-01
89022-SNP | SINAPI-N | BOMBA SUBMERSÍVEL ELÉTRICA TRIFÁSICA, POTÊNCIA 2,96 HP, Ø ROTOR 144 MM SEMI-ABERTO, BOCAL DE SAÍDA Ø 2, HM/Q = 2 MCA / 38,8 M3/H A 28 MCA / 5 M3/H - CHI DIURNO. AF_06/2014 | chi | 2020-01-01
89023-SNP | SINAPI-N | TANQUE DE ASFALTO ESTACIONÁRIO COM MAÇARICO, CAPACIDADE 20.000 L - DEPRECIAÇÃO. AF_06/2014 | h | 2020-01-01
89024-SNP | SINAPI-N | TANQUE DE ASFALTO ESTACIONÁRIO COM MAÇARICO, CAPACIDADE 20.000 L - JUROS. AF_06/2014 | h | 2020-01-01
89025-SNP | SINAPI-N | TANQUE DE ASFALTO ESTACIONÁRIO COM MAÇARICO, CAPACIDADE 20.000 L - MANUTENÇÃO. AF_06/2014 | h | 2020-01-01
89026-SNP | SINAPI-N | TANQUE DE ASFALTO ESTACIONÁRIO COM MAÇARICO, CAPACIDADE 20.000 L - MATERIAIS NA OPERAÇÃO. AF_06/2014 | h | 2020-01-01
89027-SNP | SINAPI-N | TANQUE DE ASFALTO ESTACIONÁRIO COM MAÇARICO, CAPACIDADE 20.000 L - CHI DIURNO. AF_06/2014 | chi | 2020-01-01
89028-SNP | SINAPI-N | TANQUE DE ASFALTO ESTACIONÁRIO COM MAÇARICO, CAPACIDADE 20.000 L - CHP DIURNO. AF_06/2014 | chp | 2020-01-01
89029-SNP | SINAPI-N | TRATOR DE ESTEIRAS, POTÊNCIA 100 HP, PESO OPERACIONAL 9,4 T, COM LÂMINA 2,19 M3 - DEPRECIAÇÃO. AF_06/2014 | h | 2020-01-01
89030-SNP | SINAPI-N | TRATOR DE ESTEIRAS, POTÊNCIA 100 HP, PESO OPERACIONAL 9,4 T, COM LÂMINA 2,19 M3 - JUROS. AF_06/2014 | h | 2020-01-01
89031-SNP | SINAPI-N | TRATOR DE ESTEIRAS, POTÊNCIA 100 HP, PESO OPERACIONAL 9,4 T, COM LÂMINA 2,19 M3 - CHI DIURNO. AF_06/2014 | chi | 2020-01-01
89032-SNP | SINAPI-N | TRATOR DE ESTEIRAS, POTÊNCIA 100 HP, PESO OPERACIONAL 9,4 T, COM LÂMINA 2,19 M3 - CHP DIURNO. AF_06/2014 | chp | 2020-01-01
89033-SNP | SINAPI-N | TRATOR DE PNEUS, POTÊNCIA 85 CV, TRAÇÃO 4X4, PESO COM LASTRO DE 4.675 KG - DEPRECIAÇÃO. AF_06/2014 | h | 2020-01-01
89034-SNP | SINAPI-N | TRATOR DE PNEUS, POTÊNCIA 85 CV, TRAÇÃO 4X4, PESO COM LASTRO DE 4.675 KG - JUROS. AF_06/2014 | h | 2020-01-01
89035-SNP | SINAPI-N | TRATOR DE PNEUS, POTÊNCIA 85 CV, TRAÇÃO 4X4, PESO COM LASTRO DE 4.675 KG - CHP DIURNO. AF_06/2014 | chp | 2020-01-01
89036-SNP | SINAPI-N | TRATOR DE PNEUS, POTÊNCIA 85 CV, TRAÇÃO 4X4, PESO COM LASTRO DE 4.675 KG - CHI DIURNO. AF_06/2014 | chi | 2020-01-01
89043-SNP | SINAPI-N | (COMPOSIÇÃO REPRESENTATIVA) DO SERVIÇO DE ALVENARIA DE VEDAÇÃO DE BLOCOS VAZADOS DE CERÂMICA DE 9X19X19CM (ESPESSURA 9CM), PARA EDIFICAÇÃO HABITACIONAL MULTIFAMILIAR (PRÉDIO). AF_11/2014 | m2 | 2020-01-01
89044-SNP | SINAPI-N | (COMPOSIÇÃO REPRESENTATIVA) DO SERVIÇO DE ALVENARIA DE VEDAÇÃO DE BLOCOS VAZADOS DE CONCRETO DE 9X19X39CM (ESPESSURA 9CM), PARA EDIFICAÇÃO HABITACIONAL MULTIFAMILIAR (PRÉDIO). AF_11/2014 | m2 | 2020-01-01
89045-SNP | SINAPI-N | (COMPOSIÇÃO REPRESENTATIVA) DO SERVIÇO DE REVESTIMENTO CERÂMICO PARA AMBIENTES DE ÁREAS MOLHADAS, MEIA PAREDE OU PAREDE INTEIRA, COM PLACAS TIPO GRÊS OU SEMI-GRÊS, DIMENSÕES 20X20 CM, PARA EDIFICAÇÃO HABITACIONAL MULTIFAMILIAR (PRÉDIO). AF_11/2014 | m2 | 2020-01-01
89046-SNP | SINAPI-N | (COMPOSIÇÃO REPRESENTATIVA) DO SERVIÇO DE REVESTIMENTO CERÂMICO PARA PISO COM PLACAS TIPO GRÉS DE DIMENSÕES 35X35 CM, PARA EDIFICAÇÃO HABITACIONAL MULTIFAMILIAR (PRÉDIO). AF_11/2014 | m2 | 2020-01-01
89047-SNP | SINAPI-N | (COMPOSIÇÃO REPRESENTATIVA) DO SERVIÇO DE CONTRAPISO EM ARGAMASSA TRAÇO 1:4 (CIMENTO E AREIA), PREPARO COM BETONEIRA 400 L, ESPESSURA 4 CM PARA ÁREAS SECAS E 3 CM PARA ÁREAS MOLHADAS, PARA EDIFICAÇÃO HABITACIONAL MULTIFAMILIAR (PRÉDIO). AF_11/2014 | m2 | 2017-05-01
89048-SNP | SINAPI-N | (COMPOSIÇÃO REPRESENTATIVA) DO SERVIÇO DE EMBOÇO/MASSA ÚNICA, TRAÇO 1:2:8, PREPARO MECÂNICO, COM BETONEIRA DE 400L, EM PAREDES DE AMBIENTES INTERNOS, COM EXECUÇÃO DE TALISCAS, PARA EDIFICAÇÃO HABITACIONAL MULTIFAMILIAR (PRÉDIO). AF_11/2014 | m2 | 2020-01-01
89049-SNP | SINAPI-N | (COMPOSIÇÃO REPRESENTATIVA) DO SERVIÇO DE APLICAÇÃO MANUAL DE GESSO DESEMPENADO (SEM TALISCAS) EM TETO, ESPESSURA 0,5 CM, PARA EDIFICAÇÃO HABITACIONAL MULTIFAMILIAR (PRÉDIO). AF_11/2014 | m2 | 2020-01-01
89128-SNP | SINAPI-N | PÁ CARREGADEIRA SOBRE RODAS, POTÊNCIA LÍQUIDA 128 HP, CAPACIDADE DA CAÇAMBA 1,7 A 2,8 M3, PESO OPERACIONAL 11632 KG - DEPRECIAÇÃO. AF_06/2014 | h | 2020-01-01
89129-SNP | SINAPI-N | PÁ CARREGADEIRA SOBRE RODAS, POTÊNCIA LÍQUIDA 128 HP, CAPACIDADE DA CAÇAMBA 1,7 A 2,8 M3, PESO OPERACIONAL 11632 KG - JUROS. AF_06/2014 | h | 2020-01-01
89130-SNP | SINAPI-N | PÁ CARREGADEIRA SOBRE RODAS, POTÊNCIA 197 HP, CAPACIDADE DA CAÇAMBA 2,5 A 3,5 M3, PESO OPERACIONAL 18338 KG - DEPRECIAÇÃO. AF_06/2014 | h | 2020-01-01
89131-SNP | SINAPI-N | PÁ CARREGADEIRA SOBRE RODAS, POTÊNCIA 197 HP, CAPACIDADE DA CAÇAMBA 2,5 A 3,5 M3, PESO OPERACIONAL 18338 KG - JUROS. AF_06/2014 | h | 2020-01-01
89168-SNP | SINAPI-N | (COMPOSIÇÃO REPRESENTATIVA) DO SERVIÇO DE ALVENARIA DE VEDAÇÃO DE BLOCOS VAZADOS DE CERÂMICA DE 9X19X19CM (ESPESSURA 9CM), PARA EDIFICAÇÃO HABITACIONAL UNIFAMILIAR (CASA) E EDIFICAÇÃO PÚBLICA PADRÃO. AF_11/2014 | m2 | 2020-01-01
89169-SNP | SINAPI-N | (COMPOSIÇÃO REPRESENTATIVA) DO SERVIÇO DE ALVENARIA DE VEDAÇÃO DE BLOCOS VAZADOS DE CONCRETO DE 9X19X39CM (ESPESSURA 9CM), PARA EDIFICAÇÃO HABITACIONAL UNIFAMILIAR (CASA) E EDIFICAÇÃO PÚBLICA PADRÃO. AF_11/2014 | m2 | 2020-01-01
89170-SNP | SINAPI-N | (COMPOSIÇÃO REPRESENTATIVA) DO SERVIÇO DE REVESTIMENTO CERÂMICO PARA PAREDES INTERNAS, MEIA PAREDE, OU PAREDE INTEIRA, PLACAS GRÊS OU SEMI-GRÊS DE 20X20 CM, PARA EDIFICAÇÕES HABITACIONAIS UNIFAMILIAR (CASAS) E EDIFICAÇÕES PÚBLICAS PADRÃO. AF_11/2014 | m2 | 2020-01-01
89171-SNP | SINAPI-N | (COMPOSIÇÃO REPRESENTATIVA) DO SERVIÇO DE REVESTIMENTO CERÂMICO PARA PISO COM PLACAS TIPO GRÉS DE DIMENSÕES 35X35 CM, PARA EDIFICAÇÃO HABITACIONAL UNIFAMILIAR (CASA) E EDIFICAÇÃO PÚBLICA PADRÃO. AF_11/2014 | m2 | 2020-01-01
89172-SNP | SINAPI-N | (COMPOSIÇÃO REPRESENTATIVA) DO SERVIÇO DE CONTRAPISO EM ARGAMASSA TRAÇO 1:4 (CIM E AREIA), EM BETONEIRA 400 L, ESPESSURA 4 CM ÁREAS SECAS E 3 CM ÁREAS MOLHADAS, PARA EDIFICAÇÃO HABITACIONAL UNIFAMILIAR (CASA) E EDIFICAÇÃO PÚBLICA PADRÃO. AF_11/2014 | m2 | 2016-05-01
89173-SNP | SINAPI-N | (COMPOSIÇÃO REPRESENTATIVA) DO SERVIÇO DE EMBOÇO/MASSA ÚNICA, APLICADO MANUALMENTE, TRAÇO 1:2:8, EM BETONEIRA DE 400L, PAREDES INTERNAS, COM EXECUÇÃO DE TALISCAS, EDIFICAÇÃO HABITACIONAL UNIFAMILIAR (CASAS) E EDIFICAÇÃO PÚBLICA PADRÃO. AF_12/2014 | m2 | 2020-01-01
89176-SNP | SINAPI-N | TRANSPORTE HORIZONTAL, SACOS 50 KG, CARRINHO PLATAFORMA, 30M. AF_06/2014 | t | 2019-06-01
89177-SNP | SINAPI-N | TRANSPORTE HORIZONTAL, SACOS 30 KG, CARRINHO PLATAFORMA, 30M. AF_06/2014 | t | 2019-06-01
89178-SNP | SINAPI-N | TRANSPORTE HORIZONTAL, SACOS 20 KG, CARRINHO PLATAFORMA, 30M. AF_06/2014 | t | 2019-06-01
89179-SNP | SINAPI-N | TRANSPORTE HORIZONTAL, SACOS 50 KG, CARRINHO PLATAFORMA, 50M. AF_06/2014 | t | 2019-06-01
89180-SNP | SINAPI-N | TRANSPORTE HORIZONTAL, SACOS 30 KG, CARRINHO PLATAFORMA, 50M. AF_06/2014 | t | 2019-06-01
89181-SNP | SINAPI-N | TRANSPORTE HORIZONTAL, SACOS 20 KG, CARRINHO PLATAFORMA, 50M. AF_06/2014 | t | 2019-06-01
89182-SNP | SINAPI-N | TRANSPORTE HORIZONTAL, SACOS 50 KG, CARRINHO PLATAFORMA, 75M. AF_06/2014 | t | 2019-06-01
89183-SNP | SINAPI-N | TRANSPORTE HORIZONTAL, SACOS 30 KG, CARRINHO PLATAFORMA, 75M. AF_06/2014 | t | 2019-06-01
89184-SNP | SINAPI-N | TRANSPORTE HORIZONTAL, SACOS 20 KG, CARRINHO PLATAFORMA, 75M. AF_06/2014 | t | 2019-06-01
89185-SNP | SINAPI-N | TRANSPORTE HORIZONTAL, SACOS 50 KG, CARRINHO PLATAFORMA, 100M. AF_06/2014 | t | 2019-06-01
89186-SNP | SINAPI-N | TRANSPORTE HORIZONTAL, SACOS 30 KG, CARRINHO PLATAFORMA, 100M. AF_06/2014 | t | 2019-06-01
89187-SNP | SINAPI-N | TRANSPORTE HORIZONTAL, SACOS 20 KG, CARRINHO PLATAFORMA, 100M. AF_06/2014 | t | 2019-06-01
89188-SNP | SINAPI-N | TRANSPORTE HORIZONTAL, LATA DE 18 L, CARRINHO PLATAFORMA, 30M. AF_06/2014 | 18l | 2019-06-01
89189-SNP | SINAPI-N | TRANSPORTE HORIZONTAL, LATA DE 18 L, CARRINHO PLATAFORMA, 50M. AF_06/2014 | 18l | 2019-06-01
89190-SNP | SINAPI-N | TRANSPORTE HORIZONTAL, LATA DE 18 L, CARRINHO PLATAFORMA, 75M. AF_06/2014 | 18l | 2019-06-01
89191-SNP | SINAPI-N | TRANSPORTE HORIZONTAL, LATA DE 18 L, CARRINHO PLATAFORMA, 100M. AF_06/2014 | 18l | 2019-06-01
89192-SNP | SINAPI-N | TRANSPORTE HORIZONTAL, SACOS 50 KG, MANUAL, 30M. AF_06/2014 | t | 2019-06-01
89193-SNP | SINAPI-N | TRANSPORTE HORIZONTAL, SACOS 30 KG, MANUAL, 30M. AF_06/2014 | t | 2019-06-01
89194-SNP | SINAPI-N | TRANSPORTE HORIZONTAL, SACOS 20 KG, MANUAL, 30M. AF_06/2014 | t | 2019-06-01
89195-SNP | SINAPI-N | TRANSPORTE VERTICAL, SACOS 50 KG, MANUAL, 1 PAVIMENTO. AF_06/2014 | t | 2019-06-01
89196-SNP | SINAPI-N | TRANSPORTE VERTICAL, SACOS 30 KG, MANUAL, 1 PAVIMENTO. AF_06/2014 | t | 2019-06-01
89197-SNP | SINAPI-N | TRANSPORTE VERTICAL, SACOS 20 KG, MANUAL, 1 PAVIMENTO. AF_06/2014 | t | 2019-06-01
89198-SNP | SINAPI-N | ESTACA PRÉ-MOLDADA DE CONCRETO, SEÇÃO QUADRADA, CAPACIDADE DE 25 TONELADAS, COMPRIMENTO TOTAL CRAVADO ATÉ 5M, BATE-ESTACAS POR GRAVIDADE SOBRE ROLOS (EXCLUSIVE MOBILIZAÇÃO E DESMOBILIZAÇÃO). AF_03/2016 | m | 2019-09-01
89199-SNP | SINAPI-N | ESTACA PRÉ-MOLDADA DE CONCRETO, SEÇÃO QUADRADA, CAPACIDADE DE 50 TONELADAS, COMPRIMENTO TOTAL CRAVADO ATÉ 5M, BATE-ESTACAS POR GRAVIDADE SOBRE ROLOS (EXCLUSIVE MOBILIZAÇÃO E DESMOBILIZAÇÃO). AF_03/2016 | m | 2019-09-01
89200-SNP | SINAPI-N | ESTACA PRÉ-MOLDADA DE CONCRETO CENTRIFUGADO, SEÇÃO CIRCULAR, CAPACIDADE DE 100 TONELADAS, COMPRIMENTO TOTAL CRAVADO ATÉ 5M, BATE-ESTACAS POR GRAVIDADE SOBRE ROLOS (EXCLUSIVE MOBILIZAÇÃO E DESMOBILIZAÇÃO). AF_03/2016 | m | 2019-09-01
89201-SNP | SINAPI-N | ESTACA PRÉ-MOLDADA DE CONCRETO, SEÇÃO QUADRADA, CAPACIDADE DE 25 TONELADAS, COMPRIMENTO TOTAL CRAVADO ACIMA DE 5M ATÉ 12M, BATE-ESTACAS POR GRAVIDADE SOBRE ROLOS (EXCLUSIVE MOBILIZAÇÃO E DESMOBILIZAÇÃO). AF_03/2016 | m | 2019-09-01
89202-SNP | SINAPI-N | ESTACA PRÉ-MOLDADA DE CONCRETO, SEÇÃO QUADRADA, CAPACIDADE DE 50 TONELADAS, COMPRIMENTO TOTAL CRAVADO ACIMA DE 5M ATÉ 12M, BATE-ESTACAS POR GRAVIDADE SOBRE ROLOS (EXCLUSIVE MOBILIZAÇÃO E DESMOBILIZAÇÃO). AF_03/2016 | m | 2019-09-01
89203-SNP | SINAPI-N | ESTACA PRÉ-MOLDADA DE CONCRETO CENTRIFUGADO, SEÇÃO CIRCULAR, CAPACIDADE DE 100 TONELADAS, COMPRIMENTO TOTAL CRAVADO ACIMA DE 5M ATÉ 12M, BATE-ESTACAS POR GRAVIDADE SOBRE ROLOS (EXCLUSIVE MOBILIZAÇÃO E DESMOBILIZAÇÃO). AF_03/2016 | m | 2019-09-01
89204-SNP | SINAPI-N | ESTACA PRÉ-MOLDADA DE CONCRETO, SEÇÃO QUADRADA, CAPACIDADE DE 25 TONELADAS COMPRIMENTO TOTAL CRAVADO ACIMA DE 12M, BATE-ESTACAS POR GRAVIDADE SOBRE ROLOS (EXCLUSIVE MOBILIZAÇÃO E DESMOBILIZAÇÃO). AF_03/2016 | m | 2019-09-01
89205-SNP | SINAPI-N | ESTACA PRÉ-MOLDADA DE CONCRETO, SEÇÃO QUADRADA, CAPACIDADE DE 50 TONELADAS, COMPRIMENTO TOTAL CRAVADO ACIMA DE 12M, BATE-ESTACAS POR GRAVIDADE SOBRE ROLOS (EXCLUSIVE MOBILIZAÇÃO E DESMOBILIZAÇÃO). AF_03/2016 | m | 2019-09-01
89206-SNP | SINAPI-N | ESTACA PRÉ-MOLDADA DE CONCRETO CENTRIFUGADO, SEÇÃO CIRCULAR, CAPACIDADE DE 100 TONELADAS, COMPRIMENTO TOTAL CRAVADO ACIMA DE 12M, BATE-ESTACAS POR GRAVIDADE SOBRE ROLOS (EXCLUSIVE MOBILIZAÇÃO E DESMOBILIZAÇÃO). AF_03/2016 | m | 2019-09-01
89210-SNP | SINAPI-N | ROLO COMPACTADOR VIBRATÓRIO DE UM CILINDRO AÇO LISO, POTÊNCIA 80 HP, PESO OPERACIONAL MÁXIMO 8,1 T, IMPACTO DINÂMICO 16,15 / 9,5 T, LARGURA DE TRABALHO 1,68 M - DEPRECIAÇÃO. AF_06/2014 | h | 2020-01-01
89211-SNP | SINAPI-N | ROLO COMPACTADOR VIBRATÓRIO DE UM CILINDRO AÇO LISO, POTÊNCIA 80 HP, PESO OPERACIONAL MÁXIMO 8,1 T, IMPACTO DINÂMICO 16,15 / 9,5 T, LARGURA DE TRABALHO 1,68 M - JUROS. AF_06/2014 | h | 2020-01-01
89212-SNP | SINAPI-N | BATE-ESTACAS POR GRAVIDADE, POTÊNCIA DE 160 HP, PESO DO MARTELO ATÉ 3 TONELADAS - DEPRECIAÇÃO. AF_11/2014 | h | 2020-01-01
89213-SNP | SINAPI-N | BATE-ESTACAS POR GRAVIDADE, POTÊNCIA DE 160 HP, PESO DO MARTELO ATÉ 3 TONELADAS - JUROS. AF_11/2014 | h | 2020-01-01
89214-SNP | SINAPI-N | BATE-ESTACAS POR GRAVIDADE, POTÊNCIA DE 160 HP, PESO DO MARTELO ATÉ 3 TONELADAS - MANUTENÇÃO. AF_11/2014 | h | 2020-01-01
89215-SNP | SINAPI-N | BATE-ESTACAS POR GRAVIDADE, POTÊNCIA DE 160 HP, PESO DO MARTELO ATÉ 3 TONELADAS - MATERIAIS NA OPERAÇÃO. AF_11/2014 | h | 2020-01-01
89218-SNP | SINAPI-N | BATE-ESTACAS POR GRAVIDADE, POTÊNCIA DE 160 HP, PESO DO MARTELO ATÉ 3 TONELADAS - CHI DIURNO. AF_11/2014 | chi | 2020-01-01
89219-SNP | SINAPI-N | ROLO COMPACTADOR VIBRATORIO DE UM CILINDRO LISO DE ACO, POTENCIA 80 HP, PESO OPERACIONAL MAXIMO 8,5 T, LARGURA TRABALHO 1,676 M - DEPRECIAÇÃO. AF_06/2014 | h | 2017-05-01
89220-SNP | SINAPI-N | ROLO COMPACTADOR VIBRATORIO DE UM CILINDRO LISO DE ACO, POTENCIA 80 HP, PESO OPERACIONAL MAXIMO 8,5 T, LARGURA TRABALHO 1,676 M - JUROS. AF_06/2014 | h | 2017-05-01
89221-SNP | SINAPI-N | BETONEIRA CAPACIDADE NOMINAL DE 600 L, CAPACIDADE DE MISTURA 360 L, MOTOR ELÉTRICO TRIFÁSICO POTÊNCIA DE 4 CV, SEM CARREGADOR - DEPRECIAÇÃO. AF_11/2014 | h | 2020-01-01
89222-SNP | SINAPI-N | BETONEIRA CAPACIDADE NOMINAL DE 600 L, CAPACIDADE DE MISTURA 360 L, MOTOR ELÉTRICO TRIFÁSICO POTÊNCIA DE 4 CV, SEM CARREGADOR - JUROS. AF_11/2014 | h | 2020-01-01
89223-SNP | SINAPI-N | BETONEIRA CAPACIDADE NOMINAL DE 600 L, CAPACIDADE DE MISTURA 360 L, MOTOR ELÉTRICO TRIFÁSICO POTÊNCIA DE 4 CV, SEM CARREGADOR - MANUTENÇÃO. AF_11/2014 | h | 2020-01-01
89224-SNP | SINAPI-N | BETONEIRA CAPACIDADE NOMINAL DE 600 L, CAPACIDADE DE MISTURA 360 L, MOTOR ELÉTRICO TRIFÁSICO POTÊNCIA DE 4 CV, SEM CARREGADOR - MATERIAIS NA OPERAÇÃO. AF_11/2014 | h | 2020-01-01
89225-SNP | SINAPI-N | BETONEIRA CAPACIDADE NOMINAL DE 600 L, CAPACIDADE DE MISTURA 360 L, MOTOR ELÉTRICO TRIFÁSICO POTÊNCIA DE 4 CV, SEM CARREGADOR - CHP DIURNO. AF_11/2014 | chp | 2020-01-01
89226-SNP | SINAPI-N | BETONEIRA CAPACIDADE NOMINAL DE 600 L, CAPACIDADE DE MISTURA 360 L, MOTOR ELÉTRICO TRIFÁSICO POTÊNCIA DE 4 CV, SEM CARREGADOR - CHI DIURNO. AF_11/2014 | chi | 2020-01-01
89227-SNP | SINAPI-N | ROLO COMPACTADOR VIBRATORIO DE UM CILINDRO LISO DE ACO, POTENCIA 80 HP, PESO OPERACIONAL MAXIMO 8,5 T, LARGURA TRABALHO 1,676 M - CHI DIURNO. AF_06/2014 | chi | 2017-05-01
89228-SNP | SINAPI-N | MOTONIVELADORA POTÊNCIA BÁSICA LÍQUIDA (PRIMEIRA MARCHA) 125 HP, PESO BRUTO 13032 KG, LARGURA DA LÂMINA DE 3,7 M - DEPRECIAÇÃO. AF_06/2014 | h | 2020-01-01
89229-SNP | SINAPI-N | MOTONIVELADORA POTÊNCIA BÁSICA LÍQUIDA (PRIMEIRA MARCHA) 125 HP, PESO BRUTO 13032 KG, LARGURA DA LÂMINA DE 3,7 M - JUROS. AF_06/2014 | h | 2020-01-01
89230-SNP | SINAPI-N | FRESADORA DE ASFALTO A FRIO SOBRE RODAS, LARGURA FRESAGEM DE 1,0 M, POTÊNCIA 208 HP - DEPRECIAÇÃO. AF_11/2014 | h | 2020-01-01
89231-SNP | SINAPI-N | FRESADORA DE ASFALTO A FRIO SOBRE RODAS, LARGURA FRESAGEM DE 1,0 M, POTÊNCIA 208 HP - JUROS. AF_11/2014 | h | 2020-01-01
89232-SNP | SINAPI-N | FRESADORA DE ASFALTO A FRIO SOBRE RODAS, LARGURA FRESAGEM DE 1,0 M, POTÊNCIA 208 HP - MANUTENÇÃO. AF_11/2014 | h | 2020-01-01
89233-SNP | SINAPI-N | FRESADORA DE ASFALTO A FRIO SOBRE RODAS, LARGURA FRESAGEM DE 1,0 M, POTÊNCIA 208 HP - MATERIAIS NA OPERAÇÃO. AF_11/2014 | h | 2020-01-01
89234-SNP | SINAPI-N | FRESADORA DE ASFALTO A FRIO SOBRE RODAS, LARGURA FRESAGEM DE 1,0 M, POTÊNCIA 208 HP - CHP DIURNO. AF_11/2014 | chp | 2020-01-01
89235-SNP | SINAPI-N | FRESADORA DE ASFALTO A FRIO SOBRE RODAS, LARGURA FRESAGEM DE 1,0 M, POTÊNCIA 208 HP - CHI DIURNO. AF_11/2014 | chi | 2020-01-01
89236-SNP | SINAPI-N | FRESADORA DE ASFALTO A FRIO SOBRE RODAS, LARGURA FRESAGEM DE 2,0 M, POTÊNCIA 550 HP - DEPRECIAÇÃO. AF_11/2014 | h | 2020-01-01
89237-SNP | SINAPI-N | FRESADORA DE ASFALTO A FRIO SOBRE RODAS, LARGURA FRESAGEM DE 2,0 M, POTÊNCIA 550 HP - JUROS. AF_11/2014 | h | 2020-01-01
89238-SNP | SINAPI-N | FRESADORA DE ASFALTO A FRIO SOBRE RODAS, LARGURA FRESAGEM DE 2,0 M, POTÊNCIA 550 HP - MANUTENÇÃO. AF_11/2014 | h | 2020-01-01
89239-SNP | SINAPI-N | FRESADORA DE ASFALTO A FRIO SOBRE RODAS, LARGURA FRESAGEM DE 2,0 M, POTÊNCIA 550 HP - MATERIAIS NA OPERAÇÃO. AF_11/2014 | h | 2020-01-01
89240-SNP | SINAPI-N | VIBROACABADORA DE ASFALTO SOBRE ESTEIRAS, LARGURA DE PAVIMENTAÇÃO 1,90 M A 5,30 M, POTÊNCIA 105 HP CAPACIDADE 450 T/H - DEPRECIAÇÃO. AF_11/2014 | h | 2020-01-01
89241-SNP | SINAPI-N | VIBROACABADORA DE ASFALTO SOBRE ESTEIRAS, LARGURA DE PAVIMENTAÇÃO 1,90 M A 5,30 M, POTÊNCIA 105 HP CAPACIDADE 450 T/H - JUROS. AF_11/2014 | h | 2020-01-01
89242-SNP | SINAPI-N | FRESADORA DE ASFALTO A FRIO SOBRE RODAS, LARGURA FRESAGEM DE 2,0 M, POTÊNCIA 550 HP - CHP DIURNO. AF_11/2014 | chp | 2020-01-01
89243-SNP | SINAPI-N | FRESADORA DE ASFALTO A FRIO SOBRE RODAS, LARGURA FRESAGEM DE 2,0 M, POTÊNCIA 550 HP - CHI DIURNO. AF_11/2014 | chi | 2020-01-01
89246-SNP | SINAPI-N | RECICLADORA DE ASFALTO A FRIO SOBRE RODAS, LARGURA FRESAGEM DE 2,0 M, POTÊNCIA 422 HP - DEPRECIAÇÃO. AF_11/2014 | h | 2020-01-01
89247-SNP | SINAPI-N | RECICLADORA DE ASFALTO A FRIO SOBRE RODAS, LARGURA FRESAGEM DE 2,0 M, POTÊNCIA 422 HP - JUROS. AF_11/2014 | h | 2020-01-01
89248-SNP | SINAPI-N | RECICLADORA DE ASFALTO A FRIO SOBRE RODAS, LARGURA FRESAGEM DE 2,0 M, POTÊNCIA 422 HP - MANUTENÇÃO. AF_11/2014 | h | 2020-01-01
89249-SNP | SINAPI-N | RECICLADORA DE ASFALTO A FRIO SOBRE RODAS, LARGURA FRESAGEM DE 2,0 M, POTÊNCIA 422 HP - MATERIAIS NA OPERAÇÃO. AF_11/2014 | h | 2020-01-01
89250-SNP | SINAPI-N | RECICLADORA DE ASFALTO A FRIO SOBRE RODAS, LARGURA FRESAGEM DE 2,0 M, POTÊNCIA 422 HP - CHP DIURNO. AF_11/2014 | chp | 2020-01-01
89251-SNP | SINAPI-N | RECICLADORA DE ASFALTO A FRIO SOBRE RODAS, LARGURA FRESAGEM DE 2,0 M, POTÊNCIA 422 HP - CHI DIURNO. AF_11/2014 | chi | 2020-01-01
89253-SNP | SINAPI-N | VIBROACABADORA DE ASFALTO SOBRE ESTEIRAS, LARGURA DE PAVIMENTAÇÃO 2,13 M A 4,55 M, POTÊNCIA 100 HP, CAPACIDADE 400 T/H - DEPRECIAÇÃO. AF_11/2014 | h | 2020-01-01
89254-SNP | SINAPI-N | VIBROACABADORA DE ASFALTO SOBRE ESTEIRAS, LARGURA DE PAVIMENTAÇÃO 2,13 M A 4,55 M, POTÊNCIA 100 HP, CAPACIDADE 400 T/H - JUROS. AF_11/2014 | h | 2020-01-01
89255-SNP | SINAPI-N | VIBROACABADORA DE ASFALTO SOBRE ESTEIRAS, LARGURA DE PAVIMENTAÇÃO 2,13 M A 4,55 M, POTÊNCIA 100 HP, CAPACIDADE 400 T/H - MANUTENÇÃO. AF_11/2014 | h | 2020-01-01
89256-SNP | SINAPI-N | VIBROACABADORA DE ASFALTO SOBRE ESTEIRAS, LARGURA DE PAVIMENTAÇÃO 2,13 M A 4,55 M, POTÊNCIA 100 HP, CAPACIDADE 400 T/H - MATERIAIS NA OPERAÇÃO. AF_11/2014 | h | 2020-01-01
89257-SNP | SINAPI-N | VIBROACABADORA DE ASFALTO SOBRE ESTEIRAS, LARGURA DE PAVIMENTAÇÃO 2,13 M A 4,55 M, POTÊNCIA 100 HP CAPACIDADE 400 T/H - CHP DIURNO. AF_11/2014 | chp | 2020-01-01
89258-SNP | SINAPI-N | VIBROACABADORA DE ASFALTO SOBRE ESTEIRAS, LARGURA DE PAVIMENTAÇÃO 2,13 M A 4,55 M, POTÊNCIA 100 HP, CAPACIDADE 400 T/H - CHI DIURNO. AF_11/2014 | chi | 2020-01-01
89259-SNP | SINAPI-N | GUINDAUTO HIDRÁULICO, CAPACIDADE MÁXIMA DE CARGA 6200 KG, MOMENTO MÁXIMO DE CARGA 11,7 TM, ALCANCE MÁXIMO HORIZONTAL 9,70 M, INCLUSIVE CAMINHÃO TOCO PBT 16.000 KG, POTÊNCIA DE 189 CV - DEPRECIAÇÃO. AF_06/2014 | h | 2020-01-01
89260-SNP | SINAPI-N | GUINDAUTO HIDRÁULICO, CAPACIDADE MÁXIMA DE CARGA 6200 KG, MOMENTO MÁXIMO DE CARGA 11,7 TM, ALCANCE MÁXIMO HORIZONTAL 9,70 M, INCLUSIVE CAMINHÃO TOCO PBT 16.000 KG, POTÊNCIA DE 189 CV - JUROS. AF_06/2014 | h | 2020-01-01
89262-SNP | SINAPI-N | GUINDAUTO HIDRÁULICO, CAPACIDADE MÁXIMA DE CARGA 6200 KG, MOMENTO MÁXIMO DE CARGA 11,7 TM, ALCANCE MÁXIMO HORIZONTAL 9,70 M, INCLUSIVE CAMINHÃO TOCO PBT 16.000 KG, POTÊNCIA DE 189 CV - MANUTENÇÃO. AF_06/2014 | h | 2020-01-01
89263-SNP | SINAPI-N | DEMOLICAO DE ESTRUTURA METALICA SEM REMOCAO | m2 | 2017-06-01
89264-SNP | SINAPI-N | CAMINHÃO TOCO, PBT 16.000 KG, CARGA ÚTIL MÁX. 10.685 KG, DIST. ENTRE EIXOS 4,8 M, POTÊNCIA 189 CV, INCLUSIVE CARROCERIA FIXA ABERTA DE MADEIRA P/ TRANSPORTE GERAL DE CARGA SECA, DIMEN. APROX. 2,5 X 7,00 X 0,50 M - DEPRECIAÇÃO. AF_06/2014 | h | 2020-01-01
89265-SNP | SINAPI-N | CAMINHÃO TOCO, PBT 16.000 KG, CARGA ÚTIL MÁX. 10.685 KG, DIST. ENTRE EIXOS 4,8 M, POTÊNCIA 189 CV, INCLUSIVE CARROCERIA FIXA ABERTA DE MADEIRA P/ TRANSPORTE GERAL DE CARGA SECA, DIMEN. APROX. 2,5 X 7,00 X 0,50 M - JUROS. AF_06/2014 | h | 2020-01-01
89266-SNP | SINAPI-N | CAMINHÃO TOCO, PBT 16.000 KG, CARGA ÚTIL MÁX. 10.685 KG, DIST. ENTRE EIXOS 4,8 M, POTÊNCIA 189 CV, INCLUSIVE CARROCERIA FIXA ABERTA DE MADEIRA P/ TRANSPORTE GERAL DE CARGA SECA, DIMEN. APROX. 2,5 X 7,00 X 0,50 M - IMPOSTOS E SEGUROS. AF_06/2014 | h | 2020-01-01
89267-SNP | SINAPI-N | GUINDASTE HIDRÁULICO AUTOPROPELIDO, COM LANÇA TELESCÓPICA 28,80 M, CAPACIDADE MÁXIMA 30 T, POTÊNCIA 97 KW, TRAÇÃO 4 X 4 - DEPRECIAÇÃO. AF_11/2014 | h | 2020-01-01
89268-SNP | SINAPI-N | GUINDASTE HIDRÁULICO AUTOPROPELIDO, COM LANÇA TELESCÓPICA 28,80 M, CAPACIDADE MÁXIMA 30 T, POTÊNCIA 97 KW, TRAÇÃO 4 X 4 - JUROS. AF_11/2014 | h | 2020-01-01
89269-SNP | SINAPI-N | GUINDASTE HIDRÁULICO AUTOPROPELIDO, COM LANÇA TELESCÓPICA 28,80 M, CAPACIDADE MÁXIMA 30 T, POTÊNCIA 97 KW, TRAÇÃO 4 X 4 - IMPOSTOS E SEGUROS. AF_11/2014 | h | 2020-01-01
89270-SNP | SINAPI-N | GUINDASTE HIDRÁULICO AUTOPROPELIDO, COM LANÇA TELESCÓPICA 28,80 M, CAPACIDADE MÁXIMA 30 T, POTÊNCIA 97 KW, TRAÇÃO 4 X 4 - MANUTENÇÃO. AF_11/2014 | h | 2020-01-01
89271-SNP | SINAPI-N | GUINDASTE HIDRÁULICO AUTOPROPELIDO, COM LANÇA TELESCÓPICA 28,80 M, CAPACIDADE MÁXIMA 30 T, POTÊNCIA 97 KW, TRAÇÃO 4 X 4 - MATERIAIS NA OPERAÇÃO. AF_11/2014 | h | 2020-01-01
89272-SNP | SINAPI-N | GUINDASTE HIDRÁULICO AUTOPROPELIDO, COM LANÇA TELESCÓPICA 28,80 M, CAPACIDADE MÁXIMA 30 T, POTÊNCIA 97 KW, TRAÇÃO 4 X 4 - CHP DIURNO. AF_11/2014 | chp | 2020-01-01
89273-SNP | SINAPI-N | GUINDASTE HIDRÁULICO AUTOPROPELIDO, COM LANÇA TELESCÓPICA 28,80 M, CAPACIDADE MÁXIMA 30 T, POTÊNCIA 97 KW, TRAÇÃO 4 X 4 - CHI DIURNO. AF_11/2014 | chi | 2020-01-01
89274-SNP | SINAPI-N | BETONEIRA CAPACIDADE NOMINAL DE 600 L, CAPACIDADE DE MISTURA 440 L, MOTOR A DIESEL POTÊNCIA 10 HP, COM CARREGADOR - DEPRECIAÇÃO. AF_11/2014 | h | 2020-01-01
89275-SNP | SINAPI-N | BETONEIRA CAPACIDADE NOMINAL DE 600 L, CAPACIDADE DE MISTURA 440 L, MOTOR A DIESEL POTÊNCIA 10 HP, COM CARREGADOR - JUROS. AF_11/2014 | h | 2020-01-01
89276-SNP | SINAPI-N | BETONEIRA CAPACIDADE NOMINAL DE 600 L, CAPACIDADE DE MISTURA 440 L, MOTOR A DIESEL POTÊNCIA 10 HP, COM CARREGADOR - MANUTENÇÃO. AF_11/2014 | h | 2020-01-01
89277-SNP | SINAPI-N | BETONEIRA CAPACIDADE NOMINAL DE 600 L, CAPACIDADE DE MISTURA 440 L, MOTOR A DIESEL POTÊNCIA 10 HP, COM CARREGADOR - MATERIAIS NA OPERAÇÃO. AF_11/2014 | h | 2020-01-01
89278-SNP | SINAPI-N | BETONEIRA CAPACIDADE NOMINAL DE 600 L, CAPACIDADE DE MISTURA 440 L, MOTOR A DIESEL POTÊNCIA 10 HP, COM CARREGADOR - CHP DIURNO. AF_11/2014 | chp | 2020-01-01
89279-SNP | SINAPI-N | BETONEIRA CAPACIDADE NOMINAL DE 600 L, CAPACIDADE DE MISTURA 440 L, MOTOR A DIESEL POTÊNCIA 10 HP, COM CARREGADOR - CHI DIURNO. AF_11/2014 | chi | 2020-01-01
89280-SNP | SINAPI-N | ROLO COMPACTADOR VIBRATÓRIO TANDEM AÇO LISO, POTÊNCIA 58 HP, PESO SEM/COM LASTRO 6,5 / 9,4 T, LARGURA DE TRABALHO 1,2 M - DEPRECIAÇÃO. AF_06/2014 | h | 2020-01-01
89281-SNP | SINAPI-N | ROLO COMPACTADOR VIBRATÓRIO TANDEM AÇO LISO, POTÊNCIA 58 HP, PESO SEM/COM LASTRO 6,5 / 9,4 T, LARGURA DE TRABALHO 1,2 M - JUROS. AF_06/2014 | h | 2020-01-01
89282-SNP | SINAPI-N | ALVENARIA ESTRUTURAL DE BLOCOS CERÂMICOS 14X19X39, (ESPESSURA DE 14 CM), PARA PAREDES COM ÁREA LÍQUIDA MENOR QUE 6M², SEM VÃOS, UTILIZANDO PALHETA E ARGAMASSA DE ASSENTAMENTO COM PREPARO EM BETONEIRA. AF_12/2014 | m2 | 2020-01-01
89283-SNP | SINAPI-N | ALVENARIA ESTRUTURAL DE BLOCOS CERÂMICOS 14X19X39, (ESPESSURA DE 14 CM), PARA PAREDES COM ÁREA LÍQUIDA MENOR QUE 6M², SEM VÃOS, UTILIZANDO PALHETA E ARGAMASSA DE ASSENTAMENTO COM PREPARO MANUAL. AF_12/2014 | m2 | 2020-01-01
89284-SNP | SINAPI-N | ALVENARIA ESTRUTURAL DE BLOCOS CERÂMICOS 14X19X39, (ESPESSURA DE 14 CM), PARA PAREDES COM ÁREA LÍQUIDA MAIOR OU IGUAL QUE 6M², SEM VÃOS, UTILIZANDO PALHETA E ARGAMASSA DE ASSENTAMENTO COM PREPARO EM BETONEIRA. AF_12/2014 | m2 | 2020-01-01
89285-SNP | SINAPI-N | ALVENARIA ESTRUTURAL DE BLOCOS CERÂMICOS 14X19X39, (ESPESSURA DE 14 CM), PARA PAREDES COM ÁREA LÍQUIDA MAIOR OU IGUAL QUE 6M², SEM VÃOS, UTILIZANDO PALHETA E ARGAMASSA DE ASSENTAMENTO COM PREPARO MANUAL. AF_12/2014 | m2 | 2020-01-01
89286-SNP | SINAPI-N | ALVENARIA ESTRUTURAL DE BLOCOS CERÂMICOS 14X19X39, (ESPESSURA DE 14 CM), PARA PAREDES COM ÁREA LÍQUIDA MENOR QUE 6M², COM VÃOS, UTILIZANDO PALHETA E ARGAMASSA DE ASSENTAMENTO COM PREPARO EM BETONEIRA. AF_12/2014 | m2 | 2020-01-01
89287-SNP | SINAPI-N | ALVENARIA ESTRUTURAL DE BLOCOS CERÂMICOS 14X19X39, (ESPESSURA DE 14 CM), PARA PAREDES COM ÁREA LÍQUIDA MENOR QUE 6M², COM VÃOS, UTILIZANDO PALHETA E ARGAMASSA DE ASSENTAMENTO COM PREPARO MANUAL. AF_12/2014 | m2 | 2020-01-01
89288-SNP | SINAPI-N | ALVENARIA ESTRUTURAL DE BLOCOS CERÂMICOS 14X19X39, (ESPESSURA DE 14 CM), PARA PAREDES COM ÁREA LÍQUIDA MAIOR OU IGUAL A 6M², COM VÃOS, UTILIZANDO PALHETA E ARGAMASSA DE ASSENTAMENTO COM PREPARO EM BETONEIRA. AF_12/2014 | m2 | 2020-01-01
89289-SNP | SINAPI-N | ALVENARIA ESTRUTURAL DE BLOCOS CERÂMICOS 14X19X39, (ESPESSURA DE 14 CM), PARA PAREDES COM ÁREA LÍQUIDA MAIOR OU IGUAL A 6M², COM VÃOS, UTILIZANDO PALHETA E ARGAMASSA DE ASSENTAMENTO COM PREPARO MANUAL. AF_12/2014 | m2 | 2020-01-01
89290-SNP | SINAPI-N | ALVENARIA ESTRUTURAL DE BLOCOS CERÂMICOS 14X19X29, (ESPESSURA DE 14 CM), PARA PAREDES COM ÁREA LÍQUIDA MENOR QUE 6M², SEM VÃOS, UTILIZANDO PALHETA E ARGAMASSA DE ASSENTAMENTO COM PREPARO EM BETONEIRA. AF_12/2014 | m2 | 2020-01-01
89291-SNP | SINAPI-N | ALVENARIA ESTRUTURAL DE BLOCOS CERÂMICOS 14X19X29, (ESPESSURA DE 14 CM), PARA PAREDES COM ÁREA LÍQUIDA MENOR QUE 6M², SEM VÃOS, UTILIZANDO PALHETA E ARGAMASSA DE ASSENTAMENTO COM PREPARO MANUAL. AF_12/2014 | m2 | 2020-01-01
89292-SNP | SINAPI-N | ALVENARIA ESTRUTURAL DE BLOCOS CERÂMICOS 14X19X29, (ESPESSURA DE 14 CM), PARA PAREDES COM ÁREA LÍQUIDA MAIOR OU IGUAL A 6M², SEM VÃOS, UTILIZANDO PALHETA E ARGAMASSA DE ASSENTAMENTO COM PREPARO EM BETONEIRA. AF_12/2014 | m2 | 2020-01-01
89293-SNP | SINAPI-N | ALVENARIA ESTRUTURAL DE BLOCOS CERÂMICOS 14X19X29, (ESPESSURA DE 14 CM), PARA PAREDES COM ÁREA LÍQUIDA MAIOR OU IGUAL A 6M2, SEM VÃOS, UTILIZANDO PALHETA E ARGAMASSA DE ASSENTAMENTO COM PREPARO MANUAL. AF_12/2014 | m2 | 2020-01-01
89294-SNP | SINAPI-N | ALVENARIA ESTRUTURAL DE BLOCOS CERÂMICOS 14X19X29, (ESPESSURA DE 14 CM), PARA PAREDES COM ÁREA LÍQUIDA MENOR QUE 6M², COM VÃOS, UTILIZANDO PALHETA E ARGAMASSA DE ASSENTAMENTO COM PREPARO EM BETONEIRA. AF_12/2014 | m2 | 2020-01-01
89295-SNP | SINAPI-N | ALVENARIA ESTRUTURAL DE BLOCOS CERÂMICOS 14X19X29, (ESPESSURA DE 14 CM), PARA PAREDES COM ÁREA LÍQUIDA MENOR QUE 6M², COM VÃOS, UTILIZANDO PALHETA E ARGAMASSA DE ASSENTAMENTO COM PREPARO MANUAL. AF_12/2014 | m2 | 2020-01-01
89296-SNP | SINAPI-N | ALVENARIA ESTRUTURAL DE BLOCOS CERÂMICOS 14X19X29, (ESPESSURA DE 14 CM), PARA PAREDES COM ÁREA LÍQUIDA MAIOR OU IGUAL A 6M², COM VÃOS, UTILIZANDO PALHETA E ARGAMASSA DE ASSENTAMENTO COM PREPARO EM BETONEIRA. AF_12/2014 | m2 | 2020-01-01
89297-SNP | SINAPI-N | ALVENARIA ESTRUTURAL DE BLOCOS CERÂMICOS 14X19X29, (ESPESSURA DE 14 CM), PARA PAREDES COM ÁREA LÍQUIDA MAIOR OU IGUAL A 6M², COM VÃOS, UTILIZANDO PALHETA E ARGAMASSA DE ASSENTAMENTO COM PREPARO MANUAL. AF_12/2014 | m2 | 2020-01-01
89298-SNP | SINAPI-N | ALVENARIA ESTRUTURAL DE BLOCOS CERÂMICOS 14X19X39, (ESPESSURA DE 14 CM), PARA PAREDES COM ÁREA LÍQUIDA MENOR QUE 6M², SEM VÃOS, UTILIZANDO COLHER DE PEDREIRO E ARGAMASSA DE ASSENTAMENTO COM PREPARO EM BETONEIRA. AF_12/2014 | m2 | 2020-01-01
89299-SNP | SINAPI-N | ALVENARIA ESTRUTURAL DE BLOCOS CERÂMICOS 14X19X39, (ESPESSURA DE 14 CM), PARA PAREDES COM ÁREA LÍQUIDA MENOR QUE 6M², SEM VÃOS, UTILIZANDO COLHER DE PEDREIRO E ARGAMASSA DE ASSENTAMENTO COM PREPARO MANUAL. AF_12/2014 | m2 | 2020-01-01
89300-SNP | SINAPI-N | ALVENARIA ESTRUTURAL DE BLOCOS CERÂMICOS 14X19X39, (ESPESSURA DE 14 CM), PARA PAREDES COM ÁREA LÍQUIDA MAIOR OU IGUAL A 6M², SEM VÃOS, UTILIZANDO COLHER DE PEDREIRO E ARGAMASSA DE ASSENTAMENTO COM PREPARO EM BETONEIRA. AF_12/2014 | m2 | 2020-01-01
89301-SNP | SINAPI-N | ALVENARIA ESTRUTURAL DE BLOCOS CERÂMICOS 14X19X39, (ESPESSURA DE 14 CM), PARA PAREDES COM ÁREA LÍQUIDA MAIOR OU IGUAL A 6M², SEM VÃOS, UTILIZANDO COLHER DE PEDREIRO E ARGAMASSA DE ASSENTAMENTO COM PREPARO MANUAL. AF_12/2014 | m2 | 2020-01-01
89302-SNP | SINAPI-N | ALVENARIA ESTRUTURAL DE BLOCOS CERÂMICOS 14X19X39, (ESPESSURA DE 14 CM), PARA PAREDES COM ÁREA LÍQUIDA MENOR QUE 6M², COM VÃOS, UTILIZANDO COLHER DE PEDREIRO E ARGAMASSA DE ASSENTAMENTO COM PREPARO EM BETONEIRA. AF_12/2014 | m2 | 2020-01-01
89303-SNP | SINAPI-N | ALVENARIA ESTRUTURAL DE BLOCOS CERÂMICOS 14X19X39, (ESPESSURA DE 14 CM), PARA PAREDES COM ÁREA LÍQUIDA MENOR QUE 6M², COM VÃOS, UTILIZANDO COLHER DE PEDREIRO E ARGAMASSA DE ASSENTAMENTO COM PREPARO MANUAL. AF_12/2014 | m2 | 2020-01-01
89304-SNP | SINAPI-N | ALVENARIA ESTRUTURAL DE BLOCOS CERÂMICOS 14X19X39, (ESPESSURA DE 14 CM), PARA PAREDES COM ÁREA LÍQUIDA MAIOR OU IGUAL A 6M², COM VÃOS, UTILIZANDO COLHER DE PEDREIRO E ARGAMASSA DE ASSENTAMENTO COM PREPARO EM BETONEIRA. AF_12/2014 | m2 | 2020-01-01
89305-SNP | SINAPI-N | ALVENARIA ESTRUTURAL DE BLOCOS CERÂMICOS 14X19X39, (ESPESSURA DE 14 CM), PARA PAREDES COM ÁREA LÍQUIDA MAIOR OU IGUAL A 6M², COM VÃOS, UTILIZANDO COLHER DE PEDREIRO E ARGAMASSA DE ASSENTAMENTO COM PREPARO MANUAL. AF_12/2014 | m2 | 2020-01-01
89306-SNP | SINAPI-N | ALVENARIA ESTRUTURAL DE BLOCOS CERÂMICOS 14X19X29, (ESPESSURA DE 14 CM), PARA PAREDES COM ÁREA LÍQUIDA MENOR QUE 6M², SEM VÃOS, UTILIZANDO COLHER DE PEDREIRO E ARGAMASSA DE ASSENTAMENTO COM PREPARO EM BETONEIRA. AF_12/2014 | m2 | 2020-01-01
89307-SNP | SINAPI-N | ALVENARIA ESTRUTURAL DE BLOCOS CERÂMICOS 14X19X29, (ESPESSURA DE 14 CM), PARA PAREDES COM ÁREA LÍQUIDA MENOR QUE 6M², SEM VÃOS, UTILIZANDO COLHER DE PEDREIRO E ARGAMASSA DE ASSENTAMENTO COM PREPARO MANUAL. AF_12/2014 | m2 | 2020-01-01
89308-SNP | SINAPI-N | ALVENARIA ESTRUTURAL DE BLOCOS CERÂMICOS 14X19X29, (ESPESSURA DE 14 CM), PARA PAREDES COM ÁREA LÍQUIDA MAIOR OU IGUAL A 6M², SEM VÃOS, UTILIZANDO COLHER DE PEDREIRO E ARGAMASSA DE ASSENTAMENTO COM PREPARO EM BETONEIRA. AF_12/2014 | m2 | 2020-01-01
89309-SNP | SINAPI-N | ALVENARIA ESTRUTURAL DE BLOCOS CERÂMICOS 14X19X29, (ESPESSURA DE 14 CM), PARA PAREDES COM ÁREA LÍQUIDA MAIOR OU IGUAL A 6M², SEM VÃOS, UTILIZANDO COLHER DE PEDREIRO E ARGAMASSA DE ASSENTAMENTO COM PREPARO MANUAL. AF_12/2014 | m2 | 2020-01-01
89310-SNP | SINAPI-N | ALVENARIA ESTRUTURAL DE BLOCOS CERÂMICOS 14X19X29, (ESPESSURA DE 14 CM), PARA PAREDES COM ÁREA LÍQUIDA MENOR QUE 6M², COM VÃOS, UTILIZANDO COLHER DE PEDREIRO E ARGAMASSA DE ASSENTAMENTO COM PREPARO EM BETONEIRA. AF_12/2014 | m2 | 2020-01-01
89311-SNP | SINAPI-N | ALVENARIA ESTRUTURAL DE BLOCOS CERÂMICOS 14X19X29, (ESPESSURA DE 14 CM), PARA PAREDES COM ÁREA LÍQUIDA MENOR QUE 6M², COM VÃOS, UTILIZANDO COLHER DE PEDREIRO E ARGAMASSA DE ASSENTAMENTO COM PREPARO MANUAL. AF_12/2014 | m2 | 2020-01-01
89312-SNP | SINAPI-N | ALVENARIA ESTRUTURAL DE BLOCOS CERÂMICOS 14X19X29, (ESPESSURA DE 14 CM), PARA PAREDES COM ÁREA LÍQUIDA MAIOR OU IGUAL A 6M², COM VÃOS, UTILIZANDO COLHER DE PEDREIRO E ARGAMASSA DE ASSENTAMENTO COM PREPARO EM BETONEIRA. AF_12/2014 | m2 | 2020-01-01
89313-SNP | SINAPI-N | ALVENARIA ESTRUTURAL DE BLOCOS CERÂMICOS 14X19X29, (ESPESSURA DE 14 CM), PARA PAREDES COM ÁREA LÍQUIDA MAIOR OU IGUAL A 6M², COM VÃOS, UTILIZANDO COLHER DE PEDREIRO E ARGAMASSA DE ASSENTAMENTO COM PREPARO MANUAL. AF_12/2014 | m2 | 2020-01-01
89349-SNP | SINAPI-N | REGISTRO DE PRESSÃO BRUTO, LATÃO, ROSCÁVEL, 1/2", FORNECIDO E INSTALADO EM RAMAL DE ÁGUA. AF_12/2014 | un | 2020-01-01
89351-SNP | SINAPI-N | REGISTRO DE PRESSÃO BRUTO, LATÃO, ROSCÁVEL, 3/4, FORNECIDO E INSTALADO EM RAMAL DE ÁGUA. AF_12/2014 | un | 2020-01-01
89352-SNP | SINAPI-N | REGISTRO DE GAVETA BRUTO, LATÃO, ROSCÁVEL, 1/2", FORNECIDO E INSTALADO EM RAMAL DE ÁGUA. AF_12/2014 | un | 2020-01-01
89353-SNP | SINAPI-N | REGISTRO DE GAVETA BRUTO, LATÃO, ROSCÁVEL, 3/4", FORNECIDO E INSTALADO EM RAMAL DE ÁGUA. AF_12/2014 | un | 2020-01-01
89354-SNP | SINAPI-N | MISTURADOR MONOCOMANDO PARA CHUVEIRO, BASE BRUTA E ACABAMENTO CROMADO, FORNECIDO E INSTALADO EM RAMAL DE ÁGUA. AF_12/2014 | un | 2020-01-01
89355-SNP | SINAPI-N | TUBO, PVC, SOLDÁVEL, DN 20MM, INSTALADO EM RAMAL OU SUB-RAMAL DE ÁGUA - FORNECIMENTO E INSTALAÇÃO. AF_12/2014 | m | 2020-01-01
89356-SNP | SINAPI-N | TUBO, PVC, SOLDÁVEL, DN 25MM, INSTALADO EM RAMAL OU SUB-RAMAL DE ÁGUA - FORNECIMENTO E INSTALAÇÃO. AF_12/2014 | m | 2020-01-01
89357-SNP | SINAPI-N | TUBO, PVC, SOLDÁVEL, DN 32MM, INSTALADO EM RAMAL OU SUB-RAMAL DE ÁGUA - FORNECIMENTO E INSTALAÇÃO. AF_12/2014 | m | 2020-01-01
89358-SNP | SINAPI-N | JOELHO 90 GRAUS, PVC, SOLDÁVEL, DN 20MM, INSTALADO EM RAMAL OU SUB-RAMAL DE ÁGUA - FORNECIMENTO E INSTALAÇÃO. AF_12/2014 | un | 2020-01-01
89359-SNP | SINAPI-N | JOELHO 45 GRAUS, PVC, SOLDÁVEL, DN 20MM, INSTALADO EM RAMAL OU SUB-RAMAL DE ÁGUA - FORNECIMENTO E INSTALAÇÃO. AF_12/2014 | un | 2020-01-01
89360-SNP | SINAPI-N | CURVA 90 GRAUS, PVC, SOLDÁVEL, DN 20MM, INSTALADO EM RAMAL OU SUB-RAMAL DE ÁGUA - FORNECIMENTO E INSTALAÇÃO. AF_12/2014 | un | 2020-01-01
89361-SNP | SINAPI-N | CURVA 45 GRAUS, PVC, SOLDÁVEL, DN 20MM, INSTALADO EM RAMAL OU SUB-RAMAL DE ÁGUA - FORNECIMENTO E INSTALAÇÃO. AF_12/2014 | un | 2020-01-01
89362-SNP | SINAPI-N | JOELHO 90 GRAUS, PVC, SOLDÁVEL, DN 25MM, INSTALADO EM RAMAL OU SUB-RAMAL DE ÁGUA - FORNECIMENTO E INSTALAÇÃO. AF_12/2014 | un | 2020-01-01
89363-SNP | SINAPI-N | JOELHO 45 GRAUS, PVC, SOLDÁVEL, DN 25MM, INSTALADO EM RAMAL OU SUB-RAMAL DE ÁGUA - FORNECIMENTO E INSTALAÇÃO. AF_12/2014 | un | 2020-01-01
89364-SNP | SINAPI-N | CURVA 90 GRAUS, PVC, SOLDÁVEL, DN 25MM, INSTALADO EM RAMAL OU SUB-RAMAL DE ÁGUA - FORNECIMENTO E INSTALAÇÃO. AF_12/2014 | un | 2020-01-01
89365-SNP | SINAPI-N | CURVA 45 GRAUS, PVC, SOLDÁVEL, DN 25MM, INSTALADO EM RAMAL OU SUB-RAMAL DE ÁGUA - FORNECIMENTO E INSTALAÇÃO. AF_12/2014 | un | 2020-01-01
89366-SNP | SINAPI-N | JOELHO 90 GRAUS COM BUCHA DE LATÃO, PVC, SOLDÁVEL, DN 25MM, X 3/4 INSTALADO EM RAMAL OU SUB-RAMAL DE ÁGUA - FORNECIMENTO E INSTALAÇÃO. AF_12/2014 | un | 2020-01-01
89367-SNP | SINAPI-N | JOELHO 90 GRAUS, PVC, SOLDÁVEL, DN 32MM, INSTALADO EM RAMAL OU SUB-RAMAL DE ÁGUA - FORNECIMENTO E INSTALAÇÃO. AF_12/2014 | un | 2020-01-01
89368-SNP | SINAPI-N | JOELHO 45 GRAUS, PVC, SOLDÁVEL, DN 32MM, INSTALADO EM RAMAL OU SUB-RAMAL DE ÁGUA - FORNECIMENTO E INSTALAÇÃO. AF_12/2014 | un | 2020-01-01
89369-SNP | SINAPI-N | CURVA 90 GRAUS, PVC, SOLDÁVEL, DN 32MM, INSTALADO EM RAMAL OU SUB-RAMAL DE ÁGUA - FORNECIMENTO E INSTALAÇÃO. AF_12/2014 | un | 2020-01-01
89370-SNP | SINAPI-N | CURVA 45 GRAUS, PVC, SOLDÁVEL, DN 32MM, INSTALADO EM RAMAL OU SUB-RAMAL DE ÁGUA - FORNECIMENTO E INSTALAÇÃO. AF_12/2014 | un | 2020-01-01
89371-SNP | SINAPI-N | LUVA, PVC, SOLDÁVEL, DN 20MM, INSTALADO EM RAMAL OU SUB-RAMAL DE ÁGUA - FORNECIMENTO E INSTALAÇÃO. AF_12/2014 | un | 2020-01-01
89372-SNP | SINAPI-N | LUVA DE CORRER, PVC, SOLDÁVEL, DN 20MM, INSTALADO EM RAMAL OU SUB-RAMAL DE ÁGUA - FORNECIMENTO E INSTALAÇÃO. AF_12/2014 | un | 2020-01-01
89373-SNP | SINAPI-N | LUVA DE REDUÇÃO, PVC, SOLDÁVEL, DN 25MM X 20MM, INSTALADO EM RAMAL OU SUB-RAMAL DE ÁGUA - FORNECIMENTO E INSTALAÇÃO. AF_12/2014 | un | 2020-01-01
89374-SNP | SINAPI-N | LUVA COM BUCHA DE LATÃO, PVC, SOLDÁVEL, DN 20MM X 1/2, INSTALADO EM RAMAL OU SUB-RAMAL DE ÁGUA - FORNECIMENTO E INSTALAÇÃO. AF_12/2014 | un | 2020-01-01
89375-SNP | SINAPI-N | UNIÃO, PVC, SOLDÁVEL, DN 20MM, INSTALADO EM RAMAL OU SUB-RAMAL DE ÁGUA - FORNECIMENTO E INSTALAÇÃO. AF_12/2014 | un | 2020-01-01
89376-SNP | SINAPI-N | ADAPTADOR CURTO COM BOLSA E ROSCA PARA REGISTRO, PVC, SOLDÁVEL, DN 20MM X 1/2, INSTALADO EM RAMAL OU SUB-RAMAL DE ÁGUA - FORNECIMENTO E INSTALAÇÃO. AF_12/2014 | un | 2020-01-01
89377-SNP | SINAPI-N | CURVA DE TRANSPOSIÇÃO, PVC, SOLDÁVEL, DN 20MM, INSTALADO EM RAMAL OU SUB-RAMAL DE ÁGUA - FORNECIMENTO E INSTALAÇÃO. AF_12/2014 | un | 2020-01-01
89378-SNP | SINAPI-N | LUVA, PVC, SOLDÁVEL, DN 25MM, INSTALADO EM RAMAL OU SUB-RAMAL DE ÁGUA - FORNECIMENTO E INSTALAÇÃO. AF_12/2014 | un | 2020-01-01
89379-SNP | SINAPI-N | LUVA DE CORRER, PVC, SOLDÁVEL, DN 25MM, INSTALADO EM RAMAL OU SUB-RAMAL DE ÁGUA - FORNECIMENTO E INSTALAÇÃO. AF_12/2014 | un | 2020-01-01
89380-SNP | SINAPI-N | LUVA DE REDUÇÃO, PVC, SOLDÁVEL, DN 32MM X 25MM, INSTALADO EM RAMAL OU SUB-RAMAL DE ÁGUA - FORNECIMENTO E INSTALAÇÃO. AF_12/2014 | un | 2020-01-01
89381-SNP | SINAPI-N | LUVA COM BUCHA DE LATÃO, PVC, SOLDÁVEL, DN 25MM X 3/4, INSTALADO EM RAMAL OU SUB-RAMAL DE ÁGUA - FORNECIMENTO E INSTALAÇÃO. AF_12/2014 | un | 2020-01-01
89382-SNP | SINAPI-N | UNIÃO, PVC, SOLDÁVEL, DN 25MM, INSTALADO EM RAMAL OU SUB-RAMAL DE ÁGUA - FORNECIMENTO E INSTALAÇÃO. AF_12/2014 | un | 2020-01-01
89383-SNP | SINAPI-N | ADAPTADOR CURTO COM BOLSA E ROSCA PARA REGISTRO, PVC, SOLDÁVEL, DN 25MM X 3/4, INSTALADO EM RAMAL OU SUB-RAMAL DE ÁGUA - FORNECIMENTO E INSTALAÇÃO. AF_12/2014 | un | 2020-01-01
89384-SNP | SINAPI-N | CURVA DE TRANSPOSIÇÃO, PVC, SOLDÁVEL, DN 25MM, INSTALADO EM RAMAL OU SUB-RAMAL DE ÁGUA FORNECIMENTO E INSTALAÇÃO. AF_12/2014 | un | 2020-01-01
89385-SNP | SINAPI-N | LUVA SOLDÁVEL E COM ROSCA, PVC, SOLDÁVEL, DN 25MM X 3/4, INSTALADO EM RAMAL OU SUB-RAMAL DE ÁGUA - FORNECIMENTO E INSTALAÇÃO. AF_12/2014 | un | 2020-01-01
89386-SNP | SINAPI-N | LUVA, PVC, SOLDÁVEL, DN 32MM, INSTALADO EM RAMAL OU SUB-RAMAL DE ÁGUA - FORNECIMENTO E INSTALAÇÃO. AF_12/2014 | un | 2020-01-01
89387-SNP | SINAPI-N | LUVA DE CORRER, PVC, SOLDÁVEL, DN 32MM, INSTALADO EM RAMAL OU SUB-RAMAL DE ÁGUA FORNECIMENTO E INSTALAÇÃO. AF_12/2014 | un | 2020-01-01
89388-SNP | SINAPI-N | LUVA DE REDUÇÃO, PVC, SOLDÁVEL, DN 40MM X 32MM, INSTALADO EM RAMAL OU SUB-RAMAL DE ÁGUA - FORNECIMENTO E INSTALAÇÃO. AF_12/2014 | un | 2020-01-01
89389-SNP | SINAPI-N | LUVA SOLDÁVEL E COM ROSCA, PVC, SOLDÁVEL, DN 32MM X 1, INSTALADO EM RAMAL OU SUB-RAMAL DE ÁGUA - FORNECIMENTO E INSTALAÇÃO. AF_12/2014 | un | 2020-01-01
89390-SNP | SINAPI-N | UNIÃO, PVC, SOLDÁVEL, DN 32MM, INSTALADO EM RAMAL OU SUB-RAMAL DE ÁGUA - FORNECIMENTO E INSTALAÇÃO. AF_12/2014 | un | 2020-01-01
89391-SNP | SINAPI-N | ADAPTADOR CURTO COM BOLSA E ROSCA PARA REGISTRO, PVC, SOLDÁVEL, DN 32MM X 1, INSTALADO EM RAMAL OU SUB-RAMAL DE ÁGUA - FORNECIMENTO E INSTALAÇÃO. AF_12/2014 | un | 2020-01-01
89392-SNP | SINAPI-N | CURVA DE TRANSPOSIÇÃO, PVC, SOLDÁVEL, DN 32MM, INSTALADO EM RAMAL OU SUB-RAMAL DE ÁGUA FORNECIMENTO E INSTALAÇÃO. AF_12/2014 | un | 2020-01-01
89393-SNP | SINAPI-N | TE, PVC, SOLDÁVEL, DN 20MM, INSTALADO EM RAMAL OU SUB-RAMAL DE ÁGUA - FORNECIMENTO E INSTALAÇÃO. AF_12/2014 | un | 2020-01-01
89394-SNP | SINAPI-N | TÊ COM BUCHA DE LATÃO NA BOLSA CENTRAL, PVC, SOLDÁVEL, DN 20MM X 1/2, INSTALADO EM RAMAL OU SUB-RAMAL DE ÁGUA - FORNECIMENTO E INSTALAÇÃO. AF_12/2014 | un | 2020-01-01
89395-SNP | SINAPI-N | TE, PVC, SOLDÁVEL, DN 25MM, INSTALADO EM RAMAL OU SUB-RAMAL DE ÁGUA - FORNECIMENTO E INSTALAÇÃO. AF_12/2014 | un | 2020-01-01
89396-SNP | SINAPI-N | TÊ COM BUCHA DE LATÃO NA BOLSA CENTRAL, PVC, SOLDÁVEL, DN 25MM X 1/2, INSTALADO EM RAMAL OU SUB-RAMAL DE ÁGUA - FORNECIMENTO E INSTALAÇÃO. AF_12/2014 | un | 2020-01-01
89397-SNP | SINAPI-N | TÊ DE REDUÇÃO, PVC, SOLDÁVEL, DN 25MM X 20MM, INSTALADO EM RAMAL OU SUB-RAMAL DE ÁGUA - FORNECIMENTO E INSTALAÇÃO. AF_12/2014 | un | 2020-01-01
89398-SNP | SINAPI-N | TE, PVC, SOLDÁVEL, DN 32MM, INSTALADO EM RAMAL OU SUB-RAMAL DE ÁGUA - FORNECIMENTO E INSTALAÇÃO. AF_12/2014 | un | 2020-01-01
89399-SNP | SINAPI-N | TÊ COM BUCHA DE LATÃO NA BOLSA CENTRAL, PVC, SOLDÁVEL, DN 32MM X 3/4, INSTALADO EM RAMAL OU SUB-RAMAL DE ÁGUA - FORNECIMENTO E INSTALAÇÃO. AF_12/2014 | un | 2020-01-01
89400-SNP | SINAPI-N | TÊ DE REDUÇÃO, PVC, SOLDÁVEL, DN 32MM X 25MM, INSTALADO EM RAMAL OU SUB-RAMAL DE ÁGUA - FORNECIMENTO E INSTALAÇÃO. AF_12/2014 | un | 2020-01-01
89401-SNP | SINAPI-N | TUBO, PVC, SOLDÁVEL, DN 20MM, INSTALADO EM RAMAL DE DISTRIBUIÇÃO DE ÁGUA - FORNECIMENTO E INSTALAÇÃO. AF_12/2014 | m | 2020-01-01
89402-SNP | SINAPI-N | TUBO, PVC, SOLDÁVEL, DN 25MM, INSTALADO EM RAMAL DE DISTRIBUIÇÃO DE ÁGUA - FORNECIMENTO E INSTALAÇÃO. AF_12/2014 | m | 2020-01-01
89403-SNP | SINAPI-N | TUBO, PVC, SOLDÁVEL, DN 32MM, INSTALADO EM RAMAL DE DISTRIBUIÇÃO DE ÁGUA - FORNECIMENTO E INSTALAÇÃO. AF_12/2014 | m | 2020-01-01
89404-SNP | SINAPI-N | JOELHO 90 GRAUS, PVC, SOLDÁVEL, DN 20MM, INSTALADO EM RAMAL DE DISTRIBUIÇÃO DE ÁGUA - FORNECIMENTO E INSTALAÇÃO. AF_12/2014 | un | 2020-01-01
89405-SNP | SINAPI-N | JOELHO 45 GRAUS, PVC, SOLDÁVEL, DN 20MM, INSTALADO EM RAMAL DE DISTRIBUIÇÃO DE ÁGUA - FORNECIMENTO E INSTALAÇÃO. AF_12/2014 | un | 2020-01-01
89406-SNP | SINAPI-N | CURVA 90 GRAUS, PVC, SOLDÁVEL, DN 20MM, INSTALADO EM RAMAL DE DISTRIBUIÇÃO DE ÁGUA - FORNECIMENTO E INSTALAÇÃO. AF_12/2014 | un | 2020-01-01
89407-SNP | SINAPI-N | CURVA 45 GRAUS, PVC, SOLDÁVEL, DN 20MM, INSTALADO EM RAMAL DE DISTRIBUIÇÃO DE ÁGUA - FORNECIMENTO E INSTALAÇÃO. AF_12/2014 | un | 2020-01-01
89408-SNP | SINAPI-N | JOELHO 90 GRAUS, PVC, SOLDÁVEL, DN 25MM, INSTALADO EM RAMAL DE DISTRIBUIÇÃO DE ÁGUA - FORNECIMENTO E INSTALAÇÃO. AF_12/2014 | un | 2020-01-01
89409-SNP | SINAPI-N | JOELHO 45 GRAUS, PVC, SOLDÁVEL, DN 25MM, INSTALADO EM RAMAL DE DISTRIBUIÇÃO DE ÁGUA - FORNECIMENTO E INSTALAÇÃO. AF_12/2014 | un | 2020-01-01
89410-SNP | SINAPI-N | CURVA 90 GRAUS, PVC, SOLDÁVEL, DN 25MM, INSTALADO EM RAMAL DE DISTRIBUIÇÃO DE ÁGUA - FORNECIMENTO E INSTALAÇÃO. AF_12/2014 | un | 2020-01-01
89411-SNP | SINAPI-N | CURVA 45 GRAUS, PVC, SOLDÁVEL, DN 25MM, INSTALADO EM RAMAL DE DISTRIBUIÇÃO DE ÁGUA - FORNECIMENTO E INSTALAÇÃO. AF_12/2014 | un | 2020-01-01
89412-SNP | SINAPI-N | JOELHO 90 GRAUS, PVC, SOLDÁVEL, DN 25MM, X 3/4 INSTALADO EM RAMAL DE DISTRIBUIÇÃO DE ÁGUA - FORNECIMENTO E INSTALAÇÃO. AF_12/2014 | un | 2020-01-01
89413-SNP | SINAPI-N | JOELHO 90 GRAUS, PVC, SOLDÁVEL, DN 32MM, INSTALADO EM RAMAL DE DISTRIBUIÇÃO DE ÁGUA - FORNECIMENTO E INSTALAÇÃO. AF_12/2014 | un | 2020-01-01
89414-SNP | SINAPI-N | JOELHO 45 GRAUS, PVC, SOLDÁVEL, DN 32MM, INSTALADO EM RAMAL DE DISTRIBUIÇÃO DE ÁGUA - FORNECIMENTO E INSTALAÇÃO. AF_12/2014 | un | 2020-01-01
89415-SNP | SINAPI-N | CURVA 90 GRAUS, PVC, SOLDÁVEL, DN 32MM, INSTALADO EM RAMAL DE DISTRIBUIÇÃO DE ÁGUA - FORNECIMENTO E INSTALAÇÃO. AF_12/2014 | un | 2020-01-01
89416-SNP | SINAPI-N | CURVA 45 GRAUS, PVC, SOLDÁVEL, DN 32MM, INSTALADO EM RAMAL DE DISTRIBUIÇÃO DE ÁGUA - FORNECIMENTO E INSTALAÇÃO. AF_12/2014 | un | 2020-01-01
89417-SNP | SINAPI-N | LUVA, PVC, SOLDÁVEL, DN 20MM, INSTALADO EM RAMAL DE DISTRIBUIÇÃO DE ÁGUA - FORNECIMENTO E INSTALAÇÃO. AF_12/2014 | un | 2020-01-01
89418-SNP | SINAPI-N | LUVA DE CORRER, PVC, SOLDÁVEL, DN 20MM, INSTALADO EM RAMAL DE DISTRIBUIÇÃO DE ÁGUA - FORNECIMENTO E INSTALAÇÃO. AF_12/2014 | un | 2020-01-01
89419-SNP | SINAPI-N | LUVA DE REDUÇÃO, PVC, SOLDÁVEL, DN 25MM X 20MM, INSTALADO EM RAMAL DE DISTRIBUIÇÃO DE ÁGUA - FORNECIMENTO E INSTALAÇÃO. AF_12/2014 | un | 2020-01-01
89420-SNP | SINAPI-N | LUVA COM BUCHA DE LATÃO, PVC, SOLDÁVEL, DN 20MM X 1/2, INSTALADO EM RAMAL DE DISTRIBUIÇÃO DE ÁGUA - FORNECIMENTO E INSTALAÇÃO. AF_12/2014 | un | 2020-01-01
89421-SNP | SINAPI-N | UNIÃO, PVC, SOLDÁVEL, DN 20MM, INSTALADO EM RAMAL DE DISTRIBUIÇÃO DE ÁGUA - FORNECIMENTO E INSTALAÇÃO. AF_12/2014 | un | 2020-01-01
89422-SNP | SINAPI-N | ADAPTADOR CURTO COM BOLSA E ROSCA PARA REGISTRO, PVC, SOLDÁVEL, DN 20MM X 1/2, INSTALADO EM RAMAL DE DISTRIBUIÇÃO DE ÁGUA - FORNECIMENTO E INSTALAÇÃO. AF_12/2014 | un | 2020-01-01
89423-SNP | SINAPI-N | CURVA DE TRANSPOSIÇÃO, PVC, SOLDÁVEL, DN 20MM, INSTALADO EM RAMAL DE DISTRIBUIÇÃO DE ÁGUA FORNECIMENTO E INSTALAÇÃO. AF_12/2014 | un | 2020-01-01
89424-SNP | SINAPI-N | LUVA, PVC, SOLDÁVEL, DN 25MM, INSTALADO EM RAMAL DE DISTRIBUIÇÃO DE ÁGUA - FORNECIMENTO E INSTALAÇÃO. AF_12/2014 | un | 2020-01-01
89425-SNP | SINAPI-N | LUVA DE CORRER, PVC, SOLDÁVEL, DN 25MM, INSTALADO EM RAMAL DE DISTRIBUIÇÃO DE ÁGUA - FORNECIMENTO E INSTALAÇÃO. AF_12/2014 | un | 2020-01-01
89426-SNP | SINAPI-N | LUVA DE REDUÇÃO, PVC, SOLDÁVEL, DN 32MM X 25MM, INSTALADO EM RAMAL DE DISTRIBUIÇÃO DE ÁGUA - FORNECIMENTO E INSTALAÇÃO. AF_12/2014 | un | 2020-01-01
89427-SNP | SINAPI-N | LUVA COM BUCHA DE LATÃO, PVC, SOLDÁVEL, DN 25MM X 3/4, INSTALADO EM RAMAL DE DISTRIBUIÇÃO DE ÁGUA - FORNECIMENTO E INSTALAÇÃO. AF_12/2014 | un | 2020-01-01
89428-SNP | SINAPI-N | UNIÃO, PVC, SOLDÁVEL, DN 25MM, INSTALADO EM RAMAL DE DISTRIBUIÇÃO DE ÁGUA - FORNECIMENTO E INSTALAÇÃO. AF_12/2014 | un | 2020-01-01
89429-SNP | SINAPI-N | ADAPTADOR CURTO COM BOLSA E ROSCA PARA REGISTRO, PVC, SOLDÁVEL, DN 25MM X 3/4, INSTALADO EM RAMAL DE DISTRIBUIÇÃO DE ÁGUA - FORNECIMENTO E INSTALAÇÃO. AF_12/2014 | un | 2020-01-01
89430-SNP | SINAPI-N | CURVA DE TRANSPOSIÇÃO, PVC, SOLDÁVEL, DN 25MM, INSTALADO EM RAMAL DE DISTRIBUIÇÃO DE ÁGUA FORNECIMENTO E INSTALAÇÃO. AF_12/2014 | un | 2020-01-01
89431-SNP | SINAPI-N | LUVA, PVC, SOLDÁVEL, DN 32MM, INSTALADO EM RAMAL DE DISTRIBUIÇÃO DE ÁGUA - FORNECIMENTO E INSTALAÇÃO. AF_12/2014 | un | 2020-01-01
89432-SNP | SINAPI-N | LUVA DE CORRER, PVC, SOLDÁVEL, DN 32MM, INSTALADO EM RAMAL DE DISTRIBUIÇÃO DE ÁGUA FORNECIMENTO E INSTALAÇÃO. AF_12/2014 | un | 2020-01-01
89433-SNP | SINAPI-N | LUVA DE REDUÇÃO, PVC, SOLDÁVEL, DN 40MM X 32MM, INSTALADO EM RAMAL DE DISTRIBUIÇÃO DE ÁGUA - FORNECIMENTO E INSTALAÇÃO. AF_12/2014 | un | 2020-01-01
89434-SNP | SINAPI-N | LUVA SOLDÁVEL E COM ROSCA, PVC, SOLDÁVEL, DN 32MM X 1, INSTALADO EM RAMAL DE DISTRIBUIÇÃO DE ÁGUA - FORNECIMENTO E INSTALAÇÃO. AF_12/2014 | un | 2020-01-01
89435-SNP | SINAPI-N | UNIÃO, PVC, SOLDÁVEL, DN 32MM, INSTALADO EM RAMAL DE DISTRIBUIÇÃO DE ÁGUA - FORNECIMENTO E INSTALAÇÃO. AF_12/2014 | un | 2020-01-01
89436-SNP | SINAPI-N | ADAPTADOR CURTO COM BOLSA E ROSCA PARA REGISTRO, PVC, SOLDÁVEL, DN 32MM X 1, INSTALADO EM RAMAL DE DISTRIBUIÇÃO DE ÁGUA - FORNECIMENTO E INSTALAÇÃO. AF_12/2014 | un | 2020-01-01
89437-SNP | SINAPI-N | CURVA DE TRANSPOSIÇÃO, PVC, SOLDÁVEL, DN 32MM, INSTALADO EM RAMAL DE DISTRIBUIÇÃO DE ÁGUA FORNECIMENTO E INSTALAÇÃO. AF_12/2014 | un | 2020-01-01
89438-SNP | SINAPI-N | TE, PVC, SOLDÁVEL, DN 20MM, INSTALADO EM RAMAL DE DISTRIBUIÇÃO DE ÁGUA - FORNECIMENTO E INSTALAÇÃO. AF_12/2014 | un | 2020-01-01
89439-SNP | SINAPI-N | TÊ SOLDÁVEL E COM ROSCA NA BOLSA CENTRAL, PVC, SOLDÁVEL, DN 20MM X 1/2, INSTALADO EM RAMAL DE DISTRIBUIÇÃO DE ÁGUA - FORNECIMENTO E INSTALAÇÃO. AF_12/2014 | un | 2020-01-01
89440-SNP | SINAPI-N | TE, PVC, SOLDÁVEL, DN 25MM, INSTALADO EM RAMAL DE DISTRIBUIÇÃO DE ÁGUA - FORNECIMENTO E INSTALAÇÃO. AF_12/2014 | un | 2020-01-01
89441-SNP | SINAPI-N | TÊ COM BUCHA DE LATÃO NA BOLSA CENTRAL, PVC, SOLDÁVEL, DN 25MM X 1/2, INSTALADO EM RAMAL DE DISTRIBUIÇÃO DE ÁGUA - FORNECIMENTO E INSTALAÇÃO. AF_12/2014 | un | 2020-01-01
89442-SNP | SINAPI-N | TÊ DE REDUÇÃO, PVC, SOLDÁVEL, DN 25MM X 20MM, INSTALADO EM RAMAL DE DISTRIBUIÇÃO DE ÁGUA - FORNECIMENTO E INSTALAÇÃO. AF_12/2014 | un | 2020-01-01
89443-SNP | SINAPI-N | TE, PVC, SOLDÁVEL, DN 32MM, INSTALADO EM RAMAL DE DISTRIBUIÇÃO DE ÁGUA - FORNECIMENTO E INSTALAÇÃO. AF_12/2014 | un | 2020-01-01
89444-SNP | SINAPI-N | TÊ COM BUCHA DE LATÃO NA BOLSA CENTRAL, PVC, SOLDÁVEL, DN 32MM X 3/4, INSTALADO EM RAMAL DE DISTRIBUIÇÃO DE ÁGUA - FORNECIMENTO E INSTALAÇÃO. AF_12/2014 | un | 2020-01-01
89445-SNP | SINAPI-N | TÊ DE REDUÇÃO, PVC, SOLDÁVEL, DN 32MM X 25MM, INSTALADO EM RAMAL DE DISTRIBUIÇÃO DE ÁGUA - FORNECIMENTO E INSTALAÇÃO. AF_12/2014 | un | 2020-01-01
89446-SNP | SINAPI-N | TUBO, PVC, SOLDÁVEL, DN 25MM, INSTALADO EM PRUMADA DE ÁGUA - FORNECIMENTO E INSTALAÇÃO. AF_12/2014 | m | 2020-01-01
89447-SNP | SINAPI-N | TUBO, PVC, SOLDÁVEL, DN 32MM, INSTALADO EM PRUMADA DE ÁGUA - FORNECIMENTO E INSTALAÇÃO. AF_12/2014 | m | 2020-01-01
89448-SNP | SINAPI-N | TUBO, PVC, SOLDÁVEL, DN 40MM, INSTALADO EM PRUMADA DE ÁGUA - FORNECIMENTO E INSTALAÇÃO. AF_12/2014 | m | 2020-01-01
89449-SNP | SINAPI-N | TUBO, PVC, SOLDÁVEL, DN 50MM, INSTALADO EM PRUMADA DE ÁGUA - FORNECIMENTO E INSTALAÇÃO. AF_12/2014 | m | 2020-01-01
89450-SNP | SINAPI-N | TUBO, PVC, SOLDÁVEL, DN 60MM, INSTALADO EM PRUMADA DE ÁGUA - FORNECIMENTO E INSTALAÇÃO. AF_12/2014 | m | 2020-01-01
89451-SNP | SINAPI-N | TUBO, PVC, SOLDÁVEL, DN 75MM, INSTALADO EM PRUMADA DE ÁGUA - FORNECIMENTO E INSTALAÇÃO. AF_12/2014 | m | 2020-01-01
89452-SNP | SINAPI-N | TUBO, PVC, SOLDÁVEL, DN 85MM, INSTALADO EM PRUMADA DE ÁGUA - FORNECIMENTO E INSTALAÇÃO. AF_12/2014 | m | 2020-01-01
89453-SNP | SINAPI-N | ALVENARIA DE BLOCOS DE CONCRETO ESTRUTURAL 14X19X39 CM, (ESPESSURA 14 CM), FBK = 4,5 MPA, PARA PAREDES COM ÁREA LÍQUIDA MENOR QUE 6M², SEM VÃOS, UTILIZANDO PALHETA. AF_12/2014 | m2 | 2020-01-01
89454-SNP | SINAPI-N | ALVENARIA DE BLOCOS DE CONCRETO ESTRUTURAL 14X19X39 CM, (ESPESSURA 14 CM), FBK = 4,5 MPA, PARA PAREDES COM ÁREA LÍQUIDA MAIOR OU IGUAL A 6M², SEM VÃOS, UTILIZANDO PALHETA. AF_12/2014 | m2 | 2020-01-01
89455-SNP | SINAPI-N | ALVENARIA DE BLOCOS DE CONCRETO ESTRUTURAL 14X19X39 CM, (ESPESSURA 14 CM) FBK = 14,0 MPA, PARA PAREDES COM ÁREA LÍQUIDA MENOR QUE 6M², SEM VÃOS, UTILIZANDO PALHETA. AF_12/2014 | m2 | 2020-01-01
89456-SNP | SINAPI-N | ALVENARIA DE BLOCOS DE CONCRETO ESTRUTURAL 14X19X39 CM, (ESPESSURA 14 CM) FBK = 14,0 MPA, PARA PAREDES COM ÁREA LÍQUIDA MAIOR OU IGUAL A 6M², SEM VÃOS, UTILIZANDO PALHETA. AF_12/2014 | m2 | 2020-01-01
89457-SNP | SINAPI-N | ALVENARIA DE BLOCOS DE CONCRETO ESTRUTURAL 14X19X39 CM, (ESPESSURA 14 CM), FBK = 4,5 MPA, PARA PAREDES COM ÁREA LÍQUIDA MENOR QUE 6M², COM VÃOS, UTILIZANDO PALHETA. AF_12/2014 | m2 | 2020-01-01
89458-SNP | SINAPI-N | ALVENARIA DE BLOCOS DE CONCRETO ESTRUTURAL 14X19X39 CM, (ESPESSURA 14 CM), FBK = 4,5 MPA, PARA PAREDES COM ÁREA LÍQUIDA MAIOR OU IGUAL A 6M², COM VÃOS, UTILIZANDO PALHETA. AF_12/2014 | m2 | 2020-01-01
89459-SNP | SINAPI-N | ALVENARIA DE BLOCOS DE CONCRETO ESTRUTURAL 14X19X39 CM, (ESPESSURA 14 CM) FBK = 14,0 MPA, PARA PAREDES COM ÁREA LÍQUIDA MENOR QUE 6M², COM VÃOS, UTILIZANDO PALHETA. AF_12/2014 | m2 | 2020-01-01
89460-SNP | SINAPI-N | ALVENARIA DE BLOCOS DE CONCRETO ESTRUTURAL 14X19X39 CM, (ESPESSURA 14 CM) FBK = 14,0 MPA, PARA PAREDES COM ÁREA LÍQUIDA MAIOR OU IGUAL A 6M², COM VÃOS, UTILIZANDO PALHETA. AF_12/2014 | m2 | 2020-01-01
89462-SNP | SINAPI-N | ALVENARIA DE BLOCOS DE CONCRETO ESTRUTURAL 14X19X29 CM, (ESPESSURA 14 CM), FBK = 4,5 MPA, PARA PAREDES COM ÁREA LÍQUIDA MENOR QUE 6M², SEM VÃOS, UTILIZANDO PALHETA. AF_12/2014 | m2 | 2020-01-01
89463-SNP | SINAPI-N | ALVENARIA DE BLOCOS DE CONCRETO ESTRUTURAL 14X19X29 CM, (ESPESSURA 14 CM), FBK = 4,5 MPA, PARA PAREDES COM ÁREA LÍQUIDA MAIOR OU IGUAL A 6M², SEM VÃOS, UTILIZANDO PALHETA. AF_12/2014 | m2 | 2020-01-01
89464-SNP | SINAPI-N | ALVENARIA DE BLOCOS DE CONCRETO ESTRUTURAL 14X19X29 CM, (ESPESSURA 14 CM) FBK = 14,0 MPA, PARA PAREDES COM ÁREA LÍQUIDA MENOR QUE 6M², SEM VÃOS, UTILIZANDO PALHETA. AF_12/2014 | m2 | 2020-01-01
89465-SNP | SINAPI-N | ALVENARIA DE BLOCOS DE CONCRETO ESTRUTURAL 14X19X29 CM, (ESPESSURA 14 CM) FBK = 14,0 MPA, PARA PAREDES COM ÁREA LÍQUIDA MAIOR OU IGUAL A 6M², SEM VÃOS, UTILIZANDO PALHETA. AF_12/2014 | m2 | 2020-01-01
89466-SNP | SINAPI-N | ALVENARIA DE BLOCOS DE CONCRETO ESTRUTURAL 14X19X29 CM, (ESPESSURA 14 CM), FBK = 4,5 MPA, PARA PAREDES COM ÁREA LÍQUIDA MENOR QUE 6M², COM VÃOS, UTILIZANDO PALHETA. AF_12/2014 | m2 | 2020-01-01
89467-SNP | SINAPI-N | ALVENARIA DE BLOCOS DE CONCRETO ESTRUTURAL 14X19X29 CM, (ESPESSURA 14 CM), FBK = 4,5 MPA, PARA PAREDES COM ÁREA LÍQUIDA MAIOR OU IGUAL A 6M², COM VÃOS, UTILIZANDO PALHETA. AF_12/2014 | m2 | 2020-01-01
89468-SNP | SINAPI-N | ALVENARIA DE BLOCOS DE CONCRETO ESTRUTURAL 14X19X29 CM, (ESPESSURA 14 CM) FBK = 14,0 MPA, PARA PAREDES COM ÁREA LÍQUIDA MENOR QUE 6M², COM VÃOS, UTILIZANDO PALHETA. AF_12/2014 | m2 | 2020-01-01
89469-SNP | SINAPI-N | ALVENARIA DE BLOCOS DE CONCRETO ESTRUTURAL 14X19X29 CM, (ESPESSURA 14 CM) FBK = 14,0 MPA, PARA PAREDES COM ÁREA LÍQUIDA MAIOR OU IGUAL A 6M², COM VÃOS, UTILIZANDO PALHETA. AF_12/2014 | m2 | 2020-01-01
89470-SNP | SINAPI-N | ALVENARIA DE BLOCOS DE CONCRETO ESTRUTURAL 14X19X39 CM, (ESPESSURA 14 CM), FBK = 4,5 MPA, PARA PAREDES COM ÁREA LÍQUIDA MENOR QUE 6M², SEM VÃOS, UTILIZANDO COLHER DE PEDREIRO. AF_12/2014 | m2 | 2020-01-01
89471-SNP | SINAPI-N | ALVENARIA DE BLOCOS DE CONCRETO ESTRUTURAL 14X19X39 CM, (ESPESSURA 14 CM), FBK = 4,5 MPA, PARA PAREDES COM ÁREA LÍQUIDA MAIOR OU IGUAL A 6M², SEM VÃOS, UTILIZANDO COLHER DE PEDREIRO. AF_12/2014 | m2 | 2020-01-01
89472-SNP | SINAPI-N | ALVENARIA DE BLOCOS DE CONCRETO ESTRUTURAL 14X19X39 CM, (ESPESSURA 14 CM) FBK = 14,0 MPA, PARA PAREDES COM ÁREA LÍQUIDA MENOR QUE 6M², SEM VÃOS, UTILIZANDO COLHER DE PEDREIRO. AF_12/2014 | m2 | 2020-01-01
89473-SNP | SINAPI-N | ALVENARIA DE BLOCOS DE CONCRETO ESTRUTURAL 14X19X39 CM, (ESPESSURA 14 CM) FBK = 14,0 MPA, PARA PAREDES COM ÁREA LÍQUIDA MAIOR OU IGUAL A 6M², SEM VÃOS, UTILIZANDO COLHER DE PEDREIRO. AF_12/2014 | m2 | 2020-01-01
89474-SNP | SINAPI-N | ALVENARIA DE BLOCOS DE CONCRETO ESTRUTURAL 14X19X39 CM, (ESPESSURA 14 CM), FBK = 4,5 MPA, PARA PAREDES COM ÁREA LÍQUIDA MENOR QUE 6M², COM VÃOS, UTILIZANDO COLHER DE PEDREIRO. AF_12/2014 | m2 | 2020-01-01
89475-SNP | SINAPI-N | ALVENARIA DE BLOCOS DE CONCRETO ESTRUTURAL 14X19X39 CM, (ESPESSURA 14 CM), FBK = 4,5 MPA, PARA PAREDES COM ÁREA LÍQUIDA MAIOR OU IGUAL A 6M², COM VÃOS, UTILIZANDO COLHER DE PEDREIRO. AF_12/2014 | m2 | 2020-01-01
89476-SNP | SINAPI-N | ALVENARIA DE BLOCOS DE CONCRETO ESTRUTURAL 14X19X39 CM, (ESPESSURA 14 CM) FBK = 14,0 MPA, PARA PAREDES COM ÁREA LÍQUIDA MENOR QUE 6M², COM VÃOS, UTILIZANDO COLHER DE PEDREIRO. AF_12/2014 | m2 | 2020-01-01
89477-SNP | SINAPI-N | ALVENARIA DE BLOCOS DE CONCRETO ESTRUTURAL 14X19X39 CM, (ESPESSURA 14 CM) FBK = 14,0 MPA, PARA PAREDES COM ÁREA LÍQUIDA MAIOR OU IGUAL A 6M², COM VÃOS, UTILIZANDO COLHER DE PEDREIRO. AF_12/2014 | m2 | 2020-01-01
89478-SNP | SINAPI-N | ALVENARIA DE BLOCOS DE CONCRETO ESTRUTURAL 14X19X29 CM, (ESPESSURA 14 CM), FBK = 4,5 MPA, PARA PAREDES COM ÁREA LÍQUIDA MENOR QUE 6M², SEM VÃOS, UTILIZANDO COLHER DE PEDREIRO. AF_12/2014 | m2 | 2020-01-01
89479-SNP | SINAPI-N | ALVENARIA DE BLOCOS DE CONCRETO ESTRUTURAL 14X19X29 CM, (ESPESSURA 14 CM), FBK = 4,5 MPA, PARA PAREDES COM ÁREA LÍQUIDA MAIOR OU IGUAL A 6M², SEM VÃOS, UTILIZANDO COLHER DE PEDREIRO. AF_12/2014 | m2 | 2020-01-01
89480-SNP | SINAPI-N | ALVENARIA DE BLOCOS DE CONCRETO ESTRUTURAL 14X19X29 CM, (ESPESSURA 14 CM) FBK = 14,0 MPA, PARA PAREDES COM ÁREA LÍQUIDA MENOR QUE 6M², SEM VÃOS, UTILIZANDO COLHER DE PEDREIRO. AF_12/2014 | m2 | 2020-01-01
89481-SNP | SINAPI-N | JOELHO 90 GRAUS, PVC, SOLDÁVEL, DN 25MM, INSTALADO EM PRUMADA DE ÁGUA - FORNECIMENTO E INSTALAÇÃO. AF_12/2014 | un | 2020-01-01
89482-SNP | SINAPI-N | CAIXA SIFONADA, PVC, DN 100 X 100 X 50 MM, FORNECIDA E INSTALADA EM RAMAIS DE ENCAMINHAMENTO DE ÁGUA PLUVIAL. AF_12/2014 | un | 2020-01-01
89483-SNP | SINAPI-N | ALVENARIA DE BLOCOS DE CONCRETO ESTRUTURAL 14X19X29 CM, (ESPESSURA 14 CM) FBK = 14,0 MPA, PARA PAREDES COM ÁREA LÍQUIDA MAIOR OU IGUAL A 6M², SEM VÃOS, UTILIZANDO COLHER DE PEDREIRO. AF_12/2014 | m2 | 2020-01-01
89484-SNP | SINAPI-N | ALVENARIA DE BLOCOS DE CONCRETO ESTRUTURAL 14X19X29 CM, (ESPESSURA 14 CM), FBK = 4,5 MPA, PARA PAREDES COM ÁREA LÍQUIDA MENOR QUE 6M², COM VÃOS, UTILIZANDO COLHER DE PEDREIRO. AF_12/2014 | m2 | 2020-01-01
89485-SNP | SINAPI-N | JOELHO 45 GRAUS, PVC, SOLDÁVEL, DN 25MM, INSTALADO EM PRUMADA DE ÁGUA - FORNECIMENTO E INSTALAÇÃO. AF_12/2014 | un | 2020-01-01
89486-SNP | SINAPI-N | ALVENARIA DE BLOCOS DE CONCRETO ESTRUTURAL 14X19X29 CM, (ESPESSURA 14 CM), FBK = 4,5 MPA, PARA PAREDES COM ÁREA LÍQUIDA MAIOR OU IGUAL A 6M², COM VÃOS, UTILIZANDO COLHER DE PEDREIRO. AF_12/2014 | m2 | 2020-01-01
89487-SNP | SINAPI-N | ALVENARIA DE BLOCOS DE CONCRETO ESTRUTURAL 14X19X29 CM, (ESPESSURA 14 CM) FBK = 14,0 MPA, PARA PAREDES COM ÁREA LÍQUIDA MENOR QUE 6M², COM VÃOS, UTILIZANDO COLHER DE PEDREIRO. AF_12/2014 | m2 | 2020-01-01
89488-SNP | SINAPI-N | ALVENARIA DE BLOCOS DE CONCRETO ESTRUTURAL 14X19X29 CM, (ESPESSURA 14 CM) FBK = 14,0 MPA, PARA PAREDES COM ÁREA LÍQUIDA MAIOR OU IGUAL A 6M², COM VÃOS, UTILIZANDO COLHER DE PEDREIRO. AF_12/2014 | m2 | 2020-01-01
89489-SNP | SINAPI-N | CURVA 90 GRAUS, PVC, SOLDÁVEL, DN 25MM, INSTALADO EM PRUMADA DE ÁGUA - FORNECIMENTO E INSTALAÇÃO. AF_12/2014 | un | 2020-01-01
89490-SNP | SINAPI-N | CURVA 45 GRAUS, PVC, SOLDÁVEL, DN 25MM, INSTALADO EM PRUMADA DE ÁGUA - FORNECIMENTO E INSTALAÇÃO. AF_12/2014 | un | 2020-01-01
89491-SNP | SINAPI-N | CAIXA SIFONADA, PVC, DN 150 X 185 X 75 MM, FORNECIDA E INSTALADA EM RAMAIS DE ENCAMINHAMENTO DE ÁGUA PLUVIAL. AF_12/2014 | un | 2020-01-01
89492-SNP | SINAPI-N | JOELHO 90 GRAUS, PVC, SOLDÁVEL, DN 32MM, INSTALADO EM PRUMADA DE ÁGUA - FORNECIMENTO E INSTALAÇÃO. AF_12/2014 | un | 2020-01-01
89493-SNP | SINAPI-N | JOELHO 45 GRAUS, PVC, SOLDÁVEL, DN 32MM, INSTALADO EM PRUMADA DE ÁGUA - FORNECIMENTO E INSTALAÇÃO. AF_12/2014 | un | 2020-01-01
89494-SNP | SINAPI-N | CURVA 90 GRAUS, PVC, SOLDÁVEL, DN 32MM, INSTALADO EM PRUMADA DE ÁGUA - FORNECIMENTO E INSTALAÇÃO. AF_12/2014 | un | 2020-01-01
89495-SNP | SINAPI-N | RALO SIFONADO, PVC, DN 100 X 40 MM, JUNTA SOLDÁVEL, FORNECIDO E INSTALADO EM RAMAIS DE ENCAMINHAMENTO DE ÁGUA PLUVIAL. AF_12/2014 | un | 2020-01-01
89496-SNP | SINAPI-N | CURVA 45 GRAUS, PVC, SOLDÁVEL, DN 32MM, INSTALADO EM PRUMADA DE ÁGUA - FORNECIMENTO E INSTALAÇÃO. AF_12/2014 | un | 2020-01-01
89497-SNP | SINAPI-N | JOELHO 90 GRAUS, PVC, SOLDÁVEL, DN 40MM, INSTALADO EM PRUMADA DE ÁGUA - FORNECIMENTO E INSTALAÇÃO. AF_12/2014 | un | 2020-01-01
89498-SNP | SINAPI-N | JOELHO 45 GRAUS, PVC, SOLDÁVEL, DN 40MM, INSTALADO EM PRUMADA DE ÁGUA - FORNECIMENTO E INSTALAÇÃO. AF_12/2014 | un | 2020-01-01
89499-SNP | SINAPI-N | CURVA 90 GRAUS, PVC, SOLDÁVEL, DN 40MM, INSTALADO EM PRUMADA DE ÁGUA - FORNECIMENTO E INSTALAÇÃO. AF_12/2014 | un | 2020-01-01
89500-SNP | SINAPI-N | CURVA 45 GRAUS, PVC, SOLDÁVEL, DN 40MM, INSTALADO EM PRUMADA DE ÁGUA - FORNECIMENTO E INSTALAÇÃO. AF_12/2014 | un | 2020-01-01
89501-SNP | SINAPI-N | JOELHO 90 GRAUS, PVC, SOLDÁVEL, DN 50MM, INSTALADO EM PRUMADA DE ÁGUA - FORNECIMENTO E INSTALAÇÃO. AF_12/2014 | un | 2020-01-01
89502-SNP | SINAPI-N | JOELHO 45 GRAUS, PVC, SOLDÁVEL, DN 50MM, INSTALADO EM PRUMADA DE ÁGUA - FORNECIMENTO E INSTALAÇÃO. AF_12/2014 | un | 2020-01-01
89503-SNP | SINAPI-N | CURVA 90 GRAUS, PVC, SOLDÁVEL, DN 50MM, INSTALADO EM PRUMADA DE ÁGUA - FORNECIMENTO E INSTALAÇÃO. AF_12/2014 | un | 2020-01-01
89504-SNP | SINAPI-N | CURVA 45 GRAUS, PVC, SOLDÁVEL, DN 50MM, INSTALADO EM PRUMADA DE ÁGUA - FORNECIMENTO E INSTALAÇÃO. AF_12/2014 | un | 2020-01-01
89505-SNP | SINAPI-N | JOELHO 90 GRAUS, PVC, SOLDÁVEL, DN 60MM, INSTALADO EM PRUMADA DE ÁGUA - FORNECIMENTO E INSTALAÇÃO. AF_12/2014 | un | 2020-01-01
89506-SNP | SINAPI-N | JOELHO 45 GRAUS, PVC, SOLDÁVEL, DN 60MM, INSTALADO EM PRUMADA DE ÁGUA - FORNECIMENTO E INSTALAÇÃO. AF_12/2014 | un | 2020-01-01
89507-SNP | SINAPI-N | CURVA 90 GRAUS, PVC, SOLDÁVEL, DN 60MM, INSTALADO EM PRUMADA DE ÁGUA - FORNECIMENTO E INSTALAÇÃO. AF_12/2014 | un | 2020-01-01
89508-SNP | SINAPI-N | TUBO PVC, SÉRIE R, ÁGUA PLUVIAL, DN 40 MM, FORNECIDO E INSTALADO EM RAMAL DE ENCAMINHAMENTO. AF_12/2014 | m | 2020-01-01
89509-SNP | SINAPI-N | TUBO PVC, SÉRIE R, ÁGUA PLUVIAL, DN 50 MM, FORNECIDO E INSTALADO EM RAMAL DE ENCAMINHAMENTO. AF_12/2014 | m | 2020-01-01
89510-SNP | SINAPI-N | CURVA 45 GRAUS, PVC, SOLDÁVEL, DN 60MM, INSTALADO EM PRUMADA DE ÁGUA - FORNECIMENTO E INSTALAÇÃO. AF_12/2014 | un | 2020-01-01
89511-SNP | SINAPI-N | TUBO PVC, SÉRIE R, ÁGUA PLUVIAL, DN 75 MM, FORNECIDO E INSTALADO EM RAMAL DE ENCAMINHAMENTO. AF_12/2014 | m | 2020-01-01
89512-SNP | SINAPI-N | TUBO PVC, SÉRIE R, ÁGUA PLUVIAL, DN 100 MM, FORNECIDO E INSTALADO EM RAMAL DE ENCAMINHAMENTO. AF_12/2014 | m | 2020-01-01
89513-SNP | SINAPI-N | JOELHO 90 GRAUS, PVC, SOLDÁVEL, DN 75MM, INSTALADO EM PRUMADA DE ÁGUA - FORNECIMENTO E INSTALAÇÃO. AF_12/2014 | un | 2020-01-01
89514-SNP | SINAPI-N | JOELHO 90 GRAUS, PVC, SERIE R, ÁGUA PLUVIAL, DN 40 MM, JUNTA SOLDÁVEL, FORNECIDO E INSTALADO EM RAMAL DE ENCAMINHAMENTO. AF_12/2014 | un | 2020-01-01
89515-SNP | SINAPI-N | JOELHO 45 GRAUS, PVC, SOLDÁVEL, DN 75MM, INSTALADO EM PRUMADA DE ÁGUA - FORNECIMENTO E INSTALAÇÃO. AF_12/2014 | un | 2020-01-01
89516-SNP | SINAPI-N | JOELHO 45 GRAUS, PVC, SERIE R, ÁGUA PLUVIAL, DN 40 MM, JUNTA SOLDÁVEL, FORNECIDO E INSTALADO EM RAMAL DE ENCAMINHAMENTO. AF_12/2014 | un | 2020-01-01
89517-SNP | SINAPI-N | CURVA 90 GRAUS, PVC, SOLDÁVEL, DN 75MM, INSTALADO EM PRUMADA DE ÁGUA - FORNECIMENTO E INSTALAÇÃO. AF_12/2014 | un | 2020-01-01
89518-SNP | SINAPI-N | JOELHO 90 GRAUS, PVC, SERIE R, ÁGUA PLUVIAL, DN 50 MM, JUNTA ELÁSTICA, FORNECIDO E INSTALADO EM RAMAL DE ENCAMINHAMENTO. AF_12/2014 | un | 2020-01-01
89519-SNP | SINAPI-N | CURVA 45 GRAUS, PVC, SOLDÁVEL, DN 75MM, INSTALADO EM PRUMADA DE ÁGUA - FORNECIMENTO E INSTALAÇÃO. AF_12/2014 | un | 2020-01-01
89520-SNP | SINAPI-N | JOELHO 45 GRAUS, PVC, SERIE R, ÁGUA PLUVIAL, DN 50 MM, JUNTA ELÁSTICA, FORNECIDO E INSTALADO EM RAMAL DE ENCAMINHAMENTO. AF_12/2014 | un | 2020-01-01
89521-SNP | SINAPI-N | JOELHO 90 GRAUS, PVC, SOLDÁVEL, DN 85MM, INSTALADO EM PRUMADA DE ÁGUA - FORNECIMENTO E INSTALAÇÃO. AF_12/2014 | un | 2020-01-01
89522-SNP | SINAPI-N | JOELHO 90 GRAUS, PVC, SERIE R, ÁGUA PLUVIAL, DN 75 MM, JUNTA ELÁSTICA, FORNECIDO E INSTALADO EM RAMAL DE ENCAMINHAMENTO. AF_12/2014 | un | 2020-01-01
89523-SNP | SINAPI-N | JOELHO 45 GRAUS, PVC, SOLDÁVEL, DN 85MM, INSTALADO EM PRUMADA DE ÁGUA - FORNECIMENTO E INSTALAÇÃO. AF_12/2014 | un | 2020-01-01
89524-SNP | SINAPI-N | JOELHO 45 GRAUS, PVC, SERIE R, ÁGUA PLUVIAL, DN 75 MM, JUNTA ELÁSTICA, FORNECIDO E INSTALADO EM RAMAL DE ENCAMINHAMENTO. AF_12/2014 | un | 2020-01-01
89525-SNP | SINAPI-N | CURVA 90 GRAUS, PVC, SOLDÁVEL, DN 85MM, INSTALADO EM PRUMADA DE ÁGUA - FORNECIMENTO E INSTALAÇÃO. AF_12/2014 | un | 2020-01-01
89526-SNP | SINAPI-N | CURVA 87 GRAUS E 30 MINUTOS, PVC, SERIE R, ÁGUA PLUVIAL, DN 75 MM, JUNTA ELÁSTICA, FORNECIDO E INSTALADO EM RAMAL DE ENCAMINHAMENTO. AF_12/2014 | un | 2020-01-01
89527-SNP | SINAPI-N | CURVA 45 GRAUS, PVC, SOLDÁVEL, DN 85MM, INSTALADO EM PRUMADA DE ÁGUA - FORNECIMENTO E INSTALAÇÃO. AF_12/2014 | un | 2020-01-01
89528-SNP | SINAPI-N | LUVA, PVC, SOLDÁVEL, DN 25MM, INSTALADO EM PRUMADA DE ÁGUA - FORNECIMENTO E INSTALAÇÃO. AF_12/2014 | un | 2020-01-01
89529-SNP | SINAPI-N | JOELHO 90 GRAUS, PVC, SERIE R, ÁGUA PLUVIAL, DN 100 MM, JUNTA ELÁSTICA, FORNECIDO E INSTALADO EM RAMAL DE ENCAMINHAMENTO. AF_12/2014 | un | 2020-01-01
89530-SNP | SINAPI-N | LUVA DE CORRER, PVC, SOLDÁVEL, DN 25MM, INSTALADO EM PRUMADA DE ÁGUA - FORNECIMENTO E INSTALAÇÃO. AF_12/2014 | un | 2020-01-01
89531-SNP | SINAPI-N | JOELHO 45 GRAUS, PVC, SERIE R, ÁGUA PLUVIAL, DN 100 MM, JUNTA ELÁSTICA, FORNECIDO E INSTALADO EM RAMAL DE ENCAMINHAMENTO. AF_12/2014 | un | 2020-01-01
89532-SNP | SINAPI-N | LUVA DE REDUÇÃO, PVC, SOLDÁVEL, DN 32MM X 25MM, INSTALADO EM PRUMADA DE ÁGUA - FORNECIMENTO E INSTALAÇÃO. AF_12/2014 | un | 2020-01-01
89533-SNP | SINAPI-N | JOELHO 45 GRAUS PARA PÉ DE COLUNA, PVC, SERIE R, ÁGUA PLUVIAL, DN 100 MM, JUNTA ELÁSTICA, FORNECIDO E INSTALADO EM RAMAL DE ENCAMINHAMENTO. AF_12/2014 | un | 2020-01-01
89534-SNP | SINAPI-N | LUVA SOLDÁVEL E COM ROSCA, PVC, SOLDÁVEL, DN 25MM X 3/4, INSTALADO EM PRUMADA DE ÁGUA - FORNECIMENTO E INSTALAÇÃO. AF_12/2014 | un | 2020-01-01
89535-SNP | SINAPI-N | CURVA 87 GRAUS E 30 MINUTOS, PVC, SERIE R, ÁGUA PLUVIAL, DN 100 MM, JUNTA ELÁSTICA, FORNECIDO E INSTALADO EM RAMAL DE ENCAMINHAMENTO. AF_12/2014 | un | 2020-01-01
89536-SNP | SINAPI-N | UNIÃO, PVC, SOLDÁVEL, DN 25MM, INSTALADO EM PRUMADA DE ÁGUA - FORNECIMENTO E INSTALAÇÃO. AF_12/2014 | un | 2020-01-01
89538-SNP | SINAPI-N | ADAPTADOR CURTO COM BOLSA E ROSCA PARA REGISTRO, PVC, SOLDÁVEL, DN 25MM X 3/4, INSTALADO EM PRUMADA DE ÁGUA - FORNECIMENTO E INSTALAÇÃO. AF_12/2014 | un | 2020-01-01
89540-SNP | SINAPI-N | CURVA DE TRANSPOSIÇÃO, PVC, SOLDÁVEL, DN 25MM, INSTALADO EM PRUMADA DE ÁGUA - FORNECIMENTO E INSTALAÇÃO. AF_12/2014 | un | 2020-01-01
89541-SNP | SINAPI-N | LUVA, PVC, SOLDÁVEL, DN 32MM, INSTALADO EM PRUMADA DE ÁGUA - FORNECIMENTO E INSTALAÇÃO. AF_12/2014 | un | 2020-01-01
89542-SNP | SINAPI-N | LUVA DE CORRER, PVC, SOLDÁVEL, DN 32MM, INSTALADO EM PRUMADA DE ÁGUA - FORNECIMENTO E INSTALAÇÃO. AF_12/2014 | un | 2020-01-01
89543-SNP | SINAPI-N | LUVA DE REDUÇÃO, PVC, SOLDÁVEL, DN 32MM X 40MM, INSTALADO EM PRUMADA DE ÁGUA FORNECIMENTO E INSTALAÇÃO. AF_12/2014_P | un | 2015-03-01
89544-SNP | SINAPI-N | LUVA SIMPLES, PVC, SERIE R, ÁGUA PLUVIAL, DN 40 MM, JUNTA SOLDÁVEL, FORNECIDO E INSTALADO EM RAMAL DE ENCAMINHAMENTO. AF_12/2014 | un | 2020-01-01
89545-SNP | SINAPI-N | LUVA SIMPLES, PVC, SERIE R, ÁGUA PLUVIAL, DN 50 MM, JUNTA ELÁSTICA, FORNECIDO E INSTALADO EM RAMAL DE ENCAMINHAMENTO. AF_12/2014 | un | 2020-01-01
89546-SNP | SINAPI-N | BUCHA DE REDUÇÃO LONGA, PVC, SERIE R, ÁGUA PLUVIAL, DN 50 X 40 MM, JUNTA ELÁSTICA, FORNECIDO E INSTALADO EM RAMAL DE ENCAMINHAMENTO. AF_12/2014 | un | 2020-01-01
89547-SNP | SINAPI-N | LUVA SIMPLES, PVC, SERIE R, ÁGUA PLUVIAL, DN 75 MM, JUNTA ELÁSTICA, FORNECIDO E INSTALADO EM RAMAL DE ENCAMINHAMENTO. AF_12/2014 | un | 2020-01-01
89548-SNP | SINAPI-N | LUVA DE CORRER, PVC, SERIE R, ÁGUA PLUVIAL, DN 75 MM, JUNTA ELÁSTICA, FORNECIDO E INSTALADO EM RAMAL DE ENCAMINHAMENTO. AF_12/2014 | un | 2020-01-01
89549-SNP | SINAPI-N | REDUÇÃO EXCÊNTRICA, PVC, SERIE R, ÁGUA PLUVIAL, DN 75 X 50 MM, JUNTA ELÁSTICA, FORNECIDO E INSTALADO EM RAMAL DE ENCAMINHAMENTO. AF_12/2014 | un | 2020-01-01
89550-SNP | SINAPI-N | TÊ DE INSPEÇÃO, PVC, SERIE R, ÁGUA PLUVIAL, DN 75 MM, JUNTA ELÁSTICA, FORNECIDO E INSTALADO EM RAMAL DE ENCAMINHAMENTO. AF_12/2014 | un | 2020-01-01
89551-SNP | SINAPI-N | LUVA SOLDÁVEL E COM ROSCA, PVC, SOLDÁVEL, DN 32MM X 1, INSTALADO EM PRUMADA DE ÁGUA - FORNECIMENTO E INSTALAÇÃO. AF_12/2014 | un | 2020-01-01
89552-SNP | SINAPI-N | UNIÃO, PVC, SOLDÁVEL, DN 32MM, INSTALADO EM PRUMADA DE ÁGUA - FORNECIMENTO E INSTALAÇÃO. AF_12/2014 | un | 2020-01-01
89553-SNP | SINAPI-N | ADAPTADOR CURTO COM BOLSA E ROSCA PARA REGISTRO, PVC, SOLDÁVEL, DN 32MM X 1, INSTALADO EM PRUMADA DE ÁGUA - FORNECIMENTO E INSTALAÇÃO. AF_12/2014 | un | 2020-01-01
89554-SNP | SINAPI-N | LUVA SIMPLES, PVC, SERIE R, ÁGUA PLUVIAL, DN 100 MM, JUNTA ELÁSTICA, FORNECIDO E INSTALADO EM RAMAL DE ENCAMINHAMENTO. AF_12/2014 | un | 2020-01-01
89555-SNP | SINAPI-N | CURVA DE TRANSPOSIÇÃO, PVC, SOLDÁVEL, DN 32MM, INSTALADO EM PRUMADA DE ÁGUA FORNECIMENTO E INSTALAÇÃO. AF_12/2014 | un | 2020-01-01
89556-SNP | SINAPI-N | LUVA DE CORRER, PVC, SERIE R, ÁGUA PLUVIAL, DN 100 MM, JUNTA ELÁSTICA, FORNECIDO E INSTALADO EM RAMAL DE ENCAMINHAMENTO. AF_12/2014 | un | 2020-01-01
89557-SNP | SINAPI-N | REDUÇÃO EXCÊNTRICA, PVC, SERIE R, ÁGUA PLUVIAL, DN 100 X 75 MM, JUNTA ELÁSTICA, FORNECIDO E INSTALADO EM RAMAL DE ENCAMINHAMENTO. AF_12/2014 | un | 2020-01-01
89558-SNP | SINAPI-N | LUVA, PVC, SOLDÁVEL, DN 40MM, INSTALADO EM PRUMADA DE ÁGUA - FORNECIMENTO E INSTALAÇÃO. AF_12/2014 | un | 2020-01-01
89559-SNP | SINAPI-N | TÊ DE INSPEÇÃO, PVC, SERIE R, ÁGUA PLUVIAL, DN 100 MM, JUNTA ELÁSTICA, FORNECIDO E INSTALADO EM RAMAL DE ENCAMINHAMENTO. AF_12/2014 | un | 2020-01-01
89561-SNP | SINAPI-N | JUNÇÃO SIMPLES, PVC, SERIE R, ÁGUA PLUVIAL, DN 40 MM, JUNTA SOLDÁVEL, FORNECIDO E INSTALADO EM RAMAL DE ENCAMINHAMENTO. AF_12/2014 | un | 2020-01-01
89562-SNP | SINAPI-N | LUVA DE REDUÇÃO, PVC, SOLDÁVEL, DN 40MM X 32MM, INSTALADO EM PRUMADA DE ÁGUA - FORNECIMENTO E INSTALAÇÃO. AF_12/2014 | un | 2020-01-01
89563-SNP | SINAPI-N | JUNÇÃO SIMPLES, PVC, SERIE R, ÁGUA PLUVIAL, DN 50 MM, JUNTA ELÁSTICA, FORNECIDO E INSTALADO EM RAMAL DE ENCAMINHAMENTO. AF_12/2014 | un | 2020-01-01
89564-SNP | SINAPI-N | LUVA COM ROSCA, PVC, SOLDÁVEL, DN 40MM X 1.1/4, INSTALADO EM PRUMADA DE ÁGUA - FORNECIMENTO E INSTALAÇÃO. AF_12/2014 | un | 2020-01-01
89565-SNP | SINAPI-N | JUNÇÃO SIMPLES, PVC, SERIE R, ÁGUA PLUVIAL, DN 75 X 75 MM, JUNTA ELÁSTICA, FORNECIDO E INSTALADO EM RAMAL DE ENCAMINHAMENTO. AF_12/2014 | un | 2020-01-01
89566-SNP | SINAPI-N | TÊ, PVC, SERIE R, ÁGUA PLUVIAL, DN 75 MM, JUNTA ELÁSTICA, FORNECIDO E INSTALADO EM RAMAL DE ENCAMINHAMENTO. AF_12/2014 | un | 2020-01-01
89567-SNP | SINAPI-N | JUNÇÃO SIMPLES, PVC, SERIE R, ÁGUA PLUVIAL, DN 100 X 100 MM, JUNTA ELÁSTICA, FORNECIDO E INSTALADO EM RAMAL DE ENCAMINHAMENTO. AF_12/2014 | un | 2020-01-01
89568-SNP | SINAPI-N | UNIÃO, PVC, SOLDÁVEL, DN 40MM, INSTALADO EM PRUMADA DE ÁGUA - FORNECIMENTO E INSTALAÇÃO. AF_12/2014 | un | 2020-01-01
89569-SNP | SINAPI-N | JUNÇÃO SIMPLES, PVC, SERIE R, ÁGUA PLUVIAL, DN 100 X 75 MM, JUNTA ELÁSTICA, FORNECIDO E INSTALADO EM RAMAL DE ENCAMINHAMENTO. AF_12/2014 | un | 2020-01-01
89570-SNP | SINAPI-N | ADAPTADOR CURTO COM BOLSA E ROSCA PARA REGISTRO, PVC, SOLDÁVEL, DN 40MM X 1.1/2, INSTALADO EM PRUMADA DE ÁGUA - FORNECIMENTO E INSTALAÇÃO. AF_12/2014 | un | 2020-01-01
89571-SNP | SINAPI-N | TÊ, PVC, SERIE R, ÁGUA PLUVIAL, DN 100 X 100 MM, JUNTA ELÁSTICA, FORNECIDO E INSTALADO EM RAMAL DE ENCAMINHAMENTO. AF_12/2014 | un | 2020-01-01
89572-SNP | SINAPI-N | ADAPTADOR CURTO COM BOLSA E ROSCA PARA REGISTRO, PVC, SOLDÁVEL, DN 40MM X 1.1/4, INSTALADO EM PRUMADA DE ÁGUA - FORNECIMENTO E INSTALAÇÃO. AF_12/2014 | un | 2020-01-01
89573-SNP | SINAPI-N | TÊ, PVC, SERIE R, ÁGUA PLUVIAL, DN 100 X 75 MM, JUNTA ELÁSTICA, FORNECIDO E INSTALADO EM RAMAL DE ENCAMINHAMENTO. AF_12/2014 | un | 2020-01-01
89574-SNP | SINAPI-N | JUNÇÃO DUPLA, PVC, SERIE R, ÁGUA PLUVIAL, DN 100 X 100 X 100 MM, JUNTA ELÁSTICA, FORNECIDO E INSTALADO EM RAMAL DE ENCAMINHAMENTO. AF_12/2014 | un | 2020-01-01
89575-SNP | SINAPI-N | LUVA, PVC, SOLDÁVEL, DN 50MM, INSTALADO EM PRUMADA DE ÁGUA - FORNECIMENTO E INSTALAÇÃO. AF_12/2014 | un | 2020-01-01
89576-SNP | SINAPI-N | TUBO PVC, SÉRIE R, ÁGUA PLUVIAL, DN 75 MM, FORNECIDO E INSTALADO EM CONDUTORES VERTICAIS DE ÁGUAS PLUVIAIS. AF_12/2014 | m | 2020-01-01
89577-SNP | SINAPI-N | LUVA DE CORRER, PVC, SOLDÁVEL, DN 50MM, INSTALADO EM PRUMADA DE ÁGUA - FORNECIMENTO E INSTALAÇÃO. AF_12/2014 | un | 2020-01-01
89578-SNP | SINAPI-N | TUBO PVC, SÉRIE R, ÁGUA PLUVIAL, DN 100 MM, FORNECIDO E INSTALADO EM CONDUTORES VERTICAIS DE ÁGUAS PLUVIAIS. AF_12/2014 | m | 2020-01-01
89579-SNP | SINAPI-N | LUVA DE REDUÇÃO, PVC, SOLDÁVEL, DN 50MM X 25MM, INSTALADO EM PRUMADA DE ÁGUA FORNECIMENTO E INSTALAÇÃO. AF_12/2014 | un | 2020-01-01
89580-SNP | SINAPI-N | TUBO PVC, SÉRIE R, ÁGUA PLUVIAL, DN 150 MM, FORNECIDO E INSTALADO EM CONDUTORES VERTICAIS DE ÁGUAS PLUVIAIS. AF_12/2014 | m | 2020-01-01
89581-SNP | SINAPI-N | JOELHO 90 GRAUS, PVC, SERIE R, ÁGUA PLUVIAL, DN 75 MM, JUNTA ELÁSTICA, FORNECIDO E INSTALADO EM CONDUTORES VERTICAIS DE ÁGUAS PLUVIAIS. AF_12/2014 | un | 2020-01-01
89582-SNP | SINAPI-N | JOELHO 45 GRAUS, PVC, SERIE R, ÁGUA PLUVIAL, DN 75 MM, JUNTA ELÁSTICA, FORNECIDO E INSTALADO EM CONDUTORES VERTICAIS DE ÁGUAS PLUVIAIS. AF_12/2014 | un | 2020-01-01
89583-SNP | SINAPI-N | CURVA 87 GRAUS E 30 MINUTOS, PVC, SERIE R, ÁGUA PLUVIAL, DN 75 MM, JUNTA ELÁSTICA, FORNECIDO E INSTALADO EM CONDUTORES VERTICAIS DE ÁGUAS PLUVIAIS. AF_12/2014 | un | 2020-01-01
89584-SNP | SINAPI-N | JOELHO 90 GRAUS, PVC, SERIE R, ÁGUA PLUVIAL, DN 100 MM, JUNTA ELÁSTICA, FORNECIDO E INSTALADO EM CONDUTORES VERTICAIS DE ÁGUAS PLUVIAIS. AF_12/2014 | un | 2020-01-01
89585-SNP | SINAPI-N | JOELHO 45 GRAUS, PVC, SERIE R, ÁGUA PLUVIAL, DN 100 MM, JUNTA ELÁSTICA, FORNECIDO E INSTALADO EM CONDUTORES VERTICAIS DE ÁGUAS PLUVIAIS. AF_12/2014 | un | 2020-01-01
89586-SNP | SINAPI-N | JOELHO 45 GRAUS PARA PÉ DE COLUNA, PVC, SERIE R, ÁGUA PLUVIAL, DN 100 MM, JUNTA ELÁSTICA, FORNECIDO E INSTALADO EM CONDUTORES VERTICAIS DE ÁGUAS PLUVIAIS. AF_12/2014 | un | 2020-01-01
89587-SNP | SINAPI-N | CURVA 87 GRAUS E 30 MINUTOS, PVC, SERIE R, ÁGUA PLUVIAL, DN 100 MM, JUNTA ELÁSTICA, FORNECIDO E INSTALADO EM CONDUTORES VERTICAIS DE ÁGUAS PLUVIAIS. AF_12/2014 | un | 2020-01-01
89590-SNP | SINAPI-N | JOELHO 90 GRAUS, PVC, SERIE R, ÁGUA PLUVIAL, DN 150 MM, JUNTA ELÁSTICA, FORNECIDO E INSTALADO EM CONDUTORES VERTICAIS DE ÁGUAS PLUVIAIS. AF_12/2014 | un | 2020-01-01
89591-SNP | SINAPI-N | JOELHO 45 GRAUS, PVC, SERIE R, ÁGUA PLUVIAL, DN 150 MM, JUNTA ELÁSTICA, FORNECIDO E INSTALADO EM CONDUTORES VERTICAIS DE ÁGUAS PLUVIAIS. AF_12/2014 | un | 2020-01-01
89592-SNP | SINAPI-N | CURVA 87 GRAUS E 30 MINUTOS, PVC, SERIE R, ÁGUA PLUVIAL, DN 150 MM, JUNTA ELÁSTICA, FORNECIDO E INSTALADO EM CONDUTORES VERTICAIS DE ÁGUAS PLUVIAIS. AF_12/2014 | un | 2020-01-01
89593-SNP | SINAPI-N | LUVA COM ROSCA, PVC, SOLDÁVEL, DN 50MM X 1.1/2, INSTALADO EM PRUMADA DE ÁGUA - FORNECIMENTO E INSTALAÇÃO. AF_12/2014 | un | 2020-01-01
89594-SNP | SINAPI-N | UNIÃO, PVC, SOLDÁVEL, DN 50MM, INSTALADO EM PRUMADA DE ÁGUA - FORNECIMENTO E INSTALAÇÃO. AF_12/2014 | un | 2020-01-01
89595-SNP | SINAPI-N | ADAPTADOR CURTO COM BOLSA E ROSCA PARA REGISTRO, PVC, SOLDÁVEL, DN 50MM X 1.1/4, INSTALADO EM PRUMADA DE ÁGUA - FORNECIMENTO E INSTALAÇÃO. AF_12/2014 | un | 2020-01-01
89596-SNP | SINAPI-N | ADAPTADOR CURTO COM BOLSA E ROSCA PARA REGISTRO, PVC, SOLDÁVEL, DN 50MM X 1.1/2, INSTALADO EM PRUMADA DE ÁGUA - FORNECIMENTO E INSTALAÇÃO. AF_12/2014 | un | 2020-01-01
89597-SNP | SINAPI-N | LUVA, PVC, SOLDÁVEL, DN 60MM, INSTALADO EM PRUMADA DE ÁGUA - FORNECIMENTO E INSTALAÇÃO. AF_12/2014 | un | 2020-01-01
89598-SNP | SINAPI-N | LUVA DE CORRER, PVC, SOLDÁVEL, DN 60MM, INSTALADO EM PRUMADA DE ÁGUA FORNECIMENTO E INSTALAÇÃO. AF_12/2014 | un | 2020-01-01
89599-SNP | SINAPI-N | LUVA SIMPLES, PVC, SERIE R, ÁGUA PLUVIAL, DN 75 MM, JUNTA ELÁSTICA, FORNECIDO E INSTALADO EM CONDUTORES VERTICAIS DE ÁGUAS PLUVIAIS. AF_12/2014 | un | 2020-01-01
89600-SNP | SINAPI-N | LUVA DE CORRER, PVC, SERIE R, ÁGUA PLUVIAL, DN 75 MM, JUNTA ELÁSTICA, FORNECIDO E INSTALADO EM CONDUTORES VERTICAIS DE ÁGUAS PLUVIAIS. AF_12/2014 | un | 2020-01-01
89605-SNP | SINAPI-N | LUVA DE REDUÇÃO, PVC, SOLDÁVEL, DN 60MM X 50MM, INSTALADO EM PRUMADA DE ÁGUA - FORNECIMENTO E INSTALAÇÃO. AF_12/2014 | un | 2020-01-01
89609-SNP | SINAPI-N | UNIÃO, PVC, SOLDÁVEL, DN 60MM, INSTALADO EM PRUMADA DE ÁGUA - FORNECIMENTO E INSTALAÇÃO. AF_12/2014 | un | 2020-01-01
89610-SNP | SINAPI-N | ADAPTADOR CURTO COM BOLSA E ROSCA PARA REGISTRO, PVC, SOLDÁVEL, DN 60MM X 2, INSTALADO EM PRUMADA DE ÁGUA - FORNECIMENTO E INSTALAÇÃO. AF_12/2014 | un | 2020-01-01
89611-SNP | SINAPI-N | LUVA, PVC, SOLDÁVEL, DN 75MM, INSTALADO EM PRUMADA DE ÁGUA - FORNECIMENTO E INSTALAÇÃO. AF_12/2014 | un | 2020-01-01
89612-SNP | SINAPI-N | UNIÃO, PVC, SOLDÁVEL, DN 75MM, INSTALADO EM PRUMADA DE ÁGUA - FORNECIMENTO E INSTALAÇÃO. AF_12/2014 | un | 2020-01-01
89613-SNP | SINAPI-N | ADAPTADOR CURTO COM BOLSA E ROSCA PARA REGISTRO, PVC, SOLDÁVEL, DN 75MM X 2.1/2, INSTALADO EM PRUMADA DE ÁGUA - FORNECIMENTO E INSTALAÇÃO. AF_12/2014 | un | 2020-01-01
89614-SNP | SINAPI-N | LUVA, PVC, SOLDÁVEL, DN 85MM, INSTALADO EM PRUMADA DE ÁGUA - FORNECIMENTO E INSTALAÇÃO. AF_12/2014 | un | 2020-01-01
89615-SNP | SINAPI-N | UNIÃO, PVC, SOLDÁVEL, DN 85MM, INSTALADO EM PRUMADA DE ÁGUA - FORNECIMENTO E INSTALAÇÃO. AF_12/2014 | un | 2020-01-01
89616-SNP | SINAPI-N | ADAPTADOR CURTO COM BOLSA E ROSCA PARA REGISTRO, PVC, SOLDÁVEL, DN 85MM X 3, INSTALADO EM PRUMADA DE ÁGUA - FORNECIMENTO E INSTALAÇÃO. AF_12/2014 | un | 2020-01-01
89617-SNP | SINAPI-N | TE, PVC, SOLDÁVEL, DN 25MM, INSTALADO EM PRUMADA DE ÁGUA - FORNECIMENTO E INSTALAÇÃO. AF_12/2014 | un | 2020-01-01
89618-SNP | SINAPI-N | TÊ COM BUCHA DE LATÃO NA BOLSA CENTRAL, PVC, SOLDÁVEL, DN 25MM X 1/2, INSTALADO EM PRUMADA DE ÁGUA - FORNECIMENTO E INSTALAÇÃO. AF_12/2014 | un | 2020-01-01
89619-SNP | SINAPI-N | TÊ DE REDUÇÃO, PVC, SOLDÁVEL, DN 25MM X 20MM, INSTALADO EM PRUMADA DE ÁGUA - FORNECIMENTO E INSTALAÇÃO. AF_12/2014 | un | 2020-01-01
89620-SNP | SINAPI-N | TE, PVC, SOLDÁVEL, DN 32MM, INSTALADO EM PRUMADA DE ÁGUA - FORNECIMENTO E INSTALAÇÃO. AF_12/2014 | un | 2020-01-01
89621-SNP | SINAPI-N | TÊ COM BUCHA DE LATÃO NA BOLSA CENTRAL, PVC, SOLDÁVEL, DN 32MM X 3/4, INSTALADO EM PRUMADA DE ÁGUA - FORNECIMENTO E INSTALAÇÃO. AF_12/2014 | un | 2020-01-01
89622-SNP | SINAPI-N | TÊ DE REDUÇÃO, PVC, SOLDÁVEL, DN 32MM X 25MM, INSTALADO EM PRUMADA DE ÁGUA - FORNECIMENTO E INSTALAÇÃO. AF_12/2014 | un | 2020-01-01
89623-SNP | SINAPI-N | TE, PVC, SOLDÁVEL, DN 40MM, INSTALADO EM PRUMADA DE ÁGUA - FORNECIMENTO E INSTALAÇÃO. AF_12/2014 | un | 2020-01-01
89624-SNP | SINAPI-N | TÊ DE REDUÇÃO, PVC, SOLDÁVEL, DN 40MM X 32MM, INSTALADO EM PRUMADA DE ÁGUA - FORNECIMENTO E INSTALAÇÃO. AF_12/2014 | un | 2020-01-01
89625-SNP | SINAPI-N | TE, PVC, SOLDÁVEL, DN 50MM, INSTALADO EM PRUMADA DE ÁGUA - FORNECIMENTO E INSTALAÇÃO. AF_12/2014 | un | 2020-01-01
89626-SNP | SINAPI-N | TÊ DE REDUÇÃO, PVC, SOLDÁVEL, DN 50MM X 40MM, INSTALADO EM PRUMADA DE ÁGUA - FORNECIMENTO E INSTALAÇÃO. AF_12/2014 | un | 2020-01-01
89627-SNP | SINAPI-N | TÊ DE REDUÇÃO, PVC, SOLDÁVEL, DN 50MM X 25MM, INSTALADO EM PRUMADA DE ÁGUA - FORNECIMENTO E INSTALAÇÃO. AF_12/2014 | un | 2020-01-01
89628-SNP | SINAPI-N | TE, PVC, SOLDÁVEL, DN 60MM, INSTALADO EM PRUMADA DE ÁGUA - FORNECIMENTO E INSTALAÇÃO. AF_12/2014 | un | 2020-01-01
89629-SNP | SINAPI-N | TE, PVC, SOLDÁVEL, DN 75MM, INSTALADO EM PRUMADA DE ÁGUA - FORNECIMENTO E INSTALAÇÃO. AF_12/2014 | un | 2020-01-01
89630-SNP | SINAPI-N | TE DE REDUÇÃO, PVC, SOLDÁVEL, DN 75MM X 50MM, INSTALADO EM PRUMADA DE ÁGUA - FORNECIMENTO E INSTALAÇÃO. AF_12/2014 | un | 2020-01-01
89631-SNP | SINAPI-N | TE, PVC, SOLDÁVEL, DN 85MM, INSTALADO EM PRUMADA DE ÁGUA - FORNECIMENTO E INSTALAÇÃO. AF_12/2014 | un | 2020-01-01
89632-SNP | SINAPI-N | TE DE REDUÇÃO, PVC, SOLDÁVEL, DN 85MM X 60MM, INSTALADO EM PRUMADA DE ÁGUA - FORNECIMENTO E INSTALAÇÃO. AF_12/2014 | un | 2020-01-01
89633-SNP | SINAPI-N | TUBO, CPVC, SOLDÁVEL, DN 15MM, INSTALADO EM RAMAL OU SUB-RAMAL DE ÁGUA - FORNECIMENTO E INSTALAÇÃO. AF_12/2014 | m | 2020-01-01
89634-SNP | SINAPI-N | TUBO, CPVC, SOLDÁVEL, DN 22MM, INSTALADO EM RAMAL OU SUB-RAMAL DE ÁGUA - FORNECIMENTO E INSTALAÇÃO. AF_12/2014 | m | 2020-01-01
89635-SNP | SINAPI-N | TUBO, CPVC, SOLDÁVEL, DN 28MM, INSTALADO EM RAMAL OU SUB-RAMAL DE ÁGUA - FORNECIMENTO E INSTALAÇÃO. AF_12/2014 | m | 2020-01-01
89636-SNP | SINAPI-N | TUBO, CPVC, SOLDÁVEL, DN 35MM, INSTALADO EM RAMAL OU SUB-RAMAL DE ÁGUA FORNECIMENTO E INSTALAÇÃO. AF_12/2014 | m | 2020-01-01
89637-SNP | SINAPI-N | JOELHO 90 GRAUS, CPVC, SOLDÁVEL, DN 15MM, INSTALADO EM RAMAL OU SUB-RAMAL DE ÁGUA - FORNECIMENTO E INSTALAÇÃO. AF_12/2014 | un | 2020-01-01
89638-SNP | SINAPI-N | JOELHO 45 GRAUS, CPVC, SOLDÁVEL, DN 15MM, INSTALADO EM RAMAL OU SUB-RAMAL DE ÁGUA - FORNECIMENTO E INSTALAÇÃO. AF_12/2014 | un | 2020-01-01
89639-SNP | SINAPI-N | CURVA 90 GRAUS, CPVC, SOLDÁVEL, DN 15MM, INSTALADO EM RAMAL OU SUB-RAMAL DE ÁGUA - FORNECIMENTO E INSTALAÇÃO. AF_12/2014 | un | 2020-01-01
89640-SNP | SINAPI-N | JOELHO DE TRANSIÇÃO, 90 GRAUS, CPVC, SOLDÁVEL, DN 15MM X 1/2", INSTALADO EM RAMAL OU SUB-RAMAL DE ÁGUA - FORNECIMENTO E INSTALAÇÃO. AF_12/2014 | un | 2020-01-01
89641-SNP | SINAPI-N | JOELHO 90 GRAUS, CPVC, SOLDÁVEL, DN 22MM, INSTALADO EM RAMAL OU SUB-RAMAL DE ÁGUA - FORNECIMENTO E INSTALAÇÃO. AF_12/2014 | un | 2020-01-01
89642-SNP | SINAPI-N | JOELHO 45 GRAUS, CPVC, SOLDÁVEL, DN 22MM, INSTALADO EM RAMAL OU SUB-RAMAL DE ÁGUA - FORNECIMENTO E INSTALAÇÃO. AF_12/2014 | un | 2020-01-01
89643-SNP | SINAPI-N | CURVA 90 GRAUS, CPVC, SOLDÁVEL, DN 22MM, INSTALADO EM RAMAL OU SUB-RAMAL DE ÁGUA - FORNECIMENTO E INSTALAÇÃO. AF_12/2014 | un | 2020-01-01
89644-SNP | SINAPI-N | JOELHO DE TRANSIÇÃO, 90 GRAUS, CPVC, SOLDÁVEL, DN 22MM X 1/2", INSTALADO EM RAMAL OU SUB-RAMAL DE ÁGUA - FORNECIMENTO E INSTALAÇÃO. AF_12/2014 | un | 2020-01-01
89645-SNP | SINAPI-N | JOELHO DE TRANSIÇÃO, 90 GRAUS, CPVC, SOLDÁVEL, DN 22MM X 3/4", INSTALADO EM RAMAL OU SUB-RAMAL DE ÁGUA - FORNECIMENTO E INSTALAÇÃO. AF_12/2014 | un | 2020-01-01
89646-SNP | SINAPI-N | JOELHO 90 GRAUS, CPVC, SOLDÁVEL, DN 28MM, INSTALADO EM RAMAL OU SUB-RAMAL DE ÁGUA - FORNECIMENTO E INSTALAÇÃO. AF_12/2014 | un | 2020-01-01
89647-SNP | SINAPI-N | JOELHO 45 GRAUS, CPVC, SOLDÁVEL, DN 28MM, INSTALADO EM RAMAL OU SUB-RAMAL DE ÁGUA FORNECIMENTO E INSTALAÇÃO. AF_12/2014 | un | 2020-01-01
89648-SNP | SINAPI-N | CURVA 90 GRAUS, CPVC, SOLDÁVEL, DN 28MM, INSTALADO EM RAMAL OU SUB-RAMAL DE ÁGUA FORNECIMENTO E INSTALAÇÃO. AF_12/2014 | un | 2020-01-01
89649-SNP | SINAPI-N | JOELHO 90 GRAUS, CPVC, SOLDÁVEL, DN 35MM, INSTALADO EM RAMAL OU SUB-RAMAL DE ÁGUA FORNECIMENTO E INSTALAÇÃO. AF_12/2014 | un | 2020-01-01
89650-SNP | SINAPI-N | JOELHO 45 GRAUS, CPVC, SOLDÁVEL, DN 35MM, INSTALADO EM RAMAL OU SUB-RAMAL DE ÁGUA FORNECIMENTO E INSTALAÇÃO. AF_12/2014 | un | 2020-01-01
89651-SNP | SINAPI-N | LUVA, CPVC, SOLDÁVEL, DN 15MM, INSTALADO EM RAMAL OU SUB-RAMAL DE ÁGUA - FORNECIMENTO E INSTALAÇÃO. AF_12/2014 | un | 2020-01-01
89652-SNP | SINAPI-N | LUVA DE CORRER, CPVC, SOLDÁVEL, DN 15MM, INSTALADO EM RAMAL OU SUB-RAMAL DE ÁGUA FORNECIMENTO E INSTALAÇÃO. AF_12/2014 | un | 2020-01-01
89653-SNP | SINAPI-N | LUVA DE TRANSIÇÃO, CPVC, SOLDÁVEL, DN15MM X 1/2", INSTALADO EM RAMAL OU SUB-RAMAL DE ÁGUA - FORNECIMENTO E INSTALAÇÃO. AF_12/2014 | un | 2020-01-01
89654-SNP | SINAPI-N | UNIÃO, CPVC, SOLDÁVEL, DN15MM, INSTALADO EM RAMAL OU SUB-RAMAL DE ÁGUA FORNECIMENTO E INSTALAÇÃO. AF_12/2014 | un | 2020-01-01
89655-SNP | SINAPI-N | CONECTOR, CPVC, SOLDÁVEL, DN 15MM X 1/2, INSTALADO EM RAMAL OU SUB-RAMAL DE ÁGUA FORNECIMENTO E INSTALAÇÃO. AF_12/2014 | un | 2020-01-01
89656-SNP | SINAPI-N | ADAPTADOR, CPVC, SOLDÁVEL, DN15MM, INSTALADO EM RAMAL OU SUB-RAMAL DE ÁGUA FORNECIMENTO E INSTALAÇÃO. AF_12/2014 | un | 2020-01-01
89657-SNP | SINAPI-N | CURVA DE TRANSPOSIÇÃO, CPVC, SOLDÁVEL, DN15MM, INSTALADO EM RAMAL OU SUB-RAMAL DE ÁGUA FORNECIMENTO E INSTALAÇÃO. AF_12/2014 | un | 2020-01-01
89658-SNP | SINAPI-N | LUVA, CPVC, SOLDÁVEL, DN 22MM, INSTALADO EM RAMAL OU SUB-RAMAL DE ÁGUA FORNECIMENTO E INSTALAÇÃO. AF_12/2014 | un | 2020-01-01
89659-SNP | SINAPI-N | LUVA DE CORRER, CPVC, SOLDÁVEL, DN 22MM, INSTALADO EM RAMAL OU SUB-RAMAL DE ÁGUA FORNECIMENTO E INSTALAÇÃO. AF_12/2014 | un | 2020-01-01
89660-SNP | SINAPI-N | LUVA DE TRANSIÇÃO, CPVC, SOLDÁVEL, DN22MM X 25MM, INSTALADO EM RAMAL OU SUB-RAMAL DE ÁGUA - FORNECIMENTO E INSTALAÇÃO. AF_12/2014 | un | 2020-01-01
89661-SNP | SINAPI-N | UNIÃO, CPVC, SOLDÁVEL, DN22MM, INSTALADO EM RAMAL OU SUB-RAMAL DE ÁGUA FORNECIMENTO E INSTALAÇÃO. AF_12/2014 | un | 2020-01-01
89662-SNP | SINAPI-N | CONECTOR, CPVC, SOLDÁVEL, DN 22MM X 1/2, INSTALADO EM RAMAL OU SUB-RAMAL DE ÁGUA FORNECIMENTO E INSTALAÇÃO. AF_12/2014 | un | 2020-01-01
89663-SNP | SINAPI-N | ADAPTADOR, CPVC, SOLDÁVEL, DN22MM, INSTALADO EM RAMAL OU SUB-RAMAL DE ÁGUA FORNECIMENTO E INSTALAÇÃO. AF_12/2014 | un | 2020-01-01
89664-SNP | SINAPI-N | CURVA DE TRANSPOSIÇÃO, CPVC, SOLDÁVEL, DN22MM, INSTALADO EM RAMAL OU SUB-RAMAL DE ÁGUA FORNECIMENTO E INSTALAÇÃO. AF_12/2014 | un | 2020-01-01
89665-SNP | SINAPI-N | REDUÇÃO EXCÊNTRICA, PVC, SERIE R, ÁGUA PLUVIAL, DN 75 X 50 MM, JUNTA ELÁSTICA, FORNECIDO E INSTALADO EM CONDUTORES VERTICAIS DE ÁGUAS PLUVIAIS. AF_12/2014 | un | 2020-01-01
89666-SNP | SINAPI-N | BUCHA DE REDUÇÃO, CPVC, SOLDÁVEL, DN22MM X 15MM, INSTALADO EM RAMAL OU SUB-RAMAL DE ÁGUA FORNECIMENTO E INSTALAÇÃO. AF_12/2014 | un | 2020-01-01
89667-SNP | SINAPI-N | TÊ DE INSPEÇÃO, PVC, SERIE R, ÁGUA PLUVIAL, DN 75 MM, JUNTA ELÁSTICA, FORNECIDO E INSTALADO EM CONDUTORES VERTICAIS DE ÁGUAS PLUVIAIS. AF_12/2014 | un | 2020-01-01
89668-SNP | SINAPI-N | CONECTOR, CPVC, SOLDÁVEL, DN22MM X 3/4", INSTALADO EM RAMAL OU SUB-RAMAL DE ÁGUA - FORNECIMENTO E INSTALAÇÃO. AF_12/2014 | un | 2020-01-01
89669-SNP | SINAPI-N | LUVA SIMPLES, PVC, SERIE R, ÁGUA PLUVIAL, DN 100 MM, JUNTA ELÁSTICA, FORNECIDO E INSTALADO EM CONDUTORES VERTICAIS DE ÁGUAS PLUVIAIS. AF_12/2014 | un | 2020-01-01
89670-SNP | SINAPI-N | LUVA, CPVC, SOLDÁVEL, DN 28MM, INSTALADO EM RAMAL OU SUB-RAMAL DE ÁGUA FORNECIMENTO E INSTALAÇÃO. AF_12/2014 | un | 2020-01-01
89671-SNP | SINAPI-N | LUVA DE CORRER, PVC, SERIE R, ÁGUA PLUVIAL, DN 100 MM, JUNTA ELÁSTICA, FORNECIDO E INSTALADO EM CONDUTORES VERTICAIS DE ÁGUAS PLUVIAIS. AF_12/2014 | un | 2020-01-01
89672-SNP | SINAPI-N | LUVA DE CORRER, CPVC, SOLDÁVEL, DN 28MM, INSTALADO EM RAMAL OU SUB-RAMAL DE ÁGUA FORNECIMENTO E INSTALAÇÃO. AF_12/2014 | un | 2020-01-01
89673-SNP | SINAPI-N | REDUÇÃO EXCÊNTRICA, PVC, SERIE R, ÁGUA PLUVIAL, DN 100 X 75 MM, JUNTA ELÁSTICA, FORNECIDO E INSTALADO EM CONDUTORES VERTICAIS DE ÁGUAS PLUVIAIS. AF_12/2014 | un | 2020-01-01
89674-SNP | SINAPI-N | UNIÃO, CPVC, SOLDÁVEL, DN28MM, INSTALADO EM RAMAL OU SUB-RAMAL DE ÁGUA FORNECIMENTO E INSTALAÇÃO. AF_12/2014 | un | 2020-01-01
89675-SNP | SINAPI-N | TÊ DE INSPEÇÃO, PVC, SERIE R, ÁGUA PLUVIAL, DN 100 MM, JUNTA ELÁSTICA, FORNECIDO E INSTALADO EM CONDUTORES VERTICAIS DE ÁGUAS PLUVIAIS. AF_12/2014 | un | 2020-01-01
89676-SNP | SINAPI-N | CONECTOR, CPVC, SOLDÁVEL, DN 28MM X 1, INSTALADO EM RAMAL OU SUB-RAMAL DE ÁGUA FORNECIMENTO E INSTALAÇÃO. AF_12/2014 | un | 2020-01-01
89677-SNP | SINAPI-N | LUVA SIMPLES, PVC, SERIE R, ÁGUA PLUVIAL, DN 150 MM, JUNTA ELÁSTICA, FORNECIDO E INSTALADO EM CONDUTORES VERTICAIS DE ÁGUAS PLUVIAIS. AF_12/2014 | un | 2020-01-01
89678-SNP | SINAPI-N | BUCHA DE REDUÇÃO, CPVC, SOLDÁVEL, DN28MM X 22MM, INSTALADO EM RAMAL OU SUB-RAMAL DE ÁGUA FORNECIMENTO E INSTALAÇÃO. AF_12/2014 | un | 2020-01-01
89679-SNP | SINAPI-N | LUVA DE CORRER, PVC, SERIE R, ÁGUA PLUVIAL, DN 150 MM, JUNTA ELÁSTICA, FORNECIDO E INSTALADO EM CONDUTORES VERTICAIS DE ÁGUAS PLUVIAIS. AF_12/2014 | un | 2020-01-01
89680-SNP | SINAPI-N | LUVA, CPVC, SOLDÁVEL, DN 35MM, INSTALADO EM RAMAL OU SUB-RAMAL DE ÁGUA FORNECIMENTO E INSTALAÇÃO. AF_12/2014 | un | 2020-01-01
89681-SNP | SINAPI-N | REDUÇÃO EXCÊNTRICA, PVC, SERIE R, ÁGUA PLUVIAL, DN 150 X 100 MM, JUNTA ELÁSTICA, FORNECIDO E INSTALADO EM CONDUTORES VERTICAIS DE ÁGUAS PLUVIAIS. AF_12/2014 | un | 2020-01-01
89682-SNP | SINAPI-N | LUVA DE CORRER, CPVC, SOLDÁVEL, DN 35MM, INSTALADO EM RAMAL OU SUB-RAMAL DE ÁGUA FORNECIMENTO E INSTALAÇÃO. AF_12/2014 | un | 2020-01-01
89684-SNP | SINAPI-N | UNIÃO, CPVC, SOLDÁVEL, DN35MM, INSTALADO EM RAMAL OU SUB-RAMAL DE ÁGUA FORNECIMENTO E INSTALAÇÃO. AF_12/2014 | un | 2020-01-01
89685-SNP | SINAPI-N | JUNÇÃO SIMPLES, PVC, SERIE R, ÁGUA PLUVIAL, DN 75 X 75 MM, JUNTA ELÁSTICA, FORNECIDO E INSTALADO EM CONDUTORES VERTICAIS DE ÁGUAS PLUVIAIS. AF_12/2014 | un | 2020-01-01
89686-SNP | SINAPI-N | CONECTOR, CPVC, SOLDÁVEL, DN 35MM X 1 1/4, INSTALADO EM RAMAL OU SUB-RAMAL DE ÁGUA FORNECIMENTO E INSTALAÇÃO. AF_12/2014 | un | 2020-01-01
89687-SNP | SINAPI-N | TÊ, PVC, SERIE R, ÁGUA PLUVIAL, DN 75 X 75 MM, JUNTA ELÁSTICA, FORNECIDO E INSTALADO EM CONDUTORES VERTICAIS DE ÁGUAS PLUVIAIS. AF_12/2014 | un | 2020-01-01
89689-SNP | SINAPI-N | BUCHA DE REDUÇÃO, CPVC, SOLDÁVEL, DN35MM X 28MM, INSTALADO EM RAMAL OU SUB-RAMAL DE ÁGUA FORNECIMENTO E INSTALAÇÃO. AF_12/2014 | un | 2020-01-01
89690-SNP | SINAPI-N | JUNÇÃO SIMPLES, PVC, SERIE R, ÁGUA PLUVIAL, DN 100 X 100 MM, JUNTA ELÁSTICA, FORNECIDO E INSTALADO EM CONDUTORES VERTICAIS DE ÁGUAS PLUVIAIS. AF_12/2014 | un | 2020-01-01
89691-SNP | SINAPI-N | TE, CPVC, SOLDÁVEL, DN 15MM, INSTALADO EM RAMAL OU SUB-RAMAL DE ÁGUA - FORNECIMENTO E INSTALAÇÃO. AF_12/2014 | un | 2020-01-01
89692-SNP | SINAPI-N | JUNÇÃO SIMPLES, PVC, SERIE R, ÁGUA PLUVIAL, DN 100 X 75 MM, JUNTA ELÁSTICA, FORNECIDO E INSTALADO EM CONDUTORES VERTICAIS DE ÁGUAS PLUVIAIS. AF_12/2014 | un | 2020-01-01
89693-SNP | SINAPI-N | TÊ, PVC, SERIE R, ÁGUA PLUVIAL, DN 100 X 100 MM, JUNTA ELÁSTICA, FORNECIDO E INSTALADO EM CONDUTORES VERTICAIS DE ÁGUAS PLUVIAIS. AF_12/2014 | un | 2020-01-01
89694-SNP | SINAPI-N | TE DE TRANSIÇÃO, CPVC, SOLDÁVEL, DN 15MM X 1/2, INSTALADO EM RAMAL OU SUB-RAMAL DE ÁGUA FORNECIMENTO E INSTALAÇÃO. AF_12/2014 | un | 2020-01-01
89695-SNP | SINAPI-N | TÊ MISTURADOR, CPVC, SOLDÁVEL, DN15MM, INSTALADO EM RAMAL OU SUB-RAMAL DE ÁGUA FORNECIMENTO E INSTALAÇÃO. AF_12/2014 | un | 2020-01-01
89696-SNP | SINAPI-N | TÊ, PVC, SERIE R, ÁGUA PLUVIAL, DN 100 X 75 MM, JUNTA ELÁSTICA, FORNECIDO E INSTALADO EM CONDUTORES VERTICAIS DE ÁGUAS PLUVIAIS. AF_12/2014 | un | 2020-01-01
89697-SNP | SINAPI-N | TE, CPVC, SOLDÁVEL, DN 22MM, INSTALADO EM RAMAL OU SUB-RAMAL DE ÁGUA - FORNECIMENTO E INSTALAÇÃO. AF_12/2014 | un | 2020-01-01
89698-SNP | SINAPI-N | JUNÇÃO SIMPLES, PVC, SERIE R, ÁGUA PLUVIAL, DN 150 X 150 MM, JUNTA ELÁSTICA, FORNECIDO E INSTALADO EM CONDUTORES VERTICAIS DE ÁGUAS PLUVIAIS. AF_12/2014 | un | 2020-01-01
89699-SNP | SINAPI-N | JUNÇÃO SIMPLES, PVC, SERIE R, ÁGUA PLUVIAL, DN 150 X 100 MM, JUNTA ELÁSTICA, FORNECIDO E INSTALADO EM CONDUTORES VERTICAIS DE ÁGUAS PLUVIAIS. AF_12/2014 | un | 2020-01-01
89700-SNP | SINAPI-N | TE DE TRANSIÇÃO, CPVC, SOLDÁVEL, DN 22MM X 1/2, INSTALADO EM RAMAL OU SUB-RAMAL DE ÁGUA FORNECIMENTO E INSTALAÇÃO. AF_12/2014 | un | 2020-01-01
89701-SNP | SINAPI-N | TÊ, PVC, SERIE R, ÁGUA PLUVIAL, DN 150 X 150 MM, JUNTA ELÁSTICA, FORNECIDO E INSTALADO EM CONDUTORES VERTICAIS DE ÁGUAS PLUVIAIS. AF_12/2014 | un | 2020-01-01
89702-SNP | SINAPI-N | TÊ MISTURADOR, CPVC, SOLDÁVEL, DN22MM, INSTALADO EM RAMAL OU SUB-RAMAL DE ÁGUA FORNECIMENTO E INSTALAÇÃO. AF_12/2014 | un | 2020-01-01
89703-SNP | SINAPI-N | TE MISTURADOR DE TRANSIÇÃO, CPVC, SOLDÁVEL, DN 22MM X 3/4", INSTALADO EM RAMAL OU SUB-RAMAL DE ÁGUA - FORNECIMENTO E INSTALAÇÃO. AF_12/2014 | un | 2020-01-01
89704-SNP | SINAPI-N | TÊ, PVC, SERIE R, ÁGUA PLUVIAL, DN 150 X 100 MM, JUNTA ELÁSTICA, FORNECIDO E INSTALADO EM CONDUTORES VERTICAIS DE ÁGUAS PLUVIAIS. AF_12/2014 | un | 2020-01-01
89705-SNP | SINAPI-N | TÊ, CPVC, SOLDÁVEL, DN28MM, INSTALADO EM RAMAL OU SUB-RAMAL DE ÁGUA FORNECIMENTO E INSTALAÇÃO. AF_12/2014 | un | 2020-01-01
89706-SNP | SINAPI-N | TÊ, CPVC, SOLDÁVEL, DN35MM, INSTALADO EM RAMAL OU SUB-RAMAL DE ÁGUA FORNECIMENTO E INSTALAÇÃO. AF_12/2014 | un | 2020-01-01
89707-SNP | SINAPI-N | CAIXA SIFONADA, PVC, DN 100 X 100 X 50 MM, JUNTA ELÁSTICA, FORNECIDA E INSTALADA EM RAMAL DE DESCARGA OU EM RAMAL DE ESGOTO SANITÁRIO. AF_12/2014 | un | 2020-01-01
89708-SNP | SINAPI-N | CAIXA SIFONADA, PVC, DN 150 X 185 X 75 MM, JUNTA ELÁSTICA, FORNECIDA E INSTALADA EM RAMAL DE DESCARGA OU EM RAMAL DE ESGOTO SANITÁRIO. AF_12/2014 | un | 2020-01-01
89709-SNP | SINAPI-N | RALO SIFONADO, PVC, DN 100 X 40 MM, JUNTA SOLDÁVEL, FORNECIDO E INSTALADO EM RAMAL DE DESCARGA OU EM RAMAL DE ESGOTO SANITÁRIO. AF_12/2014 | un | 2020-01-01
89710-SNP | SINAPI-N | RALO SECO, PVC, DN 100 X 40 MM, JUNTA SOLDÁVEL, FORNECIDO E INSTALADO EM RAMAL DE DESCARGA OU EM RAMAL DE ESGOTO SANITÁRIO. AF_12/2014 | un | 2020-01-01
89711-SNP | SINAPI-N | TUBO PVC, SERIE NORMAL, ESGOTO PREDIAL, DN 40 MM, FORNECIDO E INSTALADO EM RAMAL DE DESCARGA OU RAMAL DE ESGOTO SANITÁRIO. AF_12/2014 | m | 2020-01-01
89712-SNP | SINAPI-N | TUBO PVC, SERIE NORMAL, ESGOTO PREDIAL, DN 50 MM, FORNECIDO E INSTALADO EM RAMAL DE DESCARGA OU RAMAL DE ESGOTO SANITÁRIO. AF_12/2014 | m | 2020-01-01
89713-SNP | SINAPI-N | TUBO PVC, SERIE NORMAL, ESGOTO PREDIAL, DN 75 MM, FORNECIDO E INSTALADO EM RAMAL DE DESCARGA OU RAMAL DE ESGOTO SANITÁRIO. AF_12/2014 | m | 2020-01-01
89714-SNP | SINAPI-N | TUBO PVC, SERIE NORMAL, ESGOTO PREDIAL, DN 100 MM, FORNECIDO E INSTALADO EM RAMAL DE DESCARGA OU RAMAL DE ESGOTO SANITÁRIO. AF_12/2014 | m | 2020-01-01
89715-SNP | SINAPI-N | TUBO, CPVC, SOLDÁVEL, DN 22MM, INSTALADO EM RAMAL DE DISTRIBUIÇÃO DE ÁGUA FORNECIMENTO E INSTALAÇÃO. AF_12/2014 | un | 2017-06-01
89716-SNP | SINAPI-N | TUBO, CPVC, SOLDÁVEL, DN 22MM, INSTALADO EM RAMAL DE DISTRIBUIÇÃO DE ÁGUA - FORNECIMENTO E INSTALAÇÃO. AF_12/2014 | m | 2020-01-01
89717-SNP | SINAPI-N | TUBO, CPVC, SOLDÁVEL, DN 28MM, INSTALADO EM RAMAL DE DISTRIBUIÇÃO DE ÁGUA - FORNECIMENTO E INSTALAÇÃO. AF_12/2014 | m | 2020-01-01
89718-SNP | SINAPI-N | TUBO, CPVC, SOLDÁVEL, DN 35MM, INSTALADO EM RAMAL DE DISTRIBUIÇÃO DE ÁGUA FORNECIMENTO E INSTALAÇÃO. AF_12/2014 | m | 2020-01-01
89719-SNP | SINAPI-N | JOELHO 90 GRAUS, CPVC, SOLDÁVEL, DN 22MM, INSTALADO EM RAMAL DE DISTRIBUIÇÃO DE ÁGUA FORNECIMENTO E INSTALAÇÃO. AF_12/2014 | un | 2020-01-01
89720-SNP | SINAPI-N | JOELHO 45 GRAUS, CPVC, SOLDÁVEL, DN 22MM, INSTALADO EM RAMAL DE DISTRIBUIÇÃO DE ÁGUA FORNECIMENTO E INSTALAÇÃO. AF_12/2014 | un | 2020-01-01
89721-SNP | SINAPI-N | CURVA 90 GRAUS, CPVC, SOLDÁVEL, DN 22MM, INSTALADO EM RAMAL DE DISTRIBUIÇÃO DE ÁGUA - FORNECIMENTO E INSTALAÇÃO. AF_12/2014 | un | 2020-01-01
89722-SNP | SINAPI-N | JOELHO DE TRANSIÇÃO, 90 GRAUS, CPVC, SOLDÁVEL, DN 22MM X 1/2", INSTALADO EM RAMAL DE ALIMENTAÇAÕ DE ÁGUA - FORNECIMENTO E INSTALAÇÃO. AF_12/2014 | un | 2020-01-01
89723-SNP | SINAPI-N | JOELHO 90 GRAUS, CPVC, SOLDÁVEL, DN 28MM, INSTALADO EM RAMAL DE DISTRIBUIÇÃO DE ÁGUA FORNECIMENTO E INSTALAÇÃO. AF_12/2014 | un | 2020-01-01
89724-SNP | SINAPI-N | JOELHO 90 GRAUS, PVC, SERIE NORMAL, ESGOTO PREDIAL, DN 40 MM, JUNTA SOLDÁVEL, FORNECIDO E INSTALADO EM RAMAL DE DESCARGA OU RAMAL DE ESGOTO SANITÁRIO. AF_12/2014 | un | 2020-01-01
89725-SNP | SINAPI-N | JOELHO 45 GRAUS, CPVC, SOLDÁVEL, DN 28MM, INSTALADO EM RAMAL DE DISTRIBUIÇÃO DE ÁGUA FORNECIMENTO E INSTALAÇÃO. AF_12/2014 | un | 2020-01-01
89726-SNP | SINAPI-N | JOELHO 45 GRAUS, PVC, SERIE NORMAL, ESGOTO PREDIAL, DN 40 MM, JUNTA SOLDÁVEL, FORNECIDO E INSTALADO EM RAMAL DE DESCARGA OU RAMAL DE ESGOTO SANITÁRIO. AF_12/2014 | un | 2020-01-01
89727-SNP | SINAPI-N | CURVA 90 GRAUS, CPVC, SOLDÁVEL, DN 28MM, INSTALADO EM RAMAL DE DISTRIBUIÇÃO DE ÁGUA FORNECIMENTO E INSTALAÇÃO. AF_12/2014 | un | 2020-01-01
89728-SNP | SINAPI-N | CURVA CURTA 90 GRAUS, PVC, SERIE NORMAL, ESGOTO PREDIAL, DN 40 MM, JUNTA SOLDÁVEL, FORNECIDO E INSTALADO EM RAMAL DE DESCARGA OU RAMAL DE ESGOTO SANITÁRIO. AF_12/2014 | un | 2020-01-01
89729-SNP | SINAPI-N | JOELHO 90 GRAUS, CPVC, SOLDÁVEL, DN 35MM, INSTALADO EM RAMAL DE DISTRIBUIÇÃO DE ÁGUA FORNECIMENTO E INSTALAÇÃO. AF_12/2014 | un | 2020-01-01
89730-SNP | SINAPI-N | CURVA LONGA 90 GRAUS, PVC, SERIE NORMAL, ESGOTO PREDIAL, DN 40 MM, JUNTA SOLDÁVEL, FORNECIDO E INSTALADO EM RAMAL DE DESCARGA OU RAMAL DE ESGOTO SANITÁRIO. AF_12/2014 | un | 2020-01-01
89731-SNP | SINAPI-N | JOELHO 90 GRAUS, PVC, SERIE NORMAL, ESGOTO PREDIAL, DN 50 MM, JUNTA ELÁSTICA, FORNECIDO E INSTALADO EM RAMAL DE DESCARGA OU RAMAL DE ESGOTO SANITÁRIO. AF_12/2014 | un | 2020-01-01
89732-SNP | SINAPI-N | JOELHO 45 GRAUS, PVC, SERIE NORMAL, ESGOTO PREDIAL, DN 50 MM, JUNTA ELÁSTICA, FORNECIDO E INSTALADO EM RAMAL DE DESCARGA OU RAMAL DE ESGOTO SANITÁRIO. AF_12/2014 | un | 2020-01-01
89733-SNP | SINAPI-N | CURVA CURTA 90 GRAUS, PVC, SERIE NORMAL, ESGOTO PREDIAL, DN 50 MM, JUNTA ELÁSTICA, FORNECIDO E INSTALADO EM RAMAL DE DESCARGA OU RAMAL DE ESGOTO SANITÁRIO. AF_12/2014 | un | 2020-01-01
89734-SNP | SINAPI-N | JOELHO 45 GRAUS, CPVC, SOLDÁVEL, DN 35MM, INSTALADO EM RAMAL DE DISTRIBUIÇÃO DE ÁGUA FORNECIMENTO E INSTALAÇÃO. AF_12/2014 | un | 2020-01-01
89735-SNP | SINAPI-N | CURVA LONGA 90 GRAUS, PVC, SERIE NORMAL, ESGOTO PREDIAL, DN 50 MM, JUNTA ELÁSTICA, FORNECIDO E INSTALADO EM RAMAL DE DESCARGA OU RAMAL DE ESGOTO SANITÁRIO. AF_12/2014 | un | 2020-01-01
89736-SNP | SINAPI-N | LUVA, CPVC, SOLDÁVEL, DN 22MM, INSTALADO EM RAMAL DE DISTRIBUIÇÃO DE ÁGUA FORNECIMENTO E INSTALAÇÃO. AF_12/2014 | un | 2020-01-01
89737-SNP | SINAPI-N | JOELHO 90 GRAUS, PVC, SERIE NORMAL, ESGOTO PREDIAL, DN 75 MM, JUNTA ELÁSTICA, FORNECIDO E INSTALADO EM RAMAL DE DESCARGA OU RAMAL DE ESGOTO SANITÁRIO. AF_12/2014 | un | 2020-01-01
89738-SNP | SINAPI-N | LUVA DE CORRER, CPVC, SOLDÁVEL, DN 22MM, INSTALADO EM RAMAL DE DISTRIBUIÇÃO DE ÁGUA FORNECIMENTO E INSTALAÇÃO. AF_12/2014 | un | 2020-01-01
89739-SNP | SINAPI-N | JOELHO 45 GRAUS, PVC, SERIE NORMAL, ESGOTO PREDIAL, DN 75 MM, JUNTA ELÁSTICA, FORNECIDO E INSTALADO EM RAMAL DE DESCARGA OU RAMAL DE ESGOTO SANITÁRIO. AF_12/2014 | un | 2020-01-01
89740-SNP | SINAPI-N | LUVA DE TRANSIÇÃO, CPVC, SOLDÁVEL, DN 22MM X 25MM, INSTALADO EM RAMAL DE DISTRIBUIÇÃO DE ÁGUA FORNECIMENTO E INSTALAÇÃO. AF_12/2014 | un | 2020-01-01
89741-SNP | SINAPI-N | UNIÃO, CPVC, SOLDÁVEL, DN 22MM, INSTALADO EM RAMAL DE DISTRIBUIÇÃO DE ÁGUA FORNECIMENTO E INSTALAÇÃO. AF_12/2014 | un | 2020-01-01
89742-SNP | SINAPI-N | CURVA CURTA 90 GRAUS, PVC, SERIE NORMAL, ESGOTO PREDIAL, DN 75 MM, JUNTA ELÁSTICA, FORNECIDO E INSTALADO EM RAMAL DE DESCARGA OU RAMAL DE ESGOTO SANITÁRIO. AF_12/2014 | un | 2020-01-01
89743-SNP | SINAPI-N | CURVA LONGA 90 GRAUS, PVC, SERIE NORMAL, ESGOTO PREDIAL, DN 75 MM, JUNTA ELÁSTICA, FORNECIDO E INSTALADO EM RAMAL DE DESCARGA OU RAMAL DE ESGOTO SANITÁRIO. AF_12/2014 | un | 2020-01-01
89744-SNP | SINAPI-N | JOELHO 90 GRAUS, PVC, SERIE NORMAL, ESGOTO PREDIAL, DN 100 MM, JUNTA ELÁSTICA, FORNECIDO E INSTALADO EM RAMAL DE DESCARGA OU RAMAL DE ESGOTO SANITÁRIO. AF_12/2014 | un | 2020-01-01
89745-SNP | SINAPI-N | CONECTOR, CPVC, SOLDÁVEL, DN 22MM X 1/2 , INSTALADO EM RAMAL DE DISTRIBUIÇÃO DE ÁGUA FORNECIMENTO E INSTALAÇÃO. AF_12/2014 | un | 2020-01-01
89746-SNP | SINAPI-N | JOELHO 45 GRAUS, PVC, SERIE NORMAL, ESGOTO PREDIAL, DN 100 MM, JUNTA ELÁSTICA, FORNECIDO E INSTALADO EM RAMAL DE DESCARGA OU RAMAL DE ESGOTO SANITÁRIO. AF_12/2014 | un | 2020-01-01
89747-SNP | SINAPI-N | ADAPTADOR, CPVC, SOLDÁVEL, DN 22MM, INSTALADO EM RAMAL DE DISTRIBUIÇÃO DE ÁGUA FORNECIMENTO E INSTALAÇÃO. AF_12/2014 | un | 2020-01-01
89748-SNP | SINAPI-N | CURVA CURTA 90 GRAUS, PVC, SERIE NORMAL, ESGOTO PREDIAL, DN 100 MM, JUNTA ELÁSTICA, FORNECIDO E INSTALADO EM RAMAL DE DESCARGA OU RAMAL DE ESGOTO SANITÁRIO. AF_12/2014 | un | 2020-01-01
89749-SNP | SINAPI-N | CURVA DE TRANSPOSIÇÃO, CPVC, SOLDÁVEL, DN 22MM, INSTALADO EM RAMAL DE DISTRIBUIÇÃO DE ÁGUA FORNECIMENTO E INSTALAÇÃO. AF_12/2014 | un | 2020-01-01
89750-SNP | SINAPI-N | CURVA LONGA 90 GRAUS, PVC, SERIE NORMAL, ESGOTO PREDIAL, DN 100 MM, JUNTA ELÁSTICA, FORNECIDO E INSTALADO EM RAMAL DE DESCARGA OU RAMAL DE ESGOTO SANITÁRIO. AF_12/2014 | un | 2020-01-01
89751-SNP | SINAPI-N | BUCHA DE REDUÇÃO, CPVC, SOLDÁVEL, DN 22MM X 15MM, INSTALADO EM RAMAL DE DISTRIBUIÇÃO DE ÁGUA FORNECIMENTO E INSTALAÇÃO. AF_12/2014 | un | 2020-01-01
89752-SNP | SINAPI-N | LUVA SIMPLES, PVC, SERIE NORMAL, ESGOTO PREDIAL, DN 40 MM, JUNTA SOLDÁVEL, FORNECIDO E INSTALADO EM RAMAL DE DESCARGA OU RAMAL DE ESGOTO SANITÁRIO. AF_12/2014 | un | 2020-01-01
89753-SNP | SINAPI-N | LUVA SIMPLES, PVC, SERIE NORMAL, ESGOTO PREDIAL, DN 50 MM, JUNTA ELÁSTICA, FORNECIDO E INSTALADO EM RAMAL DE DESCARGA OU RAMAL DE ESGOTO SANITÁRIO. AF_12/2014 | un | 2020-01-01
89754-SNP | SINAPI-N | LUVA DE CORRER, PVC, SERIE NORMAL, ESGOTO PREDIAL, DN 50 MM, JUNTA ELÁSTICA, FORNECIDO E INSTALADO EM RAMAL DE DESCARGA OU RAMAL DE ESGOTO SANITÁRIO. AF_12/2014 | un | 2020-01-01
89755-SNP | SINAPI-N | LUVA, CPVC, SOLDÁVEL, DN 28MM, INSTALADO EM RAMAL DE DISTRIBUIÇÃO DE ÁGUA FORNECIMENTO E INSTALAÇÃO. AF_12/2014 | un | 2020-01-01
89756-SNP | SINAPI-N | LUVA DE CORRER, CPVC, SOLDÁVEL, DN 28MM, INSTALADO EM RAMAL DE DISTRIBUIÇÃO DE ÁGUA FORNECIMENTO E INSTALAÇÃO. AF_12/2014 | un | 2020-01-01
89757-SNP | SINAPI-N | UNIÃO, CPVC, SOLDÁVEL, DN 28MM, INSTALADO EM RAMAL DE DISTRIBUIÇÃO DE ÁGUA FORNECIMENTO E INSTALAÇÃO. AF_12/2014 | un | 2020-01-01
89758-SNP | SINAPI-N | CONECTOR, CPVC, SOLDÁVEL, DN 28MM X 1 , INSTALADO EM RAMAL DE DISTRIBUIÇÃO DE ÁGUA FORNECIMENTO E INSTALAÇÃO. AF_12/2014 | un | 2020-01-01
89759-SNP | SINAPI-N | BUCHA DE REDUÇÃO, CPVC, SOLDÁVEL, DN 28MM X 22MM, INSTALADO EM RAMAL DE DISTRIBUIÇÃO DE ÁGUA - FORNECIMENTO E INSTALAÇÃO. AF_12/2014 | un | 2020-01-01
89760-SNP | SINAPI-N | LUVA, CPVC, SOLDÁVEL, DN 35MM, INSTALADO EM RAMAL DE DISTRIBUIÇÃO DE ÁGUA - FORNECIMENTO E INSTALAÇÃO. AF_12/2014 | un | 2020-01-01
89761-SNP | SINAPI-N | LUVA DE CORRER, CPVC, SOLDÁVEL, DN 35MM, INSTALADO EM RAMAL DE DISTRIBUIÇÃO DE ÁGUA - FORNECIMENTO E INSTALAÇÃO. AF_12/2014 | un | 2020-01-01
89762-SNP | SINAPI-N | UNIÃO, CPVC, SOLDÁVEL, DN35MM, INSTALADO EM RAMAL DE DISTRIBUIÇÃO DE ÁGUA - FORNECIMENTO E INSTALAÇÃO. AF_12/2014 | un | 2020-01-01
89763-SNP | SINAPI-N | CONECTOR, CPVC, SOLDÁVEL, DN 35MM X 1 1/4 , INSTALADO EM RAMAL DE DISTRIBUIÇÃO DE ÁGUA - FORNECIMENTO E INSTALAÇÃO. AF_12/2014 | un | 2020-01-01
89764-SNP | SINAPI-N | BUCHA DE REDUÇÃO, CPVC, SOLDÁVEL, DN35MM X 28MM, INSTALADO EM RAMAL DE DISTRIBUIÇÃO DE ÁGUA - FORNECIMENTO E INSTALAÇÃO. AF_12/2014 | un | 2020-01-01
89765-SNP | SINAPI-N | TE, CPVC, SOLDÁVEL, DN 22MM, INSTALADO EM RAMAL DE DISTRIBUIÇÃO DE ÁGUA - FORNECIMENTO E INSTALAÇÃO. AF_12/2014 | un | 2020-01-01
89766-SNP | SINAPI-N | TE DE TRANSIÇÃO, CPVC, SOLDÁVEL, DN 22MM X 1/2 , INSTALADO EM RAMAL DE DISTRIBUIÇÃO DE ÁGUA FORNECIMENTO E INSTALAÇÃO. AF_12/2014 | un | 2020-01-01
89767-SNP | SINAPI-N | TÊ MISTURADOR, CPVC, SOLDÁVEL, DN 22MM, INSTALADO EM RAMAL DE DISTRIBUIÇÃO DE ÁGUA - FORNECIMENTO E INSTALAÇÃO. AF_12/2014 | un | 2020-01-01
89768-SNP | SINAPI-N | TÊ, CPVC, SOLDÁVEL, DN 28MM, INSTALADO EM RAMAL DE DISTRIBUIÇÃO DE ÁGUA - FORNECIMENTO E INSTALAÇÃO. AF_12/2014 | un | 2020-01-01
89769-SNP | SINAPI-N | TÊ, CPVC, SOLDÁVEL, DN35MM, INSTALADO EM RAMAL DE DISTRIBUIÇÃO DE ÁGUA - FORNECIMENTO E INSTALAÇÃO. AF_12/2014 | un | 2020-01-01
89770-SNP | SINAPI-N | TUBO, CPVC, SOLDÁVEL, DN 35MM, INSTALADO EM PRUMADA DE ÁGUA FORNECIMENTO E INSTALAÇÃO. AF_12/2014 | m | 2020-01-01
89771-SNP | SINAPI-N | TUBO, CPVC, SOLDÁVEL, DN 42MM, INSTALADO EM PRUMADA DE ÁGUA FORNECIMENTO E INSTALAÇÃO. AF_12/2014 | m | 2020-01-01
89772-SNP | SINAPI-N | TUBO, CPVC, SOLDÁVEL, DN 54MM, INSTALADO EM PRUMADA DE ÁGUA FORNECIMENTO E INSTALAÇÃO. AF_12/2014 | m | 2020-01-01
89773-SNP | SINAPI-N | TUBO, CPVC, SOLDÁVEL, DN 73MM, INSTALADO EM PRUMADA DE ÁGUA FORNECIMENTO E INSTALAÇÃO. AF_12/2014 | m | 2020-01-01
89774-SNP | SINAPI-N | LUVA SIMPLES, PVC, SERIE NORMAL, ESGOTO PREDIAL, DN 75 MM, JUNTA ELÁSTICA, FORNECIDO E INSTALADO EM RAMAL DE DESCARGA OU RAMAL DE ESGOTO SANITÁRIO. AF_12/2014 | un | 2020-01-01
89775-SNP | SINAPI-N | TUBO, CPVC, SOLDÁVEL, DN 89MM, INSTALADO EM PRUMADA DE ÁGUA FORNECIMENTO E INSTALAÇÃO. AF_12/2014 | m | 2020-01-01
89776-SNP | SINAPI-N | LUVA DE CORRER, PVC, SERIE NORMAL, ESGOTO PREDIAL, DN 75 MM, JUNTA ELÁSTICA, FORNECIDO E INSTALADO EM RAMAL DE DESCARGA OU RAMAL DE ESGOTO SANITÁRIO. AF_12/2014 | un | 2020-01-01
89777-SNP | SINAPI-N | JOELHO 90 GRAUS, CPVC, SOLDÁVEL, DN 35MM, INSTALADO EM PRUMADA DE ÁGUA FORNECIMENTO E INSTALAÇÃO. AF_12/2014 | un | 2020-01-01
89778-SNP | SINAPI-N | LUVA SIMPLES, PVC, SERIE NORMAL, ESGOTO PREDIAL, DN 100 MM, JUNTA ELÁSTICA, FORNECIDO E INSTALADO EM RAMAL DE DESCARGA OU RAMAL DE ESGOTO SANITÁRIO. AF_12/2014 | un | 2020-01-01
89779-SNP | SINAPI-N | LUVA DE CORRER, PVC, SERIE NORMAL, ESGOTO PREDIAL, DN 100 MM, JUNTA ELÁSTICA, FORNECIDO E INSTALADO EM RAMAL DE DESCARGA OU RAMAL DE ESGOTO SANITÁRIO. AF_12/2014 | un | 2020-01-01
89780-SNP | SINAPI-N | JOELHO 45 GRAUS, CPVC, SOLDÁVEL, DN 35MM, INSTALADO EM PRUMADA DE ÁGUA - FORNECIMENTO E INSTALAÇÃO. AF_12/2014 | un | 2020-01-01
89781-SNP | SINAPI-N | JOELHO 90 GRAUS, CPVC, SOLDÁVEL, DN 42MM, INSTALADO EM PRUMADA DE ÁGUA FORNECIMENTO E INSTALAÇÃO. AF_12/2014 | un | 2020-01-01
89782-SNP | SINAPI-N | TE, PVC, SERIE NORMAL, ESGOTO PREDIAL, DN 40 X 40 MM, JUNTA SOLDÁVEL, FORNECIDO E INSTALADO EM RAMAL DE DESCARGA OU RAMAL DE ESGOTO SANITÁRIO. AF_12/2014 | un | 2020-01-01
89783-SNP | SINAPI-N | JUNÇÃO SIMPLES, PVC, SERIE NORMAL, ESGOTO PREDIAL, DN 40 MM, JUNTA SOLDÁVEL, FORNECIDO E INSTALADO EM RAMAL DE DESCARGA OU RAMAL DE ESGOTO SANITÁRIO. AF_12/2014 | un | 2020-01-01
89784-SNP | SINAPI-N | TE, PVC, SERIE NORMAL, ESGOTO PREDIAL, DN 50 X 50 MM, JUNTA ELÁSTICA, FORNECIDO E INSTALADO EM RAMAL DE DESCARGA OU RAMAL DE ESGOTO SANITÁRIO. AF_12/2014 | un | 2020-01-01
89785-SNP | SINAPI-N | JUNÇÃO SIMPLES, PVC, SERIE NORMAL, ESGOTO PREDIAL, DN 50 X 50 MM, JUNTA ELÁSTICA, FORNECIDO E INSTALADO EM RAMAL DE DESCARGA OU RAMAL DE ESGOTO SANITÁRIO. AF_12/2014 | un | 2020-01-01
89786-SNP | SINAPI-N | TE, PVC, SERIE NORMAL, ESGOTO PREDIAL, DN 75 X 75 MM, JUNTA ELÁSTICA, FORNECIDO E INSTALADO EM RAMAL DE DESCARGA OU RAMAL DE ESGOTO SANITÁRIO. AF_12/2014 | un | 2020-01-01
89787-SNP | SINAPI-N | JOELHO 45 GRAUS, CPVC, SOLDÁVEL, DN 42MM, INSTALADO EM PRUMADA DE ÁGUA FORNECIMENTO E INSTALAÇÃO. AF_12/2014 | un | 2020-01-01
89788-SNP | SINAPI-N | JOELHO 90 GRAUS, CPVC, SOLDÁVEL, DN 54MM, INSTALADO EM PRUMADA DE ÁGUA FORNECIMENTO E INSTALAÇÃO. AF_12/2014 | un | 2020-01-01
89789-SNP | SINAPI-N | JOELHO 45 GRAUS, CPVC, SOLDÁVEL, DN 54MM, INSTALADO EM PRUMADA DE ÁGUA FORNECIMENTO E INSTALAÇÃO. AF_12/2014 | un | 2020-01-01
89790-SNP | SINAPI-N | JOELHO 90 GRAUS, CPVC, SOLDÁVEL, DN 73MM, INSTALADO EM PRUMADA DE ÁGUA FORNECIMENTO E INSTALAÇÃO. AF_12/2014 | un | 2020-01-01
89791-SNP | SINAPI-N | JOELHO 45 GRAUS, CPVC, SOLDÁVEL, DN 73MM, INSTALADO EM PRUMADA DE ÁGUA FORNECIMENTO E INSTALAÇÃO. AF_12/2014 | un | 2020-01-01
89792-SNP | SINAPI-N | JOELHO 90 GRAUS, CPVC, SOLDÁVEL, DN 89MM, INSTALADO EM PRUMADA DE ÁGUA FORNECIMENTO E INSTALAÇÃO. AF_12/2014 | un | 2020-01-01
89793-SNP | SINAPI-N | JOELHO 45 GRAUS, CPVC, SOLDÁVEL, DN 89MM, INSTALADO EM PRUMADA DE ÁGUA FORNECIMENTO E INSTALAÇÃO. AF_12/2014 | un | 2020-01-01
89794-SNP | SINAPI-N | LUVA, CPVC, SOLDÁVEL, DN 35MM, INSTALADO EM PRUMADA DE ÁGUA FORNECIMENTO E INSTALAÇÃO. AF_12/2014 | un | 2020-01-01
89795-SNP | SINAPI-N | JUNÇÃO SIMPLES, PVC, SERIE NORMAL, ESGOTO PREDIAL, DN 75 X 75 MM, JUNTA ELÁSTICA, FORNECIDO E INSTALADO EM RAMAL DE DESCARGA OU RAMAL DE ESGOTO SANITÁRIO. AF_12/2014 | un | 2020-01-01
89796-SNP | SINAPI-N | TE, PVC, SERIE NORMAL, ESGOTO PREDIAL, DN 100 X 100 MM, JUNTA ELÁSTICA, FORNECIDO E INSTALADO EM RAMAL DE DESCARGA OU RAMAL DE ESGOTO SANITÁRIO. AF_12/2014 | un | 2020-01-01
89797-SNP | SINAPI-N | JUNÇÃO SIMPLES, PVC, SERIE NORMAL, ESGOTO PREDIAL, DN 100 X 100 MM, JUNTA ELÁSTICA, FORNECIDO E INSTALADO EM RAMAL DE DESCARGA OU RAMAL DE ESGOTO SANITÁRIO. AF_12/2014 | un | 2020-01-01
89798-SNP | SINAPI-N | TUBO PVC, SERIE NORMAL, ESGOTO PREDIAL, DN 50 MM, FORNECIDO E INSTALADO EM PRUMADA DE ESGOTO SANITÁRIO OU VENTILAÇÃO. AF_12/2014 | m | 2020-01-01
89799-SNP | SINAPI-N | TUBO PVC, SERIE NORMAL, ESGOTO PREDIAL, DN 75 MM, FORNECIDO E INSTALADO EM PRUMADA DE ESGOTO SANITÁRIO OU VENTILAÇÃO. AF_12/2014 | m | 2020-01-01
89800-SNP | SINAPI-N | TUBO PVC, SERIE NORMAL, ESGOTO PREDIAL, DN 100 MM, FORNECIDO E INSTALADO EM PRUMADA DE ESGOTO SANITÁRIO OU VENTILAÇÃO. AF_12/2014 | m | 2020-01-01
89801-SNP | SINAPI-N | JOELHO 90 GRAUS, PVC, SERIE NORMAL, ESGOTO PREDIAL, DN 50 MM, JUNTA ELÁSTICA, FORNECIDO E INSTALADO EM PRUMADA DE ESGOTO SANITÁRIO OU VENTILAÇÃO. AF_12/2014 | un | 2020-01-01
89802-SNP | SINAPI-N | JOELHO 45 GRAUS, PVC, SERIE NORMAL, ESGOTO PREDIAL, DN 50 MM, JUNTA ELÁSTICA, FORNECIDO E INSTALADO EM PRUMADA DE ESGOTO SANITÁRIO OU VENTILAÇÃO. AF_12/2014 | un | 2020-01-01
89803-SNP | SINAPI-N | CURVA CURTA 90 GRAUS, PVC, SERIE NORMAL, ESGOTO PREDIAL, DN 50 MM, JUNTA ELÁSTICA, FORNECIDO E INSTALADO EM PRUMADA DE ESGOTO SANITÁRIO OU VENTILAÇÃO. AF_12/2014 | un | 2020-01-01
89804-SNP | SINAPI-N | CURVA LONGA 90 GRAUS, PVC, SERIE NORMAL, ESGOTO PREDIAL, DN 50 MM, JUNTA ELÁSTICA, FORNECIDO E INSTALADO EM PRUMADA DE ESGOTO SANITÁRIO OU VENTILAÇÃO. AF_12/2014 | un | 2020-01-01
89805-SNP | SINAPI-N | JOELHO 90 GRAUS, PVC, SERIE NORMAL, ESGOTO PREDIAL, DN 75 MM, JUNTA ELÁSTICA, FORNECIDO E INSTALADO EM PRUMADA DE ESGOTO SANITÁRIO OU VENTILAÇÃO. AF_12/2014 | un | 2020-01-01
89806-SNP | SINAPI-N | JOELHO 45 GRAUS, PVC, SERIE NORMAL, ESGOTO PREDIAL, DN 75 MM, JUNTA ELÁSTICA, FORNECIDO E INSTALADO EM PRUMADA DE ESGOTO SANITÁRIO OU VENTILAÇÃO. AF_12/2014 | un | 2020-01-01
89807-SNP | SINAPI-N | CURVA CURTA 90 GRAUS, PVC, SERIE NORMAL, ESGOTO PREDIAL, DN 75 MM, JUNTA ELÁSTICA, FORNECIDO E INSTALADO EM PRUMADA DE ESGOTO SANITÁRIO OU VENTILAÇÃO. AF_12/2014 | un | 2020-01-01
89808-SNP | SINAPI-N | CURVA LONGA 90 GRAUS, PVC, SERIE NORMAL, ESGOTO PREDIAL, DN 75 MM, JUNTA ELÁSTICA, FORNECIDO E INSTALADO EM PRUMADA DE ESGOTO SANITÁRIO OU VENTILAÇÃO. AF_12/2014 | un | 2020-01-01
89809-SNP | SINAPI-N | JOELHO 90 GRAUS, PVC, SERIE NORMAL, ESGOTO PREDIAL, DN 100 MM, JUNTA ELÁSTICA, FORNECIDO E INSTALADO EM PRUMADA DE ESGOTO SANITÁRIO OU VENTILAÇÃO. AF_12/2014 | un | 2020-01-01
89810-SNP | SINAPI-N | JOELHO 45 GRAUS, PVC, SERIE NORMAL, ESGOTO PREDIAL, DN 100 MM, JUNTA ELÁSTICA, FORNECIDO E INSTALADO EM PRUMADA DE ESGOTO SANITÁRIO OU VENTILAÇÃO. AF_12/2014 | un | 2020-01-01
89811-SNP | SINAPI-N | CURVA CURTA 90 GRAUS, PVC, SERIE NORMAL, ESGOTO PREDIAL, DN 100 MM, JUNTA ELÁSTICA, FORNECIDO E INSTALADO EM PRUMADA DE ESGOTO SANITÁRIO OU VENTILAÇÃO. AF_12/2014 | un | 2020-01-01
89812-SNP | SINAPI-N | CURVA LONGA 90 GRAUS, PVC, SERIE NORMAL, ESGOTO PREDIAL, DN 100 MM, JUNTA ELÁSTICA, FORNECIDO E INSTALADO EM PRUMADA DE ESGOTO SANITÁRIO OU VENTILAÇÃO. AF_12/2014 | un | 2020-01-01
89813-SNP | SINAPI-N | LUVA SIMPLES, PVC, SERIE NORMAL, ESGOTO PREDIAL, DN 50 MM, JUNTA ELÁSTICA, FORNECIDO E INSTALADO EM PRUMADA DE ESGOTO SANITÁRIO OU VENTILAÇÃO. AF_12/2014 | un | 2020-01-01
89814-SNP | SINAPI-N | LUVA DE CORRER, PVC, SERIE NORMAL, ESGOTO PREDIAL, DN 50 MM, JUNTA ELÁSTICA, FORNECIDO E INSTALADO EM PRUMADA DE ESGOTO SANITÁRIO OU VENTILAÇÃO. AF_12/2014 | un | 2020-01-01
89815-SNP | SINAPI-N | LUVA DE CORRER, CPVC, SOLDÁVEL, DN 35MM, INSTALADO EM PRUMADA DE ÁGUA FORNECIMENTO E INSTALAÇÃO. AF_12/2014 | un | 2020-01-01
89816-SNP | SINAPI-N | UNIÃO, CPVC, SOLDÁVEL, DN35MM, INSTALADO EM PRUMADA DE ÁGUA FORNECIMENTO E INSTALAÇÃO. AF_12/2014 | un | 2020-01-01
89817-SNP | SINAPI-N | LUVA SIMPLES, PVC, SERIE NORMAL, ESGOTO PREDIAL, DN 75 MM, JUNTA ELÁSTICA, FORNECIDO E INSTALADO EM PRUMADA DE ESGOTO SANITÁRIO OU VENTILAÇÃO. AF_12/2014 | un | 2020-01-01
89818-SNP | SINAPI-N | CONECTOR, CPVC, SOLDÁVEL, DN 35MM X 1 1/4, INSTALADO EM PRUMADA DE ÁGUA FORNECIMENTO E INSTALAÇÃO. AF_12/2014 | un | 2020-01-01
89819-SNP | SINAPI-N | LUVA DE CORRER, PVC, SERIE NORMAL, ESGOTO PREDIAL, DN 75 MM, JUNTA ELÁSTICA, FORNECIDO E INSTALADO EM PRUMADA DE ESGOTO SANITÁRIO OU VENTILAÇÃO. AF_12/2014 | un | 2020-01-01
89820-SNP | SINAPI-N | BUCHA DE REDUÇÃO, CPVC, SOLDÁVEL, DN35MM X 28MM, INSTALADO EM PRUMADA DE ÁGUA FORNECIMENTO E INSTALAÇÃO. AF_12/2014 | un | 2020-01-01
89821-SNP | SINAPI-N | LUVA SIMPLES, PVC, SERIE NORMAL, ESGOTO PREDIAL, DN 100 MM, JUNTA ELÁSTICA, FORNECIDO E INSTALADO EM PRUMADA DE ESGOTO SANITÁRIO OU VENTILAÇÃO. AF_12/2014 | un | 2020-01-01
89822-SNP | SINAPI-N | LUVA, CPVC, SOLDÁVEL, DN 42MM, INSTALADO EM PRUMADA DE ÁGUA FORNECIMENTO E INSTALAÇÃO. AF_12/2014 | un | 2020-01-01
89823-SNP | SINAPI-N | LUVA DE CORRER, PVC, SERIE NORMAL, ESGOTO PREDIAL, DN 100 MM, JUNTA ELÁSTICA, FORNECIDO E INSTALADO EM PRUMADA DE ESGOTO SANITÁRIO OU VENTILAÇÃO. AF_12/2014 | un | 2020-01-01
89824-SNP | SINAPI-N | LUVA DE CORRER, CPVC, SOLDÁVEL, DN 42MM, INSTALADO EM PRUMADA DE ÁGUA FORNECIMENTO E INSTALAÇÃO. AF_12/2014 | un | 2020-01-01
89825-SNP | SINAPI-N | TE, PVC, SERIE NORMAL, ESGOTO PREDIAL, DN 50 X 50 MM, JUNTA ELÁSTICA, FORNECIDO E INSTALADO EM PRUMADA DE ESGOTO SANITÁRIO OU VENTILAÇÃO. AF_12/2014 | un | 2020-01-01
89826-SNP | SINAPI-N | LUVA DE TRANSIÇÃO, CPVC, SOLDÁVEL, DN42MM X 1.1/2, INSTALADO EM PRUMADA DE ÁGUA FORNECIMENTO E INSTALAÇÃO. AF_12/2014 | un | 2020-01-01
89827-SNP | SINAPI-N | JUNÇÃO SIMPLES, PVC, SERIE NORMAL, ESGOTO PREDIAL, DN 50 X 50 MM, JUNTA ELÁSTICA, FORNECIDO E INSTALADO EM PRUMADA DE ESGOTO SANITÁRIO OU VENTILAÇÃO. AF_12/2014 | un | 2020-01-01
89828-SNP | SINAPI-N | UNIÃO, CPVC, SOLDÁVEL, DN42MM, INSTALADO EM PRUMADA DE ÁGUA FORNECIMENTO E INSTALAÇÃO. AF_12/2014 | un | 2020-01-01
89829-SNP | SINAPI-N | TE, PVC, SERIE NORMAL, ESGOTO PREDIAL, DN 75 X 75 MM, JUNTA ELÁSTICA, FORNECIDO E INSTALADO EM PRUMADA DE ESGOTO SANITÁRIO OU VENTILAÇÃO. AF_12/2014 | un | 2020-01-01
89830-SNP | SINAPI-N | JUNÇÃO SIMPLES, PVC, SERIE NORMAL, ESGOTO PREDIAL, DN 75 X 75 MM, JUNTA ELÁSTICA, FORNECIDO E INSTALADO EM PRUMADA DE ESGOTO SANITÁRIO OU VENTILAÇÃO. AF_12/2014 | un | 2020-01-01
89831-SNP | SINAPI-N | CONECTOR, CPVC, SOLDÁVEL, DN 42MM X 1.1/2, INSTALADO EM PRUMADA DE ÁGUA FORNECIMENTO E INSTALAÇÃO. AF_12/2014 | un | 2020-01-01
89832-SNP | SINAPI-N | BUCHA DE REDUÇÃO, CPVC, SOLDÁVEL, DN 42MM X 22MM, INSTALADO EM RAMAL DE DISTRIBUIÇÃO DE ÁGUA - FORNECIMENTO E INSTALAÇÃO. AF_12/2014 | un | 2020-01-01
89833-SNP | SINAPI-N | TE, PVC, SERIE NORMAL, ESGOTO PREDIAL, DN 100 X 100 MM, JUNTA ELÁSTICA, FORNECIDO E INSTALADO EM PRUMADA DE ESGOTO SANITÁRIO OU VENTILAÇÃO. AF_12/2014 | un | 2020-01-01
89834-SNP | SINAPI-N | JUNÇÃO SIMPLES, PVC, SERIE NORMAL, ESGOTO PREDIAL, DN 100 X 100 MM, JUNTA ELÁSTICA, FORNECIDO E INSTALADO EM PRUMADA DE ESGOTO SANITÁRIO OU VENTILAÇÃO. AF_12/2014 | un | 2020-01-01
89835-SNP | SINAPI-N | LUVA, CPVC, SOLDÁVEL, DN 54MM, INSTALADO EM PRUMADA DE ÁGUA FORNECIMENTO E INSTALAÇÃO. AF_12/2014 | un | 2020-01-01
89836-SNP | SINAPI-N | LUVA DE TRANSIÇÃO, CPVC, SOLDÁVEL, DN 54MM X 2, INSTALADO EM PRUMADA DE ÁGUA FORNECIMENTO E INSTALAÇÃO. AF_12/2014 | un | 2020-01-01
89837-SNP | SINAPI-N | UNIÃO, CPVC, SOLDÁVEL, DN 54MM, INSTALADO EM PRUMADA DE ÁGUA FORNECIMENTO E INSTALAÇÃO. AF_12/2014 | un | 2020-01-01
89838-SNP | SINAPI-N | LUVA, CPVC, SOLDÁVEL, DN 73MM, INSTALADO EM PRUMADA DE ÁGUA FORNECIMENTO E INSTALAÇÃO. AF_12/2014 | un | 2020-01-01
89839-SNP | SINAPI-N | UNIÃO, CPVC, SOLDÁVEL, DN 73MM, INSTALADO EM PRUMADA DE ÁGUA FORNECIMENTO E INSTALAÇÃO. AF_12/2014 | un | 2020-01-01
89840-SNP | SINAPI-N | LUVA, CPVC, SOLDÁVEL, DN 89MM, INSTALADO EM PRUMADA DE ÁGUA FORNECIMENTO E INSTALAÇÃO. AF_12/2014 | un | 2020-01-01
89841-SNP | SINAPI-N | UNIÃO, CPVC, SOLDÁVEL, DN 89MM, INSTALADO EM PRUMADA DE ÁGUA FORNECIMENTO E INSTALAÇÃO. AF_12/2014 | un | 2020-01-01
89842-SNP | SINAPI-N | TÊ, CPVC, SOLDÁVEL, DN 35MM, INSTALADO EM PRUMADA DE ÁGUA FORNECIMENTO E INSTALAÇÃO. AF_12/2014 | un | 2020-01-01
89843-SNP | SINAPI-N | BATE-ESTACAS POR GRAVIDADE, POTÊNCIA DE 160 HP, PESO DO MARTELO ATÉ 3 TONELADAS - CHP DIURNO. AF_11/2014 | chp | 2020-01-01
89844-SNP | SINAPI-N | TE, CPVC, SOLDÁVEL, DN 42MM, INSTALADO EM PRUMADA DE ÁGUA FORNECIMENTO E INSTALAÇÃO. AF_12/2014 | un | 2020-01-01
89845-SNP | SINAPI-N | TÊ, CPVC, SOLDÁVEL, DN 54 MM, INSTALADO EM PRUMADA DE ÁGUA FORNECIMENTO E INSTALAÇÃO. AF_12/2014 | un | 2020-01-01
89846-SNP | SINAPI-N | TÊ, CPVC, SOLDÁVEL, DN 73MM, INSTALADO EM PRUMADA DE ÁGUA FORNECIMENTO E INSTALAÇÃO. AF_12/2014 | un | 2020-01-01
89847-SNP | SINAPI-N | TÊ, CPVC, SOLDÁVEL, DN 89MM, INSTALADO EM PRUMADA DE ÁGUA FORNECIMENTO E INSTALAÇÃO. AF_12/2014 | un | 2020-01-01
89848-SNP | SINAPI-N | TUBO PVC, SERIE NORMAL, ESGOTO PREDIAL, DN 100 MM, FORNECIDO E INSTALADO EM SUBCOLETOR AÉREO DE ESGOTO SANITÁRIO. AF_12/2014 | m | 2020-01-01
89849-SNP | SINAPI-N | TUBO PVC, SERIE NORMAL, ESGOTO PREDIAL, DN 150 MM, FORNECIDO E INSTALADO EM SUBCOLETOR AÉREO DE ESGOTO SANITÁRIO. AF_12/2014 | m | 2020-01-01
89850-SNP | SINAPI-N | JOELHO 90 GRAUS, PVC, SERIE NORMAL, ESGOTO PREDIAL, DN 100 MM, JUNTA ELÁSTICA, FORNECIDO E INSTALADO EM SUBCOLETOR AÉREO DE ESGOTO SANITÁRIO. AF_12/2014 | un | 2020-01-01
89851-SNP | SINAPI-N | JOELHO 45 GRAUS, PVC, SERIE NORMAL, ESGOTO PREDIAL, DN 100 MM, JUNTA ELÁSTICA, FORNECIDO E INSTALADO EM SUBCOLETOR AÉREO DE ESGOTO SANITÁRIO. AF_12/2014 | un | 2020-01-01
89852-SNP | SINAPI-N | CURVA CURTA 90 GRAUS, PVC, SERIE NORMAL, ESGOTO PREDIAL, DN 100 MM, JUNTA ELÁSTICA, FORNECIDO E INSTALADO EM SUBCOLETOR AÉREO DE ESGOTO SANITÁRIO. AF_12/2014 | un | 2020-01-01
89853-SNP | SINAPI-N | CURVA LONGA 90 GRAUS, PVC, SERIE NORMAL, ESGOTO PREDIAL, DN 100 MM, JUNTA ELÁSTICA, FORNECIDO E INSTALADO EM SUBCOLETOR AÉREO DE ESGOTO SANITÁRIO. AF_12/2014 | un | 2020-01-01
89854-SNP | SINAPI-N | JOELHO 90 GRAUS, PVC, SERIE NORMAL, ESGOTO PREDIAL, DN 150 MM, JUNTA ELÁSTICA, FORNECIDO E INSTALADO EM SUBCOLETOR AÉREO DE ESGOTO SANITÁRIO. AF_12/2014 | un | 2020-01-01
89855-SNP | SINAPI-N | JOELHO 45 GRAUS, PVC, SERIE NORMAL, ESGOTO PREDIAL, DN 150 MM, JUNTA ELÁSTICA, FORNECIDO E INSTALADO EM SUBCOLETOR AÉREO DE ESGOTO SANITÁRIO. AF_12/2014 | un | 2020-01-01
89856-SNP | SINAPI-N | LUVA SIMPLES, PVC, SERIE NORMAL, ESGOTO PREDIAL, DN 100 MM, JUNTA ELÁSTICA, FORNECIDO E INSTALADO EM SUBCOLETOR AÉREO DE ESGOTO SANITÁRIO. AF_12/2014 | un | 2020-01-01
89857-SNP | SINAPI-N | LUVA DE CORRER, PVC, SERIE NORMAL, ESGOTO PREDIAL, DN 100 MM, JUNTA ELÁSTICA, FORNECIDO E INSTALADO EM SUBCOLETOR AÉREO DE ESGOTO SANITÁRIO. AF_12/2014 | un | 2020-01-01
89859-SNP | SINAPI-N | LUVA DE CORRER, PVC, SERIE NORMAL, ESGOTO PREDIAL, DN 150 MM, JUNTA ELÁSTICA, FORNECIDO E INSTALADO EM SUBCOLETOR AÉREO DE ESGOTO SANITÁRIO. AF_12/2014 | un | 2020-01-01
89860-SNP | SINAPI-N | TE, PVC, SERIE NORMAL, ESGOTO PREDIAL, DN 100 X 100 MM, JUNTA ELÁSTICA, FORNECIDO E INSTALADO EM SUBCOLETOR AÉREO DE ESGOTO SANITÁRIO. AF_12/2014 | un | 2020-01-01
89861-SNP | SINAPI-N | JUNÇÃO SIMPLES, PVC, SERIE NORMAL, ESGOTO PREDIAL, DN 100 X 100 MM, JUNTA ELÁSTICA, FORNECIDO E INSTALADO EM SUBCOLETOR AÉREO DE ESGOTO SANITÁRIO. AF_12/2014 | un | 2020-01-01
89862-SNP | SINAPI-N | TE, PVC, SERIE NORMAL, ESGOTO PREDIAL, DN 150 X 150 MM, JUNTA ELÁSTICA, FORNECIDO E INSTALADO EM SUBCOLETOR AÉREO DE ESGOTO SANITÁRIO. AF_12/2014 | un | 2020-01-01
89863-SNP | SINAPI-N | JUNÇÃO SIMPLES, PVC, SERIE NORMAL, ESGOTO PREDIAL, DN 150 X 150 MM, JUNTA ELÁSTICA, FORNECIDO E INSTALADO EM SUBCOLETOR AÉREO DE ESGOTO SANITÁRIO. AF_12/2014 | un | 2020-01-01
89865-SNP | SINAPI-N | TUBO, PVC, SOLDÁVEL, DN 25MM, INSTALADO EM DRENO DE AR-CONDICIONADO - FORNECIMENTO E INSTALAÇÃO. AF_12/2014 | m | 2020-01-01
89866-SNP | SINAPI-N | JOELHO 90 GRAUS, PVC, SOLDÁVEL, DN 25MM, INSTALADO EM DRENO DE AR-CONDICIONADO - FORNECIMENTO E INSTALAÇÃO. AF_12/2014 | un | 2020-01-01
89867-SNP | SINAPI-N | JOELHO 45 GRAUS, PVC, SOLDÁVEL, DN 25MM, INSTALADO EM DRENO DE AR-CONDICIONADO - FORNECIMENTO E INSTALAÇÃO. AF_12/2014 | un | 2020-01-01
89868-SNP | SINAPI-N | LUVA, PVC, SOLDÁVEL, DN 25MM, INSTALADO EM DRENO DE AR-CONDICIONADO - FORNECIMENTO E INSTALAÇÃO. AF_12/2014 | un | 2020-01-01
89869-SNP | SINAPI-N | TE, PVC, SOLDÁVEL, DN 25MM, INSTALADO EM DRENO DE AR-CONDICIONADO - FORNECIMENTO E INSTALAÇÃO. AF_12/2014 | un | 2020-01-01
89870-SNP | SINAPI-N | CAMINHÃO BASCULANTE 14 M3, COM CAVALO MECÂNICO DE CAPACIDADE MÁXIMA DE TRAÇÃO COMBINADO DE 36000 KG, POTÊNCIA 286 CV, INCLUSIVE SEMIREBOQUE COM CAÇAMBA METÁLICA - DEPRECIAÇÃO. AF_12/2014 | h | 2020-01-01
89871-SNP | SINAPI-N | CAMINHÃO BASCULANTE 14 M3, COM CAVALO MECÂNICO DE CAPACIDADE MÁXIMA DE TRAÇÃO COMBINADO DE 36000 KG, POTÊNCIA 286 CV, INCLUSIVE SEMIREBOQUE COM CAÇAMBA METÁLICA - JUROS. AF_12/2014 | h | 2020-01-01
89872-SNP | SINAPI-N | CAMINHÃO BASCULANTE 14 M3, COM CAVALO MECÂNICO DE CAPACIDADE MÁXIMA DE TRAÇÃO COMBINADO DE 36000 KG, POTÊNCIA 286 CV, INCLUSIVE SEMIREBOQUE COM CAÇAMBA METÁLICA - IMPOSTOS E SEGUROS. AF_12/2014 | h | 2020-01-01
89873-SNP | SINAPI-N | CAMINHÃO BASCULANTE 14 M3, COM CAVALO MECÂNICO DE CAPACIDADE MÁXIMA DE TRAÇÃO COMBINADO DE 36000 KG, POTÊNCIA 286 CV, INCLUSIVE SEMIREBOQUE COM CAÇAMBA METÁLICA - MANUTENÇÃO. AF_12/2014 | h | 2020-01-01
89874-SNP | SINAPI-N | CAMINHÃO BASCULANTE 14 M3, COM CAVALO MECÂNICO DE CAPACIDADE MÁXIMA DE TRAÇÃO COMBINADO DE 36000 KG, POTÊNCIA 286 CV, INCLUSIVE SEMIREBOQUE COM CAÇAMBA METÁLICA - MATERIAIS NA OPERAÇÃO. AF_12/2014 | h | 2020-01-01
89876-SNP | SINAPI-N | CAMINHÃO BASCULANTE 14 M3, COM CAVALO MECÂNICO DE CAPACIDADE MÁXIMA DE TRAÇÃO COMBINADO DE 36000 KG, POTÊNCIA 286 CV, INCLUSIVE SEMIREBOQUE COM CAÇAMBA METÁLICA - CHP DIURNO. AF_12/2014 | chp | 2020-01-01
89877-SNP | SINAPI-N | CAMINHÃO BASCULANTE 14 M3, COM CAVALO MECÂNICO DE CAPACIDADE MÁXIMA DE TRAÇÃO COMBINADO DE 36000 KG, POTÊNCIA 286 CV, INCLUSIVE SEMIREBOQUE COM CAÇAMBA METÁLICA - CHI DIURNO. AF_12/2014 | chi | 2020-01-01
89878-SNP | SINAPI-N | CAMINHÃO BASCULANTE 18 M3, COM CAVALO MECÂNICO DE CAPACIDADE MÁXIMA DE TRAÇÃO COMBINADO DE 45000 KG, POTÊNCIA 330 CV, INCLUSIVE SEMIREBOQUE COM CAÇAMBA METÁLICA - DEPRECIAÇÃO. AF_12/2014 | h | 2020-01-01
89879-SNP | SINAPI-N | CAMINHÃO BASCULANTE 18 M3, COM CAVALO MECÂNICO DE CAPACIDADE MÁXIMA DE TRAÇÃO COMBINADO DE 45000 KG, POTÊNCIA 330 CV, INCLUSIVE SEMIREBOQUE COM CAÇAMBA METÁLICA - JUROS. AF_12/2014 | h | 2020-01-01
89880-SNP | SINAPI-N | CAMINHÃO BASCULANTE 18 M3, COM CAVALO MECÂNICO DE CAPACIDADE MÁXIMA DE TRAÇÃO COMBINADO DE 45000 KG, POTÊNCIA 330 CV, INCLUSIVE SEMIREBOQUE COM CAÇAMBA METÁLICA - IMPOSTOS E SEGUROS. AF_12/2014 | h | 2020-01-01
89881-SNP | SINAPI-N | CAMINHÃO BASCULANTE 18 M3, COM CAVALO MECÂNICO DE CAPACIDADE MÁXIMA DE TRAÇÃO COMBINADO DE 45000 KG, POTÊNCIA 330 CV, INCLUSIVE SEMIREBOQUE COM CAÇAMBA METÁLICA - MANUTENÇÃO. AF_12/2014 | h | 2020-01-01
89882-SNP | SINAPI-N | CAMINHÃO BASCULANTE 18 M3, COM CAVALO MECÂNICO DE CAPACIDADE MÁXIMA DE TRAÇÃO COMBINADO DE 45000 KG, POTÊNCIA 330 CV, INCLUSIVE SEMIREBOQUE COM CAÇAMBA METÁLICA - MATERIAIS NA OPERAÇÃO. AF_12/2014 | h | 2020-01-01
89883-SNP | SINAPI-N | CAMINHÃO BASCULANTE 18 M3, COM CAVALO MECÂNICO DE CAPACIDADE MÁXIMA DE TRAÇÃO COMBINADO DE 45000 KG, POTÊNCIA 330 CV, INCLUSIVE SEMIREBOQUE COM CAÇAMBA METÁLICA - CHP DIURNO. AF_12/2014 | chp | 2020-01-01
89884-SNP | SINAPI-N | CAMINHÃO BASCULANTE 18 M3, COM CAVALO MECÂNICO DE CAPACIDADE MÁXIMA DE TRAÇÃO COMBINADO DE 45000 KG, POTÊNCIA 330 CV, INCLUSIVE SEMIREBOQUE COM CAÇAMBA METÁLICA - CHI DIURNO. AF_12/2014 | chi | 2020-01-01
89885-SNP | SINAPI-N | ESCAVAÇÃO VERTICAL A CÉU ABERTO, INCLUINDO CARGA, DESCARGA E TRANSPORTE, EM SOLO DE 1ª CATEGORIA COM ESCAVADEIRA HIDRÁULICA (CAÇAMBA: 0,8 M³ / 111 HP), FROTA DE 3 CAMINHÕES BASCULANTES DE 14 M³, DMT DE 0,2 KM E VELOCIDADE MÉDIA 4 KM/H. AF_12/2013 | m3 | 2020-01-01
89886-SNP | SINAPI-N | ESCAVAÇÃO VERTICAL A CÉU ABERTO, INCLUINDO CARGA, DESCARGA E TRANSPORTE, EM SOLO DE 1ª CATEGORIA COM ESCAVADEIRA HIDRÁULICA (CAÇAMBA: 0,8 M³ / 111 HP), FROTA DE 3 CAMINHÕES BASCULANTES DE 14 M³, DMT DE 0,3 KM E VELOCIDADE MÉDIA 5,9 KM/H. AF_12/2013 | m3 | 2020-01-01
89887-SNP | SINAPI-N | ESCAVAÇÃO VERTICAL A CÉU ABERTO, INCLUINDO CARGA, DESCARGA E TRANSPORTE, EM SOLO DE 1ª CATEGORIA COM ESCAVADEIRA HIDRÁULICA (CAÇAMBA: 0,8 M³ / 111 HP), FROTA DE 3 CAMINHÕES BASCULANTES DE 14 M³, DMT DE 0,6 KM E VELOCIDADE MÉDIA 10 KM/H. AF_12/2013 | m3 | 2020-01-01
89888-SNP | SINAPI-N | ESCAVAÇÃO VERTICAL A CÉU ABERTO, INCLUINDO CARGA, DESCARGA E TRANSPORTE, EM SOLO DE 1ª CATEGORIA COM ESCAVADEIRA HIDRÁULICA (CAÇAMBA: 0,8 M³ / 111 HP), FROTA DE 3 CAMINHÕES BASCULANTES DE 14 M³, DMT DE 0,8 KM E VELOCIDADE MÉDIA 14 KM/H. AF_12/2013 | m3 | 2020-01-01
89889-SNP | SINAPI-N | ESCAVAÇÃO VERTICAL A CÉU ABERTO, INCLUINDO CARGA, DESCARGA E TRANSPORTE, EM SOLO DE 1ª CATEGORIA COM ESCAVADEIRA HIDRÁULICA (CAÇAMBA: 0,8 M³ / 111 HP), FROTA DE 3 CAMINHÕES BASCULANTES DE 14 M³, DMT DE 1 KM E VELOCIDADE MÉDIA 15 KM/H. AF_12/2013 | m3 | 2020-01-01
89890-SNP | SINAPI-N | ESCAVAÇÃO VERTICAL A CÉU ABERTO, INCLUINDO CARGA, DESCARGA E TRANSPORTE, EM SOLO DE 1ª CATEGORIA COM ESCAVADEIRA HIDRÁULICA (CAÇAMBA: 0,8 M³ / 111 HP), FROTA DE 4 CAMINHÕES BASCULANTES DE 14 M³, DMT DE 1,5 KM E VELOCIDADE MÉDIA 18 KM/H. AF_12/2013 | m3 | 2020-01-01
89891-SNP | SINAPI-N | ESCAVAÇÃO VERTICAL A CÉU ABERTO, INCLUINDO CARGA, DESCARGA E TRANSPORTE, EM SOLO DE 1ª CATEGORIA COM ESCAVADEIRA HIDRÁULICA (CAÇAMBA: 0,8 M³ / 111 HP), FROTA DE 4 CAMINHÕES BASCULANTES DE 14 M³, DMT DE 2 KM E VELOCIDADE MÉDIA 22 KM/H. AF_12/2013 | m3 | 2018-01-01
89892-SNP | SINAPI-N | ESCAVAÇÃO VERTICAL A CÉU ABERTO, INCLUINDO CARGA, DESCARGA E TRANSPORTE, EM SOLO DE 1ª CATEGORIA COM ESCAVADEIRA HIDRÁULICA (CAÇAMBA: 0,8 M³ / 111 HP), FROTA DE 4 CAMINHÕES BASCULANTES DE 14 M³, DMT DE 2 KM E VELOCIDADE MÉDIA 35 KM/H. AF_12/2013 | m3 | 2018-01-01
89893-SNP | SINAPI-N | ESCAVAÇÃO VERTICAL A CÉU ABERTO, INCLUINDO CARGA, DESCARGA E TRANSPORTE, EM SOLO DE 1ª CATEGORIA COM ESCAVADEIRA HIDRÁULICA (CAÇAMBA: 0,8 M³ / 111 HP), FROTA DE 5 CAMINHÕES BASCULANTES DE 14 M³, DMT DE 3 KM E VELOCIDADE MÉDIA 20 KM/H. AF_12/2013 | m3 | 2020-01-01
89894-SNP | SINAPI-N | ESCAVAÇÃO VERTICAL A CÉU ABERTO, INCLUINDO CARGA, DESCARGA E TRANSPORTE, EM SOLO DE 1ª CATEGORIA COM ESCAVADEIRA HIDRÁULICA (CAÇAMBA: 0,8 M³ / 111 HP), FROTA DE 6 CAMINHÕES BASCULANTES DE 14 M³, DMT DE 4 KM E VELOCIDADE MÉDIA 22 KM/H. AF_12/2013 | m3 | 2020-01-01
89895-SNP | SINAPI-N | ESCAVAÇÃO VERTICAL A CÉU ABERTO, INCLUINDO CARGA, DESCARGA E TRANSPORTE, EM SOLO DE 1ª CATEGORIA COM ESCAVADEIRA HIDRÁULICA (CAÇAMBA: 0,8 M³ / 111 HP), FROTA DE 7 CAMINHÕES BASCULANTES DE 14 M³, DMT DE 6 KM E VELOCIDADE MÉDIA 22 KM/H. AF_12/2013 | m3 | 2020-01-01
89896-SNP | SINAPI-N | ESCAVAÇÃO VERTICAL A CÉU ABERTO, INCLUINDO CARGA, DESCARGA E TRANSPORTE, EM SOLO DE 1ª CATEGORIA COM ESCAVADEIRA HIDRÁULICA (CAÇAMBA: 0,8 M³ / 111 HP), FROTA DE 6 CAMINHÕES BASCULANTES DE 14 M³, DMT DE 6 KM E VELOCIDADE MÉDIA 35 KM/H. AF_12/2013 | m3 | 2016-09-01
89897-SNP | SINAPI-N | ESCAVAÇÃO VERTICAL A CÉU ABERTO, INCLUINDO CARGA, DESCARGA E TRANSPORTE, EM SOLO DE 1ª CATEGORIA COM ESCAVADEIRA HIDRÁULICA (CAÇAMBA: 0,8 M³ / 111 HP), FROTA DE 9 CAMINHÕES BASCULANTES DE 14 M³, DMT DE 8 KM E VELOCIDADE MÉDIA 22 KM/H. AF_12/2013 | m3 | 2016-09-01
89898-SNP | SINAPI-N | ESCAVAÇÃO VERTICAL A CÉU ABERTO, INCLUINDO CARGA, DESCARGA E TRANSPORTE, EM SOLO DE 1ª CATEGORIA COM ESCAVADEIRA HIDRÁULICA (CAÇAMBA: 0,8 M³ / 111 HP), FROTA DE 10 CAMINHÕES BASCULANTES DE 14 M³, DMT DE 10 KM E VELOCIDADE MÉDIA 22 KM/H. AF_12/2013 | m3 | 2016-09-01
89899-SNP | SINAPI-N | ESCAVAÇÃO VERTICAL A CÉU ABERTO, INCLUINDO CARGA, DESCARGA E TRANSPORTE, EM SOLO DE 1ª CATEGORIA COM ESCAVADEIRA HIDRÁULICA (CAÇAMBA: 0,8 M³ / 111 HP), FROTA DE 7 CAMINHÕES BASCULANTES DE 14 M³, DMT DE 10 KM E VELOCIDADE MÉDIA 35 KM/H. AF_12/2013 | m3 | 2016-09-01
89900-SNP | SINAPI-N | ESCAVAÇÃO VERTICAL A CÉU ABERTO, INCLUINDO CARGA, DESCARGA E TRANSPORTE, EM SOLO DE 1ª CATEGORIA COM ESCAVADEIRA HIDRÁULICA (CAÇAMBA: 0,8 M³ / 111 HP), FROTA DE 13 CAMINHÕES BASCULANTES DE 14 M³, DMT DE 15 KM E VELOCIDADE MÉDIA 24 KM/H. AF_12/2013 | m3 | 2016-09-01
89901-SNP | SINAPI-N | ESCAVAÇÃO VERTICAL A CÉU ABERTO, INCLUINDO CARGA, DESCARGA E TRANSPORTE, EM SOLO DE 1ª CATEGORIA COM ESCAVADEIRA HIDRÁULICA (CAÇAMBA: 0,8 M³ / 111 HP), FROTA DE 8 CAMINHÕES BASCULANTES DE 14 M³, DMT DE 15 KM E VELOCIDADE MÉDIA 45 KM/H. AF_12/2013 | m3 | 2016-09-01
89902-SNP | SINAPI-N | ESCAVAÇÃO VERTICAL A CÉU ABERTO, INCLUINDO CARGA, DESCARGA E TRANSPORTE, EM SOLO DE 1ª CATEGORIA COM ESCAVADEIRA HIDRÁULICA (CAÇAMBA: 0,8 M³ / 111 HP), FROTA DE 16 CAMINHÕES BASCULANTES DE 14 M³, DMT DE 20 KM E VELOCIDADE MÉDIA 24 KM/H. AF_12/2013 | m3 | 2016-09-01
89903-SNP | SINAPI-N | ESCAVAÇÃO VERTICAL A CÉU ABERTO, INCLUINDO CARGA, DESCARGA E TRANSPORTE, EM SOLO DE 1ª CATEGORIA COM ESCAVADEIRA HIDRÁULICA (CAÇAMBA: 0,8 M³ / 111 HP), FROTA DE 2 CAMINHÕES BASCULANTES DE 18 M³, DMT DE 0,2 KM E VELOCIDADE MÉDIA 4 KM/H. AF_12/2013 | m3 | 2020-01-01
89904-SNP | SINAPI-N | ESCAVAÇÃO VERTICAL A CÉU ABERTO, INCLUINDO CARGA, DESCARGA E TRANSPORTE, EM SOLO DE 1ª CATEGORIA COM ESCAVADEIRA HIDRÁULICA (CAÇAMBA: 0,8 M³ / 111 HP), FROTA DE 2 CAMINHÕES BASCULANTES DE 18 M³, DMT DE 0,3 KM E VELOCIDADE MÉDIA 5,9KM/H. AF_12/2013 | m3 | 2020-01-01
89905-SNP | SINAPI-N | ESCAVAÇÃO VERTICAL A CÉU ABERTO, INCLUINDO CARGA, DESCARGA E TRANSPORTE, EM SOLO DE 1ª CATEGORIA COM ESCAVADEIRA HIDRÁULICA (CAÇAMBA: 0,8 M³ / 111 HP), FROTA DE 2 CAMINHÕES BASCULANTES DE 18 M³, DMT DE 0,6 KM E VELOCIDADE MÉDIA 10 KM/H. AF_12/2013 | m3 | 2020-01-01
89906-SNP | SINAPI-N | ESCAVAÇÃO VERTICAL A CÉU ABERTO, INCLUINDO CARGA, DESCARGA E TRANSPORTE, EM SOLO DE 1ª CATEGORIA COM ESCAVADEIRA HIDRÁULICA (CAÇAMBA: 0,8 M³ / 111 HP), FROTA DE 2 CAMINHÕES BASCULANTES DE 18 M³, DMT DE 0,8 KM E VELOCIDADE MÉDIA 14 KM/H. AF_12/2013 | m3 | 2020-01-01
89907-SNP | SINAPI-N | ESCAVAÇÃO VERTICAL A CÉU ABERTO, INCLUINDO CARGA, DESCARGA E TRANSPORTE, EM SOLO DE 1ª CATEGORIA COM ESCAVADEIRA HIDRÁULICA (CAÇAMBA: 0,8 M³ / 111 HP), FROTA DE 3 CAMINHÕES BASCULANTES DE 18 M³, DMT DE 1 KM E VELOCIDADE MÉDIA 15 KM/H. AF_12/2013 | m3 | 2020-01-01
89908-SNP | SINAPI-N | ESCAVAÇÃO VERTICAL A CÉU ABERTO, INCLUINDO CARGA, DESCARGA E TRANSPORTE, EM SOLO DE 1ª CATEGORIA COM ESCAVADEIRA HIDRÁULICA (CAÇAMBA: 0,8 M³ / 111 HP), FROTA DE 4 CAMINHÕES BASCULANTES DE 18 M³, DMT DE 1,5 KM E VELOCIDADE MÉDIA 18 KM/H. AF_12/2013 | m3 | 2020-01-01
89909-SNP | SINAPI-N | ESCAVAÇÃO VERTICAL A CÉU ABERTO, INCLUINDO CARGA, DESCARGA E TRANSPORTE, EM SOLO DE 1ª CATEGORIA COM ESCAVADEIRA HIDRÁULICA (CAÇAMBA: 0,8 M³ / 111 HP), FROTA DE 4 CAMINHÕES BASCULANTES DE 18 M³, DMT DE 2 KM E VELOCIDADE MÉDIA 22 KM/H. AF_12/2013 | m3 | 2018-01-01
89910-SNP | SINAPI-N | ESCAVAÇÃO VERTICAL A CÉU ABERTO, INCLUINDO CARGA, DESCARGA E TRANSPORTE, EM SOLO DE 1ª CATEGORIA COM ESCAVADEIRA HIDRÁULICA (CAÇAMBA: 0,8 M³ / 111 HP), FROTA DE 3 CAMINHÕES BASCULANTES DE 18 M³, DMT DE 2 KM E VELOCIDADE MÉDIA 35 KM/H. AF_12/2013 | m3 | 2018-01-01
89911-SNP | SINAPI-N | ESCAVAÇÃO VERTICAL A CÉU ABERTO, INCLUINDO CARGA, DESCARGA E TRANSPORTE, EM SOLO DE 1ª CATEGORIA COM ESCAVADEIRA HIDRÁULICA (CAÇAMBA: 0,8 M³ / 111 HP), FROTA DE 5 CAMINHÕES BASCULANTES DE 18 M³, DMT DE 3 KM E VELOCIDADE MÉDIA 20 KM/H. AF_12/2013 | m3 | 2020-01-01
89912-SNP | SINAPI-N | ESCAVAÇÃO VERTICAL A CÉU ABERTO, INCLUINDO CARGA, DESCARGA E TRANSPORTE, EM SOLO DE 1ª CATEGORIA COM ESCAVADEIRA HIDRÁULICA (CAÇAMBA: 0,8 M³ / 111 HP), FROTA DE 5 CAMINHÕES BASCULANTES DE 18 M³, DMT DE 4 KM E VELOCIDADE MÉDIA 22 KM/H. AF_12/2013 | m3 | 2020-01-01
89913-SNP | SINAPI-N | ESCAVAÇÃO VERTICAL A CÉU ABERTO, INCLUINDO CARGA, DESCARGA E TRANSPORTE, EM SOLO DE 1ª CATEGORIA COM ESCAVADEIRA HIDRÁULICA (CAÇAMBA: 0,8 M³ / 111 HP), FROTA DE 6 CAMINHÕES BASCULANTES DE 18 M³, DMT DE 6 KM E VELOCIDADE MÉDIA 22 KM/H. AF_12/2013 | m3 | 2020-01-01
89914-SNP | SINAPI-N | ESCAVAÇÃO VERTICAL A CÉU ABERTO, INCLUINDO CARGA, DESCARGA E TRANSPORTE, EM SOLO DE 1ª CATEGORIA COM ESCAVADEIRA HIDRÁULICA (CAÇAMBA: 0,8 M³ / 111 HP), FROTA DE 5 CAMINHÕES BASCULANTES DE 18 M³, DMT DE 6 KM E VELOCIDADE MÉDIA 35 KM/H. AF_12/2013 | m3 | 2016-09-01
89915-SNP | SINAPI-N | ESCAVAÇÃO VERTICAL A CÉU ABERTO, INCLUINDO CARGA, DESCARGA E TRANSPORTE, EM SOLO DE 1ª CATEGORIA COM ESCAVADEIRA HIDRÁULICA (CAÇAMBA: 0,8 M³ / 111 HP), FROTA DE 7 CAMINHÕES BASCULANTES DE 18 M³, DMT DE 8 KM E VELOCIDADE MÉDIA 22 KM/H. AF_12/2013 | m3 | 2016-09-01
89916-SNP | SINAPI-N | ESCAVAÇÃO VERTICAL A CÉU ABERTO, INCLUINDO CARGA, DESCARGA E TRANSPORTE, EM SOLO DE 1ª CATEGORIA COM ESCAVADEIRA HIDRÁULICA (CAÇAMBA: 0,8 M³ / 111 HP), FROTA DE 9 CAMINHÕES BASCULANTES DE 18 M³, DMT DE 10 KM E VELOCIDADE MÉDIA 22 KM/H. AF_12/2013 | m3 | 2016-09-01
89917-SNP | SINAPI-N | ESCAVAÇÃO VERTICAL A CÉU ABERTO, INCLUINDO CARGA, DESCARGA E TRANSPORTE, EM SOLO DE 1ª CATEGORIA COM ESCAVADEIRA HIDRÁULICA (CAÇAMBA: 0,8 M³ / 111 HP), FROTA DE 6 CAMINHÕES BASCULANTES DE 18 M³, DMT DE 10 KM E VELOCIDADE MÉDIA 35 KM/H. AF_12/2013 | m3 | 2016-09-01
89918-SNP | SINAPI-N | ESCAVAÇÃO VERTICAL A CÉU ABERTO, INCLUINDO CARGA, DESCARGA E TRANSPORTE, EM SOLO DE 1ª CATEGORIA COM ESCAVADEIRA HIDRÁULICA (CAÇAMBA: 0,8 M³ / 111 HP), FROTA DE 11 CAMINHÕES BASCULANTES DE 18 M³, DMT DE 15 KM E VELOCIDADE MÉDIA 24 KM/H. AF_12/2013 | m3 | 2016-09-01
89919-SNP | SINAPI-N | ESCAVAÇÃO VERTICAL A CÉU ABERTO, INCLUINDO CARGA, DESCARGA E TRANSPORTE, EM SOLO DE 1ª CATEGORIA COM ESCAVADEIRA HIDRÁULICA (CAÇAMBA: 0,8 M³ / 111 HP), FROTA DE 7 CAMINHÕES BASCULANTES DE 18 M³, DMT DE 15 KM E VELOCIDADE MÉDIA 45 KM/H. AF_12/2013 | m3 | 2016-09-01
89920-SNP | SINAPI-N | ESCAVAÇÃO VERTICAL A CÉU ABERTO, INCLUINDO CARGA, DESCARGA E TRANSPORTE, EM SOLO DE 1ª CATEGORIA COM ESCAVADEIRA HIDRÁULICA (CAÇAMBA: 0,8 M³ / 111 HP), FROTA DE 13 CAMINHÕES BASCULANTES DE 18 M³, DMT DE 20 KM E VELOCIDADE MÉDIA 24 KM/H. AF_12/2013 | m3 | 2016-09-01
89921-SNP | SINAPI-N | ESCAVAÇÃO VERTICAL A CÉU ABERTO, INCLUINDO CARGA, DESCARGA E TRANSPORTE, EM SOLO DE 1ª CATEGORIA COM ESCAVADEIRA HIDRÁULICA (CAÇAMBA: 1,2 M³ / 155 HP), FROTA DE 3 CAMINHÕES BASCULANTES DE 14 M³, DMT DE 0,2 KM E VELOCIDADE MÉDIA 4 KM/H. AF_12/2013 | m3 | 2020-01-01
89922-SNP | SINAPI-N | ESCAVAÇÃO VERTICAL A CÉU ABERTO, INCLUINDO CARGA, DESCARGA E TRANSPORTE, EM SOLO DE 1ª CATEGORIA COM ESCAVADEIRA HIDRÁULICA (CAÇAMBA: 1,2 M³ / 155 HP), FROTA DE 3 CAMINHÕES BASCULANTES DE 14 M³, DMT DE 0,3 KM E VELOCIDADE MÉDIA 5,9 KM/H. AF_12/2013 | m3 | 2020-01-01
89923-SNP | SINAPI-N | ESCAVAÇÃO VERTICAL A CÉU ABERTO, INCLUINDO CARGA, DESCARGA E TRANSPORTE, EM SOLO DE 1ª CATEGORIA COM ESCAVADEIRA HIDRÁULICA (CAÇAMBA: 1,2 M³ / 155 HP), FROTA DE 3 CAMINHÕES BASCULANTES DE 14 M³, DMT DE 0,6 KM E VELOCIDADE MÉDIA 10 KM/H. AF_12/2013 | m3 | 2020-01-01
89924-SNP | SINAPI-N | ESCAVAÇÃO VERTICAL A CÉU ABERTO, INCLUINDO CARGA, DESCARGA E TRANSPORTE, EM SOLO DE 1ª CATEGORIA COM ESCAVADEIRA HIDRÁULICA (CAÇAMBA: 1,2 M³ / 155 HP), FROTA DE 3 CAMINHÕES BASCULANTES DE 14 M³, DMT DE 0,8 KM E VELOCIDADE MÉDIA 14 KM/H. AF_12/2013 | m3 | 2020-01-01
89925-SNP | SINAPI-N | ESCAVAÇÃO VERTICAL A CÉU ABERTO, INCLUINDO CARGA, DESCARGA E TRANSPORTE, EM SOLO DE 1ª CATEGORIA COM ESCAVADEIRA HIDRÁULICA (CAÇAMBA: 1,2 M³ / 155 HP), FROTA DE 3 CAMINHÕES BASCULANTES DE 14 M³, DMT DE 1 KM E VELOCIDADE MÉDIA 15 KM/H. AF_12/2013 | m3 | 2020-01-01
89926-SNP | SINAPI-N | ESCAVAÇÃO VERTICAL A CÉU ABERTO, INCLUINDO CARGA, DESCARGA E TRANSPORTE, EM SOLO DE 1ª CATEGORIA COM ESCAVADEIRA HIDRÁULICA (CAÇAMBA: 1,2 M³ / 155 HP), FROTA DE 5 CAMINHÕES BASCULANTES DE 14 M³, DMT DE 1,5 KM E VELOCIDADE MÉDIA 18 KM/H. AF_12/2013 | m3 | 2020-01-01
89927-SNP | SINAPI-N | ESCAVAÇÃO VERTICAL A CÉU ABERTO, INCLUINDO CARGA, DESCARGA E TRANSPORTE, EM SOLO DE 1ª CATEGORIA COM ESCAVADEIRA HIDRÁULICA (CAÇAMBA: 1,2 M³ / 155 HP), FROTA DE 5 CAMINHÕES BASCULANTES DE 14 M³, DMT DE 2 KM E VELOCIDADE MÉDIA 22 KM/H. AF_12/2013 | m3 | 2018-01-01
89928-SNP | SINAPI-N | ESCAVAÇÃO VERTICAL A CÉU ABERTO, INCLUINDO CARGA, DESCARGA E TRANSPORTE, EM SOLO DE 1ª CATEGORIA COM ESCAVADEIRA HIDRÁULICA (CAÇAMBA: 1,2 M³ / 155 HP), FROTA DE 5 CAMINHÕES BASCULANTES DE 14 M³, DMT DE 2 KM E VELOCIDADE MÉDIA 35 KM/H. AF_12/2013 | m3 | 2018-01-01
89929-SNP | SINAPI-N | ESCAVAÇÃO VERTICAL A CÉU ABERTO, INCLUINDO CARGA, DESCARGA E TRANSPORTE, EM SOLO DE 1ª CATEGORIA COM ESCAVADEIRA HIDRÁULICA (CAÇAMBA: 1,2 M³ / 155 HP), FROTA DE 7 CAMINHÕES BASCULANTES DE 14 M³, DMT DE 3 KM E VELOCIDADE MÉDIA 20 KM/H. AF_12/2013 | m3 | 2020-01-01
89930-SNP | SINAPI-N | ESCAVAÇÃO VERTICAL A CÉU ABERTO, INCLUINDO CARGA, DESCARGA E TRANSPORTE, EM SOLO DE 1ª CATEGORIA COM ESCAVADEIRA HIDRÁULICA (CAÇAMBA: 1,2 M³ / 155 HP), FROTA DE 7 CAMINHÕES BASCULANTES DE 14 M³, DMT DE 4 KM E VELOCIDADE MÉDIA 22 KM/H. AF_12/2013 | m3 | 2020-01-01
89931-SNP | SINAPI-N | ESCAVAÇÃO VERTICAL A CÉU ABERTO, INCLUINDO CARGA, DESCARGA E TRANSPORTE, EM SOLO DE 1ª CATEGORIA COM ESCAVADEIRA HIDRÁULICA (CAÇAMBA: 1,2 M³ / 155 HP), FROTA DE 9 CAMINHÕES BASCULANTES DE 14 M³, DMT DE 6 KM E VELOCIDADE MÉDIA 22 KM/H. AF_12/2013 | m3 | 2020-01-01
89932-SNP | SINAPI-N | ESCAVAÇÃO VERTICAL A CÉU ABERTO, INCLUINDO CARGA, DESCARGA E TRANSPORTE, EM SOLO DE 1ª CATEGORIA COM ESCAVADEIRA HIDRÁULICA (CAÇAMBA: 1,2 M³ / 155 HP), FROTA DE 7 CAMINHÕES BASCULANTES DE 14 M³, DMT DE 6 KM E VELOCIDADE MÉDIA 35 KM/H. AF_12/2013 | m3 | 2016-09-01
89933-SNP | SINAPI-N | ESCAVAÇÃO VERTICAL A CÉU ABERTO, INCLUINDO CARGA, DESCARGA E TRANSPORTE, EM SOLO DE 1ª CATEGORIA COM ESCAVADEIRA HIDRÁULICA (CAÇAMBA: 1,2 M³ / 155 HP), FROTA DE 11 CAMINHÕES BASCULANTES DE 14 M³, DMT DE 8 KM E VELOCIDADE MÉDIA 22 KM/H. AF_12/2013 | m3 | 2016-09-01
89934-SNP | SINAPI-N | ESCAVAÇÃO VERTICAL A CÉU ABERTO, INCLUINDO CARGA, DESCARGA E TRANSPORTE, EM SOLO DE 1ª CATEGORIA COM ESCAVADEIRA HIDRÁULICA (CAÇAMBA: 1,2 M³ / 155 HP), FROTA DE 13 CAMINHÕES BASCULANTES DE 14 M³, DMT DE 10 KM E VELOCIDADE MÉDIA 22 KM/H. AF_12/2013 | m3 | 2016-09-01
89935-SNP | SINAPI-N | ESCAVAÇÃO VERTICAL A CÉU ABERTO, INCLUINDO CARGA, DESCARGA E TRANSPORTE, EM SOLO DE 1ª CATEGORIA COM ESCAVADEIRA HIDRÁULICA (CAÇAMBA: 1,2 M³ / 155 HP), FROTA DE 10 CAMINHÕES BASCULANTES DE 14 M³, DMT DE 10 KM E VELOCIDADE MÉDIA 35 KM/H. AF_12/2013 | m3 | 2016-09-01
89936-SNP | SINAPI-N | ESCAVAÇÃO VERTICAL A CÉU ABERTO, INCLUINDO CARGA, DESCARGA E TRANSPORTE, EM SOLO DE 1ª CATEGORIA COM ESCAVADEIRA HIDRÁULICA (CAÇAMBA: 1,2 M³ / 155 HP), FROTA DE 17 CAMINHÕES BASCULANTES DE 14 M³, DMT DE 15 KM E VELOCIDADE MÉDIA 24 KM/H. AF_12/2013 | m3 | 2016-09-01
89937-SNP | SINAPI-N | ESCAVAÇÃO VERTICAL A CÉU ABERTO, INCLUINDO CARGA, DESCARGA E TRANSPORTE, EM SOLO DE 1ª CATEGORIA COM ESCAVADEIRA HIDRÁULICA (CAÇAMBA: 1,2 M³ / 155 HP), FROTA DE 11 CAMINHÕES BASCULANTES DE 14 M³, DMT DE 15 KM E VELOCIDADE MÉDIA 45 KM/H. AF_12/2013 | m3 | 2016-09-01
89938-SNP | SINAPI-N | ESCAVAÇÃO VERTICAL A CÉU ABERTO, INCLUINDO CARGA, DESCARGA E TRANSPORTE, EM SOLO DE 1ª CATEGORIA COM ESCAVADEIRA HIDRÁULICA (CAÇAMBA: 1,2 M³ / 155 HP), FROTA DE 22 CAMINHÕES BASCULANTES DE 14 M³, DMT DE 20 KM E VELOCIDADE MÉDIA 24 KM/H. AF_12/2013 | m3 | 2016-09-01
89939-SNP | SINAPI-N | ESCAVAÇÃO VERTICAL A CÉU ABERTO, INCLUINDO CARGA, DESCARGA E TRANSPORTE, EM SOLO DE 1ª CATEGORIA COM ESCAVADEIRA HIDRÁULICA (CAÇAMBA: 1,2 M³ / 155 HP), FROTA DE 3 CAMINHÕES BASCULANTES DE 18 M³, DMT DE 0,2 KM E VELOCIDADE MÉDIA 4 KM/H. AF_12/2013 | m3 | 2020-01-01
89940-SNP | SINAPI-N | ESCAVAÇÃO VERTICAL A CÉU ABERTO, INCLUINDO CARGA, DESCARGA E TRANSPORTE, EM SOLO DE 1ª CATEGORIA COM ESCAVADEIRA HIDRÁULICA (CAÇAMBA: 1,2 M³ / 155 HP), FROTA DE 3 CAMINHÕES BASCULANTES DE 18 M³, DMT DE 0,3 KM E VELOCIDADE MÉDIA 5,9 KM/H. AF_12/2013 | m3 | 2020-01-01
89941-SNP | SINAPI-N | ESCAVAÇÃO VERTICAL A CÉU ABERTO, INCLUINDO CARGA, DESCARGA E TRANSPORTE, EM SOLO DE 1ª CATEGORIA COM ESCAVADEIRA HIDRÁULICA (CAÇAMBA: 1,2 M³ / 155 HP), FROTA DE 3 CAMINHÕES BASCULANTES DE 18 M³, DMT DE 0,6 KM E VELOCIDADE MÉDIA 10 KM/H. AF_12/2013 | m3 | 2020-01-01
89942-SNP | SINAPI-N | ESCAVAÇÃO VERTICAL A CÉU ABERTO, INCLUINDO CARGA, DESCARGA E TRANSPORTE, EM SOLO DE 1ª CATEGORIA COM ESCAVADEIRA HIDRÁULICA (CAÇAMBA: 1,2 M³ / 155 HP), FROTA DE 3 CAMINHÕES BASCULANTES DE 18 M³, DMT DE 0,8 KM E VELOCIDADE MÉDIA 14 KM/H. AF_12/2013 | m3 | 2020-01-01
89943-SNP | SINAPI-N | ESCAVAÇÃO VERTICAL A CÉU ABERTO, INCLUINDO CARGA, DESCARGA E TRANSPORTE, EM SOLO DE 1ª CATEGORIA COM ESCAVADEIRA HIDRÁULICA (CAÇAMBA: 1,2 M³ / 155 HP), FROTA DE 3 CAMINHÕES BASCULANTES DE 18 M³, DMT DE 1 KM E VELOCIDADE MÉDIA 15 KM/H. AF_12/2013 | m3 | 2020-01-01
89944-SNP | SINAPI-N | ESCAVAÇÃO VERTICAL A CÉU ABERTO, INCLUINDO CARGA, DESCARGA E TRANSPORTE, EM SOLO DE 1ª CATEGORIA COM ESCAVADEIRA HIDRÁULICA (CAÇAMBA: 1,2 M³ / 155 HP), FROTA DE 5 CAMINHÕES BASCULANTES DE 18 M³, DMT DE 1,5 KM E VELOCIDADE MÉDIA 18 KM/H. AF_12/2013 | m3 | 2020-01-01
89945-SNP | SINAPI-N | ESCAVAÇÃO VERTICAL A CÉU ABERTO, INCLUINDO CARGA, DESCARGA E TRANSPORTE, EM SOLO DE 1ª CATEGORIA COM ESCAVADEIRA HIDRÁULICA (CAÇAMBA: 1,2 M³ / 155 HP), FROTA DE 5 CAMINHÕES BASCULANTES DE 18 M³, DMT DE 2 KM E VELOCIDADE MÉDIA 22 KM/H. AF_12/2013 | m3 | 2018-01-01
89946-SNP | SINAPI-N | ESCAVAÇÃO VERTICAL A CÉU ABERTO, INCLUINDO CARGA, DESCARGA E TRANSPORTE, EM SOLO DE 1ª CATEGORIA COM ESCAVADEIRA HIDRÁULICA (CAÇAMBA: 1,2 M³ / 155 HP), FROTA DE 4 CAMINHÕES BASCULANTES DE 18 M³, DMT DE 2 KM E VELOCIDADE MÉDIA 35 KM/H. AF_12/2013 | m3 | 2018-01-01
89947-SNP | SINAPI-N | ESCAVAÇÃO VERTICAL A CÉU ABERTO, INCLUINDO CARGA, DESCARGA E TRANSPORTE, EM SOLO DE 1ª CATEGORIA COM ESCAVADEIRA HIDRÁULICA (CAÇAMBA: 1,2 M³ / 155 HP), FROTA DE 6 CAMINHÕES BASCULANTES DE 18 M³, DMT DE 3 KM E VELOCIDADE MÉDIA 20 KM/H. AF_12/2013 | m3 | 2020-01-01
89948-SNP | SINAPI-N | ESCAVAÇÃO VERTICAL A CÉU ABERTO, INCLUINDO CARGA, DESCARGA E TRANSPORTE, EM SOLO DE 1ª CATEGORIA COM ESCAVADEIRA HIDRÁULICA (CAÇAMBA: 1,2 M³ / 155 HP), FROTA DE 7 CAMINHÕES BASCULANTES DE 18 M³, DMT DE 4 KM E VELOCIDADE MÉDIA 22 KM/H. AF_12/2013 | m3 | 2020-01-01
89949-SNP | SINAPI-N | ESCAVAÇÃO VERTICAL A CÉU ABERTO, INCLUINDO CARGA, DESCARGA E TRANSPORTE, EM SOLO DE 1ª CATEGORIA COM ESCAVADEIRA HIDRÁULICA (CAÇAMBA: 1,2 M³ / 155 HP), FROTA DE 8 CAMINHÕES BASCULANTES DE 18 M³, DMT DE 6 KM E VELOCIDADE MÉDIA 22 KM/H. AF_12/2013 | m3 | 2020-01-01
89950-SNP | SINAPI-N | ESCAVAÇÃO VERTICAL A CÉU ABERTO, INCLUINDO CARGA, DESCARGA E TRANSPORTE, EM SOLO DE 1ª CATEGORIA COM ESCAVADEIRA HIDRÁULICA (CAÇAMBA: 1,2 M³ / 155 HP), FROTA DE 6 CAMINHÕES BASCULANTES DE 18 M³, DMT DE 6 KM E VELOCIDADE MÉDIA 35 KM/H. AF_12/2013 | m3 | 2016-09-01
89951-SNP | SINAPI-N | ESCAVAÇÃO VERTICAL A CÉU ABERTO, INCLUINDO CARGA, DESCARGA E TRANSPORTE, EM SOLO DE 1ª CATEGORIA COM ESCAVADEIRA HIDRÁULICA (CAÇAMBA: 1,2 M³ / 155 HP), FROTA DE 10 CAMINHÕES BASCULANTES DE 18 M³, DMT DE 8 KM E VELOCIDADE MÉDIA 22 KM/H. AF_12/2013 | m3 | 2016-09-01
89952-SNP | SINAPI-N | ESCAVAÇÃO VERTICAL A CÉU ABERTO, INCLUINDO CARGA, DESCARGA E TRANSPORTE, EM SOLO DE 1ª CATEGORIA COM ESCAVADEIRA HIDRÁULICA (CAÇAMBA: 1,2 M³ / 155 HP), FROTA DE 7 CAMINHÕES BASCULANTES DE 18 M³, DMT DE 8 KM E VELOCIDADE MÉDIA 35 KM/H. AF_12/2013 | m3 | 2016-09-01
89953-SNP | SINAPI-N | ESCAVAÇÃO VERTICAL A CÉU ABERTO, INCLUINDO CARGA, DESCARGA E TRANSPORTE, EM SOLO DE 1ª CATEGORIA COM ESCAVADEIRA HIDRÁULICA (CAÇAMBA: 1,2 M³ / 155 HP), FROTA DE 12 CAMINHÕES BASCULANTES DE 18 M³, DMT DE 10 KM E VELOCIDADE MÉDIA 22 KM/H. AF_12/2013 | m3 | 2016-09-01
89954-SNP | SINAPI-N | ESCAVAÇÃO VERTICAL A CÉU ABERTO, INCLUINDO CARGA, DESCARGA E TRANSPORTE, EM SOLO DE 1ª CATEGORIA COM ESCAVADEIRA HIDRÁULICA (CAÇAMBA: 1,2 M³ / 155 HP), FROTA DE 8 CAMINHÕES BASCULANTES DE 18 M³, DMT DE 10 KM E VELOCIDADE MÉDIA 35 KM/H. AF_12/2013 | m3 | 2016-09-01
89955-SNP | SINAPI-N | ESCAVAÇÃO VERTICAL A CÉU ABERTO, INCLUINDO CARGA, DESCARGA E TRANSPORTE, EM SOLO DE 1ª CATEGORIA COM ESCAVADEIRA HIDRÁULICA (CAÇAMBA: 1,2 M³ / 155 HP), FROTA DE 15 CAMINHÕES BASCULANTES DE 18 M³, DMT DE 15 KM E VELOCIDADE MÉDIA 24 KM/H. AF_12/2013 | m3 | 2016-09-01
89956-SNP | SINAPI-N | ESCAVAÇÃO VERTICAL A CÉU ABERTO, INCLUINDO CARGA, DESCARGA E TRANSPORTE, EM SOLO DE 1ª CATEGORIA COM ESCAVADEIRA HIDRÁULICA (CAÇAMBA: 1,2 M³ / 155 HP), FROTA DE 9 CAMINHÕES BASCULANTES DE 18 M³, DMT DE 15 KM E VELOCIDADE MÉDIA 45 KM/H. AF_12/2013 | m3 | 2016-09-01
89957-SNP | SINAPI-N | PONTO DE CONSUMO TERMINAL DE ÁGUA FRIA (SUBRAMAL) COM TUBULAÇÃO DE PVC, DN 25 MM, INSTALADO EM RAMAL DE ÁGUA, INCLUSOS RASGO E CHUMBAMENTO EM ALVENARIA. AF_12/2014 | un | 2020-01-01
89958-SNP | SINAPI-N | ESCAVAÇÃO VERTICAL A CÉU ABERTO, INCLUINDO CARGA, DESCARGA E TRANSPORTE, EM SOLO DE 1ª CATEGORIA COM ESCAVADEIRA HIDRÁULICA (CAÇAMBA: 1,2 M³ / 155 HP), FROTA DE 19 CAMINHÕES BASCULANTES DE 18 M³, DMT DE 20 KM E VELOCIDADE MÉDIA 24 KM/H. AF_12/2013 | m3 | 2016-09-01
89959-SNP | SINAPI-N | PONTO DE CONSUMO TERMINAL DE ÁGUA QUENTE (SUBRAMAL) COM TUBULAÇÃO DE CPVC, DN 22 MM, INSTALADO EM RAMAL DE ÁGUA, INCLUSOS RASGO E CHUMBAMENTO EM ALVENARIA. AF_12/2014 | un | 2020-01-01
89960-SNP | SINAPI-N | ESCAVAÇÃO VERTICAL A CÉU ABERTO, INCLUINDO CARGA, DESCARGA E TRANSPORTE, EM SOLO DE 1ª CATEGORIA COM ESCAVADEIRA HIDRÁULICA (CAÇAMBA: 1,2 M³ / 155 HP), FROTA DE 10 CAMINHÕES BASCULANTES DE 18 M³, DMT DE 25 KM E VELOCIDADE MÉDIA 45 KM/H. AF_11/2014 | m3 | 2016-09-01
89961-SNP | SINAPI-N | ESCAVAÇÃO VERTICAL A CÉU ABERTO, INCLUINDO CARGA, DESCARGA E TRANSPORTE, EM SOLO DE 1ª CATEGORIA COM ESCAVADEIRA HIDRÁULICA (CAÇAMBA: 1,2 M³ / 155 HP), FROTA DE 10 CAMINHÕES BASCULANTES DE 18 M³, DMT DE 30 KM E VELOCIDADE MÉDIA 45 KM/H. AF_12/2013 | m3 | 2016-09-01
89962-SNP | SINAPI-N | ESCAVAÇÃO VERTICAL A CÉU ABERTO, INCLUINDO CARGA, DESCARGA E TRANSPORTE, EM SOLO DE 1ª CATEGORIA COM ESCAVADEIRA HIDRÁULICA (CAÇAMBA: 1,2 M³ / 155 HP), FROTA DE 15 CAMINHÕES BASCULANTES DE 18 M³, DMT DE 30 KM E VELOCIDADE MÉDIA 45 KM/H. AF_12/2013 | m3 | 2016-09-01
89963-SNP | SINAPI-N | ESCAVAÇÃO VERTICAL A CÉU ABERTO, INCLUINDO CARGA, DESCARGA E TRANSPORTE, EM SOLO DE 1ª CATEGORIA COM ESCAVADEIRA HIDRÁULICA (CAÇAMBA: 1,2 M³ / 155 HP), FROTA DE 10 CAMINHÕES BASCULANTES DE 18 M³, DMT DE 35 KM E VELOCIDADE MÉDIA 45 KM/H. AF_11/2014 | m3 | 2016-09-01
89964-SNP | SINAPI-N | ESCAVAÇÃO VERTICAL A CÉU ABERTO, INCLUINDO CARGA, DESCARGA E TRANSPORTE, EM SOLO DE 1ª CATEGORIA COM ESCAVADEIRA HIDRÁULICA (CAÇAMBA: 1,2 M³ / 155 HP), FROTA DE 10 CAMINHÕES BASCULANTES DE 18 M³, DMT DE 40 KM E VELOCIDADE MÉDIA 45 KM/H. AF_12/2013 | m3 | 2016-09-01
89965-SNP | SINAPI-N | ESCAVAÇÃO VERTICAL A CÉU ABERTO, INCLUINDO CARGA, DESCARGA E TRANSPORTE, EM SOLO DE 1ª CATEGORIA COM ESCAVADEIRA HIDRÁULICA (CAÇAMBA: 1,2 M³ / 155 HP), FROTA DE 15 CAMINHÕES BASCULANTES DE 18 M³, DMT DE 40 KM E VELOCIDADE MÉDIA 45 KM/H. AF_12/2013 | m3 | 2016-09-01
89966-SNP | SINAPI-N | ESCAVAÇÃO VERTICAL A CÉU ABERTO, INCLUINDO CARGA, DESCARGA E TRANSPORTE, EM SOLO DE 1ª CATEGORIA COM ESCAVADEIRA HIDRÁULICA (CAÇAMBA: 1,2 M³ / 155 HP), FROTA DE 10 CAMINHÕES BASCULANTES DE 18 M³, DMT DE 45 KM E VELOCIDADE MÉDIA 45 KM/H. AF_11/2014 | m3 | 2016-09-01
89967-SNP | SINAPI-N | ESCAVAÇÃO VERTICAL A CÉU ABERTO, INCLUINDO CARGA, DESCARGA E TRANSPORTE, EM SOLO DE 1ª CATEGORIA COM ESCAVADEIRA HIDRÁULICA (CAÇAMBA: 1,2 M³ / 155 HP), FROTA DE 10 CAMINHÕES BASCULANTES DE 18 M³, DMT DE 50 KM E VELOCIDADE MÉDIA 45 KM/H. AF_12/2013 | m3 | 2016-09-01
89968-SNP | SINAPI-N | ESCAVAÇÃO VERTICAL A CÉU ABERTO, INCLUINDO CARGA, DESCARGA E TRANSPORTE, EM SOLO DE 1ª CATEGORIA COM ESCAVADEIRA HIDRÁULICA (CAÇAMBA: 1,2 M³ / 155 HP), FROTA DE 15 CAMINHÕES BASCULANTES DE 18 M³, DMT DE 50 KM E VELOCIDADE MÉDIA 45 KM/H. AF_12/2013 | m3 | 2016-09-01
89969-SNP | SINAPI-N | KIT DE REGISTRO DE PRESSÃO BRUTO DE LATÃO ½", INCLUSIVE CONEXÕES, ROSCÁVEL, INSTALADO EM RAMAL DE ÁGUA FRIA - FORNECIMENTO E INSTALAÇÃO. AF_12/2014 | un | 2020-01-01
89970-SNP | SINAPI-N | KIT DE REGISTRO DE PRESSÃO BRUTO DE LATÃO ¾", INCLUSIVE CONEXÕES, ROSCÁVEL, INSTALADO EM RAMAL DE ÁGUA FRIA - FORNECIMENTO E INSTALAÇÃO. AF_12/2014 | un | 2020-01-01
89971-SNP | SINAPI-N | KIT DE REGISTRO DE GAVETA BRUTO DE LATÃO ½", INCLUSIVE CONEXÕES, ROSCÁVEL, INSTALADO EM RAMAL DE ÁGUA FRIA - FORNECIMENTO E INSTALAÇÃO. AF_12/2014 | un | 2020-01-01
89972-SNP | SINAPI-N | KIT DE REGISTRO DE GAVETA BRUTO DE LATÃO ¾", INCLUSIVE CONEXÕES, ROSCÁVEL, INSTALADO EM RAMAL DE ÁGUA FRIA - FORNECIMENTO E INSTALAÇÃO. AF_12/2014 | un | 2020-01-01
89973-SNP | SINAPI-N | KIT DE MISTURADOR BASE BRUTA DE LATÃO ¾" MONOCOMANDO PARA CHUVEIRO, INCLUSIVE CONEXÕES, INSTALADO EM RAMAL DE ÁGUA - FORNECIMENTO E INSTALAÇÃO. AF_12/2014 | un | 2020-01-01
89974-SNP | SINAPI-N | KIT DE TÊ MISTURADOR EM CPVC ¾" COM DUPLO COMANDO PARA CHUVEIRO, INCLUSIVE CONEXÕES, INSTALADO EM RAMAL DE ÁGUA - FORNECIMENTO E INSTALAÇÃO. AF_12/2014 | un | 2020-01-01
89977-SNP | SINAPI-N | (COMPOSIÇÃO REPRESENTATIVA) DO SERVIÇO DE ALVENARIA DE VEDAÇÃO DE BLOCOS VAZADOS DE CERÂMICA DE 14X9X19CM (ESPESSURA 14CM, BLOCO DEITADO), PARA EDIFICAÇÃO HABITACIONAL UNIFAMILIAR (CASA) E EDIFICAÇÃO PÚBLICA PADRÃO. AF_12/2014 | m2 | 2020-01-01
89978-SNP | SINAPI-N | (COMPOSIÇÃO REPRESENTATIVA) DO SERVIÇO DE ALVENARIA DE VEDAÇÃO DE BLOCOS VAZADOS DE CONCRETO DE 14X19X39CM (ESPESSURA 14CM), PARA EDIFICAÇÃO HABITACIONAL UNIFAMILIAR (CASA) E EDIFICAÇÃO PÚBLICA PADRÃO. AF_12/2014 | m2 | 2020-01-01
89979-SNP | SINAPI-N | LUVA COM BUCHA DE LATÃO, PVC, SOLDÁVEL, DN 32MM X 1 , INSTALADO EM RAMAL OU SUB-RAMAL DE ÁGUA FORNECIMENTO E INSTALAÇÃO. AF_12/2014 | un | 2020-01-01
89980-SNP | SINAPI-N | LUVA COM BUCHA DE LATÃO, PVC, SOLDÁVEL, DN 25MM X 3/4, INSTALADO EM PRUMADA DE ÁGUA - FORNECIMENTO E INSTALAÇÃO. AF_12/2014 | un | 2020-01-01
89981-SNP | SINAPI-N | LUVA SOLDÁVEL E COM BUCHA DE LATÃO, PVC, SOLDÁVEL, DN 32MM X 1 , INSTALADO EM PRUMADA DE ÁGUA FORNECIMENTO E INSTALAÇÃO. AF_12/2014 | un | 2020-01-01
89984-SNP | SINAPI-N | REGISTRO DE PRESSÃO BRUTO, LATÃO, ROSCÁVEL, 1/2", COM ACABAMENTO E CANOPLA CROMADOS. FORNECIDO E INSTALADO EM RAMAL DE ÁGUA. AF_12/2014 | un | 2020-01-01
89985-SNP | SINAPI-N | REGISTRO DE PRESSÃO BRUTO, LATÃO, ROSCÁVEL, 3/4", COM ACABAMENTO E CANOPLA CROMADOS. FORNECIDO E INSTALADO EM RAMAL DE ÁGUA. AF_12/2014 | un | 2020-01-01
89986-SNP | SINAPI-N | REGISTRO DE GAVETA BRUTO, LATÃO, ROSCÁVEL, 1/2", COM ACABAMENTO E CANOPLA CROMADOS. FORNECIDO E INSTALADO EM RAMAL DE ÁGUA. AF_12/2014 | un | 2020-01-01
89987-SNP | SINAPI-N | REGISTRO DE GAVETA BRUTO, LATÃO, ROSCÁVEL, 3/4", COM ACABAMENTO E CANOPLA CROMADOS. FORNECIDO E INSTALADO EM RAMAL DE ÁGUA. AF_12/2014 | un | 2020-01-01
89993-SNP | SINAPI-N | GRAUTEAMENTO VERTICAL EM ALVENARIA ESTRUTURAL. AF_01/2015 | m3 | 2020-01-01
89994-SNP | SINAPI-N | GRAUTEAMENTO DE CINTA INTERMEDIÁRIA OU DE CONTRAVERGA EM ALVENARIA ESTRUTURAL. AF_01/2015 | m3 | 2020-01-01
89995-SNP | SINAPI-N | GRAUTEAMENTO DE CINTA SUPERIOR OU DE VERGA EM ALVENARIA ESTRUTURAL. AF_01/2015 | m3 | 2020-01-01
89996-SNP | SINAPI-N | ARMAÇÃO VERTICAL DE ALVENARIA ESTRUTURAL; DIÂMETRO DE 10,0 MM. AF_01/2015 | kg | 2020-01-01
89997-SNP | SINAPI-N | ARMAÇÃO VERTICAL DE ALVENARIA ESTRUTURAL; DIÂMETRO DE 12,5 MM. AF_01/2015 | kg | 2020-01-01
89998-SNP | SINAPI-N | ARMAÇÃO DE CINTA DE ALVENARIA ESTRUTURAL; DIÂMETRO DE 10,0 MM. AF_01/2015 | kg | 2020-01-01
89999-SNP | SINAPI-N | ARMAÇÃO DE VERGA E CONTRAVERGA DE ALVENARIA ESTRUTURAL; DIÂMETRO DE 8,0 MM. AF_01/2015 | kg | 2020-01-01
90000-SNP | SINAPI-N | ARMAÇÃO DE VERGA E CONTRAVERGA DE ALVENARIA ESTRUTURAL; DIÂMETRO DE 10,0 MM. AF_01/2015 | kg | 2020-01-01
90082-SNP | SINAPI-N | ESCAVAÇÃO MECANIZADA DE VALA COM PROF. ATÉ 1,5 M (MÉDIA ENTRE MONTANTE E JUSANTE/UMA COMPOSIÇÃO POR TRECHO), COM ESCAVADEIRA HIDRÁULICA (0,8 M3), LARG. DE 1,5 M A 2,5 M, EM SOLO DE 1A CATEGORIA, EM LOCAIS COM ALTO NÍVEL DE INTERFERÊNCIA. AF_01/2015 | m3 | 2020-01-01
90084-SNP | SINAPI-N | ESCAVAÇÃO MECANIZADA DE VALA COM PROF. MAIOR QUE 1,5 M ATÉ 3,0 M (MÉDIA ENTRE MONTANTE E JUSANTE/UMA COMPOSIÇÃO POR TRECHO), COM ESCAVADEIRA HIDRÁULICA (0,8 M3/111 HP), LARGURA ATÉ 1,5 M, EM SOLO DE 1A CATEGORIA, EM LOCAIS COM ALTO NÍVEL DE INTERFERÊNCIA. | m3 | 2020-01-01
90085-SNP | SINAPI-N | ESCAVAÇÃO MECANIZADA DE VALA COM PROF. MAIOR QUE 1,5 M ATÉ 3,0 M (MÉDIA ENTRE MONTANTE E JUSANTE/UMA COMPOSIÇÃO POR TRECHO), COM ESCAVADEIRA HIDRÁULICA (0,8 M3/111 HP), LARG. DE 1,5 M A 2,5 M, EM SOLO DE 1A CATEGORIA, EM LOCAIS COM ALTO NÍVEL DE INTERFERÊ | m3 | 2020-01-01
90086-SNP | SINAPI-N | ESCAVAÇÃO MECANIZADA DE VALA COM PROF. MAIOR QUE 3,0 M ATÉ 4,5 M(MÉDIA ENTRE MONTANTE E JUSANTE/UMA COMPOSIÇÃO POR TRECHO), COM ESCAVADEIRA HIDRÁULICA (0,8 M3/111 HP), LARG. MENOR QUE 1,5 M, EM SOLO DE 1A CATEGORIA, EM LOCAIS COM ALTO NÍVEL DE INTERFERÊNC | m3 | 2020-01-01
90087-SNP | SINAPI-N | ESCAVAÇÃO MECANIZADA DE VALA COM PROF. DE 3,0 M ATÉ 4,5 M(MÉDIA ENTRE MONTANTE E JUSANTE/UMA COMPOSIÇÃO POR TRECHO), COM ESCAVADEIRA HIDRÁULICA (1,2 M3/155 HP), LARG. DE 1,5 M A 2,5 M, EM SOLO DE 1A CATEGORIA, EM LOCAIS COM ALTO NÍVEL DE INTERFERÊNCIA. AF | m3 | 2020-01-01
90088-SNP | SINAPI-N | ESCAVAÇÃO MECANIZADA DE VALA COM PROF. MAIOR QUE 4,5 M ATÉ 6,0 M(MÉDIA ENTRE MONTANTE E JUSANTE/UMA COMPOSIÇÃO POR TRECHO), COM ESCAVADEIRA HIDRÁULICA (1,2 M3/155 HP), LARG. MENOR QUE 1,5 M, EM SOLO DE 1A CATEGORIA, EM LOCAIS COM ALTO NÍVEL DE INTERFERÊNC | m3 | 2020-01-01
90090-SNP | SINAPI-N | ESCAVAÇÃO MECANIZADA DE VALA COM PROF. MAIOR QUE 4,5 M ATÉ 6,0 M(MÉDIA ENTRE MONTANTE E JUSANTE/UMA COMPOSIÇÃO POR TRECHO), COM ESCAVADEIRA HIDRÁULICA (1,2 M3/155 HP), LARG. DE 1,5 M A 2,5 M, EM SOLO DE 1A CATEGORIA, EM LOCAIS COM ALTO NÍVEL DE INTERFERÊN | m3 | 2020-01-01
90091-SNP | SINAPI-N | ESCAVAÇÃO MECANIZADA DE VALA COM PROF. ATÉ 1,5 M(MÉDIA ENTRE MONTANTE E JUSANTE/UMA COMPOSIÇÃO POR TRECHO), COM ESCAVADEIRA HIDRÁULICA (0,8 M3), LARG. DE 1,5M A 2,5 M, EM SOLO DE 1A CATEGORIA, LOCAIS COM BAIXO NÍVEL DE INTERFERÊNCIA. AF_01/2015 | m3 | 2020-01-01
90092-SNP | SINAPI-N | ESCAVAÇÃO MECANIZADA DE VALA COM PROF. MAIOR QUE 1,5 M E ATÉ 3,0 M(MÉDIA ENTRE MONTANTE E JUSANTE/UMA COMPOSIÇÃO POR TRECHO), COM ESCAVADEIRA HIDRÁULICA (0,8 M3/111 HP), LARG. MENOR QUE 1,5 M, EM SOLO DE 1A CATEGORIA, LOCAIS COM BAIXO NÍVEL DE INTERFERÊNC | m3 | 2020-01-01
90093-SNP | SINAPI-N | ESCAVAÇÃO MECANIZADA DE VALA COM PROF. MAIOR QUE 1,5 M ATÉ 3,0 M (MÉDIA ENTRE MONTANTE E JUSANTE/UMA COMPOSIÇÃO POR TRECHO), COM ESCAVADEIRA HIDRÁULICA (0,8 M3/111 HP), LARG. DE 1,5 M A 2,5 M, EM SOLO DE 1A CATEGORIA, LOCAIS COM BAIXO NÍVEL DE INTERFERÊNC | m3 | 2020-01-01
90094-SNP | SINAPI-N | ESCAVAÇÃO MECANIZADA DE VALA COM PROF. MAIOR QUE 3,0 M ATÉ 4,5 M (MÉDIA ENTRE MONTANTE E JUSANTE/UMA COMPOSIÇÃO POR TRECHO), COM ESCAVADEIRA HIDRÁULICA (0,8 M3/111 HP), LARG. MENOR QUE 1,5 M, EM SOLO DE 1A CATEGORIA, LOCAIS COM BAIXO NÍVEL DE INTERFERÊNCI | m3 | 2020-01-01
90095-SNP | SINAPI-N | ESCAVAÇÃO MECANIZADA DE VALA COM PROF. MAIOR QUE 3,0 M ATÉ 4,5 M (MÉDIA ENTRE MONTANTE E JUSANTE/UMA COMPOSIÇÃO POR TRECHO), COM ESCAVADEIRA HIDRÁULICA (1,2 M3/155 HP), LARG. DE 1,5 M A 2,5 M, EM SOLO DE 1A CATEGORIA, LOCAIS COM BAIXO NÍVEL DE INTERFERÊNC | m3 | 2020-01-01
90096-SNP | SINAPI-N | ESCAVAÇÃO MECANIZADA DE VALA COM PROF. MAIOR QUE 4,5 M ATÉ 6,0 M (MÉDIA ENTRE MONTANTE E JUSANTE/UMA COMPOSIÇÃO POR TRECHO), COM ESCAVADEIRA HIDRÁULICA (1,2 M3/155 HP), LARG. MENOR QUE 1,5 M, EM SOLO DE 1A CATEGORIA, LOCAIS COM BAIXO NÍVEL DE INTERFERÊNCI | m3 | 2020-01-01
90098-SNP | SINAPI-N | ESCAVAÇÃO MECANIZADA DE VALA COM PROF. MAIOR QUE 4,5 M ATÉ 6,0 M (MÉDIA ENTRE MONTANTE E JUSANTE/UMA COMPOSIÇÃO POR TRECHO), COM ESCAVADEIRA HIDRÁULICA (1,2 M3/155 HP), LARG. DE 1,5 M A 2,5 M, EM SOLO DE 1A CATEGORIA, LOCAIS COM BAIXO NÍVEL DE INTERFERÊNC | m3 | 2020-01-01
90099-SNP | SINAPI-N | ESCAVAÇÃO MECANIZADA DE VALA COM PROF. ATÉ 1,5 M (MÉDIA ENTRE MONTANTE E JUSANTE/UMA COMPOSIÇÃO POR TRECHO), COM RETROESCAVADEIRA (0,26 M3/88 HP), LARG. MENOR QUE 0,8 M, EM SOLO DE 1A CATEGORIA, EM LOCAIS COM ALTO NÍVEL DE INTERFERÊNCIA. AF_01/2015 | m3 | 2020-01-01
90100-SNP | SINAPI-N | ESCAVAÇÃO MECANIZADA DE VALA COM PROF. ATÉ 1,5 M (MÉDIA ENTRE MONTANTE E JUSANTE/UMA COMPOSIÇÃO POR TRECHO), COM RETROESCAVADEIRA (0,26 M3/88 HP), LARG. DE 0,8 M A 1,5 M, EM SOLO DE 1A CATEGORIA, EM LOCAIS COM ALTO NÍVEL DE INTERFERÊNCIA. AF_01/2015 | m3 | 2020-01-01
90101-SNP | SINAPI-N | ESCAVAÇÃO MECANIZADA DE VALA COM PROF. MAIOR QUE 1,5 M ATÉ 3,0 M (MÉDIA ENTRE MONTANTE E JUSANTE/UMA COMPOSIÇÃO POR TRECHO), COM RETROESCAVADEIRA (0,26 M3/88 HP), LARG. MENOR QUE 0,8 M, EM SOLO DE 1A CATEGORIA, EM LOCAIS COM ALTO NÍVEL DE INTERFERÊNCIA.AF | m3 | 2020-01-01
90102-SNP | SINAPI-N | ESCAVAÇÃO MECANIZADA DE VALA COM PROF. MAIOR QUE 1,5 M ATÉ 3,0 M (MÉDIA ENTRE MONTANTE E JUSANTE/UMA COMPOSIÇÃO POR TRECHO), COM RETROESCAVADEIRA (0,26 M3/ POTÊNCIA:88 HP), LARGURA DE 0,8 M A 1,5 M, EM SOLO DE 1A CATEGORIA, EM LOCAIS COM ALTO NÍVEL DE INT | m3 | 2020-01-01
90103-SNP | SINAPI-N | ESCAVAÇÃO MECANIZADA DE VALA COM PROFUNDIDADE MAIOR QUE 3,0 M ATÉ 4,5 M, COM RETROESCAVADEIRA (CAPACIDADE DA CAÇAMBA DA RETRO: 0,26 M3 / POTÊNCIA: 88 HP), LARGURA MENOR QUE 0,8 M, EM SOLO DE 1A CATEGORIA, EM VIAS URBANAS. AF_01/2015 | m3 | 2015-01-01
90104-SNP | SINAPI-N | ESCAVAÇÃO MECANIZADA DE VALA COM PROFUNDIDADE MAIOR QUE 3,0 M ATÉ 4,5 M, COM RETROESCAVADEIRA (CAPACIDADE DA CAÇAMBA DA RETRO: 0,26 M3 / POTÊNCIA: 88 HP), LARGURA DE 0,8 M A 1,5 M, EM SOLO DE 1A CATEGORIA, EM VIAS URBANAS. AF_01/2015 | m3 | 2015-01-01
90105-SNP | SINAPI-N | ESCAVAÇÃO MECANIZADA DE VALA COM PROFUNDIDADE ATÉ 1,5 M (MÉDIA ENTRE MONTANTE E JUSANTE/UMA COMPOSIÇÃO POR TRECHO) COM RETROESCAVADEIRA (CAPACIDADE DA CAÇAMBA DA RETRO: 0,26 M3 / POTÊNCIA: 88 HP), LARGURA MENOR QUE 0,8 M, EM SOLO DE 1A CATEGORIA, LOCAISCO | m3 | 2020-01-01
90106-SNP | SINAPI-N | ESCAVAÇÃO MECANIZADA DE VALA COM PROFUNDIDADE ATÉ 1,5 M (MÉDIA ENTRE MONTANTE E JUSANTE/UMA COMPOSIÇÃO POR TRECHO) COM RETROESCAVADEIRA (CAPACIDADE DA CAÇAMBA DA RETRO: 0,26 M3 / POTÊNCIA: 88 HP), LARGURA DE 0,8 M A 1,5 M, EM SOLO DE 1A CATEGORIA, LOCAISC | m3 | 2020-01-01
90107-SNP | SINAPI-N | ESCAVAÇÃO MECANIZADA DE VALA COM PROFUNDIDADE MAIOR QUE 1,5 M ATÉ 3,0 M (MÉDIA ENTRE MONTANTE E JUSANTE/UMA COMPOSIÇÃO POR TRECHO) COM RETROESCAVADEIRA (CAPACIDADE DA CAÇAMBA DA RETRO: 0,26 M3 / POTÊNCIA: 88 HP), LARGURA MENOR QUE 0,8 M, EM SOLO DE1A CATE | m3 | 2020-01-01
90108-SNP | SINAPI-N | ESCAVAÇÃO MECANIZADA DE VALA COM PROFUNDIDADE MAIOR QUE 1,5 M ATÉ 3,0 M (MÉDIA ENTRE MONTANTE E JUSANTE/UMA COMPOSIÇÃO POR TRECHO) COM RETROESCAVADEIRA (CAPACIDADE DA CAÇAMBA DA RETRO: 0,26 M3 / POTÊNCIA: 88 HP), LARGURA DE 0,8 M A 1,5 M, EM SOLO DE 1A CA | m3 | 2020-01-01
90109-SNP | SINAPI-N | ESCAVAÇÃO MECANIZADA DE VALA COM PROFUNDIDADE MAIOR QUE 3,0 M ATÉ 4,5 M, COM RETROESCAVADEIRA (CAPACIDADE DA CAÇAMBA DA RETRO: 0,26 M3 / POTÊNCIA: 88 HP), LARGURA MENOR QUE 0,8 M, EM SOLO DE 1A CATEGORIA, EM VIAS NÃO URBANAS. AF_01/2015 | m3 | 2015-01-01
90110-SNP | SINAPI-N | ESCAVAÇÃO MECANIZADA DE VALA COM PROFUNDIDADE MAIOR QUE 3,0 M ATÉ 4,5 M, COM RETROESCAVADEIRA (CAPACIDADE DA CAÇAMBA DA RETRO: 0,26 M3 / POTÊNCIA: 88 HP), LARGURA DE 0,8 M A 1,5 M, EM SOLO DE 1A CATEGORIA, EM VIAS NÃO URBANAS. AF_01/2015 | m3 | 2015-01-01
90112-SNP | SINAPI-N | ALVENARIA DE VEDAÇÃO DE BLOCOS CERÂMICOS FURADOS NA VERTICAL DE 14X19X39CM (ESPESSURA 14CM) DE PAREDES COM ÁREA LÍQUIDA MENOR QUE 6M2 COM VÃOS E ARGAMASSA DE ASSENTAMENTO COM PREPARO MANUAL. AF_06/2014 | m2 | 2020-01-01
90278-SNP | SINAPI-N | GRAUTE FGK=15 MPA; TRAÇO 1:0,04:2,0:2,4 (CIMENTO/ CAL/ AREIA GROSSA/ BRITA 0) - PREPARO MECÂNICO COM BETONEIRA 400 L. AF_02/2015 | m3 | 2020-01-01
90279-SNP | SINAPI-N | GRAUTE FGK=20 MPA; TRAÇO 1:0,04:1,6:1,9 (CIMENTO/ CAL/ AREIA GROSSA/ BRITA 0) - PREPARO MECÂNICO COM BETONEIRA 400 L. AF_02/2015 | m3 | 2020-01-01
90280-SNP | SINAPI-N | GRAUTE FGK=25 MPA; TRAÇO 1:0,02:1,2:1,5 (CIMENTO/ CAL/ AREIA GROSSA/ BRITA 0) - PREPARO MECÂNICO COM BETONEIRA 400 L. AF_02/2015 | m3 | 2020-01-01
90281-SNP | SINAPI-N | GRAUTE FGK=30 MPA; TRAÇO 1:0,02:0,8:1,1 (CIMENTO/ CAL/ AREIA GROSSA/ BRITA 0) - PREPARO MECÂNICO COM BETONEIRA 400 L. AF_02/2015 | m3 | 2020-01-01
90282-SNP | SINAPI-N | GRAUTE FGK=15 MPA; TRAÇO 1:2,0:2,4 (CIMENTO/ AREIA GROSSA/ BRITA 0/ ADITIVO) - PREPARO MECÂNICO COM BETONEIRA 400 L. AF_02/2015 | m3 | 2020-01-01
90283-SNP | SINAPI-N | GRAUTE FGK=20 MPA; TRAÇO 1:1,6:1,9 (CIMENTO/ AREIA GROSSA/ BRITA 0/ ADITIVO) - PREPARO MECÂNICO COM BETONEIRA 400 L. AF_02/2015 | m3 | 2020-01-01
90284-SNP | SINAPI-N | GRAUTE FGK=25 MPA; TRAÇO 1:1,2:1,5 (CIMENTO/ AREIA GROSSA/ BRITA 0/ ADITIVO) - PREPARO MECÂNICO COM BETONEIRA 400 L. AF_02/2015 | m3 | 2020-01-01
90285-SNP | SINAPI-N | GRAUTE FGK=30 MPA; TRAÇO 1:0,8:1,1 (CIMENTO/ AREIA GROSSA/ BRITA 0/ ADITIVO) - PREPARO MECÂNICO COM BETONEIRA 400 L. AF_02/2015 | m3 | 2020-01-01
90371-SNP | SINAPI-N | REGISTRO DE ESFERA, PVC, ROSCÁVEL, 3/4", FORNECIDO E INSTALADO EM RAMAL DE ÁGUA. AF_03/2015 | un | 2020-01-01
90373-SNP | SINAPI-N | JOELHO 90 GRAUS COM BUCHA DE LATÃO, PVC, SOLDÁVEL, DN 25MM, X 1/2 INSTALADO EM RAMAL OU SUB-RAMAL DE ÁGUA - FORNECIMENTO E INSTALAÇÃO. AF_12/2014 | un | 2020-01-01
90374-SNP | SINAPI-N | TÊ COM BUCHA DE LATÃO NA BOLSA CENTRAL, PVC, SOLDÁVEL, DN 25MM X 3/4, INSTALADO EM RAMAL OU SUB-RAMAL DE ÁGUA - FORNECIMENTO E INSTALAÇÃO. AF_03/2015 | un | 2020-01-01
90375-SNP | SINAPI-N | BUCHA DE REDUÇÃO, PVC, SOLDÁVEL, DN 40MM X 32MM, INSTALADO EM RAMAL OU SUB-RAMAL DE ÁGUA - FORNECIMENTO E INSTALAÇÃO. AF_03/2015 | un | 2020-01-01
90406-SNP | SINAPI-N | MASSA ÚNICA, PARA RECEBIMENTO DE PINTURA, EM ARGAMASSA TRAÇO 1:2:8, PREPARO MECÂNICO COM BETONEIRA 400L, APLICADA MANUALMENTE EM TETO, ESPESSURA DE 20MM, COM EXECUÇÃO DE TALISCAS. AF_03/2015 | m2 | 2020-01-01
90407-SNP | SINAPI-N | MASSA ÚNICA, PARA RECEBIMENTO DE PINTURA, EM ARGAMASSA TRAÇO 1:2:8, PREPARO MANUAL, APLICADA MANUALMENTE EM TETO, ESPESSURA DE 20MM, COM EXECUÇÃO DE TALISCAS. AF_03/2015 | m2 | 2020-01-01
90408-SNP | SINAPI-N | MASSA ÚNICA, PARA RECEBIMENTO DE PINTURA, EM ARGAMASSA TRAÇO 1:2:8, PREPARO MECÂNICO COM BETONEIRA 400L, APLICADA MANUALMENTE EM TETO, ESPESSURA DE 10MM, COM EXECUÇÃO DE TALISCAS. AF_03/2015 | m2 | 2020-01-01
90409-SNP | SINAPI-N | MASSA ÚNICA, PARA RECEBIMENTO DE PINTURA, EM ARGAMASSA TRAÇO 1:2:8, PREPARO MANUAL, APLICADA MANUALMENTE EM TETO, ESPESSURA DE 10MM, COM EXECUÇÃO DE TALISCAS. AF_03/2015 | m2 | 2020-01-01
90436-SNP | SINAPI-N | FURO EM ALVENARIA PARA DIÂMETROS MENORES OU IGUAIS A 40 MM. AF_05/2015 | un | 2020-01-01
90437-SNP | SINAPI-N | FURO EM ALVENARIA PARA DIÂMETROS MAIORES QUE 40 MM E MENORES OU IGUAIS A 75 MM. AF_05/2015 | un | 2020-01-01
90438-SNP | SINAPI-N | FURO EM ALVENARIA PARA DIÂMETROS MAIORES QUE 75 MM. AF_05/2015 | un | 2020-01-01
90439-SNP | SINAPI-N | FURO EM CONCRETO PARA DIÂMETROS MENORES OU IGUAIS A 40 MM. AF_05/2015 | un | 2020-01-01
90440-SNP | SINAPI-N | FURO EM CONCRETO PARA DIÂMETROS MAIORES QUE 40 MM E MENORES OU IGUAIS A 75 MM. AF_05/2015 | un | 2020-01-01
90441-SNP | SINAPI-N | FURO EM CONCRETO PARA DIÂMETROS MAIORES QUE 75 MM. AF_05/2015 | un | 2020-01-01
90442-SNP | SINAPI-N | RASGO EM ALVENARIA PARA RAMAIS COM DIÂMETROS MENORES OU IGUAIS A 40 MM. AF_05/2015 | m | 2016-04-01
90443-SNP | SINAPI-N | RASGO EM ALVENARIA PARA RAMAIS/ DISTRIBUIÇÃO COM DIAMETROS MENORES OU IGUAIS A 40 MM. AF_05/2015 | m | 2020-01-01
90444-SNP | SINAPI-N | RASGO EM CONTRAPISO PARA RAMAIS/ DISTRIBUIÇÃO COM DIÂMETROS MENORES OU IGUAIS A 40 MM. AF_05/2015 | m | 2020-01-01
90445-SNP | SINAPI-N | RASGO EM CONTRAPISO PARA RAMAIS/ DISTRIBUIÇÃO COM DIÂMETROS MAIORES QUE 40 MM E MENORES OU IGUAIS A 75 MM. AF_05/2015 | m | 2020-01-01
90446-SNP | SINAPI-N | RASGO EM CONTRAPISO PARA RAMAIS/ DISTRIBUIÇÃO COM DIÂMETROS MAIORES QUE 75 MM. AF_05/2015 | m | 2020-01-01
90447-SNP | SINAPI-N | RASGO EM ALVENARIA PARA ELETRODUTOS COM DIAMETROS MENORES OU IGUAIS A 40 MM. AF_05/2015 | m | 2020-01-01
90451-SNP | SINAPI-N | PASSANTE TIPO PEÇA EM POLIESTIRENO PARA ABERTURA PARA PASSAGEM DE 1 TUBO, FIXADO EM LAJE. AF_05/2015 | un | 2020-01-01
90452-SNP | SINAPI-N | PASSANTE TIPO PEÇA EM POLIESTIRENO PARA ABERTURA PARA PASSAGEM DE MAIS DE 1 TUBO, FIXADO EM LAJE. AF_05/2015 | un | 2020-01-01
90453-SNP | SINAPI-N | PASSANTE TIPO TUBO DE DIÂMETRO MENOR OU IGUAL A 40 MM, FIXADO EM LAJE. AF_05/2015 | un | 2020-01-01
90454-SNP | SINAPI-N | PASSANTE TIPO TUBO DE DIÂMETRO MAIORES QUE 40 MM E MENORES OU IGUAIS A 75 MM, FIXADO EM LAJE. AF_05/2015 | un | 2020-01-01
90455-SNP | SINAPI-N | PASSANTE TIPO TUBO DE DIÂMETRO MAIOR QUE 75 MM, FIXADO EM LAJE. AF_05/2015 | un | 2020-01-01
90456-SNP | SINAPI-N | QUEBRA EM ALVENARIA PARA INSTALAÇÃO DE CAIXA DE TOMADA (4X4 OU 4X2). AF_05/2015 | un | 2020-01-01
90457-SNP | SINAPI-N | QUEBRA EM ALVENARIA PARA INSTALAÇÃO DE QUADRO DISTRIBUIÇÃO PEQUENO (19X25 CM). AF_05/2015 | un | 2020-01-01
90458-SNP | SINAPI-N | QUEBRA EM ALVENARIA PARA INSTALAÇÃO DE QUADRO DISTRIBUIÇÃO GRANDE (76X40 CM). AF_05/2015 | un | 2020-01-01
90459-SNP | SINAPI-N | QUEBRA EM ALVENARIA PARA INSTALAÇÃO DE ABRIGO PARA MANGUEIRAS (90X60 CM). AF_05/2015 | un | 2020-01-01
90460-SNP | SINAPI-N | PERFILADO DE SEÇÃO 38X76 MM PARA SUPORTE DE ATÉ 3 TUBOS HORIZONTAIS. AF_05/2015 | m | 2020-01-01
90461-SNP | SINAPI-N | PERFILADO DE SEÇÃO 38X76 MM PARA SUPORTE DE MAIS DE 3 TUBOS HORIZONTAIS. AF_05/2015 | m | 2020-01-01
90462-SNP | SINAPI-N | PERFILADO DE SEÇÃO 38X38 MM PARA SUPORTE DE ATÉ 3 TUBOS VERTICAIS. AF_05/2015 | m | 2020-01-01
90463-SNP | SINAPI-N | PERFILADO DE SEÇÃO 38X38 MM PARA SUPORTE DE MAIS DE 3 TUBOS VERTICAIS. AF_05/2015 | m | 2020-01-01
90464-SNP | SINAPI-N | CHUMBAMENTO LINEAR EM ALVENARIA PARA RAMAIS COM DIÂMETROS MENORES OU IGUAIS A 40 MM. AF_05/2015 | m | 2016-04-01
90465-SNP | SINAPI-N | CHUMBAMENTO LINEAR EM ALVENARIA PARA RAMAIS COM DIÂMETROS MAIORES QUE 40 MM E MENORES OU IGUAIS A 75 MM. AF_05/2015 | m | 2016-04-01
90466-SNP | SINAPI-N | CHUMBAMENTO LINEAR EM ALVENARIA PARA RAMAIS/DISTRIBUIÇÃO COM DIÂMETROS MENORES OU IGUAIS A 40 MM. AF_05/2015 | m | 2020-01-01
90467-SNP | SINAPI-N | CHUMBAMENTO LINEAR EM ALVENARIA PARA RAMAIS/DISTRIBUIÇÃO COM DIÂMETROS MAIORES QUE 40 MM E MENORES OU IGUAIS A 75 MM. AF_05/2015 | m | 2020-01-01
90468-SNP | SINAPI-N | CHUMBAMENTO LINEAR EM CONTRAPISO PARA RAMAIS/DISTRIBUIÇÃO COM DIÂMETROS MENORES OU IGUAIS A 40 MM. AF_05/2015 | m | 2020-01-01
90469-SNP | SINAPI-N | CHUMBAMENTO LINEAR EM CONTRAPISO PARA RAMAIS/DISTRIBUIÇÃO COM DIÂMETROS MAIORES QUE 40 MM E MENORES OU IGUAIS A 75 MM. AF_05/2015 | m | 2020-01-01
90470-SNP | SINAPI-N | CHUMBAMENTO LINEAR EM CONTRAPISO PARA RAMAIS/DISTRIBUIÇÃO COM DIÂMETROS MAIORES QUE 75 MM. AF_05/2015 | m | 2020-01-01
90582-SNP | SINAPI-N | VIBRADOR DE IMERSÃO, DIÂMETRO DE PONTEIRA 45MM, MOTOR ELÉTRICO TRIFÁSICO POTÊNCIA DE 2 CV - DEPRECIAÇÃO. AF_06/2015 | h | 2020-01-01
90583-SNP | SINAPI-N | VIBRADOR DE IMERSÃO, DIÂMETRO DE PONTEIRA 45MM, MOTOR ELÉTRICO TRIFÁSICO POTÊNCIA DE 2 CV - JUROS. AF_06/2015 | h | 2020-01-01
90584-SNP | SINAPI-N | VIBRADOR DE IMERSÃO, DIÂMETRO DE PONTEIRA 45MM, MOTOR ELÉTRICO TRIFÁSICO POTÊNCIA DE 2 CV - MANUTENÇÃO. AF_06/2015 | h | 2020-01-01
90585-SNP | SINAPI-N | VIBRADOR DE IMERSÃO, DIÂMETRO DE PONTEIRA 45MM, MOTOR ELÉTRICO TRIFÁSICO POTÊNCIA DE 2 CV - MATERIAIS NA OPERAÇÃO. AF_06/2015 | h | 2020-01-01
90586-SNP | SINAPI-N | VIBRADOR DE IMERSÃO, DIÂMETRO DE PONTEIRA 45MM, MOTOR ELÉTRICO TRIFÁSICO POTÊNCIA DE 2 CV - CHP DIURNO. AF_06/2015 | chp | 2020-01-01
90587-SNP | SINAPI-N | VIBRADOR DE IMERSÃO, DIÂMETRO DE PONTEIRA 45MM, MOTOR ELÉTRICO TRIFÁSICO POTÊNCIA DE 2 CV - CHI DIURNO. AF_06/2015 | chi | 2020-01-01
90621-SNP | SINAPI-N | PERFURATRIZ MANUAL, TORQUE MÁXIMO 83 N.M, POTÊNCIA 5 CV, COM DIÂMETRO MÁXIMO 4" - DEPRECIAÇÃO. AF_06/2015 | h | 2020-01-01
90622-SNP | SINAPI-N | PERFURATRIZ MANUAL, TORQUE MÁXIMO 83 N.M, POTÊNCIA 5 CV, COM DIÂMETRO MÁXIMO 4" - JUROS. AF_06/2015 | h | 2020-01-01
90623-SNP | SINAPI-N | PERFURATRIZ MANUAL, TORQUE MÁXIMO 83 N.M, POTÊNCIA 5 CV, COM DIÂMETRO MÁXIMO 4" - MANUTENÇÃO. AF_06/2015 | h | 2020-01-01
90624-SNP | SINAPI-N | PERFURATRIZ MANUAL, TORQUE MÁXIMO 83 N.M, POTÊNCIA 5 CV, COM DIÂMETRO MÁXIMO 4" - MATERIAIS NA OPERAÇÃO. AF_06/2015 | h | 2020-01-01
90625-SNP | SINAPI-N | PERFURATRIZ MANUAL, TORQUE MÁXIMO 83 N.M, POTÊNCIA 5 CV, COM DIÂMETRO MÁXIMO 4" - CHP DIURNO. AF_06/2015 | chp | 2020-01-01
90626-SNP | SINAPI-N | PERFURATRIZ MANUAL, TORQUE MÁXIMO 83 N.M, POTÊNCIA 5 CV, COM DIÂMETRO MÁXIMO 4" - CHI DIURNO. AF_06/2015 | chi | 2020-01-01
90627-SNP | SINAPI-N | PERFURATRIZ SOBRE ESTEIRA, TORQUE MÁXIMO 600 KGF, PESO MÉDIO 1000 KG, POTÊNCIA 20 HP, DIÂMETRO MÁXIMO 10" - DEPRECIAÇÃO. AF_06/2015 | h | 2020-01-01
90628-SNP | SINAPI-N | PERFURATRIZ SOBRE ESTEIRA, TORQUE MÁXIMO 600 KGF, PESO MÉDIO 1000 KG, POTÊNCIA 20 HP, DIÂMETRO MÁXIMO 10" - JUROS. AF_06/2015 | h | 2020-01-01
90629-SNP | SINAPI-N | PERFURATRIZ SOBRE ESTEIRA, TORQUE MÁXIMO 600 KGF, PESO MÉDIO 1000 KG, POTÊNCIA 20 HP, DIÂMETRO MÁXIMO 10" - MANUTENÇÃO. AF_06/2015 | h | 2020-01-01
90630-SNP | SINAPI-N | PERFURATRIZ SOBRE ESTEIRA, TORQUE MÁXIMO 600 KGF, PESO MÉDIO 1000 KG, POTÊNCIA 20 HP, DIÂMETRO MÁXIMO 10" - MATERIAIS NA OPERAÇÃO. AF_06/2015 | h | 2020-01-01
90631-SNP | SINAPI-N | PERFURATRIZ SOBRE ESTEIRA, TORQUE MÁXIMO 600 KGF, PESO MÉDIO 1000 KG, POTÊNCIA 20 HP, DIÂMETRO MÁXIMO 10" - CHP DIURNO. AF_06/2015 | chp | 2020-01-01
90632-SNP | SINAPI-N | PERFURATRIZ SOBRE ESTEIRA, TORQUE MÁXIMO 600 KGF, PESO MÉDIO 1000 KG, POTÊNCIA 20 HP, DIÂMETRO MÁXIMO 10" - CHI DIURNO. AF_06/2015 | chi | 2020-01-01
90633-SNP | SINAPI-N | MISTURADOR DUPLO HORIZONTAL DE ALTA TURBULÊNCIA, CAPACIDADE / VOLUME 2 X 500 LITROS, MOTORES ELÉTRICOS MÍNIMO 5 CV CADA, PARA NATA CIMENTO, ARGAMASSA E OUTROS - DEPRECIAÇÃO. AF_06/2015 | h | 2020-01-01
90634-SNP | SINAPI-N | MISTURADOR DUPLO HORIZONTAL DE ALTA TURBULÊNCIA, CAPACIDADE / VOLUME 2 X 500 LITROS, MOTORES ELÉTRICOS MÍNIMO 5 CV CADA, PARA NATA CIMENTO, ARGAMASSA E OUTROS - JUROS. AF_06/2015 | h | 2020-01-01
90635-SNP | SINAPI-N | MISTURADOR DUPLO HORIZONTAL DE ALTA TURBULÊNCIA, CAPACIDADE / VOLUME 2 X 500 LITROS, MOTORES ELÉTRICOS MÍNIMO 5 CV CADA, PARA NATA CIMENTO, ARGAMASSA E OUTROS - MANUTENÇÃO. AF_06/2015 | h | 2020-01-01
90636-SNP | SINAPI-N | MISTURADOR DUPLO HORIZONTAL DE ALTA TURBULÊNCIA, CAPACIDADE / VOLUME 2 X 500 LITROS, MOTORES ELÉTRICOS MÍNIMO 5 CV CADA, PARA NATA CIMENTO, ARGAMASSA E OUTROS - MATERIAIS NA OPERAÇÃO. AF_06/2015 | h | 2020-01-01
90637-SNP | SINAPI-N | MISTURADOR DUPLO HORIZONTAL DE ALTA TURBULÊNCIA, CAPACIDADE / VOLUME 2 X 500 LITROS, MOTORES ELÉTRICOS MÍNIMO 5 CV CADA, PARA NATA CIMENTO, ARGAMASSA E OUTROS - CHP DIURNO. AF_06/2015 | chp | 2020-01-01
90638-SNP | SINAPI-N | MISTURADOR DUPLO HORIZONTAL DE ALTA TURBULÊNCIA, CAPACIDADE / VOLUME 2 X 500 LITROS, MOTORES ELÉTRICOS MÍNIMO 5 CV CADA, PARA NATA CIMENTO, ARGAMASSA E OUTROS - CHI DIURNO. AF_06/2015 | chi | 2020-01-01
90639-SNP | SINAPI-N | BOMBA TRIPLEX, PARA INJEÇÃO DE NATA DE CIMENTO, VAZÃO MÁXIMA DE 100 LITROS/MINUTO, PRESSÃO MÁXIMA DE 70 BAR - DEPRECIAÇÃO. AF_06/2015 | h | 2020-01-01
90640-SNP | SINAPI-N | BOMBA TRIPLEX, PARA INJEÇÃO DE NATA DE CIMENTO, VAZÃO MÁXIMA DE 100 LITROS/MINUTO, PRESSÃO MÁXIMA DE 70 BAR - JUROS. AF_06/2015 | h | 2020-01-01
90641-SNP | SINAPI-N | BOMBA TRIPLEX, PARA INJEÇÃO DE NATA DE CIMENTO, VAZÃO MÁXIMA DE 100 LITROS/MINUTO, PRESSÃO MÁXIMA DE 70 BAR - MANUTENÇÃO. AF_06/2015 | h | 2020-01-01
90642-SNP | SINAPI-N | BOMBA TRIPLEX, PARA INJEÇÃO DE NATA DE CIMENTO, VAZÃO MÁXIMA DE 100 LITROS/MINUTO, PRESSÃO MÁXIMA DE 70 BAR - MATERIAIS NA OPERAÇÃO. AF_06/2015 | h | 2020-01-01
90643-SNP | SINAPI-N | BOMBA TRIPLEX, PARA INJEÇÃO DE NATA DE CIMENTO, VAZÃO MÁXIMA DE 100 LITROS/MINUTO, PRESSÃO MÁXIMA DE 70 BAR - CHP DIURNO. AF_06/2015 | chp | 2020-01-01
90644-SNP | SINAPI-N | BOMBA TRIPLEX, PARA INJEÇÃO DE NATA DE CIMENTO, VAZÃO MÁXIMA DE 100 LITROS/MINUTO, PRESSÃO MÁXIMA DE 70 BAR - CHI DIURNO. AF_06/2015 | chi | 2020-01-01
90646-SNP | SINAPI-N | BOMBA CENTRÍFUGA MONOESTÁGIO COM MOTOR ELÉTRICO MONOFÁSICO, POTÊNCIA 15 HP, DIÂMETRO DO ROTOR 173 MM, HM/Q = 30 MCA / 90 M3/H A 45 MCA / 55 M3/H - DEPRECIAÇÃO. AF_06/2015 | h | 2020-01-01
90647-SNP | SINAPI-N | BOMBA CENTRÍFUGA MONOESTÁGIO COM MOTOR ELÉTRICO MONOFÁSICO, POTÊNCIA 15 HP, DIÂMETRO DO ROTOR 173 MM, HM/Q = 30 MCA / 90 M3/H A 45 MCA / 55 M3/H - JUROS. AF_06/2015 | h | 2020-01-01
90648-SNP | SINAPI-N | BOMBA CENTRÍFUGA MONOESTÁGIO COM MOTOR ELÉTRICO MONOFÁSICO, POTÊNCIA 15 HP, DIÂMETRO DO ROTOR 173 MM, HM/Q = 30 MCA / 90 M3/H A 45 MCA / 55 M3/H - MANUTENÇÃO. AF_06/2015 | h | 2020-01-01
90649-SNP | SINAPI-N | BOMBA CENTRÍFUGA MONOESTÁGIO COM MOTOR ELÉTRICO MONOFÁSICO, POTÊNCIA 15 HP, DIÂMETRO DO ROTOR 173 MM, HM/Q = 30 MCA / 90 M3/H A 45 MCA / 55 M3/H - MATERIAIS NA OPERAÇÃO. AF_06/2015 | h | 2020-01-01
90650-SNP | SINAPI-N | BOMBA CENTRÍFUGA MONOESTÁGIO COM MOTOR ELÉTRICO MONOFÁSICO, POTÊNCIA 15 HP, DIÂMETRO DO ROTOR 173 MM, HM/Q = 30 MCA / 90 M3/H A 45 MCA / 55 M3/H - CHP DIURNO. AF_06/2015 | chp | 2020-01-01
90651-SNP | SINAPI-N | BOMBA CENTRÍFUGA MONOESTÁGIO COM MOTOR ELÉTRICO MONOFÁSICO, POTÊNCIA 15 HP, DIÂMETRO DO ROTOR 173 MM, HM/Q = 30 MCA / 90 M3/H A 45 MCA / 55 M3/H - CHI DIURNO. AF_06/2015 | chi | 2020-01-01
90652-SNP | SINAPI-N | BOMBA DE PROJEÇÃO DE CONCRETO SECO, POTÊNCIA 10 CV, VAZÃO 3 M3/H - DEPRECIAÇÃO. AF_06/2015 | h | 2020-01-01
90653-SNP | SINAPI-N | BOMBA DE PROJEÇÃO DE CONCRETO SECO, POTÊNCIA 10 CV, VAZÃO 3 M3/H - JUROS. AF_06/2015 | h | 2020-01-01
90654-SNP | SINAPI-N | BOMBA DE PROJEÇÃO DE CONCRETO SECO, POTÊNCIA 10 CV, VAZÃO 3 M3/H - MANUTENÇÃO. AF_06/2015 | h | 2020-01-01
90655-SNP | SINAPI-N | BOMBA DE PROJEÇÃO DE CONCRETO SECO, POTÊNCIA 10 CV, VAZÃO 3 M3/H - MATERIAIS NA OPERAÇÃO. AF_06/2015 | h | 2020-01-01
90656-SNP | SINAPI-N | BOMBA DE PROJEÇÃO DE CONCRETO SECO, POTÊNCIA 10 CV, VAZÃO 3 M3/H - CHP DIURNO. AF_06/2015 | chp | 2020-01-01
90657-SNP | SINAPI-N | BOMBA DE PROJEÇÃO DE CONCRETO SECO, POTÊNCIA 10 CV, VAZÃO 3 M3/H - CHI DIURNO. AF_06/2015 | chi | 2020-01-01
90658-SNP | SINAPI-N | BOMBA DE PROJEÇÃO DE CONCRETO SECO, POTÊNCIA 10 CV, VAZÃO 6 M3/H - DEPRECIAÇÃO. AF_06/2015 | h | 2020-01-01
90659-SNP | SINAPI-N | BOMBA DE PROJEÇÃO DE CONCRETO SECO, POTÊNCIA 10 CV, VAZÃO 6 M3/H - JUROS. AF_06/2015 | h | 2020-01-01
90660-SNP | SINAPI-N | BOMBA DE PROJEÇÃO DE CONCRETO SECO, POTÊNCIA 10 CV, VAZÃO 6 M3/H - MANUTENÇÃO. AF_06/2015 | h | 2020-01-01
90661-SNP | SINAPI-N | BOMBA DE PROJEÇÃO DE CONCRETO SECO, POTÊNCIA 10 CV, VAZÃO 6 M3/H - MATERIAIS NA OPERAÇÃO. AF_06/2015 | h | 2020-01-01
90662-SNP | SINAPI-N | BOMBA DE PROJEÇÃO DE CONCRETO SECO, POTÊNCIA 10 CV, VAZÃO 6 M3/H - CHP DIURNO. AF_06/2015 | chp | 2020-01-01
90663-SNP | SINAPI-N | BOMBA DE PROJEÇÃO DE CONCRETO SECO, POTÊNCIA 10 CV, VAZÃO 6 M3/H - CHI DIURNO. AF_06/2015 | chi | 2020-01-01
90664-SNP | SINAPI-N | PROJETOR PNEUMÁTICO DE ARGAMASSA PARA CHAPISCO E REBOCO COM RECIPIENTE ACOPLADO, TIPO CANEQUINHA, COM COMPRESSOR DE AR REBOCÁVEL VAZÃO 89 PCM E MOTOR DIESEL DE 20 CV - DEPRECIAÇÃO. AF_06/2015 | h | 2020-01-01
90665-SNP | SINAPI-N | PROJETOR PNEUMÁTICO DE ARGAMASSA PARA CHAPISCO E REBOCO COM RECIPIENTE ACOPLADO, TIPO CANEQUINHA, COM COMPRESSOR DE AR REBOCÁVEL VAZÃO 89 PCM E MOTOR DIESEL DE 20 CV - JUROS. AF_06/2015 | h | 2020-01-01
90666-SNP | SINAPI-N | PROJETOR PNEUMÁTICO DE ARGAMASSA PARA CHAPISCO E REBOCO COM RECIPIENTE ACOPLADO, TIPO CANEQUINHA, COM COMPRESSOR DE AR REBOCÁVEL VAZÃO 89 PCM E MOTOR DIESEL DE 20 CV - MANUTENÇÃO. AF_06/2015 | h | 2020-01-01
90667-SNP | SINAPI-N | PROJETOR PNEUMÁTICO DE ARGAMASSA PARA CHAPISCO E REBOCO COM RECIPIENTE ACOPLADO, TIPO CANEQUINHA, COM COMPRESSOR DE AR REBOCÁVEL VAZÃO 89 PCM E MOTOR DIESEL DE 20 CV - MATERIAIS NA OPERAÇÃO. AF_06/2015 | h | 2020-01-01
90668-SNP | SINAPI-N | PROJETOR PNEUMÁTICO DE ARGAMASSA PARA CHAPISCO E REBOCO COM RECIPIENTE ACOPLADO, TIPO CANEQUINHA, COM COMPRESSOR DE AR REBOCÁVEL VAZÃO 89 PCM E MOTOR DIESEL DE 20 CV - CHP DIURNO. AF_06/2015 | chp | 2020-01-01
90669-SNP | SINAPI-N | PROJETOR PNEUMÁTICO DE ARGAMASSA PARA CHAPISCO E REBOCO COM RECIPIENTE ACOPLADO, TIPO CANEQUINHA, COM COMPRESSOR DE AR REBOCÁVEL VAZÃO 89 PCM E MOTOR DIESEL DE 20 CV - CHI DIURNO. AF_06/2015 | chi | 2020-01-01
90670-SNP | SINAPI-N | PERFURATRIZ COM TORRE METÁLICA PARA EXECUÇÃO DE ESTACA HÉLICE CONTÍNUA, PROFUNDIDADE MÁXIMA DE 30 M, DIÂMETRO MÁXIMO DE 800 MM, POTÊNCIA INSTALADA DE 268 HP, MESA ROTATIVA COM TORQUE MÁXIMO DE 170 KNM - DEPRECIAÇÃO. AF_06/2015 | h | 2020-01-01
90671-SNP | SINAPI-N | PERFURATRIZ COM TORRE METÁLICA PARA EXECUÇÃO DE ESTACA HÉLICE CONTÍNUA, PROFUNDIDADE MÁXIMA DE 30 M, DIÂMETRO MÁXIMO DE 800 MM, POTÊNCIA INSTALADA DE 268 HP, MESA ROTATIVA COM TORQUE MÁXIMO DE 170 KNM - JUROS. AF_06/2015 | h | 2020-01-01
90672-SNP | SINAPI-N | PERFURATRIZ COM TORRE METÁLICA PARA EXECUÇÃO DE ESTACA HÉLICE CONTÍNUA, PROFUNDIDADE MÁXIMA DE 30 M, DIÂMETRO MÁXIMO DE 800 MM, POTÊNCIA INSTALADA DE 268 HP, MESA ROTATIVA COM TORQUE MÁXIMO DE 170 KNM - MANUTENÇÃO. AF_06/2015 | h | 2020-01-01
90673-SNP | SINAPI-N | PERFURATRIZ COM TORRE METÁLICA PARA EXECUÇÃO DE ESTACA HÉLICE CONTÍNUA, PROFUNDIDADE MÁXIMA DE 30 M, DIÂMETRO MÁXIMO DE 800 MM, POTÊNCIA INSTALADA DE 268 HP, MESA ROTATIVA COM TORQUE MÁXIMO DE 170 KNM - MATERIAIS NA OPERAÇÃO. AF_06/2015 | h | 2020-01-01
90674-SNP | SINAPI-N | PERFURATRIZ COM TORRE METÁLICA PARA EXECUÇÃO DE ESTACA HÉLICE CONTÍNUA, PROFUNDIDADE MÁXIMA DE 30 M, DIÂMETRO MÁXIMO DE 800 MM, POTÊNCIA INSTALADA DE 268 HP, MESA ROTATIVA COM TORQUE MÁXIMO DE 170 KNM - CHP DIURNO. AF_06/2015 | chp | 2020-01-01
90675-SNP | SINAPI-N | PERFURATRIZ COM TORRE METÁLICA PARA EXECUÇÃO DE ESTACA HÉLICE CONTÍNUA, PROFUNDIDADE MÁXIMA DE 30 M, DIÂMETRO MÁXIMO DE 800 MM, POTÊNCIA INSTALADA DE 268 HP, MESA ROTATIVA COM TORQUE MÁXIMO DE 170 KNM - CHI DIURNO. AF_06/2015 | chi | 2020-01-01
90676-SNP | SINAPI-N | PERFURATRIZ HIDRÁULICA SOBRE CAMINHÃO COM TRADO CURTO ACOPLADO, PROFUNDIDADE MÁXIMA DE 20 M, DIÂMETRO MÁXIMO DE 1500 MM, POTÊNCIA INSTALADA DE 137 HP, MESA ROTATIVA COM TORQUE MÁXIMO DE 30 KNM - DEPRECIAÇÃO. AF_06/2015 | h | 2020-01-01
90677-SNP | SINAPI-N | PERFURATRIZ HIDRÁULICA SOBRE CAMINHÃO COM TRADO CURTO ACOPLADO, PROFUNDIDADE MÁXIMA DE 20 M, DIÂMETRO MÁXIMO DE 1500 MM, POTÊNCIA INSTALADA DE 137 HP, MESA ROTATIVA COM TORQUE MÁXIMO DE 30 KNM - JUROS. AF_06/2015 | h | 2020-01-01
90678-SNP | SINAPI-N | PERFURATRIZ HIDRÁULICA SOBRE CAMINHÃO COM TRADO CURTO ACOPLADO, PROFUNDIDADE MÁXIMA DE 20 M, DIÂMETRO MÁXIMO DE 1500 MM, POTÊNCIA INSTALADA DE 137 HP, MESA ROTATIVA COM TORQUE MÁXIMO DE 30 KNM - MANUTENÇÃO. AF_06/2015 | h | 2020-01-01
90679-SNP | SINAPI-N | PERFURATRIZ HIDRÁULICA SOBRE CAMINHÃO COM TRADO CURTO ACOPLADO, PROFUNDIDADE MÁXIMA DE 20 M, DIÂMETRO MÁXIMO DE 1500 MM, POTÊNCIA INSTALADA DE 137 HP, MESA ROTATIVA COM TORQUE MÁXIMO DE 30 KNM - MATERIAIS NA OPERAÇÃO. AF_06/2015 | h | 2020-01-01
90680-SNP | SINAPI-N | PERFURATRIZ HIDRÁULICA SOBRE CAMINHÃO COM TRADO CURTO ACOPLADO, PROFUNDIDADE MÁXIMA DE 20 M, DIÂMETRO MÁXIMO DE 1500 MM, POTÊNCIA INSTALADA DE 137 HP, MESA ROTATIVA COM TORQUE MÁXIMO DE 30 KNM - CHP DIURNO. AF_06/2015 | chp | 2020-01-01
90681-SNP | SINAPI-N | PERFURATRIZ HIDRÁULICA SOBRE CAMINHÃO COM TRADO CURTO ACOPLADO, PROFUNDIDADE MÁXIMA DE 20 M, DIÂMETRO MÁXIMO DE 1500 MM, POTÊNCIA INSTALADA DE 137 HP, MESA ROTATIVA COM TORQUE MÁXIMO DE 30 KNM - CHI DIURNO. AF_06/2015 | chi | 2020-01-01
90682-SNP | SINAPI-N | MANIPULADOR TELESCÓPICO, POTÊNCIA DE 85 HP, CAPACIDADE DE CARGA DE 3.500 KG, ALTURA MÁXIMA DE ELEVAÇÃO DE 12,3 M - DEPRECIAÇÃO. AF_06/2015 | h | 2020-01-01
90683-SNP | SINAPI-N | MANIPULADOR TELESCÓPICO, POTÊNCIA DE 85 HP, CAPACIDADE DE CARGA DE 3.500 KG, ALTURA MÁXIMA DE ELEVAÇÃO DE 12,3 M - JUROS. AF_06/2015 | h | 2020-01-01
90684-SNP | SINAPI-N | MANIPULADOR TELESCÓPICO, POTÊNCIA DE 85 HP, CAPACIDADE DE CARGA DE 3.500 KG, ALTURA MÁXIMA DE ELEVAÇÃO DE 12,3 M - MANUTENÇÃO. AF_06/2015 | h | 2020-01-01
90685-SNP | SINAPI-N | MANIPULADOR TELESCÓPICO, POTÊNCIA DE 85 HP, CAPACIDADE DE CARGA DE 3.500 KG, ALTURA MÁXIMA DE ELEVAÇÃO DE 12,3 M - MATERIAIS NA OPERAÇÃO. AF_06/2015 | h | 2020-01-01
90686-SNP | SINAPI-N | MANIPULADOR TELESCÓPICO, POTÊNCIA DE 85 HP, CAPACIDADE DE CARGA DE 3.500 KG, ALTURA MÁXIMA DE ELEVAÇÃO DE 12,3 M - CHP DIURNO. AF_06/2015 | chp | 2020-01-01
90687-SNP | SINAPI-N | MANIPULADOR TELESCÓPICO, POTÊNCIA DE 85 HP, CAPACIDADE DE CARGA DE 3.500 KG, ALTURA MÁXIMA DE ELEVAÇÃO DE 12,3 M - CHI DIURNO. AF_06/2015 | chi | 2020-01-01
90688-SNP | SINAPI-N | MINICARREGADEIRA SOBRE RODAS, POTÊNCIA LÍQUIDA DE 47 HP, CAPACIDADE NOMINAL DE OPERAÇÃO DE 646 KG - DEPRECIAÇÃO. AF_06/2015 | h | 2020-01-01
90689-SNP | SINAPI-N | MINICARREGADEIRA SOBRE RODAS, POTÊNCIA LÍQUIDA DE 47 HP, CAPACIDADE NOMINAL DE OPERAÇÃO DE 646 KG - JUROS. AF_06/2015 | h | 2020-01-01
90690-SNP | SINAPI-N | MINICARREGADEIRA SOBRE RODAS, POTÊNCIA LÍQUIDA DE 47 HP, CAPACIDADE NOMINAL DE OPERAÇÃO DE 646 KG - MANUTENÇÃO. AF_06/2015 | h | 2020-01-01
90691-SNP | SINAPI-N | MINICARREGADEIRA SOBRE RODAS, POTÊNCIA LÍQUIDA DE 47 HP, CAPACIDADE NOMINAL DE OPERAÇÃO DE 646 KG - MATERIAIS NA OPERAÇÃO. AF_06/2015 | h | 2020-01-01
90692-SNP | SINAPI-N | MINICARREGADEIRA SOBRE RODAS, POTÊNCIA LÍQUIDA DE 47 HP, CAPACIDADE NOMINAL DE OPERAÇÃO DE 646 KG - CHP DIURNO. AF_06/2015 | chp | 2020-01-01
90693-SNP | SINAPI-N | MINICARREGADEIRA SOBRE RODAS, POTÊNCIA LÍQUIDA DE 47 HP, CAPACIDADE NOMINAL DE OPERAÇÃO DE 646 KG - CHI DIURNO. AF_06/2015 | chi | 2020-01-01
90694-SNP | SINAPI-N | TUBO DE PVC PARA REDE COLETORA DE ESGOTO DE PAREDE MACIÇA, DN 100 MM, JUNTA ELÁSTICA, INSTALADO EM LOCAL COM NÍVEL BAIXO DE INTERFERÊNCIAS - FORNECIMENTO E ASSENTAMENTO. AF_06/2015 | m | 2020-01-01
90695-SNP | SINAPI-N | TUBO DE PVC PARA REDE COLETORA DE ESGOTO DE PAREDE MACIÇA, DN 150 MM, JUNTA ELÁSTICA, INSTALADO EM LOCAL COM NÍVEL BAIXO DE INTERFERÊNCIAS - FORNECIMENTO E ASSENTAMENTO. AF_06/2015 | m | 2020-01-01
90696-SNP | SINAPI-N | TUBO DE PVC PARA REDE COLETORA DE ESGOTO DE PAREDE MACIÇA, DN 200 MM, JUNTA ELÁSTICA, INSTALADO EM LOCAL COM NÍVEL BAIXO DE INTERFERÊNCIAS - FORNECIMENTO E ASSENTAMENTO. AF_06/2015 | m | 2020-01-01
90697-SNP | SINAPI-N | TUBO DE PVC PARA REDE COLETORA DE ESGOTO DE PAREDE MACIÇA, DN 250 MM, JUNTA ELÁSTICA, INSTALADO EM LOCAL COM NÍVEL BAIXO DE INTERFERÊNCIAS - FORNECIMENTO E ASSENTAMENTO. AF_06/2015 | m | 2020-01-01
90698-SNP | SINAPI-N | TUBO DE PVC PARA REDE COLETORA DE ESGOTO DE PAREDE MACIÇA, DN 300 MM, JUNTA ELÁSTICA, INSTALADO EM LOCAL COM NÍVEL BAIXO DE INTERFERÊNCIAS - FORNECIMENTO E ASSENTAMENTO. AF_06/2015 | m | 2020-01-01
90699-SNP | SINAPI-N | TUBO DE PVC PARA REDE COLETORA DE ESGOTO DE PAREDE MACIÇA, DN 350 MM, JUNTA ELÁSTICA, INSTALADO EM LOCAL COM NÍVEL BAIXO DE INTERFERÊNCIAS - FORNECIMENTO E ASSENTAMENTO. AF_06/2015 | m | 2020-01-01
90700-SNP | SINAPI-N | TUBO DE PVC PARA REDE COLETORA DE ESGOTO DE PAREDE MACIÇA, DN 400 MM, JUNTA ELÁSTICA, INSTALADO EM LOCAL COM NÍVEL BAIXO DE INTERFERÊNCIAS - FORNECIMENTO E ASSENTAMENTO. AF_06/2015 | m | 2020-01-01
90701-SNP | SINAPI-N | TUBO DE PVC CORRUGADO DE DUPLA PAREDE PARA REDE COLETORA DE ESGOTO, DN 150 MM, JUNTA ELÁSTICA, INSTALADO EM LOCAL COM NÍVEL BAIXO DE INTERFERÊNCIAS - FORNECIMENTO E ASSENTAMENTO. AF_06/2015 | m | 2020-01-01
90702-SNP | SINAPI-N | TUBO DE PVC CORRUGADO DE DUPLA PAREDE PARA REDE COLETORA DE ESGOTO, DN 200 MM, JUNTA ELÁSTICA, INSTALADO EM LOCAL COM NÍVEL BAIXO DE INTERFERÊNCIAS - FORNECIMENTO E ASSENTAMENTO. AF_06/2015 | m | 2020-01-01
90703-SNP | SINAPI-N | TUBO DE PVC CORRUGADO DE DUPLA PAREDE PARA REDE COLETORA DE ESGOTO, DN 250 MM, JUNTA ELÁSTICA, INSTALADO EM LOCAL COM NÍVEL BAIXO DE INTERFERÊNCIAS - FORNECIMENTO E ASSENTAMENTO. AF_06/2015 | m | 2020-01-01
90704-SNP | SINAPI-N | TUBO DE PVC CORRUGADO DE DUPLA PAREDE PARA REDE COLETORA DE ESGOTO, DN 300 MM, JUNTA ELÁSTICA, INSTALADO EM LOCAL COM NÍVEL BAIXO DE INTERFERÊNCIAS - FORNECIMENTO E ASSENTAMENTO. AF_06/2015 | m | 2020-01-01
90705-SNP | SINAPI-N | TUBO DE PVC CORRUGADO DE DUPLA PAREDE PARA REDE COLETORA DE ESGOTO, DN 350 MM, JUNTA ELÁSTICA, INSTALADO EM LOCAL COM NÍVEL BAIXO DE INTERFERÊNCIAS - FORNECIMENTO E ASSENTAMENTO. AF_06/2015 | m | 2020-01-01
90706-SNP | SINAPI-N | TUBO DE PVC CORRUGADO DE DUPLA PAREDE PARA REDE COLETORA DE ESGOTO, DN 400 MM, JUNTA ELÁSTICA, INSTALADO EM LOCAL COM NÍVEL BAIXO DE INTERFERÊNCIAS - FORNECIMENTO E ASSENTAMENTO. AF_06/2015 | m | 2020-01-01
90708-SNP | SINAPI-N | TUBO DE PEAD CORRUGADO DE DUPLA PAREDE PARA REDE COLETORA DE ESGOTO, DN 600 MM, JUNTA ELÁSTICA INTEGRADA, INSTALADO EM LOCAL COM NÍVEL BAIXO DE INTERFERÊNCIAS - FORNECIMENTO E ASSENTAMENTO. AF_06/2015 | m | 2020-01-01
90709-SNP | SINAPI-N | TUBO DE PVC PARA REDE COLETORA DE ESGOTO DE PAREDE MACIÇA, DN 100 MM, JUNTA ELÁSTICA, INSTALADO EM LOCAL COM NÍVEL ALTO DE INTERFERÊNCIAS - FORNECIMENTO E ASSENTAMENTO. AF_06/2015 | m | 2020-01-01
90710-SNP | SINAPI-N | TUBO DE PVC PARA REDE COLETORA DE ESGOTO DE PAREDE MACIÇA, DN 150 MM, JUNTA ELÁSTICA, INSTALADO EM LOCAL COM NÍVEL ALTO DE INTERFERÊNCIAS - FORNECIMENTO E ASSENTAMENTO. AF_06/2015 | m | 2020-01-01
90711-SNP | SINAPI-N | TUBO DE PVC PARA REDE COLETORA DE ESGOTO DE PAREDE MACIÇA, DN 200 MM, JUNTA ELÁSTICA, INSTALADO EM LOCAL COM NÍVEL ALTO DE INTERFERÊNCIAS - FORNECIMENTO E ASSENTAMENTO. AF_06/2015 | m | 2020-01-01
90712-SNP | SINAPI-N | TUBO DE PVC PARA REDE COLETORA DE ESGOTO DE PAREDE MACIÇA, DN 250 MM, JUNTA ELÁSTICA, INSTALADO EM LOCAL COM NÍVEL ALTO DE INTERFERÊNCIAS - FORNECIMENTO E ASSENTAMENTO. AF_06/2015 | m | 2020-01-01
90713-SNP | SINAPI-N | TUBO DE PVC PARA REDE COLETORA DE ESGOTO DE PAREDE MACIÇA, DN 300 MM, JUNTA ELÁSTICA, INSTALADO EM LOCAL COM NÍVEL ALTO DE INTERFERÊNCIAS - FORNECIMENTO E ASSENTAMENTO. AF_06/2015 | m | 2020-01-01
90714-SNP | SINAPI-N | TUBO DE PVC PARA REDE COLETORA DE ESGOTO DE PAREDE MACIÇA, DN 350 MM, JUNTA ELÁSTICA, INSTALADO EM LOCAL COM NÍVEL ALTO DE INTERFERÊNCIAS - FORNECIMENTO E ASSENTAMENTO. AF_06/2015 | m | 2020-01-01
90715-SNP | SINAPI-N | TUBO DE PVC PARA REDE COLETORA DE ESGOTO DE PAREDE MACIÇA, DN 400 MM, JUNTA ELÁSTICA, INSTALADO EM LOCAL COM NÍVEL ALTO DE INTERFERÊNCIAS - FORNECIMENTO E ASSENTAMENTO. AF_06/2015 | m | 2020-01-01
90716-SNP | SINAPI-N | TUBO DE PVC CORRUGADO DE DUPLA PAREDE PARA REDE COLETORA DE ESGOTO, DN 150 MM, JUNTA ELÁSTICA, INSTALADO EM LOCAL COM NÍVEL ALTO DE INTERFERÊNCIAS - FORNECIMENTO E ASSENTAMENTO. AF_06/2015 | m | 2020-01-01
90717-SNP | SINAPI-N | TUBO DE PVC CORRUGADO DE DUPLA PAREDE PARA REDE COLETORA DE ESGOTO, DN 200 MM, JUNTA ELÁSTICA, INSTALADO EM LOCAL COM NÍVEL ALTO DE INTERFERÊNCIAS - FORNECIMENTO E ASSENTAMENTO. AF_06/2015 | m | 2020-01-01
90718-SNP | SINAPI-N | TUBO DE PVC CORRUGADO DE DUPLA PAREDE PARA REDE COLETORA DE ESGOTO, DN 250 MM, JUNTA ELÁSTICA, INSTALADO EM LOCAL COM NÍVEL ALTO DE INTERFERÊNCIAS - FORNECIMENTO E ASSENTAMENTO. AF_06/2015 | m | 2020-01-01
90719-SNP | SINAPI-N | TUBO DE PVC CORRUGADO DE DUPLA PAREDE PARA REDE COLETORA DE ESGOTO, DN 300 MM, JUNTA ELÁSTICA, INSTALADO EM LOCAL COM NÍVEL ALTO DE INTERFERÊNCIAS - FORNECIMENTO E ASSENTAMENTO. AF_06/2015 | m | 2020-01-01
90720-SNP | SINAPI-N | TUBO DE PVC CORRUGADO DE DUPLA PAREDE PARA REDE COLETORA DE ESGOTO, DN 350 MM, JUNTA ELÁSTICA, INSTALADO EM LOCAL COM NÍVEL ALTO DE INTERFERÊNCIAS - FORNECIMENTO E ASSENTAMENTO. AF_06/2015 | m | 2020-01-01
90721-SNP | SINAPI-N | TUBO DE PVC CORRUGADO DE DUPLA PAREDE PARA REDE COLETORA DE ESGOTO, DN 400 MM, EM JUNTA ELÁSTICA, INSTALADO EM LOCAL COM NÍVEL ALTO DE INTERFERÊNCIAS - FORNECIMENTO E ASSENTAMENTO. AF_06/2015 | m | 2020-01-01
90723-SNP | SINAPI-N | TUBO DE PEAD CORRUGADO DE DUPLA PAREDE PARA REDE COLETORA DE ESGOTO, DN 600 MM, JUNTA ELÁSTICA INTEGRADA, INSTALADO EM LOCAL COM NÍVEL ALTO DE INTERFERÊNCIAS - FORNECIMENTO E ASSENTAMENTO. AF_06/2015 | m | 2020-01-01
90724-SNP | SINAPI-N | JUNTA ARGAMASSADA ENTRE TUBO DN 100 MM E O POÇO DE VISITA/ CAIXA DE CONCRETO OU ALVENARIA EM REDES DE ESGOTO. AF_06/2015 | un | 2020-01-01
90725-SNP | SINAPI-N | JUNTA ARGAMASSADA ENTRE TUBO DN 150 MM E O POÇO DE VISITA/ CAIXA DE CONCRETO OU ALVENARIA EM REDES DE ESGOTO. AF_06/2015 | un | 2020-01-01
90726-SNP | SINAPI-N | JUNTA ARGAMASSADA ENTRE TUBO DN 200 MM E O POÇO/ CAIXA DE CONCRETO OU ALVENARIA EM REDES DE ESGOTO. AF_06/2015 | un | 2020-01-01
90727-SNP | SINAPI-N | JUNTA ARGAMASSADA ENTRE TUBO DN 250 MM E O POÇO DE VISITA/ CAIXA DE CONCRETO OU ALVENARIA EM REDES DE ESGOTO. AF_06/2015 | un | 2020-01-01
90728-SNP | SINAPI-N | JUNTA ARGAMASSADA ENTRE TUBO DN 300 MM E O POÇO DE VISITA/ CAIXA DE CONCRETO OU ALVENARIA EM REDES DE ESGOTO. AF_06/2015 | un | 2020-01-01
90729-SNP | SINAPI-N | JUNTA ARGAMASSADA ENTRE TUBO DN 350 MM E O POÇO DE VISITA/ CAIXA DE CONCRETO OU ALVENARIA EM REDES DE ESGOTO. AF_06/2015 | un | 2020-01-01
90730-SNP | SINAPI-N | JUNTA ARGAMASSADA ENTRE TUBO DN 400 MM E O POÇO DE VISITA/ CAIXA DE CONCRETO OU ALVENARIA EM REDES DE ESGOTO. AF_06/2015 | un | 2020-01-01
90731-SNP | SINAPI-N | JUNTA ARGAMASSADA ENTRE TUBO DN 450 MM E O POÇO DE VISITA/ CAIXA DE CONCRETO OU ALVENARIA EM REDES DE ESGOTO. AF_06/2015 | un | 2020-01-01
90732-SNP | SINAPI-N | JUNTA ARGAMASSADA ENTRE TUBO DN 600 MM E O POÇO DE VISITA/ CAIXA DE CONCRETO OU ALVENARIA EM REDES DE ESGOTO. AF_06/2015 | un | 2020-01-01
90733-SNP | SINAPI-N | ASSENTAMENTO DE TUBO DE PVC PARA REDE COLETORA DE ESGOTO DE PAREDE MACIÇA, DN 100 MM, JUNTA ELÁSTICA, INSTALADO EM LOCAL COM NÍVEL BAIXO DE INTERFERÊNCIAS (NÃO INCLUI FORNECIMENTO). AF_06/2015 | m | 2020-01-01
90734-SNP | SINAPI-N | ASSENTAMENTO DE TUBO DE PVC PARA REDE COLETORA DE ESGOTO DE PAREDE MACIÇA, DN 150 MM, JUNTA ELÁSTICA, INSTALADO EM LOCAL COM NÍVEL BAIXO DE INTERFERÊNCIAS (NÃO INCLUI FORNECIMENTO). AF_06/2015 | m | 2020-01-01
90735-SNP | SINAPI-N | ASSENTAMENTO DE TUBO DE PVC PARA REDE COLETORA DE ESGOTO DE PAREDE MACIÇA, DN 200 MM, JUNTA ELÁSTICA, INSTALADO EM LOCAL COM NÍVEL BAIXO DE INTERFERÊNCIAS (NÃO INCLUI FORNECIMENTO). AF_06/2015 | m | 2020-01-01
90736-SNP | SINAPI-N | ASSENTAMENTO DE TUBO DE PVC PARA REDE COLETORA DE ESGOTO DE PAREDE MACIÇA, DN 250 MM, JUNTA ELÁSTICA, INSTALADO EM LOCAL COM NÍVEL BAIXO DE INTERFERÊNCIAS (NÃO INCLUI FORNECIMENTO). AF_06/2015 | m | 2020-01-01
90737-SNP | SINAPI-N | ASSENTAMENTO DE TUBO DE PVC PARA REDE COLETORA DE ESGOTO DE PAREDE MACIÇA, DN 300 MM, JUNTA ELÁSTICA, INSTALADO EM LOCAL COM NÍVEL BAIXO DE INTERFERÊNCIAS (NÃO INCLUI FORNECIMENTO). AF_06/2015 | m | 2020-01-01
90738-SNP | SINAPI-N | ASSENTAMENTO DE TUBO DE PVC PARA REDE COLETORA DE ESGOTO DE PAREDE MACIÇA, DN 350 MM, JUNTA ELÁSTICA, INSTALADO EM LOCAL COM NÍVEL BAIXO DE INTERFERÊNCIAS (NÃO INCLUI FORNECIMENTO). AF_06/2015 | m | 2020-01-01
90739-SNP | SINAPI-N | ASSENTAMENTO DE TUBO DE PVC PARA REDE COLETORA DE ESGOTO DE PAREDE MACIÇA, DN 400 MM, JUNTA ELÁSTICA, INSTALADO EM LOCAL COM NÍVEL BAIXO DE INTERFERÊNCIAS (NÃO INCLUI FORNECIMENTO). AF_06/2015 | m | 2020-01-01
90740-SNP | SINAPI-N | ASSENTAMENTO DE TUBO DE PVC CORRUGADO DE DUPLA PAREDE PARA REDE COLETORA DE ESGOTO, DN 150 MM, JUNTA ELÁSTICA, INSTALADO EM LOCAL COM NÍVEL BAIXO DE INTERFERÊNCIAS (NÃO INCLUI FORNECIMENTO). AF_06/2015 | m | 2020-01-01
90741-SNP | SINAPI-N | ASSENTAMENTO DE TUBO DE PVC CORRUGADO DE DUPLA PAREDE PARA REDE COLETORA DE ESGOTO, DN 200 MM, JUNTA ELÁSTICA, INSTALADO EM LOCAL COM NÍVEL BAIXO DE INTERFERÊNCIAS (NÃO INCLUI FORNECIMENTO). AF_06/2015 | m | 2020-01-01
90742-SNP | SINAPI-N | ASSENTAMENTO DE TUBO DE PVC CORRUGADO DE DUPLA PAREDE PARA REDE COLETORA DE ESGOTO, DN 250 MM, JUNTA ELÁSTICA, INSTALADO EM LOCAL COM NÍVEL BAIXO DE INTERFERÊNCIAS (NÃO INCLUI FORNECIMENTO). AF_06/2015 | m | 2020-01-01
90743-SNP | SINAPI-N | ASSENTAMENTO DE TUBO DE PVC CORRUGADO DE DUPLA PAREDE PARA REDE COLETORA DE ESGOTO, DN 300 MM, JUNTA ELÁSTICA, INSTALADO EM LOCAL COM NÍVEL BAIXO DE INTERFERÊNCIAS (NÃO INCLUI FORNECIMENTO). AF_06/2015 | m | 2020-01-01
90744-SNP | SINAPI-N | ASSENTAMENTO DE TUBO DE PVC CORRUGADO DE DUPLA PAREDE PARA REDE COLETORA DE ESGOTO, DN 350 MM, JUNTA ELÁSTICA, INSTALADO EM LOCAL COM NÍVEL BAIXO DE INTERFERÊNCIAS (NÃO INCLUI FORNECIMENTO). AF_06/2015 | m | 2020-01-01
90745-SNP | SINAPI-N | ASSENTAMENTO DE TUBO DE PVC CORRUGADO DE DUPLA PAREDE PARA REDE COLETORA DE ESGOTO, DN 400 MM, JUNTA ELÁSTICA, INSTALADO EM LOCAL COM NÍVEL BAIXO DE INTERFERÊNCIAS (NÃO INCLUI FORNECIMENTO). AF_06/2015 | m | 2020-01-01
90746-SNP | SINAPI-N | ASSENTAMENTO DE TUBO DE PEAD CORRUGADO DE DUPLA PAREDE PARA REDE COLETORA DE ESGOTO, DN 450 MM, JUNTA ELÁSTICA INTEGRADA, INSTALADO EM LOCAL COM NÍVEL BAIXO DE INTERFERÊNCIAS (NÃO INCLUI FORNECIMENTO). AF_06/2015 | m | 2020-01-01
90747-SNP | SINAPI-N | ASSENTAMENTO DE TUBO DE PEAD CORRUGADO DE DUPLA PAREDE PARA REDE COLETORA DE ESGOTO, DN 600 MM, JUNTA ELÁSTICA INTEGRADA, INSTALADO EM LOCAL COM NÍVEL BAIXO DE INTERFERÊNCIAS (NÃO INCLUI FORNECIMENTO). AF_06/2015 | m | 2020-01-01
90748-SNP | SINAPI-N | ASSENTAMENTO DE TUBO DE PVC PARA REDE COLETORA DE ESGOTO DE PAREDE MACIÇA, DN 100 MM, JUNTA ELÁSTICA, INSTALADO EM LOCAL COM NÍVEL ALTO DE INTERFERÊNCIAS (NÃO INCLUI FORNECIMENTO). AF_06/2015 | m | 2020-01-01
90749-SNP | SINAPI-N | ASSENTAMENTO DE TUBO DE PVC PARA REDE COLETORA DE ESGOTO DE PAREDE MACIÇA, DN 150 MM, JUNTA ELÁSTICA, INSTALADO EM LOCAL COM NÍVEL ALTO DE INTERFERÊNCIAS (NÃO INCLUI FORNECIMENTO). AF_06/2015 | m | 2020-01-01
90750-SNP | SINAPI-N | ASSENTAMENTO DE TUBO DE PVC PARA REDE COLETORA DE ESGOTO DE PAREDE MACIÇA, DN 200 MM, JUNTA ELÁSTICA, INSTALADO EM LOCAL COM NÍVEL ALTO DE INTERFERÊNCIAS (NÃO INCLUI FORNECIMENTO). AF_06/2015 | m | 2020-01-01
90751-SNP | SINAPI-N | ASSENTAMENTO DE TUBO DE PVC PARA REDE COLETORA DE ESGOTO DE PAREDE MACIÇA, DN 250 MM, JUNTA ELÁSTICA, INSTALADO EM LOCAL COM NÍVEL ALTO DE INTERFERÊNCIAS (NÃO INCLUI FORNECIMENTO). AF_06/2015 | m | 2020-01-01
90752-SNP | SINAPI-N | ASSENTAMENTO DE TUBO DE PVC PARA REDE COLETORA DE ESGOTO DE PAREDE MACIÇA, DN 300 MM, JUNTA ELÁSTICA, INSTALADO EM LOCAL COM NÍVEL ALTO DE INTERFERÊNCIAS (NÃO INCLUI FORNECIMENTO). AF_06/2015 | m | 2020-01-01
90753-SNP | SINAPI-N | ASSENTAMENTO DE TUBO DE PVC PARA REDE COLETORA DE ESGOTO DE PAREDE MACIÇA, DN 350 MM, JUNTA ELÁSTICA, INSTALADO EM LOCAL COM NÍVEL ALTO DE INTERFERÊNCIAS (NÃO INCLUI FORNECIMENTO). AF_06/2015 | m | 2020-01-01
90754-SNP | SINAPI-N | ASSENTAMENTO DE TUBO DE PVC PARA REDE COLETORA DE ESGOTO DE PAREDE MACIÇA, DN 400 MM, JUNTA ELÁSTICA, INSTALADO EM LOCAL COM NÍVEL ALTO DE INTERFERÊNCIAS (NÃO INCLUI FORNECIMENTO). AF_06/2015 | m | 2020-01-01
90755-SNP | SINAPI-N | ASSENTAMENTO DE TUBO DE PVC CORRUGADO DE DUPLA PAREDE PARA REDE COLETORA DE ESGOTO, DN 150 MM, JUNTA ELÁSTICA, INSTALADO EM LOCAL COM NÍVEL ALTO DE INTERFERÊNCIAS (NÃO INCLUI FORNECIMENTO). AF_06/2015 | m | 2020-01-01
90756-SNP | SINAPI-N | ASSENTAMENTO DE TUBO DE PVC CORRUGADO DE DUPLA PAREDE PARA REDE COLETORA DE ESGOTO, DN 200 MM, JUNTA ELÁSTICA, INSTALADO EM LOCAL COM NÍVEL ALTO DE INTERFERÊNCIAS (NÃO INCLUI FORNECIMENTO). AF_06/2015 | m | 2020-01-01
90757-SNP | SINAPI-N | ASSENTAMENTO DE TUBO DE PVC CORRUGADO DE DUPLA PAREDE PARA REDE COLETORA DE ESGOTO, DN 250 MM, JUNTA ELÁSTICA, INSTALADO EM LOCAL COM NÍVEL ALTO DE INTERFERÊNCIAS (NÃO INCLUI FORNECIMENTO). AF_06/2015 | m | 2020-01-01
90758-SNP | SINAPI-N | ASSENTAMENTO DE TUBO DE PVC CORRUGADO DE DUPLA PAREDE PARA REDE COLETORA DE ESGOTO, DN 300 MM, JUNTA ELÁSTICA, INSTALADO EM LOCAL COM NÍVEL ALTO DE INTERFERÊNCIAS (NÃO INCLUI FORNECIMENTO). AF_06/2015 | m | 2020-01-01
90759-SNP | SINAPI-N | ASSENTAMENTO DE TUBO DE PVC CORRUGADO DE DUPLA PAREDE PARA REDE COLETORA DE ESGOTO, DN 350 MM, JUNTA ELÁSTICA, INSTALADO EM LOCAL COM NÍVEL ALTO DE INTERFERÊNCIAS (NÃO INCLUI FORNECIMENTO). AF_06/2015 | m | 2020-01-01
90760-SNP | SINAPI-N | ASSENTAMENTO DE TUBO DE PVC CORRUGADO DE DUPLA PAREDE PARA REDE COLETORA DE ESGOTO, DN 400 MM, EM JUNTA ELÁSTICA, INSTALADO EM LOCAL COM NÍVEL ALTO DE INTERFERÊNCIAS (NÃO INCLUI FORNECIMENTO). AF_06/2015 | m | 2020-01-01
90761-SNP | SINAPI-N | ASSENTAMENTO DE TUBO DE PEAD CORRUGADO DE DUPLA PAREDE PARA REDE COLETORA DE ESGOTO, DN 450 MM, JUNTA ELÁSTICA INTEGRADA, INSTALADO EM LOCAL COM NÍVEL ALTO DE INTERFERÊNCIAS (NÃO INCLUI FORNECIMENTO). AF_06/2015 | m | 2020-01-01
90762-SNP | SINAPI-N | ASSENTAMENTO DE TUBO DE PEAD CORRUGADO DE DUPLA PAREDE PARA REDE COLETORA DE ESGOTO, DN 600 MM, JUNTA ELÁSTICA INTEGRADA, INSTALADO EM LOCAL COM NÍVEL ALTO DE INTERFERÊNCIAS (NÃO INCLUI FORNECIMENTO). AF_06/2015 | m | 2020-01-01
90766-SNP | SINAPI-N | ALMOXARIFE COM ENCARGOS COMPLEMENTARES | h | 2020-01-01
90767-SNP | SINAPI-N | APONTADOR OU APROPRIADOR COM ENCARGOS COMPLEMENTARES | h | 2020-01-01
90768-SNP | SINAPI-N | ARQUITETO DE OBRA JUNIOR COM ENCARGOS COMPLEMENTARES | h | 2020-01-01
90769-SNP | SINAPI-N | ARQUITETO DE OBRA PLENO COM ENCARGOS COMPLEMENTARES | h | 2020-01-01
90770-SNP | SINAPI-N | ARQUITETO DE OBRA SENIOR COM ENCARGOS COMPLEMENTARES | h | 2020-01-01
90771-SNP | SINAPI-N | AUXILIAR DE DESENHISTA COM ENCARGOS COMPLEMENTARES | h | 2020-01-01
90772-SNP | SINAPI-N | AUXILIAR DE ESCRITORIO COM ENCARGOS COMPLEMENTARES | h | 2020-01-01
90773-SNP | SINAPI-N | DESENHISTA COPISTA COM ENCARGOS COMPLEMENTARES | h | 2020-01-01
90775-SNP | SINAPI-N | DESENHISTA PROJETISTA COM ENCARGOS COMPLEMENTARES | h | 2020-01-01
90776-SNP | SINAPI-N | ENCARREGADO GERAL COM ENCARGOS COMPLEMENTARES | h | 2020-01-01
90777-SNP | SINAPI-N | ENGENHEIRO CIVIL DE OBRA JUNIOR COM ENCARGOS COMPLEMENTARES | h | 2020-01-01
90778-SNP | SINAPI-N | ENGENHEIRO CIVIL DE OBRA PLENO COM ENCARGOS COMPLEMENTARES | h | 2020-01-01
90779-SNP | SINAPI-N | ENGENHEIRO CIVIL DE OBRA SENIOR COM ENCARGOS COMPLEMENTARES | h | 2020-01-01
90780-SNP | SINAPI-N | MESTRE DE OBRAS COM ENCARGOS COMPLEMENTARES | h | 2020-01-01
90781-SNP | SINAPI-N | TOPOGRAFO COM ENCARGOS COMPLEMENTARES | h | 2020-01-01
90788-SNP | SINAPI-N | KIT DE PORTA-PRONTA DE MADEIRA EM ACABAMENTO MELAMÍNICO BRANCO, FOLHA LEVE OU MÉDIA, 60X210CM, EXCLUSIVE FECHADURA, FIXAÇÃO COM PREENCHIMENTO PARCIAL DE ESPUMA EXPANSIVA - FORNECIMENTO E INSTALAÇÃO. AF_12/2019 | un | 2020-01-01
90789-SNP | SINAPI-N | KIT DE PORTA-PRONTA DE MADEIRA EM ACABAMENTO MELAMÍNICO BRANCO, FOLHA LEVE OU MÉDIA, 70X210CM, EXCLUSIVE FECHADURA, FIXAÇÃO COM PREENCHIMENTO PARCIAL DE ESPUMA EXPANSIVA - FORNECIMENTO E INSTALAÇÃO. AF_12/2019 | un | 2020-01-01
90790-SNP | SINAPI-N | KIT DE PORTA-PRONTA DE MADEIRA EM ACABAMENTO MELAMÍNICO BRANCO, FOLHA LEVE OU MÉDIA, 80X210CM, EXCLUSIVE FECHADURA, FIXAÇÃO COM PREENCHIMENTO PARCIAL DE ESPUMA EXPANSIVA - FORNECIMENTO E INSTALAÇÃO. AF_12/2019 | un | 2020-01-01
90791-SNP | SINAPI-N | KIT DE PORTA-PRONTA DE MADEIRA EM ACABAMENTO MELAMÍNICO BRANCO, FOLHA PESADA OU SUPERPESADA, 80X210CM, EXCLUSIVE FECHADURA, FIXAÇÃO COM PREENCHIMENTO PARCIAL DE ESPUMA EXPANSIVA - FORNECIMENTO E INSTALAÇÃO. AF_12/2019 | un | 2020-01-01
90792-SNP | SINAPI-N | PORTA-PRONTA DE MADEIRA, FOLHA PESADA OU SUPERPESADA, 80X210CM, FIXAÇÃO COM PREENCHIMENTO TOTAL DE ESPUMA EXPANSIVA - FORNECIMENTO E INSTALAÇÃO. AF_08/2015 | un | 2019-09-01
90793-SNP | SINAPI-N | KIT DE PORTA-PRONTA DE MADEIRA EM ACABAMENTO MELAMÍNICO BRANCO, FOLHA PESADA OU SUPERPESADA, 90X210CM, EXCLUSIVE FECHADURA, FIXAÇÃO COM PREENCHIMENTO TOTAL DE ESPUMA EXPANSIVA - FORNECIMENTO E INSTALAÇÃO. AF_12/2019 | un | 2020-01-01
90794-SNP | SINAPI-N | KIT DE PORTA-PRONTA DE MADEIRA EM ACABAMENTO MELAMÍNICO BRANCO, FOLHA LEVE OU MÉDIA, E BATENTE METÁLICO, 60X210CM, EXCLUSIVE FECHADURA, FIXAÇÃO COM ARGAMASSA - FORNECIMENTO E INSTALAÇÃO. AF_12/2019 | un | 2020-01-01
90795-SNP | SINAPI-N | KIT DE PORTA-PRONTA DE MADEIRA EM ACABAMENTO MELAMÍNICO BRANCO, FOLHA LEVE OU MÉDIA, E BATENTE METÁLICO, 70X210CM, EXCLUSIVE FECHADURA, FIXAÇÃO COM ARGAMASSA - FORNECIMENTO E INSTALAÇÃO. AF_12/2019 | un | 2020-01-01
90796-SNP | SINAPI-N | KIT DE PORTA-PRONTA DE MADEIRA EM ACABAMENTO MELAMÍNICO BRANCO, FOLHA LEVE OU MÉDIA, E BATENTE METÁLICO, 80X210CM, EXCLUSIVE FECHADURA, FIXAÇÃO COM ARGAMASSA - FORNECIMENTO E INSTALAÇÃO. AF_12/2019 | un | 2020-01-01
90797-SNP | SINAPI-N | KIT DE PORTA-PRONTA DE MADEIRA EM ACABAMENTO MELAMÍNICO BRANCO, FOLHA LEVE OU MÉDIA, E BATENTE METÁLICO, 90X210CM, EXCLUSIVE FECHADURA, FIXAÇÃO COM ARGAMASSA - FORNECIMENTO E INSTALAÇÃO. AF_12/2019 | un | 2020-01-01
90798-SNP | SINAPI-N | KIT DE PORTA-PRONTA DE MADEIRA EM ACABAMENTO MELAMÍNICO BRANCO, FOLHA PESADA OU SUPERPESADA, E BATENTE METÁLICO, 80X210CM, EXCLUSIVE FECHADURA, FIXAÇÃO COM ARGAMASSA - FORNECIMENTO E INSTALAÇÃO. AF_12/2019 | un | 2020-01-01
90799-SNP | SINAPI-N | KIT DE PORTA-PRONTA DE MADEIRA EM ACABAMENTO MELAMÍNICO BRANCO, FOLHA PESADA OU SUPERPESADA, E BATENTE METÁLICO, 90X210CM, EXCLUSIVE FECHADURA, FIXAÇÃO COM ARGAMASSA - FORNECIMENTO E INSTALAÇÃO. AF_12/2019 | un | 2020-01-01
90800-SNP | SINAPI-N | ADUELA / MARCO / BATENTE PARA PORTA DE 60X210CM, PADRÃO MÉDIO - FORNECIMENTO E MONTAGEM. AF_08/2015 | un | 2019-09-01
90801-SNP | SINAPI-N | BATENTE PARA PORTA DE MADEIRA, PADRÃO MÉDIO - FORNECIMENTO E MONTAGEM. AF_12/2019 | un | 2020-01-01
90802-SNP | SINAPI-N | ADUELA / MARCO / BATENTE PARA PORTA DE 80X210CM, PADRÃO MÉDIO - FORNECIMENTO E MONTAGEM. AF_08/2015 | un | 2019-09-01
90803-SNP | SINAPI-N | ADUELA / MARCO / BATENTE PARA PORTA DE 90X210CM, PADRÃO MÉDIO - FORNECIMENTO E MONTAGEM. AF_08/2015 | un | 2019-09-01
90804-SNP | SINAPI-N | ADUELA / MARCO / BATENTE PARA PORTA DE 60X210CM, FIXAÇÃO COM ARGAMASSA, PADRÃO MÉDIO - FORNECIMENTO E INSTALAÇÃO. AF_08/2015_P | un | 2019-09-01
90805-SNP | SINAPI-N | ADUELA / MARCO / BATENTE PARA PORTA DE 60X210CM, FIXAÇÃO COM ARGAMASSA - SOMENTE INSTALAÇÃO. AF_08/2015_P | un | 2019-09-01
90806-SNP | SINAPI-N | BATENTE PARA PORTA DE MADEIRA, FIXAÇÃO COM ARGAMASSA, PADRÃO MÉDIO - FORNECIMENTO E INSTALAÇÃO. AF_12/2019_P | un | 2020-01-01
90807-SNP | SINAPI-N | ADUELA / MARCO / BATENTE PARA PORTA DE 70X210CM, FIXAÇÃO COM ARGAMASSA - SOMENTE INSTALAÇÃO. AF_08/2015_P | un | 2019-09-01
90808-SNP | SINAPI-N | ESTACA HÉLICE CONTÍNUA, DIÂMETRO DE 30 CM, COMPRIMENTO TOTAL ATÉ 15 M, PERFURATRIZ COM TORQUE DE 170 KN.M (EXCLUSIVE MOBILIZAÇÃO E DESMOBILIZAÇÃO). AF_02/2015 | m | 2019-09-01
90809-SNP | SINAPI-N | ESTACA HÉLICE CONTÍNUA, DIÂMETRO DE 30 CM, COMPRIMENTO TOTAL ACIMA DE 15 M ATÉ 20 M, PERFURATRIZ COM TORQUE DE 170 KN.M (EXCLUSIVE MOBILIZAÇÃO E DESMOBILIZAÇÃO). AF_02/2015 | m | 2019-09-01
90810-SNP | SINAPI-N | ESTACA HÉLICE CONTÍNUA, DIÂMETRO DE 50 CM, COMPRIMENTO TOTAL ATÉ 15 M, PERFURATRIZ COM TORQUE DE 170 KN.M (EXCLUSIVE MOBILIZAÇÃO E DESMOBILIZAÇÃO). AF_02/2015 | m | 2019-09-01
90811-SNP | SINAPI-N | ESTACA HÉLICE CONTÍNUA, DIÂMETRO DE 50 CM, COMPRIMENTO TOTAL ACIMA DE 15 M ATÉ 30 M, PERFURATRIZ COM TORQUE DE 170 KN.M (EXCLUSIVE MOBILIZAÇÃO E DESMOBILIZAÇÃO). AF_02/2015 | m | 2019-09-01
90812-SNP | SINAPI-N | ESTACA HÉLICE CONTÍNUA, DIÂMETRO DE 70 CM, COMPRIMENTO TOTAL ATÉ 15 M, PERFURATRIZ COM TORQUE DE 170 KN.M (EXCLUSIVE MOBILIZAÇÃO E DESMOBILIZAÇÃO). AF_02/2015 | m | 2019-09-01
90813-SNP | SINAPI-N | ESTACA HÉLICE CONTÍNUA, DIÂMETRO DE 70 CM, COMPRIMENTO TOTAL ACIMA DE 15 M ATÉ 30 M, PERFURATRIZ COM TORQUE DE 170 KN.M (EXCLUSIVE MOBILIZAÇÃO E DESMOBILIZAÇÃO). AF_02/2015 | m | 2019-09-01
90814-SNP | SINAPI-N | ESTACA HÉLICE CONTÍNUA, DIÂMETRO DE 80 CM, COMPRIMENTO TOTAL ATÉ 30 M, PERFURATRIZ COM TORQUE DE 170 KN.M (EXCLUSIVE MOBILIZAÇÃO E DESMOBILIZAÇÃO). AF_02/2015 | m | 2019-09-01
90815-SNP | SINAPI-N | ESTACA HÉLICE CONTÍNUA, DIÂMETRO DE 90 CM, COMPRIMENTO TOTAL ATÉ 30 M, PERFURATRIZ COM TORQUE DE 263 KN.M (EXCLUSIVE MOBILIZAÇÃO E DESMOBILIZAÇÃO). AF_02/2015 | m | 2019-09-01
90816-SNP | SINAPI-N | ADUELA / MARCO / BATENTE PARA PORTA DE 80X210CM, FIXAÇÃO COM ARGAMASSA, PADRÃO MÉDIO - FORNECIMENTO E INSTALAÇÃO. AF_08/2015_P | un | 2019-09-01
90817-SNP | SINAPI-N | ADUELA / MARCO / BATENTE PARA PORTA DE 80X210CM, FIXAÇÃO COM ARGAMASSA - SOMENTE INSTALAÇÃO. AF_08/2015_P | un | 2019-09-01
90818-SNP | SINAPI-N | ADUELA / MARCO / BATENTE PARA PORTA DE 90X210CM, FIXAÇÃO COM ARGAMASSA, PADRÃO MÉDIO - FORNECIMENTO E INSTALAÇÃO. AF_08/2015_P | un | 2019-09-01
90819-SNP | SINAPI-N | ADUELA / MARCO / BATENTE PARA PORTA DE 90X210CM, FIXAÇÃO COM ARGAMASSA - SOMENTE INSTALAÇÃO. AF_08/2015_P | un | 2019-09-01
90820-SNP | SINAPI-N | PORTA DE MADEIRA PARA PINTURA, SEMI-OCA (LEVE OU MÉDIA), 60X210CM, ESPESSURA DE 3,5CM, INCLUSO DOBRADIÇAS - FORNECIMENTO E INSTALAÇÃO. AF_12/2019 | un | 2020-01-01
90821-SNP | SINAPI-N | PORTA DE MADEIRA PARA PINTURA, SEMI-OCA (LEVE OU MÉDIA), 70X210CM, ESPESSURA DE 3,5CM, INCLUSO DOBRADIÇAS - FORNECIMENTO E INSTALAÇÃO. AF_12/2019 | un | 2020-01-01
90822-SNP | SINAPI-N | PORTA DE MADEIRA PARA PINTURA, SEMI-OCA (LEVE OU MÉDIA), 80X210CM, ESPESSURA DE 3,5CM, INCLUSO DOBRADIÇAS - FORNECIMENTO E INSTALAÇÃO. AF_12/2019 | un | 2020-01-01
90823-SNP | SINAPI-N | PORTA DE MADEIRA PARA PINTURA, SEMI-OCA (LEVE OU MÉDIA), 90X210CM, ESPESSURA DE 3,5CM, INCLUSO DOBRADIÇAS - FORNECIMENTO E INSTALAÇÃO. AF_12/2019 | un | 2020-01-01
90824-SNP | SINAPI-N | PORTA DE MADEIRA PARA PINTURA, SEMI-OCA (PESADA OU SUPERPESADA), 80X210CM, ESPESSURA DE 3,5CM, INCLUSO DOBRADIÇAS - FORNECIMENTO E INSTALAÇÃO. AF_12/2019 | un | 2020-01-01
90825-SNP | SINAPI-N | PORTA DE MADEIRA, MACIÇA (PESADA OU SUPERPESADA), 90X210CM, ESPESSURA DE 3,5CM, INCLUSO DOBRADIÇAS - FORNECIMENTO E INSTALAÇÃO. AF_12/2019 | un | 2020-01-01
90826-SNP | SINAPI-N | ALIZAR / GUARNIÇÃO DE 5X1,5CM PARA PORTA DE 60X210CM FIXADO COM PREGOS, PADRÃO MÉDIO - FORNECIMENTO E INSTALAÇÃO. AF_08/2015 | un | 2019-09-01
90827-SNP | SINAPI-N | ALIZAR / GUARNIÇÃO DE 5X1,5CM PARA PORTA DE 70X210CM FIXADO COM PREGOS, PADRÃO MÉDIO - FORNECIMENTO E INSTALAÇÃO. AF_08/2015 | un | 2019-09-01
90828-SNP | SINAPI-N | ALIZAR / GUARNIÇÃO DE 5X1,5CM PARA PORTA DE 80X210CM FIXADO COM PREGOS, PADRÃO MÉDIO - FORNECIMENTO E INSTALAÇÃO. AF_08/2015 | un | 2019-09-01
90829-SNP | SINAPI-N | ALIZAR / GUARNIÇÃO DE 5X1,5CM PARA PORTA DE 90X210CM FIXADO COM PREGOS, PADRÃO MÉDIO - FORNECIMENTO E INSTALAÇÃO. AF_08/2015 | un | 2019-09-01
90830-SNP | SINAPI-N | FECHADURA DE EMBUTIR COM CILINDRO, EXTERNA, COMPLETA, ACABAMENTO PADRÃO MÉDIO, INCLUSO EXECUÇÃO DE FURO - FORNECIMENTO E INSTALAÇÃO. AF_12/2019 | un | 2020-01-01
90831-SNP | SINAPI-N | FECHADURA DE EMBUTIR PARA PORTA DE BANHEIRO, COMPLETA, ACABAMENTO PADRÃO MÉDIO, INCLUSO EXECUÇÃO DE FURO - FORNECIMENTO E INSTALAÇÃO. AF_12/2019 | un | 2020-01-01
90838-SNP | SINAPI-N | PORTA CORTA-FOGO 90X210X4CM - FORNECIMENTO E INSTALAÇÃO. AF_12/2019 | un | 2020-01-01
90841-SNP | SINAPI-N | KIT DE PORTA DE MADEIRA PARA PINTURA, SEMI-OCA (LEVE OU MÉDIA), PADRÃO MÉDIO, 60X210CM, ESPESSURA DE 3,5CM, ITENS INCLUSOS: DOBRADIÇAS, MONTAGEM E INSTALAÇÃO DO BATENTE, FECHADURA COM EXECUÇÃO DO FURO - FORNECIMENTO E INSTALAÇÃO. AF_12/2019 | un | 2020-01-01
90842-SNP | SINAPI-N | KIT DE PORTA DE MADEIRA PARA PINTURA, SEMI-OCA (LEVE OU MÉDIA), PADRÃO MÉDIO, 70X210CM, ESPESSURA DE 3,5CM, ITENS INCLUSOS: DOBRADIÇAS, MONTAGEM E INSTALAÇÃO DO BATENTE, FECHADURA COM EXECUÇÃO DO FURO - FORNECIMENTO E INSTALAÇÃO. AF_12/2019 | un | 2020-01-01
90843-SNP | SINAPI-N | KIT DE PORTA DE MADEIRA PARA PINTURA, SEMI-OCA (LEVE OU MÉDIA), PADRÃO MÉDIO, 80X210CM, ESPESSURA DE 3,5CM, ITENS INCLUSOS: DOBRADIÇAS, MONTAGEM E INSTALAÇÃO DO BATENTE, FECHADURA COM EXECUÇÃO DO FURO - FORNECIMENTO E INSTALAÇÃO. AF_12/2019 | un | 2020-01-01
90844-SNP | SINAPI-N | KIT DE PORTA DE MADEIRA PARA PINTURA, SEMI-OCA (LEVE OU MÉDIA), PADRÃO MÉDIO, 90X210CM, ESPESSURA DE 3,5CM, ITENS INCLUSOS: DOBRADIÇAS, MONTAGEM E INSTALAÇÃO DO BATENTE, FECHADURA COM EXECUÇÃO DO FURO - FORNECIMENTO E INSTALAÇÃO. AF_12/2019 | un | 2020-01-01
90847-SNP | SINAPI-N | KIT DE PORTA DE MADEIRA PARA PINTURA, SEMI-OCA (LEVE OU MÉDIA), PADRÃO MÉDIO, 60X210CM, ESPESSURA DE 3,5CM, ITENS INCLUSOS: DOBRADIÇAS, MONTAGEM E INSTALAÇÃO DO BATENTE, SEM FECHADURA - FORNECIMENTO E INSTALAÇÃO. AF_12/2019 | un | 2020-01-01
90848-SNP | SINAPI-N | KIT DE PORTA DE MADEIRA PARA PINTURA, SEMI-OCA (LEVE OU MÉDIA), PADRÃO MÉDIO, 70X210CM, ESPESSURA DE 3,5CM, ITENS INCLUSOS: DOBRADIÇAS, MONTAGEM E INSTALAÇÃO DO BATENTE, SEM FECHADURA - FORNECIMENTO E INSTALAÇÃO. AF_12/2019 | un | 2020-01-01
90849-SNP | SINAPI-N | KIT DE PORTA DE MADEIRA PARA PINTURA, SEMI-OCA (LEVE OU MÉDIA), PADRÃO MÉDIO, 80X210CM, ESPESSURA DE 3,5CM, ITENS INCLUSOS: DOBRADIÇAS, MONTAGEM E INSTALAÇÃO DO BATENTE, SEM FECHADURA - FORNECIMENTO E INSTALAÇÃO. AF_12/2019 | un | 2020-01-01
90850-SNP | SINAPI-N | KIT DE PORTA DE MADEIRA PARA PINTURA, SEMI-OCA (LEVE OU MÉDIA), PADRÃO MÉDIO, 90X210CM, ESPESSURA DE 3,5CM, ITENS INCLUSOS: DOBRADIÇAS, MONTAGEM E INSTALAÇÃO DO BATENTE, SEM FECHADURA - FORNECIMENTO E INSTALAÇÃO. AF_12/2019 | un | 2020-01-01
90853-SNP | SINAPI-N | CONCRETAGEM DE LAJES EM EDIFICAÇÕES UNIFAMILIARES FEITAS COM SISTEMA DE FÔRMAS MANUSEÁVEIS, COM CONCRETO USINADO BOMBEÁVEL FCK 20 MPA - LANÇAMENTO, ADENSAMENTO E ACABAMENTO. AF_06/2015 | m3 | 2020-01-01
90854-SNP | SINAPI-N | CONCRETAGEM DE PAREDES EM EDIFICAÇÕES UNIFAMILIARES FEITAS COM SISTEMA DE FÔRMAS MANUSEÁVEIS, COM CONCRETO USINADO BOMBEÁVEL FCK 20 MPA - LANÇAMENTO, ADENSAMENTO E ACABAMENTO. AF_06/2015 | m3 | 2020-01-01
90855-SNP | SINAPI-N | CONCRETAGEM DE PLATIBANDA EM EDIFICAÇÕES UNIFAMILIARES FEITAS COM SISTEMA DE FÔRMAS MANUSEÁVEIS, COM CONCRETO USINADO BOMBEÁVEL FCK 20 MPA - LANÇAMENTO, ADENSAMENTO E ACABAMENTO. AF_06/2015 | m3 | 2020-01-01
90856-SNP | SINAPI-N | CONCRETAGEM DE LAJES EM EDIFICAÇÕES MULTIFAMILIARES FEITAS COM SISTEMA DE FÔRMAS MANUSEÁVEIS, COM CONCRETO USINADO BOMBEÁVEL FCK 20 MPA - LANÇAMENTO, ADENSAMENTO E ACABAMENTO. AF_06/2015 | m3 | 2020-01-01
90857-SNP | SINAPI-N | CONCRETAGEM DE PAREDES EM EDIFICAÇÕES MULTIFAMILIARES FEITAS COM SISTEMA DE FÔRMAS MANUSEÁVEIS, COM CONCRETO USINADO BOMBEÁVEL FCK 20 MPA - LANÇAMENTO, ADENSAMENTO E ACABAMENTO. AF_06/2015 | m3 | 2020-01-01
90858-SNP | SINAPI-N | CONCRETAGEM DE PLATIBANDA EM EDIFICAÇÕES MULTIFAMILIARES FEITAS COM SISTEMA DE FÔRMAS MANUSEÁVEIS, COM CONCRETO USINADO BOMBEÁVEL FCK 20 MPA - LANÇAMENTO, ADENSAMENTO E ACABAMENTO. AF_06/2015 | m3 | 2020-01-01
90859-SNP | SINAPI-N | CONCRETAGEM DE PLATIBANDA EM EDIFICAÇÕES UNIFAMILIARES FEITAS COM SISTEMA DE FÔRMAS MANUSEÁVEIS, COM CONCRETO USINADO AUTOADENSÁVEL FCK 20 MPA - LANÇAMENTO E ACABAMENTO. AF_06/2015 | m3 | 2020-01-01
90860-SNP | SINAPI-N | CONCRETAGEM DE PLATIBANDA EM EDIFICAÇÕES MULTIFAMILIARES FEITAS COM SISTEMA DE FÔRMAS MANUSEÁVEIS, COM CONCRETO USINADO AUTOADENSÁVEL FCK 20 MPA - LANÇAMENTO E ACABAMENTO. AF_06/2015 | m3 | 2020-01-01
90861-SNP | SINAPI-N | CONCRETAGEM DE EDIFICAÇÕES (PAREDES E LAJES) FEITAS COM SISTEMA DE FÔRMAS MANUSEÁVEIS, COM CONCRETO USINADO BOMBEÁVEL FCK 20 MPA - LANÇAMENTO, ADENSAMENTO E ACABAMENTO. AF_06/2015 | m3 | 2020-01-01
90862-SNP | SINAPI-N | CONCRETAGEM DE EDIFICAÇÕES (PAREDES E LAJES) FEITAS COM SISTEMA DE FÔRMAS MANUSEÁVEIS, COM CONCRETO USINADO AUTOADENSÁVEL FCK 20 MPA - LANÇAMENTO E ACABAMENTO. AF_06/2015 | m3 | 2020-01-01
90877-SNP | SINAPI-N | ESTACA ESCAVADA MECANICAMENTE, SEM FLUIDO ESTABILIZANTE, COM 25 CM DE DIÂMETRO, ATÉ 9 M DE COMPRIMENTO, CONCRETO LANÇADO POR CAMINHÃO BETONEIRA (EXCLUSIVE MOBILIZAÇÃO E DESMOBILIZAÇÃO). AF_02/2015 | m | 2019-12-01
90878-SNP | SINAPI-N | ESTACA ESCAVADA MECANICAMENTE, SEM FLUIDO ESTABILIZANTE, COM 25 CM DE DIÂMETRO, ACIMA DE 9 M DE COMPRIMENTO, CONCRETO LANÇADO POR CAMINHÃO BETONEIRA (EXCLUSIVE MOBILIZAÇÃO E DESMOBILIZAÇÃO). AF_02/2015 | m | 2019-12-01
90879-SNP | SINAPI-N | ESTACA ESCAVADA MECANICAMENTE, SEM FLUIDO ESTABILIZANTE, COM 25 CM DE DIÂMETRO, ACIMA DE 15 M DE COMPRIMENTO, CONCRETO LANÇADO POR CAMINHÃO BETONEIRA. AF_02/2015 | m | 2016-04-01
90880-SNP | SINAPI-N | ESTACA ESCAVADA MECANICAMENTE, SEM FLUIDO ESTABILIZANTE, COM 25 CM DE DIÂMETRO, ATÉ 9 M DE COMPRIMENTO, CONCRETO LANÇADO MANUALMENTE (EXCLUSIVE MOBILIZAÇÃO E DESMOBILIZAÇÃO). AF_02/2015 | m | 2019-12-01
90881-SNP | SINAPI-N | ESTACA ESCAVADA MECANICAMENTE, SEM FLUIDO ESTABILIZANTE, COM 25 CM DE DIÂMETRO, ACIMA DE 9 M DE COMPRIMENTO, CONCRETO LANÇADO MANUALMENTE (EXCLUSIVE MOBILIZAÇÃO E DESMOBILIZAÇÃO). AF_02/2015 | m | 2019-12-01
90882-SNP | SINAPI-N | ESTACA ESCAVADA MECANICAMENTE, SEM FLUIDO ESTABILIZANTE, COM 25CM DE DIÂMETRO, ACIMA DE 15 M DE COMPRIMENTO, CONCRETO LANÇADO MANUALMENTE. AF_02/2015 | m | 2016-04-01
90883-SNP | SINAPI-N | ESTACA ESCAVADA MECANICAMENTE, SEM FLUIDO ESTABILIZANTE, COM 40 CM DE DIÂMETRO, ATÉ 9 M DE COMPRIMENTO, CONCRETO LANÇADO POR CAMINHÃO BETONEIRA (EXCLUSIVE MOBILIZAÇÃO E DESMOBILIZAÇÃO). AF_02/2015 | m | 2019-12-01
90884-SNP | SINAPI-N | ESTACA ESCAVADA MECANICAMENTE, SEM FLUIDO ESTABILIZANTE, COM 40 CM DE DIÂMETRO, ACIMA DE 9 M ATÉ 15 M DE COMPRIMENTO, CONCRETO LANÇADO POR CAMINHÃO BETONEIRA (EXCLUSIVE MOBILIZAÇÃO E DESMOBILIZAÇÃO). AF_02/2015 | m | 2019-12-01
90885-SNP | SINAPI-N | ESTACA ESCAVADA MECANICAMENTE, SEM FLUIDO ESTABILIZANTE, COM 40 CM DE DIÂMETRO, ACIMA DE 15 M DE COMPRIMENTO, CONCRETO LANÇADO POR CAMINHÃO BETONEIRA (EXCLUSIVE MOBILIZAÇÃO E DESMOBILIZAÇÃO). AF_02/2015 | m | 2019-12-01
90886-SNP | SINAPI-N | ESTACA ESCAVADA MECANICAMENTE, SEM FLUIDO ESTABILIZANTE, COM 60 CM DE DIÂMETRO, ATÉ 9 M DE COMPRIMENTO, CONCRETO LANÇADO POR CAMINHÃO BETONEIRA (EXCLUSIVE MOBILIZAÇÃO E DESMOBILIZAÇÃO). AF_02/2015 | m | 2019-12-01
90887-SNP | SINAPI-N | ESTACA ESCAVADA MECANICAMENTE, SEM FLUIDO ESTABILIZANTE, COM 60 CM DE DIÂMETRO, ACIMA DE 9 M ATÉ 15 M DE COMPRIMENTO, CONCRETO LANÇADO POR CAMINHÃO BETONEIRA (EXCLUSIVE MOBILIZAÇÃO E DESMOBILIZAÇÃO). AF_02/2015 | m | 2019-12-01
90888-SNP | SINAPI-N | ESTACA ESCAVADA MECANICAMENTE, SEM FLUIDO ESTABILIZANTE, COM 60 CM DE DIÂMETRO, ACIMA DE 15 M DE COMPRIMENTO, CONCRETO LANÇADO POR CAMINHÃO BETONEIRA (EXCLUSIVE MOBILIZAÇÃO E DESMOBILIZAÇÃO). AF_02/2015 | m | 2019-12-01
90889-SNP | SINAPI-N | ESTACA ESCAVADA MECANICAMENTE, SEM FLUIDO ESTABILIZANTE, COM 60 CM DE DIÂMETRO, ATÉ 9 M DE COMPRIMENTO, CONCRETO LANÇADO POR BOMBA LANÇA (EXCLUSIVE MOBILIZAÇÃO E DESMOBILIZAÇÃO). AF_02/2015 | m | 2019-12-01
90890-SNP | SINAPI-N | ESTACA ESCAVADA MECANICAMENTE, SEM FLUIDO ESTABILIZANTE, COM 60 CM DE DIÂMETRO, ACIMA DE 9 M ATÉ 15 M DE COMPRIMENTO, CONCRETO LANÇADO POR BOMBA LANÇA (EXCLUSIVE MOBILIZAÇÃO E DESMOBILIZAÇÃO). AF_02/2015 | m | 2019-12-01
90891-SNP | SINAPI-N | ESTACA ESCAVADA MECANICAMENTE, SEM FLUIDO ESTABILIZANTE, COM 60 CM DE DIÂMETRO, ACIMA DE 15 M DE COMPRIMENTO, CONCRETO LANÇADO POR BOMBA LANÇA (EXCLUSIVE MOBILIZAÇÃO E DESMOBILIZAÇÃO). AF_02/2015 | m | 2019-12-01
90895-SNP | SINAPI-N | CONTRAPISO ACÚSTICO EM ARGAMASSA TRAÇO 1:4 (CIMENTO E AREIA), PREPARO MECÂNICO COM BETONEIRA 400 L, APLICADO EM ÁREAS SECAS MENORES QUE 15M2, ESPESSURA 5CM, ACABAMENTO REFORÇADO. AF_10/2014 | m2 | 2016-04-01
90896-SNP | SINAPI-N | CONTRAPISO ACÚSTICO EM ARGAMASSA TRAÇO 1:4 (CIMENTO E AREIA), PREPARO MECÂNICO COM MISTURADOR 300 KG, APLICADO EM ÁREAS SECAS MENORES QUE 15M2, ESPESSURA 5CM, ACABAMENTO REFORÇADO. AF_10/2014 | m2 | 2016-04-01
90897-SNP | SINAPI-N | CONTRAPISO ACÚSTICO EM ARGAMASSA TRAÇO 1:4 (CIMENTO E AREIA), PREPARO MANUAL, APLICADO EM ÁREAS SECAS MENORES QUE 15M2, ESPESSURA 5CM, ACABAMENTO REFORÇADO. AF_10/2014 | m2 | 2016-04-01
90898-SNP | SINAPI-N | CONTRAPISO ACÚSTICO EM ARGAMASSA PRONTA, PREPARO MECÂNICO COM MISTURADOR 300 KG, APLICADO EM ÁREAS SECAS MENORES QUE 15M2, ESPESSURA 5CM, ACABAMENTO REFORÇADO. AF_10/2014 | m2 | 2016-04-01
90899-SNP | SINAPI-N | CONTRAPISO ACÚSTICO EM ARGAMASSA PRONTA, PREPARO MANUAL, APLICADO EM ÁREAS SECAS MENORES QUE 15M2, ESPESSURA 5CM, ACABAMENTO REFORÇADO. AF_10/2014 | m2 | 2016-04-01
90900-SNP | SINAPI-N | CONTRAPISO ACÚSTICO EM ARGAMASSA TRAÇO 1:4 (CIMENTO E AREIA), PREPARO MECÂNICO COM BETONEIRA 400L, APLICADO EM ÁREAS SECAS MENORES QUE 15M2, ESPESSURA 5CM. AF_10/2014 | m2 | 2020-01-01
90901-SNP | SINAPI-N | CONTRAPISO ACÚSTICO EM ARGAMASSA TRAÇO 1:4 (CIMENTO E AREIA), PREPARO MECÂNICO COM MISTURADOR 300 KG, APLICADO EM ÁREAS SECAS MENORES QUE 15M2, ESPESSURA 5CM, ACABAMENTO NÃO REFORÇADO. AF_10/2014 | m2 | 2016-04-01
90902-SNP | SINAPI-N | CONTRAPISO ACÚSTICO EM ARGAMASSA TRAÇO 1:4 (CIMENTO E AREIA), PREPARO MANUAL, APLICADO EM ÁREAS SECAS MENORES QUE 15M2, ESPESSURA 5CM. AF_10/2014 | m2 | 2020-01-01
90903-SNP | SINAPI-N | CONTRAPISO ACÚSTICO EM ARGAMASSA PRONTA, PREPARO MECÂNICO COM MISTURADOR 300 KG, APLICADO EM ÁREAS SECAS MENORES QUE 15M2, ESPESSURA 5CM. AF_10/2014 | m2 | 2020-01-01
90904-SNP | SINAPI-N | CONTRAPISO ACÚSTICO EM ARGAMASSA PRONTA, PREPARO MANUAL, APLICADO EM ÁREAS SECAS MENORES QUE 15M2, ESPESSURA 5CM. AF_10/2014 | m2 | 2020-01-01
90905-SNP | SINAPI-N | CONTRAPISO ACÚSTICO EM ARGAMASSA TRAÇO 1:4 (CIMENTO E AREIA), PREPARO MECÂNICO COM BETONEIRA 400L, APLICADO EM ÁREAS SECAS MENORES QUE 15M2, ESPESSURA 6CM, ACABAMENTO REFORÇADO. AF_10/2014 | m2 | 2016-04-01
90906-SNP | SINAPI-N | CONTRAPISO ACÚSTICO EM ARGAMASSA TRAÇO 1:4 (CIMENTO E AREIA), PREPARO MECÂNICO COM MISTURADOR 300 KG, APLICADO EM ÁREAS SECAS MENORES QUE 15M2, ESPESSURA 6CM, ACABAMENTO REFORÇADO. AF_10/2014 | m2 | 2016-04-01
90907-SNP | SINAPI-N | CONTRAPISO ACÚSTICO EM ARGAMASSA TRAÇO 1:4 (CIMENTO E AREIA), PREPARO MANUAL, APLICADO EM ÁREAS SECAS MENORES QUE 15M2, ESPESSURA 6CM, ACABAMENTO REFORÇADO. AF_10/2014 | m2 | 2016-04-01
90908-SNP | SINAPI-N | CONTRAPISO ACÚSTICO EM ARGAMASSA PRONTA, PREPARO MECÂNICO COM MISTURADOR 300 KG, APLICADO EM ÁREAS SECAS MENORES QUE 15M2, ESPESSURA 6CM, ACABAMENTO REFORÇADO. AF_10/2014 | m2 | 2016-04-01
90909-SNP | SINAPI-N | CONTRAPISO ACÚSTICO EM ARGAMASSA PRONTA, PREPARO MANUAL, APLICADO EM ÁREAS SECAS MENORES QUE 15M2, ESPESSURA 6CM, ACABAMENTO REFORÇADO. AF_10/2014 | m2 | 2016-04-01
90910-SNP | SINAPI-N | CONTRAPISO ACÚSTICO EM ARGAMASSA TRAÇO 1:4 (CIMENTO E AREIA), PREPARO MECÂNICO COM BETONEIRA 400L, APLICADO EM ÁREAS SECAS MENORES QUE 15M2, ESPESSURA 6CM. AF_10/2014 | m2 | 2020-01-01
90911-SNP | SINAPI-N | CONTRAPISO ACÚSTICO EM ARGAMASSA TRAÇO 1:4 (CIMENTO E AREIA), PREPARO MECÂNICO COM MISTURADOR 300 KG, APLICADO EM ÁREAS SECAS MENORES QUE 15M2, ESPESSURA 6CM, ACABAMENTO NÃO REFORÇADO AF_10/2014 | m2 | 2016-04-01
90912-SNP | SINAPI-N | CONTRAPISO ACÚSTICO EM ARGAMASSA TRAÇO 1:4 (CIMENTO E AREIA), PREPARO MANUAL, APLICADO EM ÁREAS SECAS MENORES QUE 15M2, ESPESSURA 6CM. AF_10/2014 | m2 | 2020-01-01
90913-SNP | SINAPI-N | CONTRAPISO ACÚSTICO EM ARGAMASSA PRONTA, PREPARO MECÂNICO COM MISTURADOR 300 KG, APLICADO EM ÁREAS SECAS MENORES QUE 15M2, ESPESSURA 6CM. AF_10/2014 | m2 | 2020-01-01
90914-SNP | SINAPI-N | CONTRAPISO ACÚSTICO EM ARGAMASSA PRONTA, PREPARO MANUAL, APLICADO EM ÁREAS SECAS MENORES QUE 15M2, ESPESSURA 6CM. AF_10/2014 | m2 | 2020-01-01
90915-SNP | SINAPI-N | CONTRAPISO ACÚSTICO EM ARGAMASSA TRAÇO 1:4 (CIMENTO E AREIA), PREPARO MECÂNICO COM BETONEIRA 400L, APLICADO EM ÁREAS SECAS MENORES QUE 15M2, ESPESSURA 7CM, ACABAMENTO REFORÇADO. AF_10/2014 | m2 | 2016-04-01
90916-SNP | SINAPI-N | CONTRAPISO ACÚSTICO EM ARGAMASSA TRAÇO 1:4 (CIMENTO E AREIA), PREPARO MECÂNICO COM MISTURADOR 300 KG, APLICADO EM ÁREAS SECAS MENORES QUE 15M2, ESPESSURA 7CM, ACABAMENTO REFORÇADO. AF_10/2014 | m2 | 2016-04-01
90917-SNP | SINAPI-N | CONTRAPISO ACÚSTICO EM ARGAMASSA TRAÇO 1:4 (CIMENTO E AREIA), PREPARO MANUAL, APLICADO EM ÁREAS SECAS MENORES QUE 15M2, ESPESSURA 7CM, ACABAMENTO REFORÇADO. AF_10/2014 | m2 | 2016-04-01
90918-SNP | SINAPI-N | CONTRAPISO ACÚSTICO EM ARGAMASSA PRONTA, PREPARO MECÂNICO COM MISTURADOR 300 KG, APLICADO EM ÁREAS SECAS MENORES QUE 15M2, ESPESSURA 7CM, ACABAMENTO REFORÇADO. AF_10/2014 | m2 | 2016-04-01
90919-SNP | SINAPI-N | CONTRAPISO ACÚSTICO EM ARGAMASSA PRONTA, PREPARO MANUAL, APLICADO EM ÁREAS SECAS MENORES QUE 15M2, ESPESSURA 7CM, ACABAMENTO REFORÇADO. AF_10/2014 | m2 | 2016-04-01
90920-SNP | SINAPI-N | CONTRAPISO ACÚSTICO EM ARGAMASSA TRAÇO 1:4 (CIMENTO E AREIA), PREPARO MECÂNICO COM BETONEIRA 400L, APLICADO EM ÁREAS SECAS MENORES QUE 15M2, ESPESSURA 7CM. AF_10/2014 | m2 | 2020-01-01
90921-SNP | SINAPI-N | CONTRAPISO ACÚSTICO EM ARGAMASSA TRAÇO 1:4 (CIMENTO E AREIA), PREPARO MECÂNICO COM MISTURADOR 300 KG, APLICADO EM ÁREAS SECAS MENORES QUE 15M2, ESPESSURA 7CM, ACABAMENTO NÃO REFORÇADO. AF_10/2014 | m2 | 2016-04-01
90922-SNP | SINAPI-N | CONTRAPISO ACÚSTICO EM ARGAMASSA TRAÇO 1:4 (CIMENTO E AREIA), PREPARO MANUAL, APLICADO EM ÁREAS SECAS MENORES QUE 15M2, ESPESSURA 7CM. AF_10/2014 | m2 | 2020-01-01
90923-SNP | SINAPI-N | CONTRAPISO ACÚSTICO EM ARGAMASSA PRONTA, PREPARO MECÂNICO COM MISTURADOR 300 KG, APLICADO EM ÁREAS SECAS MENORES QUE 15M2, ESPESSURA 7CM. AF_10/2014 | m2 | 2020-01-01
90924-SNP | SINAPI-N | CONTRAPISO ACÚSTICO EM ARGAMASSA PRONTA, PREPARO MANUAL, APLICADO EM ÁREAS SECAS MENORES QUE 15M2, ESPESSURA 7CM. AF_10/2014 | m2 | 2020-01-01
90925-SNP | SINAPI-N | CONTRAPISO ACÚSTICO EM ARGAMASSA TRAÇO 1:4 (CIMENTO E AREIA), PREPARO MECÂNICO COM BETONEIRA 400L, APLICADO EM ÁREAS SECAS MAIORES QUE 15M2, ESPESSURA 5CM, ACABAMENTO REFORÇADO. AF_10/2014 | m2 | 2016-04-01
90926-SNP | SINAPI-N | CONTRAPISO ACÚSTICO EM ARGAMASSA TRAÇO 1:4 (CIMENTO E AREIA), PREPARO MECÂNICO COM MISTURADOR 300 KG, APLICADO EM ÁREAS SECAS MAIORES QUE 15M2, ESPESSURA 5CM, ACABAMENTO REFORÇADO. AF_10/2014 | m2 | 2016-04-01
90927-SNP | SINAPI-N | CONTRAPISO ACÚSTICO EM ARGAMASSA TRAÇO 1:4 (CIMENTO E AREIA), PREPARO MANUAL, APLICADO EM ÁREAS SECAS MAIORES QUE 15M2, ESPESSURA 5CM, ACABAMENTO REFORÇADO. AF_10/2014 | m2 | 2016-04-01
90928-SNP | SINAPI-N | CONTRAPISO ACÚSTICO EM ARGAMASSA PRONTA, PREPARO MECÂNICO COM MISTURADOR 300 KG, APLICADO EM ÁREAS SECAS MAIORES QUE 15M2, ESPESSURA 5CM, ACABAMENTO REFORÇADO. AF_10/2014 | m2 | 2016-04-01
90929-SNP | SINAPI-N | CONTRAPISO ACÚSTICO EM ARGAMASSA PRONTA, PREPARO MANUAL, APLICADO EM ÁREAS SECAS MAIORES QUE 15M2, ESPESSURA 5CM, ACABAMENTO REFORÇADO. AF_10/2014 | m2 | 2016-04-01
90930-SNP | SINAPI-N | CONTRAPISO ACÚSTICO EM ARGAMASSA TRAÇO 1:4 (CIMENTO E AREIA), PREPARO MECÂNICO COM BETONEIRA 400L, APLICADO EM ÁREAS SECAS MAIORES QUE 15M2, ESPESSURA 5CM. AF_10/2014 | m2 | 2020-01-01
90931-SNP | SINAPI-N | CONTRAPISO ACÚSTICO EM ARGAMASSA TRAÇO 1:4 (CIMENTO E AREIA), PREPARO MECÂNICO COM MISTURADOR 300 KG, APLICADO EM ÁREAS SECAS MAIORES QUE 15M2, ESPESSURA 5CM, ACABAMENTO NÃO REFORÇADO. AF_10/2014 | m2 | 2016-04-01
90932-SNP | SINAPI-N | CONTRAPISO ACÚSTICO EM ARGAMASSA TRAÇO 1:4 (CIMENTO E AREIA), PREPARO MANUAL, APLICADO EM ÁREAS SECAS MAIORES QUE 15M2, ESPESSURA 5CM. AF_10/2014 | m2 | 2020-01-01
90933-SNP | SINAPI-N | CONTRAPISO ACÚSTICO EM ARGAMASSA PRONTA, PREPARO MECÂNICO COM MISTURADOR 300 KG, APLICADO EM ÁREAS SECAS MAIORES QUE 15M2, ESPESSURA 5CM. AF_10/2014 | m2 | 2020-01-01
90934-SNP | SINAPI-N | CONTRAPISO ACÚSTICO EM ARGAMASSA PRONTA, PREPARO MANUAL, APLICADO EM ÁREAS SECAS MAIORES QUE 15M2, ESPESSURA 5CM. AF_10/2014 | m2 | 2020-01-01
90935-SNP | SINAPI-N | CONTRAPISO ACÚSTICO EM ARGAMASSA TRAÇO 1:4 (CIMENTO E AREIA), PREPARO MECÂNICO COM BETONEIRA 400L, APLICADO EM ÁREAS SECAS MAIORES QUE 15M2, ESPESSURA 6CM, ACABAMENTO REFORÇADO. AF_10/2014 | m2 | 2016-04-01
90936-SNP | SINAPI-N | CONTRAPISO ACÚSTICO EM ARGAMASSA TRAÇO 1:4 (CIMENTO E AREIA), PREPARO MECÂNICO COM MISTURADOR 300 KG, APLICADO EM ÁREAS SECAS MAIORES QUE 15M2, ESPESSURA 6CM, ACABAMENTO REFORÇADO. AF_10/2014 | m2 | 2016-04-01
90937-SNP | SINAPI-N | CONTRAPISO ACÚSTICO EM ARGAMASSA TRAÇO 1:4 (CIMENTO E AREIA), PREPARO MANUAL, APLICADO EM ÁREAS SECAS MAIORES QUE 15M2, ESPESSURA 6CM, ACABAMENTO REFORÇADO. AF_10/2014 | m2 | 2016-04-01
90938-SNP | SINAPI-N | CONTRAPISO ACÚSTICO EM ARGAMASSA PRONTA, PREPARO MECÂNICO COM MISTURADOR 300 KG, APLICADO EM ÁREAS SECAS MAIORES QUE 15M2, ESPESSURA 6CM, ACABAMENTO REFORÇADO. AF_10/2014 | m2 | 2016-04-01
90939-SNP | SINAPI-N | CONTRAPISO ACÚSTICO EM ARGAMASSA PRONTA, PREPARO MANUAL, APLICADO EM ÁREAS SECAS MAIORES QUE 15M2, ESPESSURA 6CM, ACABAMENTO REFORÇADO. AF_10/2014 | m2 | 2016-04-01
90940-SNP | SINAPI-N | CONTRAPISO ACÚSTICO EM ARGAMASSA TRAÇO 1:4 (CIMENTO E AREIA), PREPARO MECÂNICO COM BETONEIRA 400L, APLICADO EM ÁREAS SECAS MAIORES QUE 15M2, ESPESSURA 6CM. AF_10/2014 | m2 | 2020-01-01
90941-SNP | SINAPI-N | CONTRAPISO ACÚSTICO EM ARGAMASSA TRAÇO 1:4 (CIMENTO E AREIA), PREPARO MECÂNICO COM MISTURADOR 300 KG, APLICADO EM ÁREAS SECAS MAIORES QUE 15M2, ESPESSURA 6CM, ACABAMENTO NÃO REFORÇADO. AF_10/2014 | m2 | 2016-04-01
90942-SNP | SINAPI-N | CONTRAPISO ACÚSTICO EM ARGAMASSA TRAÇO 1:4 (CIMENTO E AREIA), PREPARO MANUAL, APLICADO EM ÁREAS SECAS MAIORES QUE 15M2, ESPESSURA 6CM. AF_10/2014 | m2 | 2020-01-01
90943-SNP | SINAPI-N | CONTRAPISO ACÚSTICO EM ARGAMASSA PRONTA, PREPARO MECÂNICO COM MISTURADOR 300 KG, APLICADO EM ÁREAS SECAS MAIORES QUE 15M2, ESPESSURA 6CM. AF_10/2014 | m2 | 2020-01-01
90944-SNP | SINAPI-N | CONTRAPISO ACÚSTICO EM ARGAMASSA PRONTA, PREPARO MANUAL, APLICADO EM ÁREAS SECAS MAIORES QUE 15M2, ESPESSURA 6CM. AF_10/2014 | m2 | 2020-01-01
90945-SNP | SINAPI-N | CONTRAPISO ACÚSTICO EM ARGAMASSA TRAÇO 1:4 (CIMENTO E AREIA), PREPARO MECÂNICO COM BETONEIRA 400L, APLICADO EM ÁREAS SECAS MAIORES QUE 15M2, ESPESSURA 7CM, ACABAMENTO REFORÇADO. AF_10/2014 | m2 | 2016-04-01
90946-SNP | SINAPI-N | CONTRAPISO ACÚSTICO EM ARGAMASSA TRAÇO 1:4 (CIMENTO E AREIA), PREPARO MECÂNICO COM MISTURADOR 300 KG, APLICADO EM ÁREAS SECAS MAIORES QUE 15M2, ESPESSURA 7CM, ACABAMENTO REFORÇADO. AF_10/2014 | m2 | 2016-04-01
90947-SNP | SINAPI-N | CONTRAPISO ACÚSTICO EM ARGAMASSA TRAÇO 1:4 (CIMENTO E AREIA), PREPARO MANUAL, APLICADO EM ÁREAS SECAS MAIORES QUE 15M2, ESPESSURA 7CM, ACABAMENTO REFORÇADO. AF_10/2014 | m2 | 2016-04-01
90948-SNP | SINAPI-N | CONTRAPISO ACÚSTICO EM ARGAMASSA PRONTA, PREPARO MECÂNICO COM MISTURADOR 300 KG, APLICADO EM ÁREAS SECAS MAIORES QUE 15M2, ESPESSURA 7CM, ACABAMENTO REFORÇADO. AF_10/2014 | m2 | 2016-04-01
90949-SNP | SINAPI-N | CONTRAPISO ACÚSTICO EM ARGAMASSA PRONTA, PREPARO MANUAL, APLICADO EM ÁREAS SECAS MAIORES QUE 15M2, ESPESSURA 7CM, ACABAMENTO REFORÇADO. AF_10/2014 | m2 | 2016-04-01
90950-SNP | SINAPI-N | CONTRAPISO ACÚSTICO EM ARGAMASSA TRAÇO 1:4 (CIMENTO E AREIA), PREPARO MECÂNICO COM BETONEIRA 400L, APLICADO EM ÁREAS SECAS MAIORES QUE 15M2, ESPESSURA 7CM. AF_10/2014 | m2 | 2020-01-01
90951-SNP | SINAPI-N | CONTRAPISO ACÚSTICO EM ARGAMASSA TRAÇO 1:4 (CIMENTO E AREIA), PREPARO MECÂNICO COM MISTURADOR 300 KG, APLICADO EM ÁREAS SECAS MAIORES QUE 15M2, ESPESSURA 7CM, ACABAMENTO NÃO REFORÇADO. AF_10/2014 | m2 | 2016-04-01
90952-SNP | SINAPI-N | CONTRAPISO ACÚSTICO EM ARGAMASSA TRAÇO 1:4 (CIMENTO E AREIA), PREPARO MANUAL, APLICADO EM ÁREAS SECAS MAIORES QUE 15M2, ESPESSURA 7CM. AF_10/2014 | m2 | 2020-01-01
90953-SNP | SINAPI-N | CONTRAPISO ACÚSTICO EM ARGAMASSA PRONTA, PREPARO MECÂNICO COM MISTURADOR 300 KG, APLICADO EM ÁREAS SECAS MAIORES QUE 15M2, ESPESSURA 7CM. AF_10/2014 | m2 | 2020-01-01
90954-SNP | SINAPI-N | CONTRAPISO ACÚSTICO EM ARGAMASSA PRONTA, PREPARO MANUAL, APLICADO EM ÁREAS SECAS MAIORES QUE 15M2, ESPESSURA 7CM. AF_10/2014 | m2 | 2020-01-01
90957-SNP | SINAPI-N | COMPRESSOR DE AR REBOCÁVEL, VAZÃO 189 PCM, PRESSÃO EFETIVA DE TRABALHO 102 PSI, MOTOR DIESEL, POTÊNCIA 63 CV - DEPRECIAÇÃO. AF_06/2015 | h | 2020-01-01
90958-SNP | SINAPI-N | COMPRESSOR DE AR REBOCÁVEL, VAZÃO 189 PCM, PRESSÃO EFETIVA DE TRABALHO 102 PSI, MOTOR DIESEL, POTÊNCIA 63 CV - JUROS. AF_06/2015 | h | 2020-01-01
90960-SNP | SINAPI-N | COMPRESSOR DE AR REBOCÁVEL, VAZÃO 89 PCM, PRESSÃO EFETIVA DE TRABALHO 102 PSI, MOTOR DIESEL, POTÊNCIA 20 CV - DEPRECIAÇÃO. AF_06/2015 | h | 2020-01-01
90961-SNP | SINAPI-N | COMPRESSOR DE AR REBOCÁVEL, VAZÃO 89 PCM, PRESSÃO EFETIVA DE TRABALHO 102 PSI, MOTOR DIESEL, POTÊNCIA 20 CV - JUROS. AF_06/2015 | h | 2020-01-01
90962-SNP | SINAPI-N | COMPRESSOR DE AR REBOCÁVEL, VAZÃO 89 PCM, PRESSÃO EFETIVA DE TRABALHO 102 PSI, MOTOR DIESEL, POTÊNCIA 20 CV - MANUTENÇÃO. AF_06/2015 | h | 2020-01-01
90963-SNP | SINAPI-N | COMPRESSOR DE AR REBOCÁVEL, VAZÃO 89 PCM, PRESSÃO EFETIVA DE TRABALHO 102 PSI, MOTOR DIESEL, POTÊNCIA 20 CV - MATERIAIS NA OPERAÇÃO. AF_06/2015 | h | 2020-01-01
90964-SNP | SINAPI-N | COMPRESSOR DE AR REBOCÁVEL, VAZÃO 89 PCM, PRESSÃO EFETIVA DE TRABALHO 102 PSI, MOTOR DIESEL, POTÊNCIA 20 CV - CHP DIURNO. AF_06/2015 | chp | 2020-01-01
90965-SNP | SINAPI-N | COMPRESSOR DE AR REBOCÁVEL, VAZÃO 89 PCM, PRESSÃO EFETIVA DE TRABALHO 102 PSI, MOTOR DIESEL, POTÊNCIA 20 CV - CHI DIURNO. AF_06/2015 | chi | 2020-01-01
90968-SNP | SINAPI-N | COMPRESSOR DE AR REBOCAVEL, VAZÃO 250 PCM, PRESSAO DE TRABALHO 102 PSI, MOTOR A DIESEL POTÊNCIA 81 CV - DEPRECIAÇÃO. AF_06/2015 | h | 2020-01-01
90969-SNP | SINAPI-N | COMPRESSOR DE AR REBOCAVEL, VAZÃO 250 PCM, PRESSAO DE TRABALHO 102 PSI, MOTOR A DIESEL POTÊNCIA 81 CV - JUROS. AF_06/2015 | h | 2020-01-01
90970-SNP | SINAPI-N | COMPRESSOR DE AR REBOCAVEL, VAZÃO 250 PCM, PRESSAO DE TRABALHO 102 PSI, MOTOR A DIESEL POTÊNCIA 81 CV - MANUTENÇÃO. AF_06/2015 | h | 2020-01-01
90971-SNP | SINAPI-N | COMPRESSOR DE AR REBOCAVEL, VAZÃO 250 PCM, PRESSAO DE TRABALHO 102 PSI, MOTOR A DIESEL POTÊNCIA 81 CV - MATERIAIS NA OPERAÇÃO. AF_06/2015 | h | 2020-01-01
90972-SNP | SINAPI-N | COMPRESSOR DE AR REBOCAVEL, VAZÃO 250 PCM, PRESSAO DE TRABALHO 102 PSI, MOTOR A DIESEL POTÊNCIA 81 CV - CHP DIURNO. AF_06/2015 | chp | 2020-01-01
90973-SNP | SINAPI-N | COMPRESSOR DE AR REBOCAVEL, VAZÃO 250 PCM, PRESSAO DE TRABALHO 102 PSI, MOTOR A DIESEL POTÊNCIA 81 CV - CHI DIURNO. AF_06/2015 | chi | 2020-01-01
90975-SNP | SINAPI-N | COMPRESSOR DE AR REBOCÁVEL, VAZÃO 748 PCM, PRESSÃO EFETIVA DE TRABALHO 102 PSI, MOTOR DIESEL, POTÊNCIA 210 CV - DEPRECIAÇÃO. AF_06/2015 | h | 2020-01-01
90976-SNP | SINAPI-N | COMPRESSOR DE AR REBOCÁVEL, VAZÃO 748 PCM, PRESSÃO EFETIVA DE TRABALHO 102 PSI, MOTOR DIESEL, POTÊNCIA 210 CV - JUROS. AF_06/2015 | h | 2020-01-01
90977-SNP | SINAPI-N | COMPRESSOR DE AR REBOCÁVEL, VAZÃO 748 PCM, PRESSÃO EFETIVA DE TRABALHO 102 PSI, MOTOR DIESEL, POTÊNCIA 210 CV - MANUTENÇÃO. AF_06/2015 | h | 2020-01-01
90978-SNP | SINAPI-N | COMPRESSOR DE AR REBOCÁVEL, VAZÃO 748 PCM, PRESSÃO EFETIVA DE TRABALHO 102 PSI, MOTOR DIESEL, POTÊNCIA 210 CV - MATERIAIS NA OPERAÇÃO. AF_06/2015 | h | 2020-01-01
90979-SNP | SINAPI-N | COMPRESSOR DE AR REBOCÁVEL, VAZÃO 748 PCM, PRESSÃO EFETIVA DE TRABALHO 102 PSI, MOTOR DIESEL, POTÊNCIA 210 CV - CHP DIURNO. AF_06/2015 | chp | 2020-01-01
90982-SNP | SINAPI-N | COMPRESSOR DE AR REBOCÁVEL, VAZÃO 748 PCM, PRESSÃO EFETIVA DE TRABALHO 102 PSI, MOTOR DIESEL, POTÊNCIA 210 CV - CHI DIURNO. AF_06/2015 | chi | 2020-01-01
90991-SNP | SINAPI-N | ESCAVADEIRA HIDRÁULICA SOBRE ESTEIRAS, CAÇAMBA 0,80 M3, PESO OPERACIONAL 17,8 T, POTÊNCIA LÍQUIDA 110 HP - CHP DIURNO. AF_10/2014 | chp | 2020-01-01
90992-SNP | SINAPI-N | COMPRESSOR DE AR REBOCAVEL, VAZÃO 400 PCM, PRESSAO DE TRABALHO 102 PSI, MOTOR A DIESEL POTÊNCIA 110 CV - DEPRECIAÇÃO. AF_06/2015 | h | 2020-01-01
90993-SNP | SINAPI-N | COMPRESSOR DE AR REBOCAVEL, VAZÃO 400 PCM, PRESSAO DE TRABALHO 102 PSI, MOTOR A DIESEL POTÊNCIA 110 CV - JUROS. AF_06/2015 | h | 2020-01-01
90994-SNP | SINAPI-N | COMPRESSOR DE AR REBOCAVEL, VAZÃO 400 PCM, PRESSAO DE TRABALHO 102 PSI, MOTOR A DIESEL POTÊNCIA 110 CV - MANUTENÇÃO. AF_06/2015 | h | 2020-01-01
90995-SNP | SINAPI-N | COMPRESSOR DE AR REBOCAVEL, VAZÃO 400 PCM, PRESSAO DE TRABALHO 102 PSI, MOTOR A DIESEL POTÊNCIA 110 CV - MATERIAIS NA OPERAÇÃO. AF_06/2015 | h | 2020-01-01
90996-SNP | SINAPI-N | FORMAS MANUSEÁVEIS PARA PAREDES DE CONCRETO MOLDADAS IN LOCO, DE EDIFICAÇÕES DE MULTIPLOS PAVIMENTO, EM PLATIBANDA. AF_06/2015 | m2 | 2020-01-01
90997-SNP | SINAPI-N | FORMAS MANUSEÁVEIS PARA PAREDES DE CONCRETO MOLDADAS IN LOCO, DE EDIFICAÇÕES DE MULTIPLOS PAVIMENTOS, EM FACES INTERNAS DE PAREDES. AF_06/2015 | m2 | 2020-01-01
90998-SNP | SINAPI-N | FORMAS MANUSEÁVEIS PARA PAREDES DE CONCRETO MOLDADAS IN LOCO, DE EDIFICAÇÕES DE MULTIPLOS PAVIMENTOS, EM LAJES. AF_06/2015 | m2 | 2020-01-01
90999-SNP | SINAPI-N | COMPRESSOR DE AR REBOCAVEL, VAZÃO 400 PCM, PRESSAO DE TRABALHO 102 PSI, MOTOR A DIESEL POTÊNCIA 110 CV - CHP DIURNO. AF_06/2015 | chp | 2020-01-01
91000-SNP | SINAPI-N | FORMAS MANUSEÁVEIS PARA PAREDES DE CONCRETO MOLDADAS IN LOCO, DE EDIFICAÇÕES DE MULTIPLOS PAVIMENTOS, EM PANOS DE FACHADA COM VÃOS. AF_06/2015 | m2 | 2020-01-01
91001-SNP | SINAPI-N | COMPRESSOR DE AR REBOCAVEL, VAZÃO 400 PCM, PRESSAO DE TRABALHO 102 PSI, MOTOR A DIESEL POTÊNCIA 110 CV - CHI DIURNO. AF_06/2015 | chi | 2020-01-01
91002-SNP | SINAPI-N | FORMAS MANUSEÁVEIS PARA PAREDES DE CONCRETO MOLDADAS IN LOCO, DE EDIFICAÇÕES DE MULTIPLOS PAVIMENTOS, EM PANOS DE FACHADA SEM VÃOS. AF_06/2015 | m2 | 2020-01-01
91003-SNP | SINAPI-N | FORMAS MANUSEÁVEIS PARA PAREDES DE CONCRETO MOLDADAS IN LOCO, DE EDIFICAÇÕES DE MULTIPLOS PAVIMENTOS, EM PANOS DE FACHADA COM VARANDAS. AF_06/2015 | m2 | 2020-01-01
91004-SNP | SINAPI-N | FORMAS MANUSEÁVEIS PARA PAREDES DE CONCRETO MOLDADAS IN LOCO, DE EDIFICAÇÕES DE PAVIMENTO ÚNICO, EM FACES INTERNAS DE PAREDES. AF_06/2015 | m2 | 2020-01-01
91005-SNP | SINAPI-N | FORMAS MANUSEÁVEIS PARA PAREDES DE CONCRETO MOLDADAS IN LOCO, DE EDIFICAÇÕES DE PAVIMENTO ÚNICO, EM LAJES. AF_06/2015 | m2 | 2020-01-01
91006-SNP | SINAPI-N | FORMAS MANUSEÁVEIS PARA PAREDES DE CONCRETO MOLDADAS IN LOCO, DE EDIFICAÇÕES DE PAVIMENTO ÚNICO, EM PANOS DE FACHADA COM VÃOS. AF_06/2015 | m2 | 2020-01-01
91007-SNP | SINAPI-N | FORMAS MANUSEÁVEIS PARA PAREDES DE CONCRETO MOLDADAS IN LOCO, DE EDIFICAÇÕES DE PAVIMENTO ÚNICO, EM PANOS DE FACHADA SEM VÃOS. AF_06/2015 | m2 | 2020-01-01
91008-SNP | SINAPI-N | FORMAS MANUSEÁVEIS PARA PAREDES DE CONCRETO MOLDADAS IN LOCO, DE EDIFICAÇÕES DE PAVIMENTO ÚNICO, EM PANOS DE FACHADA COM VARANDA. AF_06/2015 | m2 | 2020-01-01
91009-SNP | SINAPI-N | PORTA DE MADEIRA PARA VERNIZ, SEMI-OCA (LEVE OU MÉDIA), 60X210CM, ESPESSURA DE 3,5CM, INCLUSO DOBRADIÇAS - FORNECIMENTO E INSTALAÇÃO. AF_12/2019 | un | 2020-01-01
91010-SNP | SINAPI-N | PORTA DE MADEIRA PARA VERNIZ, SEMI-OCA (LEVE OU MÉDIA), 70X210CM, ESPESSURA DE 3,5CM, INCLUSO DOBRADIÇAS - FORNECIMENTO E INSTALAÇÃO. AF_12/2019 | un | 2020-01-01
91011-SNP | SINAPI-N | PORTA DE MADEIRA PARA VERNIZ, SEMI-OCA (LEVE OU MÉDIA), 80X210CM, ESPESSURA DE 3,5CM, INCLUSO DOBRADIÇAS - FORNECIMENTO E INSTALAÇÃO. AF_12/2019 | un | 2020-01-01
91012-SNP | SINAPI-N | PORTA DE MADEIRA PARA VERNIZ, SEMI-OCA (LEVE OU MÉDIA), 90X210CM, ESPESSURA DE 3,5CM, INCLUSO DOBRADIÇAS - FORNECIMENTO E INSTALAÇÃO. AF_12/2019 | un | 2020-01-01
91013-SNP | SINAPI-N | KIT DE PORTA DE MADEIRA PARA VERNIZ, SEMI-OCA (LEVE OU MÉDIA), PADRÃO MÉDIO, 60X210CM, ESPESSURA DE 3,5CM, ITENS INCLUSOS: DOBRADIÇAS, MONTAGEM E INSTALAÇÃO DO BATENTE, SEM FECHADURA - FORNECIMENTO E INSTALAÇÃO. AF_12/2019 | un | 2020-01-01
91014-SNP | SINAPI-N | KIT DE PORTA DE MADEIRA PARA VERNIZ, SEMI-OCA (LEVE OU MÉDIA), PADRÃO MÉDIO, 70X210CM, ESPESSURA DE 3,5CM, ITENS INCLUSOS: DOBRADIÇAS, MONTAGEM E INSTALAÇÃO DO BATENTE, SEM FECHADURA - FORNECIMENTO E INSTALAÇÃO. AF_12/2019 | un | 2020-01-01
91015-SNP | SINAPI-N | KIT DE PORTA DE MADEIRA PARA VERNIZ, SEMI-OCA (LEVE OU MÉDIA), PADRÃO MÉDIO, 80X210CM, ESPESSURA DE 3,5CM, ITENS INCLUSOS: DOBRADIÇAS, MONTAGEM E INSTALAÇÃO DO BATENTE, SEM FECHADURA - FORNECIMENTO E INSTALAÇÃO. AF_12/2019 | un | 2020-01-01
91016-SNP | SINAPI-N | KIT DE PORTA DE MADEIRA PARA VERNIZ, SEMI-OCA (LEVE OU MÉDIA), PADRÃO MÉDIO, 90X210CM, ESPESSURA DE 3,5CM, ITENS INCLUSOS: DOBRADIÇAS, MONTAGEM E INSTALAÇÃO DO BATENTE, SEM FECHADURA - FORNECIMENTO E INSTALAÇÃO. AF_12/2019 | un | 2020-01-01
91020-SNP | SINAPI-N | EXECUÇÃO DE GRAMPO PARA SOLO GRAMPEADO COM COMPRIMENTO MENOR OU IGUAL A 4 M, DIÂMETRO DE 10 CM, PERFURAÇÃO COM EQUIPAMENTO MANUAL E ARMADURA COM DIÂMETRO DE 16 MM. AF_06/2015 | m | 2015-12-01
91021-SNP | SINAPI-N | PERFURATRIZ HIDRÁULICA SOBRE CAMINHÃO COM TRADO CURTO ACOPLADO, PROFUNDIDADE MÁXIMA DE 20 M, DIÂMETRO MÁXIMO DE 1500 MM, POTÊNCIA INSTALADA DE 137 HP, MESA ROTATIVA COM TORQUE MÁXIMO DE 30 KNM - IMPOSTOS E SEGUROS. AF_06/2015 | h | 2020-01-01
91026-SNP | SINAPI-N | CAMINHÃO TRUCADO (C/ TERCEIRO EIXO) ELETRÔNICO - POTÊNCIA 231CV - PBT = 22000KG - DIST. ENTRE EIXOS 5170 MM - INCLUI CARROCERIA FIXA ABERTA DE MADEIRA - DEPRECIAÇÃO. AF_06/2015 | h | 2020-01-01
91027-SNP | SINAPI-N | CAMINHÃO TRUCADO (C/ TERCEIRO EIXO) ELETRÔNICO - POTÊNCIA 231CV - PBT = 22000KG - DIST. ENTRE EIXOS 5170 MM - INCLUI CARROCERIA FIXA ABERTA DE MADEIRA - JUROS. AF_06/2015 | h | 2020-01-01
91028-SNP | SINAPI-N | CAMINHÃO TRUCADO (C/ TERCEIRO EIXO) ELETRÔNICO - POTÊNCIA 231CV - PBT = 22000KG - DIST. ENTRE EIXOS 5170 MM - INCLUI CARROCERIA FIXA ABERTA DE MADEIRA - IMPOSTOS E SEGUROS. AF_06/2015 | h | 2020-01-01
91029-SNP | SINAPI-N | CAMINHÃO TRUCADO (C/ TERCEIRO EIXO) ELETRÔNICO - POTÊNCIA 231CV - PBT = 22000KG - DIST. ENTRE EIXOS 5170 MM - INCLUI CARROCERIA FIXA ABERTA DE MADEIRA - MANUTENÇÃO. AF_06/2015 | h | 2020-01-01
91030-SNP | SINAPI-N | CAMINHÃO TRUCADO (C/ TERCEIRO EIXO) ELETRÔNICO - POTÊNCIA 231CV - PBT = 22000KG - DIST. ENTRE EIXOS 5170 MM - INCLUI CARROCERIA FIXA ABERTA DE MADEIRA - MATERIAIS NA OPERAÇÃO. AF_06/2015 | h | 2020-01-01
91031-SNP | SINAPI-N | CAMINHÃO TRUCADO (C/ TERCEIRO EIXO) ELETRÔNICO - POTÊNCIA 231CV - PBT = 22000KG - DIST. ENTRE EIXOS 5170 MM - INCLUI CARROCERIA FIXA ABERTA DE MADEIRA - CHP DIURNO. AF_06/2015 | chp | 2020-01-01
91032-SNP | SINAPI-N | CAMINHÃO TRUCADO (C/ TERCEIRO EIXO) ELETRÔNICO - POTÊNCIA 231CV - PBT = 22000KG - DIST. ENTRE EIXOS 5170 MM - INCLUI CARROCERIA FIXA ABERTA DE MADEIRA - CHI DIURNO. AF_06/2015 | chi | 2020-01-01
91069-SNP | SINAPI-N | EXECUÇÃO DE REVESTIMENTO DE CONCRETO PROJETADO COM ESPESSURA DE 7 CM, ARMADO COM TELA, INCLINAÇÃO MENOR QUE 90°, APLICAÇÃO CONTÍNUA, UTILIZANDO EQUIPAMENTO DE PROJEÇÃO COM 6 M³/H DE CAPACIDADE. AF_01/2016 | m2 | 2020-01-01
91070-SNP | SINAPI-N | EXECUÇÃO DE REVESTIMENTO DE CONCRETO PROJETADO COM ESPESSURA DE 10 CM, ARMADO COM TELA, INCLINAÇÃO MENOR QUE 90°, APLICAÇÃO CONTÍNUA, UTILIZANDO EQUIPAMENTO DE PROJEÇÃO COM 6 M³/H DE CAPACIDADE. AF_01/2016 | m2 | 2020-01-01
91071-SNP | SINAPI-N | EXECUÇÃO DE REVESTIMENTO DE CONCRETO PROJETADO COM ESPESSURA DE 7 CM, ARMADO COM TELA, INCLINAÇÃO DE 90°, APLICAÇÃO CONTÍNUA, UTILIZANDO EQUIPAMENTO DE PROJEÇÃO COM 6 M³/H DE CAPACIDADE. AF_01/2016 | m2 | 2020-01-01
91072-SNP | SINAPI-N | EXECUÇÃO DE REVESTIMENTO DE CONCRETO PROJETADO COM ESPESSURA DE 10 CM, ARMADO COM TELA, INCLINAÇÃO DE 90°, APLICAÇÃO CONTÍNUA, UTILIZANDO EQUIPAMENTO DE PROJEÇÃO COM 6 M³/H DE CAPACIDADE. AF_01/2016 | m2 | 2020-01-01
91073-SNP | SINAPI-N | EXECUÇÃO DE REVESTIMENTO DE CONCRETO PROJETADO COM ESPESSURA DE 7 CM, ARMADO COM TELA, INCLINAÇÃO MENOR QUE 90°, APLICAÇÃO CONTÍNUA, UTILIZANDO EQUIPAMENTO DE PROJEÇÃO COM 3 M³/H DE CAPACIDADE. AF_01/2016 | m2 | 2020-01-01
91074-SNP | SINAPI-N | EXECUÇÃO DE REVESTIMENTO DE CONCRETO PROJETADO COM ESPESSURA DE 10 CM, ARMADO COM TELA, INCLINAÇÃO MENOR QUE 90°, APLICAÇÃO CONTÍNUA, UTILIZANDO EQUIPAMENTO DE PROJEÇÃO COM 3 M³/H DE CAPACIDADE. AF_01/2016 | m2 | 2020-01-01
91075-SNP | SINAPI-N | EXECUÇÃO DE REVESTIMENTO DE CONCRETO PROJETADO COM ESPESSURA DE 7 CM, ARMADO COM TELA, INCLINAÇÃO DE 90°, APLICAÇÃO CONTÍNUA, UTILIZANDO EQUIPAMENTO DE PROJEÇÃO COM 3 M³/H DE CAPACIDADE. AF_01/2016 | m2 | 2020-01-01
91076-SNP | SINAPI-N | EXECUÇÃO DE REVESTIMENTO DE CONCRETO PROJETADO COM ESPESSURA DE 10 CM, ARMADO COM TELA, INCLINAÇÃO DE 90°, APLICAÇÃO CONTÍNUA, UTILIZANDO EQUIPAMENTO DE PROJEÇÃO COM 3 M³/H DE CAPACIDADE. AF_01/2016 | m2 | 2020-01-01
91077-SNP | SINAPI-N | EXECUÇÃO DE REVESTIMENTO DE CONCRETO PROJETADO COM ESPESSURA DE 7 CM, ARMADO COM FIBRAS DE AÇO, INCLINAÇÃO MENOR QUE 90°, APLICAÇÃO CONTÍNUA, UTILIZANDO EQUIPAMENTO DE PROJEÇÃO COM 6 M³/H DE CAPACIDADE. AF_01/2016 | m2 | 2020-01-01
91078-SNP | SINAPI-N | EXECUÇÃO DE REVESTIMENTO DE CONCRETO PROJETADO COM ESPESSURA DE 10 CM, ARMADO COM FIBRAS DE AÇO, INCLINAÇÃO MENOR QUE 90°, APLICAÇÃO CONTÍNUA, UTILIZANDO EQUIPAMENTO DE PROJEÇÃO COM 6 M³/H DE CAPACIDADE. AF_01/2016 | m2 | 2020-01-01
91079-SNP | SINAPI-N | EXECUÇÃO DE REVESTIMENTO DE CONCRETO PROJETADO COM ESPESSURA DE 7 CM, ARMADO COM FIBRAS DE AÇO, INCLINAÇÃO DE 90°, APLICAÇÃO CONTÍNUA, UTILIZANDO EQUIPAMENTO DE PROJEÇÃO COM 6 M³/H DE CAPACIDADE. AF_01/2016 | m2 | 2020-01-01
91080-SNP | SINAPI-N | EXECUÇÃO DE REVESTIMENTO DE CONCRETO PROJETADO COM ESPESSURA DE 10 CM, ARMADO COM FIBRAS DE AÇO, INCLINAÇÃO DE 90°, APLICAÇÃO CONTÍNUA, UTILIZANDO EQUIPAMENTO DE PROJEÇÃO COM 6 M³/H DE CAPACIDADE. AF_01/2016 | m2 | 2020-01-01
91081-SNP | SINAPI-N | EXECUÇÃO DE REVESTIMENTO DE CONCRETO PROJETADO COM ESPESSURA DE 7 CM, ARMADO COM FIBRAS DE AÇO, INCLINAÇÃO MENOR QUE 90°, APLICAÇÃO CONTÍNUA, UTILIZANDO EQUIPAMENTO DE PROJEÇÃO COM 3 M³/H DE CAPACIDADE. AF_01/2016 | m2 | 2020-01-01
91082-SNP | SINAPI-N | EXECUÇÃO DE REVESTIMENTO DE CONCRETO PROJETADO COM ESPESSURA DE 10 CM, ARMADO COM FIBRAS DE AÇO, INCLINAÇÃO MENOR QUE 90°, APLICAÇÃO CONTÍNUA, UTILIZANDO EQUIPAMENTO DE PROJEÇÃO COM 3 M³/H DE CAPACIDADE. AF_01/2016 | m2 | 2020-01-01
91083-SNP | SINAPI-N | EXECUÇÃO DE REVESTIMENTO DE CONCRETO PROJETADO COM ESPESSURA DE 7 CM, ARMADO COM FIBRAS DE AÇO, INCLINAÇÃO DE 90°, APLICAÇÃO CONTÍNUA, UTILIZANDO EQUIPAMENTO DE PROJEÇÃO COM 3 M³/H DE CAPACIDADE. AF_01/2016 | m2 | 2020-01-01
91084-SNP | SINAPI-N | EXECUÇÃO DE REVESTIMENTO DE CONCRETO PROJETADO COM ESPESSURA DE 10 CM, ARMADO COM FIBRAS DE AÇO, INCLINAÇÃO DE 90°, APLICAÇÃO CONTÍNUA, UTILIZANDO EQUIPAMENTO DE PROJEÇÃO COM 3 M³/H DE CAPACIDADE. AF_01/2016 | m2 | 2020-01-01
91086-SNP | SINAPI-N | EXECUÇÃO DE REVESTIMENTO DE CONCRETO PROJETADO COM ESPESSURA DE 7 CM, ARMADO COM TELA, INCLINAÇÃO MENOR QUE 90°, APLICAÇÃO DESCONTÍNUA, UTILIZANDO EQUIPAMENTO DE PROJEÇÃO COM 6 M³/H DE CAPACIDADE. AF_01/2016 | m2 | 2020-01-01
91087-SNP | SINAPI-N | EXECUÇÃO DE REVESTIMENTO DE CONCRETO PROJETADO COM ESPESSURA DE 10 CM, ARMADO COM TELA, INCLINAÇÃO MENOR QUE 90°, APLICAÇÃO DESCONTÍNUA, UTILIZANDO EQUIPAMENTO DE PROJEÇÃO COM 6 M³/H DE CAPACIDADE. AF_01/2016 | m2 | 2020-01-01
91088-SNP | SINAPI-N | EXECUÇÃO DE REVESTIMENTO DE CONCRETO PROJETADO COM ESPESSURA DE 7 CM, ARMADO COM TELA, INCLINAÇÃO DE 90°, APLICAÇÃO DESCONTÍNUA, UTILIZANDO EQUIPAMENTO DE PROJEÇÃO COM 6 M³/H DE CAPACIDADE. AF_01/2016 | m2 | 2020-01-01
91089-SNP | SINAPI-N | EXECUÇÃO DE REVESTIMENTO DE CONCRETO PROJETADO COM ESPESSURA DE 10 CM, ARMADO COM TELA, INCLINAÇÃO DE 90°, APLICAÇÃO DESCONTÍNUA, UTILIZANDO EQUIPAMENTO DE PROJEÇÃO COM 6 M³/H DE CAPACIDADE. AF_01/2016 | m2 | 2020-01-01
91090-SNP | SINAPI-N | EXECUÇÃO DE REVESTIMENTO DE CONCRETO PROJETADO COM ESPESSURA DE 7 CM, ARMADO COM TELA, INCLINAÇÃO MENOR QUE 90°, APLICAÇÃO DESCONTÍNUA, UTILIZANDO EQUIPAMENTO DE PROJEÇÃO COM 3 M³/H DE CAPACIDADE. AF_01/2016 | m2 | 2020-01-01
91091-SNP | SINAPI-N | EXECUÇÃO DE REVESTIMENTO DE CONCRETO PROJETADO COM ESPESSURA DE 10 CM, ARMADO COM TELA, INCLINAÇÃO MENOR QUE 90°, APLICAÇÃO DESCONTÍNUA, UTILIZANDO EQUIPAMENTO DE PROJEÇÃO COM 3 M³/H DE CAPACIDADE. AF_01/2016 | m2 | 2020-01-01
91092-SNP | SINAPI-N | EXECUÇÃO DE REVESTIMENTO DE CONCRETO PROJETADO COM ESPESSURA DE 7 CM, ARMADO COM TELA, INCLINAÇÃO DE 90°, APLICAÇÃO DESCONTÍNUA, UTILIZANDO EQUIPAMENTO DE PROJEÇÃO COM 3 M³/H DE CAPACIDADE. AF_01/2016 | m2 | 2020-01-01
91093-SNP | SINAPI-N | EXECUÇÃO DE REVESTIMENTO DE CONCRETO PROJETADO COM ESPESSURA DE 10 CM, ARMADO COM TELA, INCLINAÇÃO DE 90°, APLICAÇÃO DESCONTÍNUA, UTILIZANDO EQUIPAMENTO DE PROJEÇÃO COM 3 M³/H DE CAPACIDADE. AF_01/2016 | m2 | 2020-01-01
91094-SNP | SINAPI-N | EXECUÇÃO DE REVESTIMENTO DE CONCRETO PROJETADO COM ESPESSURA DE 7 CM, ARMADO COM FIBRAS DE AÇO, INCLINAÇÃO MENOR QUE 90°, APLICAÇÃO DESCONTÍNUA, UTILIZANDO EQUIPAMENTO DE PROJEÇÃO COM 6 M³/H DE CAPACIDADE. AF_01/2016 | m2 | 2020-01-01
91095-SNP | SINAPI-N | EXECUÇÃO DE REVESTIMENTO DE CONCRETO PROJETADO COM ESPESSURA DE 10 CM, ARMADO COM FIBRAS DE AÇO, INCLINAÇÃO MENOR QUE 90°, APLICAÇÃO DESCONTÍNUA, UTILIZANDO EQUIPAMENTO DE PROJEÇÃO COM 6 M³/H DE CAPACIDADE. AF_01/2016 | m2 | 2020-01-01
91096-SNP | SINAPI-N | EXECUÇÃO DE REVESTIMENTO DE CONCRETO PROJETADO COM ESPESSURA DE 7 CM, ARMADO COM FIBRAS DE AÇO, INCLINAÇÃO DE 90°, APLICAÇÃO DESCONTÍNUA, UTILIZANDO EQUIPAMENTO DE PROJEÇÃO COM 6 M³/H DE CAPACIDADE. AF_01/2016 | m2 | 2020-01-01
91097-SNP | SINAPI-N | EXECUÇÃO DE REVESTIMENTO DE CONCRETO PROJETADO COM ESPESSURA DE 10 CM, ARMADO COM FIBRAS DE AÇO, INCLINAÇÃO DE 90°, APLICAÇÃO DESCONTÍNUA, UTILIZANDO EQUIPAMENTO DE PROJEÇÃO COM 6 M³/H DE CAPACIDADE. AF_01/2016 | m2 | 2020-01-01
91098-SNP | SINAPI-N | EXECUÇÃO DE REVESTIMENTO DE CONCRETO PROJETADO COM ESPESSURA DE 7 CM, ARMADO COM FIBRAS DE AÇO, INCLINAÇÃO MENOR QUE 90°, APLICAÇÃO DESCONTÍNUA, UTILIZANDO EQUIPAMENTO DE PROJEÇÃO COM 3 M³/H DE CAPACIDADE. AF_01/2016 | m2 | 2020-01-01
91099-SNP | SINAPI-N | EXECUÇÃO DE REVESTIMENTO DE CONCRETO PROJETADO COM ESPESSURA DE 10 CM, ARMADO COM FIBRAS DE AÇO, INCLINAÇÃO MENOR QUE 90°, APLICAÇÃO DESCONTÍNUA, UTILIZANDO EQUIPAMENTO DE PROJEÇÃO COM 3 M³/H DE CAPACIDADE. AF_01/2016 | m2 | 2020-01-01
91100-SNP | SINAPI-N | EXECUÇÃO DE REVESTIMENTO DE CONCRETO PROJETADO COM ESPESSURA DE 7 CM, ARMADO COM FIBRAS DE AÇO, INCLINAÇÃO DE 90°, APLICAÇÃO DESCONTÍNUA, UTILIZANDO EQUIPAMENTO DE PROJEÇÃO COM 3 M³/H DE CAPACIDADE. AF_01/2016 | m2 | 2020-01-01
91101-SNP | SINAPI-N | EXECUÇÃO DE REVESTIMENTO DE CONCRETO PROJETADO COM ESPESSURA DE 10 CM, ARMADO COM FIBRAS DE AÇO, INCLINAÇÃO DE 90°, APLICAÇÃO DESCONTÍNUA, UTILIZANDO EQUIPAMENTO DE PROJEÇÃO COM 3 M³/H DE CAPACIDADE. AF_01/2016 | m2 | 2020-01-01
91104-SNP | SINAPI-N | TRANSPORTE HORIZONTAL, TUBOS DE PVC SOLDÁVEL COM DIÂMETRO MENOR OU IGUAL A 60 MM, MANUAL, 30M. AF_06/2015 | m | 2019-06-01
91105-SNP | SINAPI-N | TRANSPORTE HORIZONTAL, TUBOS DE PVC SOLDÁVEL COM DIÂMETRO MAIOR QUE 60 MM E MENOR OU IGUAL A 85 MM, MANUAL, 30M. AF_06/2015 | m | 2019-06-01
91106-SNP | SINAPI-N | TRANSPORTE HORIZONTAL, TUBOS DE PVC SÉRIE NORMAL - ESGOTO PREDIAL, OU REFORÇADO PARA ESGOTO OU ÁGUAS PLUVIAIS PREDIAL, COM DIÂMETRO MENOR OU IGUAL A 75 MM, MANUAL, 30M. AF_06/2015 | m | 2019-06-01
91107-SNP | SINAPI-N | TRANSPORTE HORIZONTAL, TUBOS DE PVC SÉRIE NORMAL - ESGOTO PREDIAL, OU REFORÇADO PARA ESGOTO OU ÁGUAS PLUVIAIS PREDIAL, COM DIÂMETRO MAIOR QUE 75 MM E MENOR OU IGUAL A 100 MM, MANUAL, 30M. AF_06/2015 | m | 2019-06-01
91108-SNP | SINAPI-N | TRANSPORTE HORIZONTAL, TUBOS DE PVC SÉRIE NORMAL - ESGOTO PREDIAL, OU REFORÇADO PARA ESGOTO OU ÁGUAS PLUVIAIS PREDIAL, COM DIÂMETRO MAIOR QUE 100 MM E MENOR OU IGUAL A 150 MM, MANUAL, 30M. AF_06/2015 | m | 2019-06-01
91109-SNP | SINAPI-N | TRANSPORTE HORIZONTAL, TUBOS DE CPVC COM DIÂMETRO MENOR OU IGUAL A 54 MM, MANUAL, 30M. AF_06/2015 | m | 2019-06-01
91110-SNP | SINAPI-N | TRANSPORTE HORIZONTAL, TUBOS DE CPVC COM DIÂMETRO MAIOR QUE 54 MM E MENOR OU IGUAL A 73 MM, MANUAL, 30M. AF_06/2015 | m | 2019-06-01
91111-SNP | SINAPI-N | TRANSPORTE HORIZONTAL, TUBOS DE CPVC COM DIÂMETRO MAIOR QUE 73 MM E MENOR OU IGUAL A 89 MM, MANUAL, 30M. AF_06/2015 | m | 2019-06-01
91112-SNP | SINAPI-N | TRANSPORTE HORIZONTAL, TUBOS DE PPR - PN 12 OU PN 25 COM DIÂMETRO MENOR OU IGUAL A 50 MM, MANUAL, 30M. AF_06/2015 | m | 2019-06-01
91113-SNP | SINAPI-N | TRANSPORTE HORIZONTAL, TUBOS DE PPR - PN 12 OU PN 25 COM DIÂMETRO MAIOR QUE 50 MM E MENOR OU IGUAL A 75 MM, MANUAL, 30M. AF_06/2015 | m | 2019-06-01
91114-SNP | SINAPI-N | TRANSPORTE HORIZONTAL, TUBOS DE PPR - PN 12 OU PN 25 COM DIÂMETRO MAIOR QUE 75 MM E MENOR OU IGUAL A 110 MM, MANUAL, 30M. AF_06/2015 | m | 2019-06-01
91115-SNP | SINAPI-N | TRANSPORTE HORIZONTAL, TUBOS DE COBRE - CLASSE E, COM DIÂMETRO MENOR OU IGUAL A 42 MM, MANUAL, 30M. AF_06/2015 | m | 2019-06-01
91116-SNP | SINAPI-N | TRANSPORTE HORIZONTAL, TUBOS DE COBRE - CLASSE E, COM DIÂMETRO MAIOR QUE 42 MM E MENOR OU IGUAL A 66 MM, MANUAL, 30M. AF_06/2015 | m | 2019-06-01
91117-SNP | SINAPI-N | TRANSPORTE HORIZONTAL, TUBOS DE COBRE - CLASSE E, COM DIÂMETRO MAIOR QUE 66 MM E MENOR OU IGUAL A 104 MM, MANUAL, 30M. AF_06/2015 | m | 2019-06-01
91118-SNP | SINAPI-N | TRANSPORTE HORIZONTAL, TUBOS DE AÇO CARBONO LEVE OU MÉDIO, PRETO OU GALVANIZADO, COM DIÂMETRO MENOR OU IGUAL A 25 MM, MANUAL, 30M. AF_06/2015 | m | 2019-06-01
91119-SNP | SINAPI-N | TRANSPORTE HORIZONTAL, TUBOS DE AÇO CARBONO LEVE OU MÉDIO, PRETO OU GALVANIZADO, COM DIÂMETRO MAIOR QUE 25 MM E MENOR OU IGUAL A 40 MM, MANUAL, 30M. AF_06/2015 | m | 2019-06-01
91120-SNP | SINAPI-N | TRANSPORTE HORIZONTAL, TUBOS DE AÇO CARBONO LEVE OU MÉDIO, PRETO OU GALVANIZADO, COM DIÂMETRO MAIOR QUE 40 MM E MENOR OU IGUAL A 65 MM, MANUAL, 30M. AF_06/2015 | m | 2019-06-01
91121-SNP | SINAPI-N | TRANSPORTE HORIZONTAL, TUBOS DE AÇO CARBONO LEVE OU MÉDIO, PRETO OU GALVANIZADO, COM DIÂMETRO MAIOR QUE 65 MM E MENOR OU IGUAL A 90 MM, MANUAL, 30M. AF_06/2015 | m | 2019-06-01
91122-SNP | SINAPI-N | TRANSPORTE HORIZONTAL, TUBOS DE AÇO CARBONO LEVE OU MÉDIO, PRETO OU GALVANIZADO, COM DIÂMETRO MAIOR QUE 90 MM E MENOR OU IGUAL A 125 MM, MANUAL, 30M. AF_06/2015 | m | 2019-06-01
91123-SNP | SINAPI-N | TRANSPORTE HORIZONTAL, TUBOS DE AÇO CARBONO LEVE OU MÉDIO, PRETO OU GALVANIZADO, COM DIÂMETRO MAIOR QUE 125 MM E MENOR OU IGUAL A 150 MM, MANUAL, 30M. AF_06/2015 | m | 2019-06-01
91124-SNP | SINAPI-N | TRANSPORTE HORIZONTAL, MADEIRA, MANUAL, 30M. AF_06/2015 | m3 | 2019-06-01
91125-SNP | SINAPI-N | TRANSPORTE HORIZONTAL, VERGALHÕES DE AÇO, MANUAL, 30M. AF_06/2015 | kg | 2019-06-01
91128-SNP | SINAPI-N | TRANSPORTE HORIZONTAL, LATA DE 18 L, MANIPULADOR TELESCÓPICO, 30M. AF_06/2014 | 18l | 2019-06-01
91129-SNP | SINAPI-N | TRANSPORTE HORIZONTAL, LATA DE 18 L, MANIPULADOR TELESCÓPICO, 50M. AF_06/2014 | 18l | 2019-06-01
91130-SNP | SINAPI-N | TRANSPORTE HORIZONTAL, LATA DE 18 L, MANIPULADOR TELESCÓPICO, 75M. AF_06/2014 | 18l | 2019-06-01
91132-SNP | SINAPI-N | TRANSPORTE HORIZONTAL, LATA DE 18 L, MANIPULADOR TELESCÓPICO, 100M. AF_06/2014 | 18l | 2019-06-01
91134-SNP | SINAPI-N | TRANSPORTE HORIZONTAL, PÁLETE DE SACOS, MANIPULADOR TELESCÓPICO, 30M. AF_06/2014 | t | 2019-06-01
91135-SNP | SINAPI-N | TRANSPORTE HORIZONTAL, PÁLETE DE SACOS, MANIPULADOR TELESCÓPICO, 50M. AF_06/2014 | t | 2019-06-01
91136-SNP | SINAPI-N | TRANSPORTE HORIZONTAL, PÁLETE DE SACOS, MANIPULADOR TELESCÓPICO, 75M. AF_06/2014 | t | 2019-06-01
91137-SNP | SINAPI-N | TRANSPORTE HORIZONTAL, PÁLETE DE SACOS, MANIPULADOR TELESCÓPICO, 100M. AF_06/2014 | t | 2019-06-01
91138-SNP | SINAPI-N | TRANSPORTE HORIZONTAL, BLOCOS VAZADOS DE CONCRETO 19X19X39 CM, MANIPULADOR TELESCÓPICO, 30M. AF_06/2014 | mil | 2019-06-01
91139-SNP | SINAPI-N | TRANSPORTE HORIZONTAL, BLOCOS CERÂMICOS FURADOS NA VERTICAL 19X19X39 CM, MANIPULADOR TELESCÓPICO, 30M. AF_06/2014 | mil | 2019-06-01
91140-SNP | SINAPI-N | TRANSPORTE HORIZONTAL, BLOCOS CERÂMICOS FURADOS NA HORIZONTAL 9X19X19 CM, MANIPULADOR TELESCÓPICO, 30M. AF_06/2014 | mil | 2019-06-01
91141-SNP | SINAPI-N | TRANSPORTE HORIZONTAL, BLOCOS VAZADOS DE CONCRETO 19X19X39 CM, MANIPULADOR TELESCÓPICO, 50M. AF_06/2014 | mil | 2019-06-01
91142-SNP | SINAPI-N | TRANSPORTE HORIZONTAL, BLOCOS CERÂMICOS FURADOS NA VERTICAL 19X19X39 CM, MANIPULADOR TELESCÓPICO, 50M. AF_06/2014 | mil | 2019-06-01
91143-SNP | SINAPI-N | TRANSPORTE HORIZONTAL, BLOCOS CERÂMICOS FURADOS NA HORIZONTAL 9X19X19 CM, MANIPULADOR TELESCÓPICO, 50M. AF_06/2014 | mil | 2019-06-01
91144-SNP | SINAPI-N | TRANSPORTE HORIZONTAL, BLOCOS VAZADOS DE CONCRETO 19X19X39 CM, MANIPULADOR TELESCÓPICO, 75M. AF_06/2014 | mil | 2019-06-01
91145-SNP | SINAPI-N | TRANSPORTE HORIZONTAL, BLOCOS CERÂMICOS FURADOS NA VERTICAL 19X19X39 CM, MANIPULADOR TELESCÓPICO, 75M. AF_06/2014 | mil | 2019-06-01
91146-SNP | SINAPI-N | TRANSPORTE HORIZONTAL, BLOCOS CERÂMICOS FURADOS NA HORIZONTAL 9X19X19 CM, MANIPULADOR TELESCÓPICO, 75M. AF_06/2014 | mil | 2019-06-01
91147-SNP | SINAPI-N | TRANSPORTE HORIZONTAL, BLOCOS VAZADOS DE CONCRETO 19X19X39 CM, MANIPULADOR TELESCÓPICO, 100M. AF_06/2014 | mil | 2019-06-01
91148-SNP | SINAPI-N | TRANSPORTE HORIZONTAL, BLOCOS CERÂMICOS FURADOS NA VERTICAL 19X19X39 CM, MANIPULADOR TELESCÓPICO, 100M. AF_06/2014 | mil | 2019-06-01
91149-SNP | SINAPI-N | TRANSPORTE HORIZONTAL, BLOCOS CERÂMICOS FURADOS NA HORIZONTAL 9X19X19 CM, MANIPULADOR TELESCÓPICO, 100M. AF_06/2014 | mil | 2019-06-01
91166-SNP | SINAPI-N | FIXAÇÃO DE TUBOS HORIZONTAIS DE PEX DIAMETROS IGUAIS OU INFERIORES A 40 MM COM ABRAÇADEIRA PLÁSTICA 390 MM, FIXADA EM LAJE. AF_05/2015 | m | 2020-01-01
91167-SNP | SINAPI-N | FIXAÇÃO DE TUBOS HORIZONTAIS DE PPR DIÂMETROS MENORES OU IGUAIS A 40 MM COM ABRAÇADEIRA METÁLICA RÍGIDA TIPO D 1/2", FIXADA EM PERFILADO EM LAJE. AF_05/2015 | m | 2020-01-01
91168-SNP | SINAPI-N | FIXAÇÃO DE TUBOS HORIZONTAIS DE PPR DIÂMETROS MAIORES QUE 40 MM E MENORES OU IGUAIS A 75 MM COM ABRAÇADEIRA METÁLICA RÍGIDA TIPO D 1 1/2", FIXADA EM PERFILADO EM LAJE. AF_05/2015 | m | 2020-01-01
91169-SNP | SINAPI-N | FIXAÇÃO DE TUBOS HORIZONTAIS DE PPR DIÂMETROS MAIORES QUE 75 MM COM ABRAÇADEIRA METÁLICA RÍGIDA TIPO D 3", FIXADA EM PERFILADO EM LAJE. AF_05/2015 | m | 2020-01-01
91170-SNP | SINAPI-N | FIXAÇÃO DE TUBOS HORIZONTAIS DE PVC, CPVC OU COBRE DIÂMETROS MENORES OU IGUAIS A 40 MM OU ELETROCALHAS ATÉ 150MM DE LARGURA, COM ABRAÇADEIRA METÁLICA RÍGIDA TIPO D 1/2, FIXADA EM PERFILADO EM LAJE. AF_05/2015 | m | 2020-01-01
91171-SNP | SINAPI-N | FIXAÇÃO DE TUBOS HORIZONTAIS DE PVC, CPVC OU COBRE DIÂMETROS MAIORES QUE 40 MM E MENORES OU IGUAIS A 75 MM COM ABRAÇADEIRA METÁLICA RÍGIDA TIPO D 1 1/2", FIXADA EM PERFILADO EM LAJE. AF_05/2015 | m | 2020-01-01
91172-SNP | SINAPI-N | FIXAÇÃO DE TUBOS HORIZONTAIS DE PVC, CPVC OU COBRE DIÂMETROS MAIORES QUE 75 MM COM ABRAÇADEIRA METÁLICA RÍGIDA TIPO D 3", FIXADA EM PERFILADO EM LAJE. AF_05/2015 | m | 2020-01-01
91173-SNP | SINAPI-N | FIXAÇÃO DE TUBOS VERTICAIS DE PPR DIÂMETROS MENORES OU IGUAIS A 40 MM COM ABRAÇADEIRA METÁLICA RÍGIDA TIPO D 1/2", FIXADA EM PERFILADO EM ALVENARIA. AF_05/2015 | m | 2020-01-01
91174-SNP | SINAPI-N | FIXAÇÃO DE TUBOS VERTICAIS DE PPR DIÂMETROS MAIORES QUE 40 MM E MENORES OU IGUAIS A 75 MM COM ABRAÇADEIRA METÁLICA RÍGIDA TIPO D 1 1/2", FIXADA EM PERFILADO EM ALVENARIA. AF_05/2015 | m | 2020-01-01
91175-SNP | SINAPI-N | FIXAÇÃO DE TUBOS VERTICAIS DE PPR DIÂMETROS MAIORES QUE 75 MM COM ABRAÇADEIRA METÁLICA RÍGIDA TIPO D 3", FIXADA EM PERFILADO EM ALVENARIA. AF_05/2015 | m | 2020-01-01
91176-SNP | SINAPI-N | FIXAÇÃO DE TUBOS HORIZONTAIS DE PPR DIÂMETROS MENORES OU IGUAIS A 40 MM COM ABRAÇADEIRA METÁLICA RÍGIDA TIPO D 1/2" , FIXADA DIRETAMENTE NA LAJE. AF_05/2015 | m | 2020-01-01
91177-SNP | SINAPI-N | FIXAÇÃO DE TUBOS HORIZONTAIS DE PPR DIÂMETROS MAIORES QUE 40 MM E MENORES OU IGUAIS A 75 MM COM ABRAÇADEIRA METÁLICA RÍGIDA TIPO D 1 1/2" , FIXADA DIRETAMENTE NA LAJE. AF_05/2015 | m | 2020-01-01
91178-SNP | SINAPI-N | FIXAÇÃO DE TUBOS HORIZONTAIS DE PPR DIÂMETROS MAIORES QUE 75 MM COM ABRAÇADEIRA METÁLICA RÍGIDA TIPO D 3" , FIXADA DIRETAMENTE NA LAJE. AF_05/2015 | m | 2020-01-01
91179-SNP | SINAPI-N | FIXAÇÃO DE TUBOS HORIZONTAIS DE PVC, CPVC OU COBRE DIÂMETROS MENORES OU IGUAIS A 40 MM COM ABRAÇADEIRA METÁLICA RÍGIDA TIPO D 1/2" , FIXADA DIRETAMENTE NA LAJE. AF_05/2015 | m | 2020-01-01
91180-SNP | SINAPI-N | FIXAÇÃO DE TUBOS HORIZONTAIS DE PVC, CPVC OU COBRE DIÂMETROS MAIORES QUE 40 MM E MENORES OU IGUAIS A 75 MM COM ABRAÇADEIRA METÁLICA RÍGIDA TIPO D 1 1/2, FIXADA DIRETAMENTE NA LAJE. AF_05/2015 | m | 2020-01-01
91181-SNP | SINAPI-N | FIXAÇÃO DE TUBOS HORIZONTAIS DE PVC, CPVC OU COBRE DIÂMETROS MAIORES QUE 75 MM COM ABRAÇADEIRA METÁLICA RÍGIDA TIPO D 3" , FIXADA DIRETAMENTE NA LAJE. AF_05/2015 | m | 2020-01-01
91182-SNP | SINAPI-N | FIXAÇÃO DE TUBOS HORIZONTAIS DE PPR DIÂMETROS MENORES OU IGUAIS A 40 MM COM ABRAÇADEIRA METÁLICA FLEXÍVEL 18 MM, FIXADA DIRETAMENTE NA LAJE. AF_05/2015 | m | 2020-01-01
91183-SNP | SINAPI-N | FIXAÇÃO DE TUBOS HORIZONTAIS DE PPR DIÂMETROS MAIORES QUE 40 MM E MENORES OU IGUAIS A 75 MM COM ABRAÇADEIRA METÁLICA FLEXÍVEL 18 MM, FIXADA DIRETAMENTE NA LAJE. AF_05/2015 | m | 2020-01-01
91184-SNP | SINAPI-N | FIXAÇÃO DE TUBOS HORIZONTAIS DE PPR DIÂMETROS MAIORES QUE 75 MM COM ABRAÇADEIRA METÁLICA FLEXÍVEL 18 MM, FIXADA DIRETAMENTE NA LAJE. AF_05/2015 | m | 2020-01-01
91185-SNP | SINAPI-N | FIXAÇÃO DE TUBOS HORIZONTAIS DE PVC, CPVC OU COBRE DIÂMETROS MENORES OU IGUAIS A 40 MM COM ABRAÇADEIRA METÁLICA FLEXÍVEL 18 MM, FIXADA DIRETAMENTE NA LAJE. AF_05/2015 | m | 2020-01-01
91186-SNP | SINAPI-N | FIXAÇÃO DE TUBOS HORIZONTAIS DE PVC, CPVC OU COBRE DIÂMETROS MAIORES QUE 40 MM E MENORES OU IGUAIS A 75 MM COM ABRAÇADEIRA METÁLICA FLEXÍVEL 18 MM, FIXADA DIRETAMENTE NA LAJE. AF_05/2015 | m | 2020-01-01
91187-SNP | SINAPI-N | FIXAÇÃO DE TUBOS HORIZONTAIS DE PVC, CPVC OU COBRE DIÂMETROS MAIORES QUE 75 MM COM ABRAÇADEIRA METÁLICA FLEXÍVEL 18 MM, FIXADA DIRETAMENTE NA LAJE. AF_05/2015 | m | 2020-01-01
91188-SNP | SINAPI-N | CHUMBAMENTO PONTUAL DE ABERTURA EM LAJE COM PASSAGEM DE 1 TUBO DE DIAMETRO EQUIVALENTE IGUAL À 50 MM. AF_05/2015 | un | 2020-01-01
91189-SNP | SINAPI-N | CHUMBAMENTO PONTUAL DE ABERTURA EM LAJE COM PASSAGEM DE MAIS DE 1 TUBO DE DIAMETRO EQUIVALENTE IGUAL À 50 MM. AF_05/2015 | un | 2020-01-01
91190-SNP | SINAPI-N | CHUMBAMENTO PONTUAL EM PASSAGEM DE TUBO COM DIÂMETRO MENOR OU IGUAL A 40 MM. AF_05/2015 | un | 2020-01-01
91191-SNP | SINAPI-N | CHUMBAMENTO PONTUAL EM PASSAGEM DE TUBO COM DIÂMETROS ENTRE 40 MM E 75 MM. AF_05/2015 | un | 2020-01-01
91192-SNP | SINAPI-N | CHUMBAMENTO PONTUAL EM PASSAGEM DE TUBO COM DIÂMETRO MAIOR QUE 75 MM. AF_05/2015 | un | 2020-01-01
91222-SNP | SINAPI-N | RASGO EM ALVENARIA PARA RAMAIS/ DISTRIBUIÇÃO COM DIÂMETROS MAIORES QUE 40 MM E MENORES OU IGUAIS A 75 MM. AF_05/2015 | m | 2020-01-01
91273-SNP | SINAPI-N | PLACA VIBRATÓRIA REVERSÍVEL COM MOTOR 4 TEMPOS A GASOLINA, FORÇA CENTRÍFUGA DE 25 KN (2500 KGF), POTÊNCIA 5,5 CV - DEPRECIAÇÃO. AF_08/2015 | h | 2020-01-01
91274-SNP | SINAPI-N | PLACA VIBRATÓRIA REVERSÍVEL COM MOTOR 4 TEMPOS A GASOLINA, FORÇA CENTRÍFUGA DE 25 KN (2500 KGF), POTÊNCIA 5,5 CV - JUROS. AF_08/2015 | h | 2020-01-01
91275-SNP | SINAPI-N | PLACA VIBRATÓRIA REVERSÍVEL COM MOTOR 4 TEMPOS A GASOLINA, FORÇA CENTRÍFUGA DE 25 KN (2500 KGF), POTÊNCIA 5,5 CV - MANUTENÇÃO. AF_08/2015 | h | 2020-01-01
91276-SNP | SINAPI-N | PLACA VIBRATÓRIA REVERSÍVEL COM MOTOR 4 TEMPOS A GASOLINA, FORÇA CENTRÍFUGA DE 25 KN (2500 KGF), POTÊNCIA 5,5 CV - MATERIAIS NA OPERAÇÃO. AF_08/2015 | h | 2020-01-01
91277-SNP | SINAPI-N | PLACA VIBRATÓRIA REVERSÍVEL COM MOTOR 4 TEMPOS A GASOLINA, FORÇA CENTRÍFUGA DE 25 KN (2500 KGF), POTÊNCIA 5,5 CV - CHP DIURNO. AF_08/2015 | chp | 2020-01-01
91278-SNP | SINAPI-N | PLACA VIBRATÓRIA REVERSÍVEL COM MOTOR 4 TEMPOS A GASOLINA, FORÇA CENTRÍFUGA DE 25 KN (2500 KGF), POTÊNCIA 5,5 CV - CHI DIURNO. AF_08/2015 | chi | 2020-01-01
91279-SNP | SINAPI-N | CORTADORA DE PISO COM MOTOR 4 TEMPOS A GASOLINA, POTÊNCIA DE 13 HP, COM DISCO DE CORTE DIAMANTADO SEGMENTADO PARA CONCRETO, DIÂMETRO DE 350 MM, FURO DE 1" (14 X 1") - DEPRECIAÇÃO. AF_08/2015 | h | 2020-01-01
91280-SNP | SINAPI-N | CORTADORA DE PISO COM MOTOR 4 TEMPOS A GASOLINA, POTÊNCIA DE 13 HP, COM DISCO DE CORTE DIAMANTADO SEGMENTADO PARA CONCRETO, DIÂMETRO DE 350 MM, FURO DE 1" (14 X 1") - JUROS. AF_08/2015 | h | 2020-01-01
91281-SNP | SINAPI-N | CORTADORA DE PISO COM MOTOR 4 TEMPOS A GASOLINA, POTÊNCIA DE 13 HP, COM DISCO DE CORTE DIAMANTADO SEGMENTADO PARA CONCRETO, DIÂMETRO DE 350 MM, FURO DE 1" (14 X 1") - MANUTENÇÃO. AF_08/2015 | h | 2020-01-01
91282-SNP | SINAPI-N | CORTADORA DE PISO COM MOTOR 4 TEMPOS A GASOLINA, POTÊNCIA DE 13 HP, COM DISCO DE CORTE DIAMANTADO SEGMENTADO PARA CONCRETO, DIÂMETRO DE 350 MM, FURO DE 1" (14 X 1") - MATERIAIS NA OPERAÇÃO. AF_08/2015 | h | 2020-01-01
91283-SNP | SINAPI-N | CORTADORA DE PISO COM MOTOR 4 TEMPOS A GASOLINA, POTÊNCIA DE 13 HP, COM DISCO DE CORTE DIAMANTADO SEGMENTADO PARA CONCRETO, DIÂMETRO DE 350 MM, FURO DE 1" (14 X 1") - CHP DIURNO. AF_08/2015 | chp | 2020-01-01
91285-SNP | SINAPI-N | CORTADORA DE PISO COM MOTOR 4 TEMPOS A GASOLINA, POTÊNCIA DE 13 HP, COM DISCO DE CORTE DIAMANTADO SEGMENTADO PARA CONCRETO, DIÂMETRO DE 350 MM, FURO DE 1" (14 X 1") - CHI DIURNO. AF_08/2015 | chi | 2020-01-01
91286-SNP | SINAPI-N | ADUELA / MARCO / BATENTE PARA PORTA DE 60X210CM, PADRÃO POPULAR - FORNECIMENTO E MONTAGEM. AF_08/2015 | un | 2019-09-01
91287-SNP | SINAPI-N | BATENTE PARA PORTA DE MADEIRA, PADRÃO POPULAR - FORNECIMENTO E MONTAGEM. AF_12/2019 | un | 2020-01-01
91288-SNP | SINAPI-N | ADUELA / MARCO / BATENTE PARA PORTA DE 80X210CM, PADRÃO POPULAR - FORNECIMENTO E MONTAGEM. AF_08/2015 | un | 2019-09-01
91290-SNP | SINAPI-N | ADUELA / MARCO / BATENTE PARA PORTA DE 90X210CM, PADRÃO POPULAR - FORNECIMENTO E MONTAGEM. AF_08/2015 | un | 2019-09-01
91291-SNP | SINAPI-N | ADUELA / MARCO / BATENTE PARA PORTA DE 60X210CM, FIXAÇÃO COM ARGAMASSA, PADRÃO POPULAR - FORNECIMENTO E INSTALAÇÃO. AF_08/2015_P | un | 2019-09-01
91292-SNP | SINAPI-N | BATENTE PARA PORTA DE MADEIRA, FIXAÇÃO COM ARGAMASSA, PADRÃO POPULAR. FORNECIMENTO E INSTALAÇÃO. AF_12/2019_P | un | 2020-01-01
91293-SNP | SINAPI-N | ADUELA / MARCO / BATENTE PARA PORTA DE 80X210CM, FIXAÇÃO COM ARGAMASSA, PADRÃO POPULAR - FORNECIMENTO E INSTALAÇÃO. AF_08/2015_P | un | 2019-09-01
91294-SNP | SINAPI-N | ADUELA / MARCO / BATENTE PARA PORTA DE 90X210CM, FIXAÇÃO COM ARGAMASSA, PADRÃO POPULAR - FORNECIMENTO E INSTALAÇÃO. AF_08/2015_P | un | 2019-09-01
91295-SNP | SINAPI-N | PORTA DE MADEIRA FRISADA, SEMI-OCA (LEVE OU MÉDIA), 60X210CM, ESPESSURA DE 3CM, INCLUSO DOBRADIÇAS - FORNECIMENTO E INSTALAÇÃO. AF_12/2019 | un | 2020-01-01
91296-SNP | SINAPI-N | PORTA DE MADEIRA FRISADA, SEMI-OCA (LEVE OU MÉDIA), 70X210CM, ESPESSURA DE 3CM, INCLUSO DOBRADIÇAS - FORNECIMENTO E INSTALAÇÃO. AF_12/2019 | un | 2020-01-01
91297-SNP | SINAPI-N | PORTA DE MADEIRA FRISADA, SEMI-OCA (LEVE OU MÉDIA), 80X210CM, ESPESSURA DE 3,5CM, INCLUSO DOBRADIÇAS - FORNECIMENTO E INSTALAÇÃO. AF_12/2019 | un | 2020-01-01
91298-SNP | SINAPI-N | PORTA DE MADEIRA TIPO VENEZIANA, 80X210CM, ESPESSURA DE 3CM, INCLUSO DOBRADIÇAS - FORNECIMENTO E INSTALAÇÃO. AF_12/2019 | un | 2020-01-01
91299-SNP | SINAPI-N | PORTA DE MADEIRA, TIPO MEXICANA, MACIÇA (PESADA OU SUPERPESADA), 80X210CM, ESPESSURA DE 3,5CM, INCLUSO DOBRADIÇAS - FORNECIMENTO E INSTALAÇÃO. AF_12/2019 | un | 2020-01-01
91300-SNP | SINAPI-N | ALIZAR / GUARNIÇÃO DE 5X1,5CM PARA PORTA DE 60X210CM FIXADO COM PREGOS, PADRÃO POPULAR - FORNECIMENTO E INSTALAÇÃO. AF_08/2015 | un | 2019-09-01
91301-SNP | SINAPI-N | ALIZAR / GUARNIÇÃO DE 5X1,5CM PARA PORTA DE 70X210CM FIXADO COM PREGOS, PADRÃO POPULAR - FORNECIMENTO E INSTALAÇÃO. AF_08/2015 | un | 2019-09-01
91302-SNP | SINAPI-N | ALIZAR / GUARNIÇÃO DE 5X1,5CM PARA PORTA DE 80X210CM FIXADO COM PREGOS, PADRÃO POPULAR - FORNECIMENTO E INSTALAÇÃO. AF_08/2015 | un | 2019-09-01
91303-SNP | SINAPI-N | ALIZAR / GUARNIÇÃO DE 5X1,5CM PARA PORTA DE 90X210CM FIXADO COM PREGOS, PADRÃO POPULAR - FORNECIMENTO E INSTALAÇÃO. AF_08/2015 | un | 2019-09-01
91304-SNP | SINAPI-N | FECHADURA DE EMBUTIR COM CILINDRO, EXTERNA, COMPLETA, ACABAMENTO PADRÃO POPULAR, INCLUSO EXECUÇÃO DE FURO - FORNECIMENTO E INSTALAÇÃO. AF_12/2019 | un | 2020-01-01
91305-SNP | SINAPI-N | FECHADURA DE EMBUTIR PARA PORTA DE BANHEIRO, COMPLETA, ACABAMENTO PADRÃO POPULAR, INCLUSO EXECUÇÃO DE FURO - FORNECIMENTO E INSTALAÇÃO. AF_12/2019 | un | 2020-01-01
91306-SNP | SINAPI-N | FECHADURA DE EMBUTIR PARA PORTAS INTERNAS, COMPLETA, ACABAMENTO PADRÃO MÉDIO, COM EXECUÇÃO DE FURO - FORNECIMENTO E INSTALAÇÃO. AF_12/2019 | un | 2020-01-01
91307-SNP | SINAPI-N | FECHADURA DE EMBUTIR PARA PORTAS INTERNAS, COMPLETA, ACABAMENTO PADRÃO POPULAR, COM EXECUÇÃO DE FURO - FORNECIMENTO E INSTALAÇÃO. AF_12/2019 | un | 2020-01-01
91312-SNP | SINAPI-N | KIT DE PORTA DE MADEIRA PARA PINTURA, SEMI-OCA (LEVE OU MÉDIA), PADRÃO POPULAR, 60X210CM, ESPESSURA DE 3,5CM, ITENS INCLUSOS: DOBRADIÇAS, MONTAGEM E INSTALAÇÃO DO BATENTE, FECHADURA COM EXECUÇÃO DO FURO - FORNECIMENTO E INSTALAÇÃO. AF_12/2019 | un | 2020-01-01
91313-SNP | SINAPI-N | KIT DE PORTA DE MADEIRA PARA PINTURA, SEMI-OCA (LEVE OU MÉDIA), PADRÃO POPULAR, 70X210CM, ESPESSURA DE 3,5CM, ITENS INCLUSOS: DOBRADIÇAS, MONTAGEM E INSTALAÇÃO DO BATENTE, FECHADURA COM EXECUÇÃO DO FURO - FORNECIMENTO E INSTALAÇÃO. AF_12/2019 | un | 2020-01-01
91314-SNP | SINAPI-N | KIT DE PORTA DE MADEIRA PARA PINTURA, SEMI-OCA (LEVE OU MÉDIA), PADRÃO POPULAR, 80X210CM, ESPESSURA DE 3,5CM, ITENS INCLUSOS: DOBRADIÇAS, MONTAGEM E INSTALAÇÃO DO BATENTE, FECHADURA COM EXECUÇÃO DO FURO - FORNECIMENTO E INSTALAÇÃO. AF_12/2019 | un | 2020-01-01
91315-SNP | SINAPI-N | KIT DE PORTA DE MADEIRA PARA PINTURA, SEMI-OCA (LEVE OU MÉDIA), PADRÃO POPULAR, 90X210CM, ESPESSURA DE 3,5CM, ITENS INCLUSOS: DOBRADIÇAS, MONTAGEM E INSTALAÇÃO DO BATENTE, FECHADURA COM EXECUÇÃO DO FURO - FORNECIMENTO E INSTALAÇÃO. AF_12/2019 | un | 2020-01-01
91318-SNP | SINAPI-N | KIT DE PORTA DE MADEIRA PARA PINTURA, SEMI-OCA (LEVE OU MÉDIA), PADRÃO POPULAR, 60X210CM, ESPESSURA DE 3,5CM, ITENS INCLUSOS: DOBRADIÇAS, MONTAGEM E INSTALAÇÃO DO BATENTE, SEM FECHADURA - FORNECIMENTO E INSTALAÇÃO. AF_12/2019 | un | 2020-01-01
91319-SNP | SINAPI-N | KIT DE PORTA DE MADEIRA PARA PINTURA, SEMI-OCA (LEVE OU MÉDIA), PADRÃO POPULAR, 70X210CM, ESPESSURA DE 3,5CM, ITENS INCLUSOS: DOBRADIÇAS, MONTAGEM E INSTALAÇÃO DO BATENTE, SEM FECHADURA - FORNECIMENTO E INSTALAÇÃO. AF_12/2019 | un | 2020-01-01
91320-SNP | SINAPI-N | KIT DE PORTA DE MADEIRA PARA PINTURA, SEMI-OCA (LEVE OU MÉDIA), PADRÃO POPULAR, 80X210CM, ESPESSURA DE 3,5CM, ITENS INCLUSOS: DOBRADIÇAS, MONTAGEM E INSTALAÇÃO DO BATENTE, SEM FECHADURA - FORNECIMENTO E INSTALAÇÃO. AF_12/2019 | un | 2020-01-01
91321-SNP | SINAPI-N | KIT DE PORTA DE MADEIRA PARA PINTURA, SEMI-OCA (LEVE OU MÉDIA), PADRÃO POPULAR, 90X210CM, ESPESSURA DE 3,5CM, ITENS INCLUSOS: DOBRADIÇAS, MONTAGEM E INSTALAÇÃO DO BATENTE, SEM FECHADURA - FORNECIMENTO E INSTALAÇÃO. AF_12/2019 | un | 2020-01-01
91324-SNP | SINAPI-N | KIT DE PORTA DE MADEIRA PARA VERNIZ, SEMI-OCA (LEVE OU MÉDIA), PADRÃO POPULAR, 60X210CM, ESPESSURA DE 3,5CM, ITENS INCLUSOS: DOBRADIÇAS, MONTAGEM E INSTALAÇÃO DO BATENTE, SEM FECHADURA - FORNECIMENTO E INSTALAÇÃO. AF_12/2019 | un | 2020-01-01
91325-SNP | SINAPI-N | KIT DE PORTA DE MADEIRA PARA VERNIZ, SEMI-OCA (LEVE OU MÉDIA), PADRÃO POPULAR, 70X210CM, ESPESSURA DE 3,5CM, ITENS INCLUSOS: DOBRADIÇAS, MONTAGEM E INSTALAÇÃO DO BATENTE, SEM FECHADURA - FORNECIMENTO E INSTALAÇÃO. AF_12/2019 | un | 2020-01-01
91326-SNP | SINAPI-N | KIT DE PORTA DE MADEIRA PARA VERNIZ, SEMI-OCA (LEVE OU MÉDIA), PADRÃO POPULAR, 80X210CM, ESPESSURA DE 3,5CM, ITENS INCLUSOS: DOBRADIÇAS, MONTAGEM E INSTALAÇÃO DO BATENTE, SEM FECHADURA - FORNECIMENTO E INSTALAÇÃO. AF_12/2019 | un | 2020-01-01
91327-SNP | SINAPI-N | KIT DE PORTA DE MADEIRA PARA VERNIZ, SEMI-OCA (LEVE OU MÉDIA), PADRÃO POPULAR, 90X210CM, ESPESSURA DE 3,5CM, ITENS INCLUSOS: DOBRADIÇAS, MONTAGEM E INSTALAÇÃO DO BATENTE, SEM FECHADURA - FORNECIMENTO E INSTALAÇÃO. AF_12/2019 | un | 2020-01-01
91328-SNP | SINAPI-N | KIT DE PORTA DE MADEIRA FRISADA, SEMI-OCA (LEVE OU MÉDIA), PADRÃO MÉDIO 60X210CM, ESPESSURA DE 3CM, ITENS INCLUSOS: DOBRADIÇAS, MONTAGEM E INSTALAÇÃO DO BATENTE, SEM FECHADURA - FORNECIMENTO E INSTALAÇÃO. AF_12/2019 | un | 2020-01-01
91329-SNP | SINAPI-N | KIT DE PORTA DE MADEIRA FRISADA, SEMI-OCA (LEVE OU MÉDIA), PADRÃO POPULAR, 60X210CM, ESPESSURA DE 3CM, ITENS INCLUSOS: DOBRADIÇAS, MONTAGEM E INSTALAÇÃO DO BATENTE, SEM FECHADURA - FORNECIMENTO E INSTALAÇÃO. AF_12/2019 | un | 2020-01-01
91330-SNP | SINAPI-N | KIT DE PORTA DE MADEIRA FRISADA, SEMI-OCA (LEVE OU MÉDIA), PADRÃO MÉDIO, 70X210CM, ESPESSURA DE 3CM, ITENS INCLUSOS: DOBRADIÇAS, MONTAGEM E INSTALAÇÃO DO BATENTE, SEM FECHADURA - FORNECIMENTO E INSTALAÇÃO. AF_12/2019 | un | 2020-01-01
91331-SNP | SINAPI-N | KIT DE PORTA DE MADEIRA FRISADA, SEMI-OCA (LEVE OU MÉDIA), PADRÃO POPULAR, 70X210CM, ESPESSURA DE 3CM, ITENS INCLUSOS: DOBRADIÇAS, MONTAGEM E INSTALAÇÃO DO BATENTE, SEM FECHADURA - FORNECIMENTO E INSTALAÇÃO. AF_12/2019 | un | 2020-01-01
91332-SNP | SINAPI-N | KIT DE PORTA DE MADEIRA FRISADA, SEMI-OCA (LEVE OU MÉDIA), PADRÃO MÉDIO, 80X210CM, ESPESSURA DE 3,5CM, ITENS INCLUSOS: DOBRADIÇAS, MONTAGEM E INSTALAÇÃO DO BATENTE, SEM FECHADURA - FORNECIMENTO E INSTALAÇÃO. AF_12/2019 | un | 2020-01-01
91333-SNP | SINAPI-N | KIT DE PORTA DE MADEIRA FRISADA, SEMI-OCA (LEVE OU MÉDIA), PADRÃO POPULAR, 80X210CM, ESPESSURA DE 3,5CM, ITENS INCLUSOS: DOBRADIÇAS, MONTAGEM E INSTALAÇÃO DO BATENTE, SEM FECHADURA - FORNECIMENTO E INSTALAÇÃO. AF_12/2019 | un | 2020-01-01
91334-SNP | SINAPI-N | KIT DE PORTA DE MADEIRA TIPO VENEZIANA, PADRÃO MÉDIO, 80X210CM, ESPESSURA DE 3CM, ITENS INCLUSOS: DOBRADIÇAS, MONTAGEM E INSTALAÇÃO DO BATENTE, SEM FECHADURA - FORNECIMENTO E INSTALAÇÃO. AF_12/2019 | un | 2020-01-01
91335-SNP | SINAPI-N | KIT DE PORTA DE MADEIRA TIPO VENEZIANA, PADRÃO POPULAR, 80X210CM, ESPESSURA DE 3CM, ITENS INCLUSOS: DOBRADIÇAS, MONTAGEM E INSTALAÇÃO DO BATENTE, SEM FECHADURA - FORNECIMENTO E INSTALAÇÃO. AF_12/2019 | un | 2020-01-01
91336-SNP | SINAPI-N | KIT DE PORTA DE MADEIRA TIPO MEXICANA, MACIÇA (PESADA OU SUPERPESADA), PADRÃO MÉDIO, 80X210CM, ESPESSURA DE 3CM, ITENS INCLUSOS: DOBRADIÇAS, MONTAGEM E INSTALAÇÃO DO BATENTE, SEM FECHADURA - FORNECIMENTO E INSTALAÇÃO. AF_12/2019 | un | 2020-01-01
91337-SNP | SINAPI-N | KIT DE PORTA DE MADEIRA TIPO MEXICANA, MACIÇA (PESADA OU SUPERPESADA), PADRÃO POPULAR, 80X210CM, ESPESSURA DE 3CM, ITENS INCLUSOS: DOBRADIÇAS, MONTAGEM E INSTALAÇÃO DO BATENTE, SEM FECHADURA - FORNECIMENTO E INSTALAÇÃO. AF_12/2019 | un | 2020-01-01
91338-SNP | SINAPI-N | PORTA DE ALUMÍNIO DE ABRIR COM LAMBRI, COM GUARNIÇÃO, FIXAÇÃO COM PARAFUSOS - FORNECIMENTO E INSTALAÇÃO. AF_12/2019 | m2 | 2020-01-01
91339-SNP | SINAPI-N | PORTA EM AÇO DE ABRIR COM POSTIGO PARA VIDRO, COM GUARNIÇÃO, FIXAÇÃO COM PARAFUSOS, EXCLUSIVE VIDRO - FORNECIMENTO E INSTALAÇÃO. AF_08/2015 | m2 | 2016-12-01
91340-SNP | SINAPI-N | PORTA EM AÇO DE ABRIR COM TRAVESSAS PARA VIDRO, COM GUARNIÇÃO, FIXAÇÃO COM PARAFUSOS, EXCLUSIVE VIDROS - FORNECIMENTO E INSTALAÇÃO. AF_08/2015 | m2 | 2016-12-01
91341-SNP | SINAPI-N | PORTA EM ALUMÍNIO DE ABRIR TIPO VENEZIANA COM GUARNIÇÃO, FIXAÇÃO COM PARAFUSOS - FORNECIMENTO E INSTALAÇÃO. AF_12/2019 | m2 | 2020-01-01
91354-SNP | SINAPI-N | CAMINHÃO TOCO, PESO BRUTO TOTAL 14.300 KG, CARGA ÚTIL MÁXIMA 9590 KG, DISTÂNCIA ENTRE EIXOS 4,76 M, POTÊNCIA 185 CV (NÃO INCLUI CARROCERIA) - DEPRECIAÇÃO. AF_06/2014 | h | 2020-01-01
91355-SNP | SINAPI-N | CAMINHÃO TOCO, PESO BRUTO TOTAL 14.300 KG, CARGA ÚTIL MÁXIMA 9590 KG, DISTÂNCIA ENTRE EIXOS 4,76 M, POTÊNCIA 185 CV (NÃO INCLUI CARROCERIA) - JUROS. AF_06/2014 | h | 2020-01-01
91356-SNP | SINAPI-N | CAMINHÃO TOCO, PESO BRUTO TOTAL 14.300 KG, CARGA ÚTIL MÁXIMA 9590 KG, DISTÂNCIA ENTRE EIXOS 4,76 M, POTÊNCIA 185 CV (NÃO INCLUI CARROCERIA) - IMPOSTOS E SEGUROS. AF_06/2014 | h | 2020-01-01
91359-SNP | SINAPI-N | CAMINHÃO PIPA 6.000 L, PESO BRUTO TOTAL 13.000 KG, DISTÂNCIA ENTRE EIXOS 4,80 M, POTÊNCIA 189 CV INCLUSIVE TANQUE DE AÇO PARA TRANSPORTE DE ÁGUA, CAPACIDADE 6 M3 - DEPRECIAÇÃO. AF_06/2014 | h | 2020-01-01
91360-SNP | SINAPI-N | CAMINHÃO PIPA 6.000 L, PESO BRUTO TOTAL 13.000 KG, DISTÂNCIA ENTRE EIXOS 4,80 M, POTÊNCIA 189 CV INCLUSIVE TANQUE DE AÇO PARA TRANSPORTE DE ÁGUA, CAPACIDADE 6 M3 - JUROS. AF_06/2014 | h | 2020-01-01
91361-SNP | SINAPI-N | CAMINHÃO PIPA 6.000 L, PESO BRUTO TOTAL 13.000 KG, DISTÂNCIA ENTRE EIXOS 4,80 M, POTÊNCIA 189 CV INCLUSIVE TANQUE DE AÇO PARA TRANSPORTE DE ÁGUA, CAPACIDADE 6 M3 - IMPOSTOS E SEGUROS. AF_06/2014 | h | 2020-01-01
91367-SNP | SINAPI-N | CAMINHÃO BASCULANTE 6 M3, PESO BRUTO TOTAL 16.000 KG, CARGA ÚTIL MÁXIMA 13.071 KG, DISTÂNCIA ENTRE EIXOS 4,80 M, POTÊNCIA 230 CV INCLUSIVE CAÇAMBA METÁLICA - DEPRECIAÇÃO. AF_06/2014 | h | 2020-01-01
91368-SNP | SINAPI-N | CAMINHÃO BASCULANTE 6 M3, PESO BRUTO TOTAL 16.000 KG, CARGA ÚTIL MÁXIMA 13.071 KG, DISTÂNCIA ENTRE EIXOS 4,80 M, POTÊNCIA 230 CV INCLUSIVE CAÇAMBA METÁLICA - JUROS. AF_06/2014 | h | 2020-01-01
91369-SNP | SINAPI-N | CAMINHÃO BASCULANTE 6 M3, PESO BRUTO TOTAL 16.000 KG, CARGA ÚTIL MÁXIMA 13.071 KG, DISTÂNCIA ENTRE EIXOS 4,80 M, POTÊNCIA 230 CV INCLUSIVE CAÇAMBA METÁLICA - IMPOSTOS E SEGUROS. AF_06/2014 | h | 2020-01-01
91375-SNP | SINAPI-N | CAMINHÃO TOCO, PESO BRUTO TOTAL 16.000 KG, CARGA ÚTIL MÁXIMA DE 10.685 KG, DISTÂNCIA ENTRE EIXOS 4,80 M, POTÊNCIA 189 CV EXCLUSIVE CARROCERIA - DEPRECIAÇÃO. AF_06/2014 | h | 2020-01-01
91376-SNP | SINAPI-N | CAMINHÃO TOCO, PESO BRUTO TOTAL 16.000 KG, CARGA ÚTIL MÁXIMA DE 10.685 KG, DISTÂNCIA ENTRE EIXOS 4,80 M, POTÊNCIA 189 CV EXCLUSIVE CARROCERIA - JUROS. AF_06/2014 | h | 2020-01-01
91377-SNP | SINAPI-N | CAMINHÃO TOCO, PESO BRUTO TOTAL 16.000 KG, CARGA ÚTIL MÁXIMA DE 10.685 KG, DISTÂNCIA ENTRE EIXOS 4,80 M, POTÊNCIA 189 CV EXCLUSIVE CARROCERIA - IMPOSTOS E SEGUROS. AF_06/2014 | h | 2020-01-01
91380-SNP | SINAPI-N | CAMINHÃO BASCULANTE 10 M3, TRUCADO CABINE SIMPLES, PESO BRUTO TOTAL 23.000 KG, CARGA ÚTIL MÁXIMA 15.935 KG, DISTÂNCIA ENTRE EIXOS 4,80 M, POTÊNCIA 230 CV INCLUSIVE CAÇAMBA METÁLICA - DEPRECIAÇÃO. AF_06/2014 | h | 2020-01-01
91381-SNP | SINAPI-N | CAMINHÃO BASCULANTE 10 M3, TRUCADO CABINE SIMPLES, PESO BRUTO TOTAL 23.000 KG, CARGA ÚTIL MÁXIMA 15.935 KG, DISTÂNCIA ENTRE EIXOS 4,80 M, POTÊNCIA 230 CV INCLUSIVE CAÇAMBA METÁLICA - JUROS. AF_06/2014 | h | 2020-01-01
91382-SNP | SINAPI-N | CAMINHÃO BASCULANTE 10 M3, TRUCADO CABINE SIMPLES, PESO BRUTO TOTAL 23.000 KG, CARGA ÚTIL MÁXIMA 15.935 KG, DISTÂNCIA ENTRE EIXOS 4,80 M, POTÊNCIA 230 CV INCLUSIVE CAÇAMBA METÁLICA - IMPOSTOS E SEGUROS. AF_06/2014 | h | 2020-01-01
91383-SNP | SINAPI-N | CAMINHÃO BASCULANTE 10 M3, TRUCADO CABINE SIMPLES, PESO BRUTO TOTAL 23.000 KG, CARGA ÚTIL MÁXIMA 15.935 KG, DISTÂNCIA ENTRE EIXOS 4,80 M, POTÊNCIA 230 CV INCLUSIVE CAÇAMBA METÁLICA - MANUTENÇÃO. AF_06/2014 | h | 2020-01-01
91384-SNP | SINAPI-N | CAMINHÃO BASCULANTE 10 M3, TRUCADO CABINE SIMPLES, PESO BRUTO TOTAL 23.000 KG, CARGA ÚTIL MÁXIMA 15.935 KG, DISTÂNCIA ENTRE EIXOS 4,80 M, POTÊNCIA 230 CV INCLUSIVE CAÇAMBA METÁLICA - MATERIAIS NA OPERAÇÃO. AF_06/2014 | h | 2020-01-01
91386-SNP | SINAPI-N | CAMINHÃO BASCULANTE 10 M3, TRUCADO CABINE SIMPLES, PESO BRUTO TOTAL 23.000 KG, CARGA ÚTIL MÁXIMA 15.935 KG, DISTÂNCIA ENTRE EIXOS 4,80 M, POTÊNCIA 230 CV INCLUSIVE CAÇAMBA METÁLICA - CHP DIURNO. AF_06/2014 | chp | 2020-01-01
91387-SNP | SINAPI-N | CAMINHÃO BASCULANTE 10 M3, TRUCADO CABINE SIMPLES, PESO BRUTO TOTAL 23.000 KG, CARGA ÚTIL MÁXIMA 15.935 KG, DISTÂNCIA ENTRE EIXOS 4,80 M, POTÊNCIA 230 CV INCLUSIVE CAÇAMBA METÁLICA - CHI DIURNO. AF_06/2014 | chi | 2020-01-01
91390-SNP | SINAPI-N | CAMINHÃO TOCO, PBT 14.300 KG, CARGA ÚTIL MÁX. 9.710 KG, DIST. ENTRE EIXOS 3,56 M, POTÊNCIA 185 CV, INCLUSIVE CARROCERIA FIXA ABERTA DE MADEIRA P/ TRANSPORTE GERAL DE CARGA SECA, DIMEN. APROX. 2,50 X 6,50 X 0,50 M - DEPRECIAÇÃO. AF_06/2014 | h | 2020-01-01
91391-SNP | SINAPI-N | CAMINHÃO TOCO, PBT 14.300 KG, CARGA ÚTIL MÁX. 9.710 KG, DIST. ENTRE EIXOS 3,56 M, POTÊNCIA 185 CV, INCLUSIVE CARROCERIA FIXA ABERTA DE MADEIRA P/ TRANSPORTE GERAL DE CARGA SECA, DIMEN. APROX. 2,50 X 6,50 X 0,50 M - JUROS. AF_06/2014 | h | 2020-01-01
91392-SNP | SINAPI-N | CAMINHÃO TOCO, PBT 14.300 KG, CARGA ÚTIL MÁX. 9.710 KG, DIST. ENTRE EIXOS 3,56 M, POTÊNCIA 185 CV, INCLUSIVE CARROCERIA FIXA ABERTA DE MADEIRA P/ TRANSPORTE GERAL DE CARGA SECA, DIMEN. APROX. 2,50 X 6,50 X 0,50 M - IMPOSTOS E SEGUROS. AF_06/2014 | h | 2020-01-01
91393-SNP | SINAPI-N | CAMINHÃO TOCO, PESO BRUTO TOTAL 14300 KG, CARGA ÚTIL MÁXIMA 9710 KG, DISTÂNCIA ENTRE EIXOS 3,56 M, POTÊNCIA 185 CV, INCLUSIVE CARROCERIA FIXA ABERTA DE MADEIRA P/ TRANSPORTE GERAL DE CARGA SECA DIMENSÕES APROX. 2,5 X 6,50 X 0,50 M | h | 2016-04-01
91395-SNP | SINAPI-N | CAMINHÃO TOCO, PBT 14.300 KG, CARGA ÚTIL MÁX. 9.710 KG, DIST. ENTRE EIXOS 3,56 M, POTÊNCIA 185 CV, INCLUSIVE CARROCERIA FIXA ABERTA DE MADEIRA P/ TRANSPORTE GERAL DE CARGA SECA, DIMEN. APROX. 2,50 X 6,50 X 0,50 M - CHI DIURNO. AF_06/2014 | chi | 2020-01-01
91396-SNP | SINAPI-N | CAMINHÃO PIPA 10.000 L TRUCADO, PESO BRUTO TOTAL 23.000 KG, CARGA ÚTIL MÁXIMA 15.935 KG, DISTÂNCIA ENTRE EIXOS 4,8 M, POTÊNCIA 230 CV, INCLUSIVE TANQUE DE AÇO PARA TRANSPORTE DE ÁGUA - DEPRECIAÇÃO. AF_06/2014 | h | 2020-01-01
91397-SNP | SINAPI-N | CAMINHÃO PIPA 10.000 L TRUCADO, PESO BRUTO TOTAL 23.000 KG, CARGA ÚTIL MÁXIMA 15.935 KG, DISTÂNCIA ENTRE EIXOS 4,8 M, POTÊNCIA 230 CV, INCLUSIVE TANQUE DE AÇO PARA TRANSPORTE DE ÁGUA - JUROS. AF_06/2014 | h | 2020-01-01
91398-SNP | SINAPI-N | CAMINHÃO PIPA 10.000 L TRUCADO, PESO BRUTO TOTAL 23.000 KG, CARGA ÚTIL MÁXIMA 15.935 KG, DISTÂNCIA ENTRE EIXOS 4,8 M, POTÊNCIA 230 CV, INCLUSIVE TANQUE DE AÇO PARA TRANSPORTE DE ÁGUA - IMPOSTOS E SEGUROS. AF_06/2014 | h | 2020-01-01
91402-SNP | SINAPI-N | CAMINHÃO BASCULANTE 6 M3 TOCO, PESO BRUTO TOTAL 16.000 KG, CARGA ÚTIL MÁXIMA 11.130 KG, DISTÂNCIA ENTRE EIXOS 5,36 M, POTÊNCIA 185 CV, INCLUSIVE CAÇAMBA METÁLICA - IMPOSTOS E SEGUROS. AF_06/2014 | h | 2020-01-01
91466-SNP | SINAPI-N | GUINDAUTO HIDRÁULICO, CAPACIDADE MÁXIMA DE CARGA 6200 KG, MOMENTO MÁXIMO DE CARGA 11,7 TM, ALCANCE MÁXIMO HORIZONTAL 9,70 M, INCLUSIVE CAMINHÃO TOCO PBT 16.000 KG, POTÊNCIA DE 189 CV - IMPOSTOS E SEGUROS. AF_08/2015 | h | 2020-01-01
91467-SNP | SINAPI-N | GUINDAUTO HIDRÁULICO, CAPACIDADE MÁXIMA DE CARGA 6200 KG, MOMENTO MÁXIMO DE CARGA 11,7 TM, ALCANCE MÁXIMO HORIZONTAL 9,70 M, INCLUSIVE CAMINHÃO TOCO PBT 16.000 KG, POTÊNCIA DE 189 CV - MATERIAIS NA OPERAÇÃO. AF_08/2015 | h | 2020-01-01
91468-SNP | SINAPI-N | ESPARGIDOR DE ASFALTO PRESSURIZADO, TANQUE 6 M3 COM ISOLAÇÃO TÉRMICA, AQUECIDO COM 2 MAÇARICOS, COM BARRA ESPARGIDORA 3,60 M, MONTADO SOBRE CAMINHÃO TOCO, PBT 14.300 KG, POTÊNCIA 185 CV - DEPRECIAÇÃO. AF_08/2015 | h | 2020-01-01
91469-SNP | SINAPI-N | ESPARGIDOR DE ASFALTO PRESSURIZADO, TANQUE 6 M3 COM ISOLAÇÃO TÉRMICA, AQUECIDO COM 2 MAÇARICOS, COM BARRA ESPARGIDORA 3,60 M, MONTADO SOBRE CAMINHÃO TOCO, PBT 14.300 KG, POTÊNCIA 185 CV - JUROS. AF_08/2015 | h | 2020-01-01
91484-SNP | SINAPI-N | ESPARGIDOR DE ASFALTO PRESSURIZADO, TANQUE 6 M3 COM ISOLAÇÃO TÉRMICA, AQUECIDO COM 2 MAÇARICOS, COM BARRA ESPARGIDORA 3,60 M, MONTADO SOBRE CAMINHÃO TOCO, PBT 14.300 KG, POTÊNCIA 185 CV - IMPOSTOS E SEGUROS. AF_08/2015 | h | 2020-01-01
91485-SNP | SINAPI-N | ESPARGIDOR DE ASFALTO PRESSURIZADO, TANQUE 6 M3 COM ISOLAÇÃO TÉRMICA, AQUECIDO COM 2 MAÇARICOS, COM BARRA ESPARGIDORA 3,60 M, MONTADO SOBRE CAMINHÃO TOCO, PBT 14.300 KG, POTÊNCIA 185 CV - MATERIAIS NA OPERAÇÃO. AF_08/2015 | h | 2020-01-01
91486-SNP | SINAPI-N | ESPARGIDOR DE ASFALTO PRESSURIZADO, TANQUE 6 M3 COM ISOLAÇÃO TÉRMICA, AQUECIDO COM 2 MAÇARICOS, COM BARRA ESPARGIDORA 3,60 M, MONTADO SOBRE CAMINHÃO TOCO, PBT 14.300 KG, POTÊNCIA 185 CV - CHI DIURNO. AF_08/2015 | chi | 2020-01-01
91514-SNP | SINAPI-N | ESTUCAMENTO DE PANOS DE FACHADA SEM VÃOS DO SISTEMA DE PAREDES DE CONCRETO EM EDIFICAÇÕES DE MÚLTIPLOS PAVIMENTOS. AF_06/2015 | m2 | 2020-01-01
91515-SNP | SINAPI-N | ESTUCAMENTO DE PANOS DE FACHADA COM VÃOS DO SISTEMA DE PAREDES DE CONCRETO EM EDIFICAÇÕES DE MÚLTIPLOS PAVIMENTOS. AF_06/2015 | m2 | 2020-01-01
91516-SNP | SINAPI-N | ESTUCAMENTO DE SUPERFÍCIE EXTERNA DA SACADA DO SISTEMA DE PAREDES DE CONCRETO EM EDIFICAÇÕES DE MÚLTIPLOS PAVIMENTOS. AF_06/2015 | m2 | 2020-01-01
91517-SNP | SINAPI-N | ESTUCAMENTO DE PANOS DE FACHADA SEM VÃOS DO SISTEMA DE PAREDES DE CONCRETO EM EDIFICAÇÕES DE PAVIMENTO ÚNICO. AF_06/2015 | m2 | 2020-01-01
91519-SNP | SINAPI-N | ESTUCAMENTO DE PANOS DE FACHADA COM VÃOS DO SISTEMA DE PAREDES DE CONCRETO EM EDIFICAÇÕES DE PAVIMENTO ÚNICO. AF_06/2015 | m2 | 2020-01-01
91520-SNP | SINAPI-N | ESTUCAMENTO DE DENSIDADE BAIXA NAS FACES INTERNAS DE PAREDES DO SISTEMA DE PAREDES DE CONCRETO. AF_06/2015 | m2 | 2020-01-01
91522-SNP | SINAPI-N | ESTUCAMENTO, PARA QUALQUER REVESTIMENTO, EM TETO DO SISTEMA DE PAREDES DE CONCRETO. AF_06/2015 | m2 | 2020-01-01
91525-SNP | SINAPI-N | ESTUCAMENTO DE DENSIDADE ALTA, NAS FACES INTERNAS DE PAREDES DO SISTEMA DE PAREDES DE CONCRETO. AF_06/2015 | m2 | 2020-01-01
91529-SNP | SINAPI-N | COMPACTADOR DE SOLOS DE PERCUSSÃO (SOQUETE) COM MOTOR A GASOLINA 4 TEMPOS, POTÊNCIA 4 CV - DEPRECIAÇÃO. AF_08/2015 | h | 2020-01-01
91530-SNP | SINAPI-N | COMPACTADOR DE SOLOS DE PERCUSSÃO (SOQUETE) COM MOTOR A GASOLINA 4 TEMPOS, POTÊNCIA 4 CV - JUROS. AF_08/2015 | h | 2020-01-01
91531-SNP | SINAPI-N | COMPACTADOR DE SOLOS DE PERCUSSÃO (SOQUETE) COM MOTOR A GASOLINA 4 TEMPOS, POTÊNCIA 4 CV - MANUTENÇÃO. AF_08/2015 | h | 2020-01-01
91532-SNP | SINAPI-N | COMPACTADOR DE SOLOS DE PERCUSSÃO (SOQUETE) COM MOTOR A GASOLINA 4 TEMPOS, POTÊNCIA 4 CV - MATERIAIS NA OPERAÇÃO. AF_08/2015 | h | 2020-01-01
91533-SNP | SINAPI-N | COMPACTADOR DE SOLOS DE PERCUSSÃO (SOQUETE) COM MOTOR A GASOLINA 4 TEMPOS, POTÊNCIA 4 CV - CHP DIURNO. AF_08/2015 | chp | 2020-01-01
91534-SNP | SINAPI-N | COMPACTADOR DE SOLOS DE PERCUSSÃO (SOQUETE) COM MOTOR A GASOLINA 4 TEMPOS, POTÊNCIA 4 CV - CHI DIURNO. AF_08/2015 | chi | 2020-01-01
91593-SNP | SINAPI-N | ARMAÇÃO DO SISTEMA DE PAREDES DE CONCRETO, EXECUTADA EM PAREDES DE EDIFICAÇÕES DE MÚLTIPLOS PAVIMENTOS, TELA Q-138. AF_06/2019 | kg | 2020-01-01
91594-SNP | SINAPI-N | ARMAÇÃO DO SISTEMA DE PAREDES DE CONCRETO, EXECUTADA EM PAREDES DE EDIFICAÇÕES TÉRREAS OU DE MÚLTIPLOS PAVIMENTOS, TELA Q-92. AF_06/2019 | kg | 2020-01-01
91595-SNP | SINAPI-N | ARMAÇÃO DO SISTEMA DE PAREDES DE CONCRETO, EXECUTADA EM PAREDES DE EDIFICAÇÕES TÉRREAS, TELA Q-61. AF_06/2019 | kg | 2020-01-01
91596-SNP | SINAPI-N | ARMAÇÃO DO SISTEMA DE PAREDES DE CONCRETO, EXECUTADA COMO ARMADURA POSITIVA DE LAJES, TELA Q-138. AF_06/2019 | kg | 2020-01-01
91597-SNP | SINAPI-N | ARMAÇÃO DO SISTEMA DE PAREDES DE CONCRETO, EXECUTADA COMO ARMADURA NEGATIVA DE LAJES, TELA T-196. AF_06/2019 | kg | 2020-01-01
91598-SNP | SINAPI-N | ARMAÇÃO DO SISTEMA DE PAREDES DE CONCRETO, EXECUTADA COMO ARMADURA POSITIVA DE LAJES, TELA Q-113. AF_06/2019 | kg | 2020-01-01
91599-SNP | SINAPI-N | ARMAÇÃO DO SISTEMA DE PAREDES DE CONCRETO, EXECUTADA COMO ARMADURA NEGATIVA DE LAJES, TELA L-159. AF_06/2019 | kg | 2020-01-01
91600-SNP | SINAPI-N | ARMAÇÃO DO SISTEMA DE PAREDES DE CONCRETO, EXECUTADA EM PLATIBANDAS, TELA Q-92. AF_06/2019 | kg | 2020-01-01
91601-SNP | SINAPI-N | ARMAÇÃO DO SISTEMA DE PAREDES DE CONCRETO, EXECUTADA COMO REFORÇO, VERGALHÃO DE 6,3 MM DE DIÂMETRO. AF_06/2019 | kg | 2020-01-01
91602-SNP | SINAPI-N | ARMAÇÃO DO SISTEMA DE PAREDES DE CONCRETO, EXECUTADA COMO REFORÇO, VERGALHÃO DE 8,0 MM DE DIÂMETRO. AF_06/2019 | kg | 2020-01-01
91603-SNP | SINAPI-N | ARMAÇÃO DO SISTEMA DE PAREDES DE CONCRETO, EXECUTADA COMO REFORÇO, VERGALHÃO DE 10,0 MM DE DIÂMETRO. AF_06/2019 | kg | 2020-01-01
91629-SNP | SINAPI-N | GUINDAUTO HIDRÁULICO, CAPACIDADE MÁXIMA DE CARGA 6500 KG, MOMENTO MÁXIMO DE CARGA 5,8 TM, ALCANCE MÁXIMO HORIZONTAL 7,60 M, INCLUSIVE CAMINHÃO TOCO PBT 9.700 KG, POTÊNCIA DE 160 CV - DEPRECIAÇÃO. AF_08/2015 | h | 2020-01-01
91630-SNP | SINAPI-N | GUINDAUTO HIDRÁULICO, CAPACIDADE MÁXIMA DE CARGA 6500 KG, MOMENTO MÁXIMO DE CARGA 5,8 TM, ALCANCE MÁXIMO HORIZONTAL 7,60 M, INCLUSIVE CAMINHÃO TOCO PBT 9.700 KG, POTÊNCIA DE 160 CV - JUROS. AF_08/2015 | h | 2020-01-01
91631-SNP | SINAPI-N | GUINDAUTO HIDRÁULICO, CAPACIDADE MÁXIMA DE CARGA 6500 KG, MOMENTO MÁXIMO DE CARGA 5,8 TM, ALCANCE MÁXIMO HORIZONTAL 7,60 M, INCLUSIVE CAMINHÃO TOCO PBT 9.700 KG, POTÊNCIA DE 160 CV - IMPOSTOS E SEGUROS. AF_08/2015 | h | 2020-01-01
91632-SNP | SINAPI-N | GUINDAUTO HIDRÁULICO, CAPACIDADE MÁXIMA DE CARGA 6500 KG, MOMENTO MÁXIMO DE CARGA 5,8 TM, ALCANCE MÁXIMO HORIZONTAL 7,60 M, INCLUSIVE CAMINHÃO TOCO PBT 9.700 KG, POTÊNCIA DE 160 CV - MANUTENÇÃO. AF_08/2015 | h | 2020-01-01
91633-SNP | SINAPI-N | GUINDAUTO HIDRÁULICO, CAPACIDADE MÁXIMA DE CARGA 6500 KG, MOMENTO MÁXIMO DE CARGA 5,8 TM, ALCANCE MÁXIMO HORIZONTAL 7,60 M, INCLUSIVE CAMINHÃO TOCO PBT 9.700 KG, POTÊNCIA DE 160 CV - MATERIAIS NA OPERAÇÃO. AF_08/2015 | h | 2020-01-01
91634-SNP | SINAPI-N | GUINDAUTO HIDRÁULICO, CAPACIDADE MÁXIMA DE CARGA 6500 KG, MOMENTO MÁXIMO DE CARGA 5,8 TM, ALCANCE MÁXIMO HORIZONTAL 7,60 M, INCLUSIVE CAMINHÃO TOCO PBT 9.700 KG, POTÊNCIA DE 160 CV - CHP DIURNO. AF_08/2015 | chp | 2020-01-01
91635-SNP | SINAPI-N | GUINDAUTO HIDRÁULICO, CAPACIDADE MÁXIMA DE CARGA 6500 KG, MOMENTO MÁXIMO DE CARGA 5,8 TM, ALCANCE MÁXIMO HORIZONTAL 7,60 M, INCLUSIVE CAMINHÃO TOCO PBT 9.700 KG, POTÊNCIA DE 160 CV - CHI DIURNO. AF_08/2015 | chi | 2020-01-01
91640-SNP | SINAPI-N | CAMINHÃO DE TRANSPORTE DE MATERIAL ASFÁLTICO 30.000 L, COM CAVALO MECÂNICO DE CAPACIDADE MÁXIMA DE TRAÇÃO COMBINADO DE 66.000 KG, POTÊNCIA 360 CV, INCLUSIVE TANQUE DE ASFALTO COM SERPENTINA - DEPRECIAÇÃO. AF_08/2015 | h | 2020-01-01
91641-SNP | SINAPI-N | CAMINHÃO DE TRANSPORTE DE MATERIAL ASFÁLTICO 30.000 L, COM CAVALO MECÂNICO DE CAPACIDADE MÁXIMA DE TRAÇÃO COMBINADO DE 66.000 KG, POTÊNCIA 360 CV, INCLUSIVE TANQUE DE ASFALTO COM SERPENTINA - JUROS. AF_08/2015 | h | 2020-01-01
91642-SNP | SINAPI-N | CAMINHÃO DE TRANSPORTE DE MATERIAL ASFÁLTICO 30.000 L, COM CAVALO MECÂNICO DE CAPACIDADE MÁXIMA DE TRAÇÃO COMBINADO DE 66.000 KG, POTÊNCIA 360 CV, INCLUSIVE TANQUE DE ASFALTO COM SERPENTINA - IMPOSTOS E SEGUROS. AF_08/2015 | h | 2020-01-01
91643-SNP | SINAPI-N | CAMINHÃO DE TRANSPORTE DE MATERIAL ASFÁLTICO 30.000 L, COM CAVALO MECÂNICO DE CAPACIDADE MÁXIMA DE TRAÇÃO COMBINADO DE 66.000 KG, POTÊNCIA 360 CV, INCLUSIVE TANQUE DE ASFALTO COM SERPENTINA - MANUTENÇÃO. AF_08/2015 | h | 2020-01-01
91644-SNP | SINAPI-N | CAMINHÃO DE TRANSPORTE DE MATERIAL ASFÁLTICO 30.000 L, COM CAVALO MECÂNICO DE CAPACIDADE MÁXIMA DE TRAÇÃO COMBINADO DE 66.000 KG, POTÊNCIA 360 CV, INCLUSIVE TANQUE DE ASFALTO COM SERPENTINA - MATERIAIS NA OPERAÇÃO. AF_08/2015 | h | 2020-01-01
91645-SNP | SINAPI-N | CAMINHÃO DE TRANSPORTE DE MATERIAL ASFÁLTICO 30.000 L, COM CAVALO MECÂNICO DE CAPACIDADE MÁXIMA DE TRAÇÃO COMBINADO DE 66.000 KG, POTÊNCIA 360 CV, INCLUSIVE TANQUE DE ASFALTO COM SERPENTINA - CHP DIURNO. AF_08/2015 | chp | 2020-01-01
91646-SNP | SINAPI-N | CAMINHÃO DE TRANSPORTE DE MATERIAL ASFÁLTICO 30.000 L, COM CAVALO MECÂNICO DE CAPACIDADE MÁXIMA DE TRAÇÃO COMBINADO DE 66.000 KG, POTÊNCIA 360 CV, INCLUSIVE TANQUE DE ASFALTO COM SERPENTINA - CHI DIURNO. AF_08/2015 | chi | 2020-01-01
91677-SNP | SINAPI-N | ENGENHEIRO ELETRICISTA COM ENCARGOS COMPLEMENTARES | h | 2020-01-01
91678-SNP | SINAPI-N | ENGENHEIRO SANITARISTA COM ENCARGOS COMPLEMENTARES | h | 2020-01-01
91688-SNP | SINAPI-N | SERRA CIRCULAR DE BANCADA COM MOTOR ELÉTRICO POTÊNCIA DE 5HP, COM COIFA PARA DISCO 10" - DEPRECIAÇÃO. AF_08/2015 | h | 2020-01-01
91689-SNP | SINAPI-N | SERRA CIRCULAR DE BANCADA COM MOTOR ELÉTRICO POTÊNCIA DE 5HP, COM COIFA PARA DISCO 10" - JUROS. AF_08/2015 | h | 2020-01-01
91690-SNP | SINAPI-N | SERRA CIRCULAR DE BANCADA COM MOTOR ELÉTRICO POTÊNCIA DE 5HP, COM COIFA PARA DISCO 10" - MANUTENÇÃO. AF_08/2015 | h | 2020-01-01
91691-SNP | SINAPI-N | SERRA CIRCULAR DE BANCADA COM MOTOR ELÉTRICO POTÊNCIA DE 5HP, COM COIFA PARA DISCO 10" - MATERIAIS NA OPERAÇÃO. AF_08/2015 | h | 2020-01-01
91692-SNP | SINAPI-N | SERRA CIRCULAR DE BANCADA COM MOTOR ELÉTRICO POTÊNCIA DE 5HP, COM COIFA PARA DISCO 10" - CHP DIURNO. AF_08/2015 | chp | 2020-01-01
91693-SNP | SINAPI-N | SERRA CIRCULAR DE BANCADA COM MOTOR ELÉTRICO POTÊNCIA DE 5HP, COM COIFA PARA DISCO 10" - CHI DIURNO. AF_08/2015 | chi | 2020-01-01
91784-SNP | SINAPI-N | (COMPOSIÇÃO REPRESENTATIVA) DO SERVIÇO DE INSTALAÇÃO DE TUBOS DE PVC, SOLDÁVEL, ÁGUA FRIA, DN 20 MM (INSTALADO EM RAMAL, SUB-RAMAL OU RAMAL DE DISTRIBUIÇÃO), INCLUSIVE CONEXÕES, CORTES E FIXAÇÕES, PARA PRÉDIOS. AF_10/2015 | m | 2020-01-01
91785-SNP | SINAPI-N | (COMPOSIÇÃO REPRESENTATIVA) DO SERVIÇO DE INSTALAÇÃO DE TUBOS DE PVC, SOLDÁVEL, ÁGUA FRIA, DN 25 MM (INSTALADO EM RAMAL, SUB-RAMAL, RAMAL DE DISTRIBUIÇÃO OU PRUMADA), INCLUSIVE CONEXÕES, CORTES E FIXAÇÕES, PARA PRÉDIOS. AF_10/2015 | m | 2020-01-01
91786-SNP | SINAPI-N | (COMPOSIÇÃO REPRESENTATIVA) DO SERVIÇO DE INSTALAÇÃO TUBOS DE PVC, SOLDÁVEL, ÁGUA FRIA, DN 32 MM (INSTALADO EM RAMAL, SUB-RAMAL, RAMAL DE DISTRIBUIÇÃO OU PRUMADA), INCLUSIVE CONEXÕES, CORTES E FIXAÇÕES, PARA PRÉDIOS. AF_10/2015 | m | 2020-01-01
91787-SNP | SINAPI-N | (COMPOSIÇÃO REPRESENTATIVA) DO SERVIÇO DE INSTALAÇÃO DE TUBOS DE PVC, SOLDÁVEL, ÁGUA FRIA, DN 40 MM (INSTALADO EM PRUMADA), INCLUSIVE CONEXÕES, CORTES E FIXAÇÕES, PARA PRÉDIOS. AF_10/2015 | m | 2020-01-01
91788-SNP | SINAPI-N | (COMPOSIÇÃO REPRESENTATIVA) DO SERVIÇO DE INSTALAÇÃO DE TUBOS DE PVC, SOLDÁVEL, ÁGUA FRIA, DN 50 MM (INSTALADO EM PRUMADA), INCLUSIVE CONEXÕES, CORTES E FIXAÇÕES, PARA PRÉDIOS. AF_10/2015 | m | 2020-01-01
91789-SNP | SINAPI-N | (COMPOSIÇÃO REPRESENTATIVA) DO SERVIÇO DE INSTALAÇÃO DE TUBOS DE PVC, SÉRIE R, ÁGUA PLUVIAL, DN 75 MM (INSTALADO EM RAMAL DE ENCAMINHAMENTO, OU CONDUTORES VERTICAIS), INCLUSIVE CONEXÕES, CORTE E FIXAÇÕES, PARA PRÉDIOS. AF_10/2015 | m | 2020-01-01
91790-SNP | SINAPI-N | (COMPOSIÇÃO REPRESENTATIVA) DO SERVIÇO DE INSTALAÇÃO DE TUBOS DE PVC, SÉRIE R, ÁGUA PLUVIAL, DN 100 MM (INSTALADO EM RAMAL DE ENCAMINHAMENTO, OU CONDUTORES VERTICAIS), INCLUSIVE CONEXÕES, CORTES E FIXAÇÕES, PARA PRÉDIOS. AF_10/2015 | m | 2020-01-01
91791-SNP | SINAPI-N | (COMPOSIÇÃO REPRESENTATIVA) DO SERVIÇO DE INSTALAÇÃO DE TUBOS DE PVC, SÉRIE R, ÁGUA PLUVIAL, DN 150 MM (INSTALADO EM CONDUTORES VERTICAIS), INCLUSIVE CONEXÕES, CORTES E FIXAÇÕES, PARA PRÉDIOS. AF_10/2015 | m | 2020-01-01
91792-SNP | SINAPI-N | (COMPOSIÇÃO REPRESENTATIVA) DO SERVIÇO DE INSTALAÇÃO DE TUBO DE PVC, SÉRIE NORMAL, ESGOTO PREDIAL, DN 40 MM (INSTALADO EM RAMAL DE DESCARGA OU RAMAL DE ESGOTO SANITÁRIO), INCLUSIVE CONEXÕES, CORTES E FIXAÇÕES, PARA PRÉDIOS. AF_10/2015 | m | 2020-01-01
91793-SNP | SINAPI-N | (COMPOSIÇÃO REPRESENTATIVA) DO SERVIÇO DE INSTALAÇÃO DE TUBO DE PVC, SÉRIE NORMAL, ESGOTO PREDIAL, DN 50 MM (INSTALADO EM RAMAL DE DESCARGA OU RAMAL DE ESGOTO SANITÁRIO), INCLUSIVE CONEXÕES, CORTES E FIXAÇÕES PARA, PRÉDIOS. AF_10/2015 | m | 2020-01-01
91794-SNP | SINAPI-N | (COMPOSIÇÃO REPRESENTATIVA) DO SERVIÇO DE INST. TUBO PVC, SÉRIE N, ESGOTO PREDIAL, DN 75 MM, (INST. EM RAMAL DE DESCARGA, RAMAL DE ESG. SANITÁRIO, PRUMADA DE ESG. SANITÁRIO OU VENTILAÇÃO), INCL. CONEXÕES, CORTES E FIXAÇÕES, P/ PRÉDIOS. AF_10/2015 | m | 2020-01-01
91795-SNP | SINAPI-N | (COMPOSIÇÃO REPRESENTATIVA) DO SERVIÇO DE INST. TUBO PVC, SÉRIE N, ESGOTO PREDIAL, 100 MM (INST. RAMAL DESCARGA, RAMAL DE ESG. SANIT., PRUMADA ESG. SANIT., VENTILAÇÃO OU SUB-COLETOR AÉREO), INCL. CONEXÕES E CORTES, FIXAÇÕES, P/ PRÉDIOS. AF_10/2015 | m | 2020-01-01
91796-SNP | SINAPI-N | (COMPOSIÇÃO REPRESENTATIVA) DO SERVIÇO DE INSTALAÇÃO DE TUBO DE PVC, SÉRIE NORMAL, ESGOTO PREDIAL, DN 150 MM (INSTALADO EM SUB-COLETOR AÉREO), INCLUSIVE CONEXÕES, CORTES E FIXAÇÕES, PARA PRÉDIOS. AF_10/2015 | m | 2020-01-01
91815-SNP | SINAPI-N | (COMPOSIÇÃO REPRESENTATIVA) DE ALVENARIA DE BLOCOS DE CONCRETO ESTRUTURAL 14X19X39 CM, (ESPESSURA 14 CM), FBK = 4,5 MPA, UTILIZANDO PALHETA, PARA EDIFICAÇÃO HABITACIONAL. AF_10/2015 | m2 | 2020-01-01
91816-SNP | SINAPI-N | COMPOSIÇÃO REPRESENTATIVA DE SERVIÇOS DE ALVENARIA DE BLOCOS DE CONCRETO ESTRUTURAL 14X19X29 CM, (ESPESSURA 14 CM), FBK = 4,5 MPA, UTILIZANDO PALHETA, PARA EDIFICAÇÃO HABITACIONAL. AF_10/2015 | m2 | 2020-01-01
91831-SNP | SINAPI-N | ELETRODUTO FLEXÍVEL CORRUGADO, PVC, DN 20 MM (1/2"), PARA CIRCUITOS TERMINAIS, INSTALADO EM FORRO - FORNECIMENTO E INSTALAÇÃO. AF_12/2015 | m | 2020-01-01
91833-SNP | SINAPI-N | ELETRODUTO FLEXÍVEL CORRUGADO REFORÇADO, PVC, DN 20 MM (1/2"), PARA CIRCUITOS TERMINAIS, INSTALADO EM FORRO - FORNECIMENTO E INSTALAÇÃO. AF_12/2015 | m | 2020-01-01
91834-SNP | SINAPI-N | ELETRODUTO FLEXÍVEL CORRUGADO, PVC, DN 25 MM (3/4"), PARA CIRCUITOS TERMINAIS, INSTALADO EM FORRO - FORNECIMENTO E INSTALAÇÃO. AF_12/2015 | m | 2020-01-01
91835-SNP | SINAPI-N | ELETRODUTO FLEXÍVEL CORRUGADO REFORÇADO, PVC, DN 25 MM (3/4"), PARA CIRCUITOS TERMINAIS, INSTALADO EM FORRO - FORNECIMENTO E INSTALAÇÃO. AF_12/2015 | m | 2020-01-01
91836-SNP | SINAPI-N | ELETRODUTO FLEXÍVEL CORRUGADO, PVC, DN 32 MM (1"), PARA CIRCUITOS TERMINAIS, INSTALADO EM FORRO - FORNECIMENTO E INSTALAÇÃO. AF_12/2015 | m | 2020-01-01
91837-SNP | SINAPI-N | ELETRODUTO FLEXÍVEL CORRUGADO REFORÇADO, PVC, DN 32 MM (1"), PARA CIRCUITOS TERMINAIS, INSTALADO EM FORRO - FORNECIMENTO E INSTALAÇÃO. AF_12/2015 | m | 2020-01-01
91839-SNP | SINAPI-N | ELETRODUTO FLEXÍVEL LISO, PEAD, DN 32 MM (1"), PARA CIRCUITOS TERMINAIS, INSTALADO EM FORRO - FORNECIMENTO E INSTALAÇÃO. AF_12/2015 | m | 2020-01-01
91840-SNP | SINAPI-N | ELETRODUTO FLEXÍVEL CORRUGADO, PEAD, DN 40 MM (1 1/4"), PARA CIRCUITOS TERMINAIS, INSTALADO EM FORRO - FORNECIMENTO E INSTALAÇÃO. AF_12/2015 | m | 2020-01-01
91841-SNP | SINAPI-N | ELETRODUTO FLEXÍVEL LISO, PEAD, DN 40 MM (1 1/4"), PARA CIRCUITOS TERMINAIS, INSTALADO EM FORRO - FORNECIMENTO E INSTALAÇÃO. AF_12/2015 | m | 2020-01-01
91842-SNP | SINAPI-N | ELETRODUTO FLEXÍVEL CORRUGADO, PVC, DN 20 MM (1/2"), PARA CIRCUITOS TERMINAIS, INSTALADO EM LAJE - FORNECIMENTO E INSTALAÇÃO. AF_12/2015 | m | 2020-01-01
91843-SNP | SINAPI-N | ELETRODUTO FLEXÍVEL CORRUGADO REFORÇADO, PVC, DN 20 MM (1/2"), PARA CIRCUITOS TERMINAIS, INSTALADO EM LAJE - FORNECIMENTO E INSTALAÇÃO. AF_12/2015 | m | 2020-01-01
91844-SNP | SINAPI-N | ELETRODUTO FLEXÍVEL CORRUGADO, PVC, DN 25 MM (3/4"), PARA CIRCUITOS TERMINAIS, INSTALADO EM LAJE - FORNECIMENTO E INSTALAÇÃO. AF_12/2015 | m | 2020-01-01
91845-SNP | SINAPI-N | ELETRODUTO FLEXÍVEL CORRUGADO REFORÇADO, PVC, DN 25 MM (3/4"), PARA CIRCUITOS TERMINAIS, INSTALADO EM LAJE - FORNECIMENTO E INSTALAÇÃO. AF_12/2015 | m | 2020-01-01
91846-SNP | SINAPI-N | ELETRODUTO FLEXÍVEL CORRUGADO, PVC, DN 32 MM (1"), PARA CIRCUITOS TERMINAIS, INSTALADO EM LAJE - FORNECIMENTO E INSTALAÇÃO. AF_12/2015 | m | 2020-01-01
91847-SNP | SINAPI-N | ELETRODUTO FLEXÍVEL CORRUGADO REFORÇADO, PVC, DN 32 MM (1"), PARA CIRCUITOS TERMINAIS, INSTALADO EM LAJE - FORNECIMENTO E INSTALAÇÃO. AF_12/2015 | m | 2020-01-01
91849-SNP | SINAPI-N | ELETRODUTO FLEXÍVEL LISO, PEAD, DN 32 MM (1"), PARA CIRCUITOS TERMINAIS, INSTALADO EM LAJE - FORNECIMENTO E INSTALAÇÃO. AF_12/2015 | m | 2020-01-01
91850-SNP | SINAPI-N | ELETRODUTO FLEXÍVEL CORRUGADO, PEAD, DN 40 MM (1 1/4"), PARA CIRCUITOS TERMINAIS, INSTALADO EM LAJE - FORNECIMENTO E INSTALAÇÃO. AF_12/2015 | m | 2020-01-01
91851-SNP | SINAPI-N | ELETRODUTO FLEXÍVEL LISO, PEAD, DN 40 MM (1 1/4"), PARA CIRCUITOS TERMINAIS, INSTALADO EM LAJE - FORNECIMENTO E INSTALAÇÃO. AF_12/2015 | m | 2020-01-01
91852-SNP | SINAPI-N | ELETRODUTO FLEXÍVEL CORRUGADO, PVC, DN 20 MM (1/2"), PARA CIRCUITOS TERMINAIS, INSTALADO EM PAREDE - FORNECIMENTO E INSTALAÇÃO. AF_12/2015 | m | 2020-01-01
91853-SNP | SINAPI-N | ELETRODUTO FLEXÍVEL CORRUGADO REFORÇADO, PVC, DN 20 MM (1/2"), PARA CIRCUITOS TERMINAIS, INSTALADO EM PAREDE - FORNECIMENTO E INSTALAÇÃO. AF_12/2015 | m | 2020-01-01
91854-SNP | SINAPI-N | ELETRODUTO FLEXÍVEL CORRUGADO, PVC, DN 25 MM (3/4"), PARA CIRCUITOS TERMINAIS, INSTALADO EM PAREDE - FORNECIMENTO E INSTALAÇÃO. AF_12/2015 | m | 2020-01-01
91855-SNP | SINAPI-N | ELETRODUTO FLEXÍVEL CORRUGADO REFORÇADO, PVC, DN 25 MM (3/4"), PARA CIRCUITOS TERMINAIS, INSTALADO EM PAREDE - FORNECIMENTO E INSTALAÇÃO. AF_12/2015 | m | 2020-01-01
91856-SNP | SINAPI-N | ELETRODUTO FLEXÍVEL CORRUGADO, PVC, DN 32 MM (1"), PARA CIRCUITOS TERMINAIS, INSTALADO EM PAREDE - FORNECIMENTO E INSTALAÇÃO. AF_12/2015 | m | 2020-01-01
91857-SNP | SINAPI-N | ELETRODUTO FLEXÍVEL CORRUGADO REFORÇADO, PVC, DN 32 MM (1"), PARA CIRCUITOS TERMINAIS, INSTALADO EM PAREDE - FORNECIMENTO E INSTALAÇÃO. AF_12/2015 | m | 2020-01-01
91859-SNP | SINAPI-N | ELETRODUTO FLEXÍVEL LISO, PEAD, DN 32 MM (1"), PARA CIRCUITOS TERMINAIS, INSTALADO EM PAREDE - FORNECIMENTO E INSTALAÇÃO. AF_12/2015 | m | 2020-01-01
91860-SNP | SINAPI-N | ELETRODUTO FLEXÍVEL CORRUGADO, PEAD, DN 40 MM (1 1/4"), PARA CIRCUITOS TERMINAIS, INSTALADO EM PAREDE - FORNECIMENTO E INSTALAÇÃO. AF_12/2015 | m | 2020-01-01
91861-SNP | SINAPI-N | ELETRODUTO FLEXÍVEL LISO, PEAD, DN 40 MM (1 1/4"), PARA CIRCUITOS TERMINAIS, INSTALADO EM PAREDE - FORNECIMENTO E INSTALAÇÃO. AF_12/2015 | m | 2020-01-01
91862-SNP | SINAPI-N | ELETRODUTO RÍGIDO ROSCÁVEL, PVC, DN 20 MM (1/2"), PARA CIRCUITOS TERMINAIS, INSTALADO EM FORRO - FORNECIMENTO E INSTALAÇÃO. AF_12/2015 | m | 2020-01-01
91863-SNP | SINAPI-N | ELETRODUTO RÍGIDO ROSCÁVEL, PVC, DN 25 MM (3/4"), PARA CIRCUITOS TERMINAIS, INSTALADO EM FORRO - FORNECIMENTO E INSTALAÇÃO. AF_12/2015 | m | 2020-01-01
91864-SNP | SINAPI-N | ELETRODUTO RÍGIDO ROSCÁVEL, PVC, DN 32 MM (1"), PARA CIRCUITOS TERMINAIS, INSTALADO EM FORRO - FORNECIMENTO E INSTALAÇÃO. AF_12/2015 | m | 2020-01-01
91865-SNP | SINAPI-N | ELETRODUTO RÍGIDO ROSCÁVEL, PVC, DN 40 MM (1 1/4"), PARA CIRCUITOS TERMINAIS, INSTALADO EM FORRO - FORNECIMENTO E INSTALAÇÃO. AF_12/2015 | m | 2020-01-01
91866-SNP | SINAPI-N | ELETRODUTO RÍGIDO ROSCÁVEL, PVC, DN 20 MM (1/2"), PARA CIRCUITOS TERMINAIS, INSTALADO EM LAJE - FORNECIMENTO E INSTALAÇÃO. AF_12/2015 | m | 2020-01-01
91867-SNP | SINAPI-N | ELETRODUTO RÍGIDO ROSCÁVEL, PVC, DN 25 MM (3/4"), PARA CIRCUITOS TERMINAIS, INSTALADO EM LAJE - FORNECIMENTO E INSTALAÇÃO. AF_12/2015 | m | 2020-01-01
91868-SNP | SINAPI-N | ELETRODUTO RÍGIDO ROSCÁVEL, PVC, DN 32 MM (1"), PARA CIRCUITOS TERMINAIS, INSTALADO EM LAJE - FORNECIMENTO E INSTALAÇÃO. AF_12/2015 | m | 2020-01-01
91869-SNP | SINAPI-N | ELETRODUTO RÍGIDO ROSCÁVEL, PVC, DN 40 MM (1 1/4"), PARA CIRCUITOS TERMINAIS, INSTALADO EM LAJE - FORNECIMENTO E INSTALAÇÃO. AF_12/2015 | m | 2020-01-01
91870-SNP | SINAPI-N | ELETRODUTO RÍGIDO ROSCÁVEL, PVC, DN 20 MM (1/2"), PARA CIRCUITOS TERMINAIS, INSTALADO EM PAREDE - FORNECIMENTO E INSTALAÇÃO. AF_12/2015 | m | 2020-01-01
91871-SNP | SINAPI-N | ELETRODUTO RÍGIDO ROSCÁVEL, PVC, DN 25 MM (3/4"), PARA CIRCUITOS TERMINAIS, INSTALADO EM PAREDE - FORNECIMENTO E INSTALAÇÃO. AF_12/2015 | m | 2020-01-01
91872-SNP | SINAPI-N | ELETRODUTO RÍGIDO ROSCÁVEL, PVC, DN 32 MM (1"), PARA CIRCUITOS TERMINAIS, INSTALADO EM PAREDE - FORNECIMENTO E INSTALAÇÃO. AF_12/2015 | m | 2020-01-01
91873-SNP | SINAPI-N | ELETRODUTO RÍGIDO ROSCÁVEL, PVC, DN 40 MM (1 1/4"), PARA CIRCUITOS TERMINAIS, INSTALADO EM PAREDE - FORNECIMENTO E INSTALAÇÃO. AF_12/2015 | m | 2020-01-01
91874-SNP | SINAPI-N | LUVA PARA ELETRODUTO, PVC, ROSCÁVEL, DN 20 MM (1/2"), PARA CIRCUITOS TERMINAIS, INSTALADA EM FORRO - FORNECIMENTO E INSTALAÇÃO. AF_12/2015 | un | 2020-01-01
91875-SNP | SINAPI-N | LUVA PARA ELETRODUTO, PVC, ROSCÁVEL, DN 25 MM (3/4"), PARA CIRCUITOS TERMINAIS, INSTALADA EM FORRO - FORNECIMENTO E INSTALAÇÃO. AF_12/2015 | un | 2020-01-01
91876-SNP | SINAPI-N | LUVA PARA ELETRODUTO, PVC, ROSCÁVEL, DN 32 MM (1"), PARA CIRCUITOS TERMINAIS, INSTALADA EM FORRO - FORNECIMENTO E INSTALAÇÃO. AF_12/2015 | un | 2020-01-01
91877-SNP | SINAPI-N | LUVA PARA ELETRODUTO, PVC, ROSCÁVEL, DN 40 MM (1 1/4"), PARA CIRCUITOS TERMINAIS, INSTALADA EM FORRO - FORNECIMENTO E INSTALAÇÃO. AF_12/2015 | un | 2020-01-01
91878-SNP | SINAPI-N | LUVA PARA ELETRODUTO, PVC, ROSCÁVEL, DN 20 MM (1/2"), PARA CIRCUITOS TERMINAIS, INSTALADA EM LAJE - FORNECIMENTO E INSTALAÇÃO. AF_12/2015 | un | 2020-01-01
91879-SNP | SINAPI-N | LUVA PARA ELETRODUTO, PVC, ROSCÁVEL, DN 25 MM (3/4"), PARA CIRCUITOS TERMINAIS, INSTALADA EM LAJE - FORNECIMENTO E INSTALAÇÃO. AF_12/2015 | un | 2020-01-01
91880-SNP | SINAPI-N | LUVA PARA ELETRODUTO, PVC, ROSCÁVEL, DN 32 MM (1"), PARA CIRCUITOS TERMINAIS, INSTALADA EM LAJE - FORNECIMENTO E INSTALAÇÃO. AF_12/2015 | un | 2020-01-01
91881-SNP | SINAPI-N | LUVA PARA ELETRODUTO, PVC, ROSCÁVEL, DN 40 MM (1 1/4"), PARA CIRCUITOS TERMINAIS, INSTALADA EM LAJE - FORNECIMENTO E INSTALAÇÃO. AF_12/2015 | un | 2020-01-01
91882-SNP | SINAPI-N | LUVA PARA ELETRODUTO, PVC, ROSCÁVEL, DN 20 MM (1/2"), PARA CIRCUITOS TERMINAIS, INSTALADA EM PAREDE - FORNECIMENTO E INSTALAÇÃO. AF_12/2015 | un | 2020-01-01
91884-SNP | SINAPI-N | LUVA PARA ELETRODUTO, PVC, ROSCÁVEL, DN 25 MM (3/4"), PARA CIRCUITOS TERMINAIS, INSTALADA EM PAREDE - FORNECIMENTO E INSTALAÇÃO. AF_12/2015 | un | 2020-01-01
91885-SNP | SINAPI-N | LUVA PARA ELETRODUTO, PVC, ROSCÁVEL, DN 32 MM (1"), PARA CIRCUITOS TERMINAIS, INSTALADA EM PAREDE - FORNECIMENTO E INSTALAÇÃO. AF_12/2015 | un | 2020-01-01
91886-SNP | SINAPI-N | LUVA PARA ELETRODUTO, PVC, ROSCÁVEL, DN 40 MM (1 1/4"), PARA CIRCUITOS TERMINAIS, INSTALADA EM PAREDE - FORNECIMENTO E INSTALAÇÃO. AF_12/2015 | un | 2020-01-01
91887-SNP | SINAPI-N | CURVA 90 GRAUS PARA ELETRODUTO, PVC, ROSCÁVEL, DN 20 MM (1/2"), PARA CIRCUITOS TERMINAIS, INSTALADA EM FORRO - FORNECIMENTO E INSTALAÇÃO. AF_12/2015 | un | 2020-01-01
91888-SNP | SINAPI-N | CURVA 135 GRAUS PARA ELETRODUTO, PVC, ROSCÁVEL, DN 20 MM (1/2"), PARA CIRCUITOS TERMINAIS, INSTALADA EM FORRO - FORNECIMENTO E INSTALAÇÃO. AF_12/2015 | un | 2016-12-01
91889-SNP | SINAPI-N | CURVA 180 GRAUS PARA ELETRODUTO, PVC, ROSCÁVEL, DN 20 MM (1/2"), PARA CIRCUITOS TERMINAIS, INSTALADA EM FORRO - FORNECIMENTO E INSTALAÇÃO. AF_12/2015 | un | 2020-01-01
91890-SNP | SINAPI-N | CURVA 90 GRAUS PARA ELETRODUTO, PVC, ROSCÁVEL, DN 25 MM (3/4"), PARA CIRCUITOS TERMINAIS, INSTALADA EM FORRO - FORNECIMENTO E INSTALAÇÃO. AF_12/2015 | un | 2020-01-01
91892-SNP | SINAPI-N | CURVA 180 GRAUS PARA ELETRODUTO, PVC, ROSCÁVEL, DN 25 MM (3/4"), PARA CIRCUITOS TERMINAIS, INSTALADA EM FORRO - FORNECIMENTO E INSTALAÇÃO. AF_12/2015 | un | 2020-01-01
91893-SNP | SINAPI-N | CURVA 90 GRAUS PARA ELETRODUTO, PVC, ROSCÁVEL, DN 32 MM (1"), PARA CIRCUITOS TERMINAIS, INSTALADA EM FORRO - FORNECIMENTO E INSTALAÇÃO. AF_12/2015 | un | 2020-01-01
91894-SNP | SINAPI-N | CURVA 135 GRAUS PARA ELETRODUTO, PVC, ROSCÁVEL, DN 32 MM (1"), PARA CIRCUITOS TERMINAIS, INSTALADA EM FORRO - FORNECIMENTO E INSTALAÇÃO. AF_12/2015 | un | 2016-12-01
91895-SNP | SINAPI-N | CURVA 180 GRAUS PARA ELETRODUTO, PVC, ROSCÁVEL, DN 32 MM (1"), PARA CIRCUITOS TERMINAIS, INSTALADA EM FORRO - FORNECIMENTO E INSTALAÇÃO. AF_12/2015 | un | 2020-01-01
91896-SNP | SINAPI-N | CURVA 90 GRAUS PARA ELETRODUTO, PVC, ROSCÁVEL, DN 40 MM (1 1/4"), PARA CIRCUITOS TERMINAIS, INSTALADA EM FORRO - FORNECIMENTO E INSTALAÇÃO. AF_12/2015 | un | 2020-01-01
91897-SNP | SINAPI-N | CURVA 135 GRAUS PARA ELETRODUTO, PVC, ROSCÁVEL, DN 40 MM (1 1/4"), PARA CIRCUITOS TERMINAIS, INSTALADA EM FORRO - FORNECIMENTO E INSTALAÇÃO. AF_12/2015 | un | 2016-12-01
91898-SNP | SINAPI-N | CURVA 180 GRAUS PARA ELETRODUTO, PVC, ROSCÁVEL, DN 40 MM (1 1/4"), PARA CIRCUITOS TERMINAIS, INSTALADA EM FORRO - FORNECIMENTO E INSTALAÇÃO. AF_12/2015 | un | 2020-01-01
91899-SNP | SINAPI-N | CURVA 90 GRAUS PARA ELETRODUTO, PVC, ROSCÁVEL, DN 20 MM (1/2"), PARA CIRCUITOS TERMINAIS, INSTALADA EM LAJE - FORNECIMENTO E INSTALAÇÃO. AF_12/2015 | un | 2020-01-01
91900-SNP | SINAPI-N | CURVA 135 GRAUS PARA ELETRODUTO, PVC, ROSCÁVEL, DN 20 MM (1/2"), PARA CIRCUITOS TERMINAIS, INSTALADA EM LAJE - FORNECIMENTO E INSTALAÇÃO. AF_12/2015 | un | 2016-12-01
91901-SNP | SINAPI-N | CURVA 180 GRAUS PARA ELETRODUTO, PVC, ROSCÁVEL, DN 20 MM (1/2"), PARA CIRCUITOS TERMINAIS, INSTALADA EM LAJE - FORNECIMENTO E INSTALAÇÃO. AF_12/2015 | un | 2020-01-01
91902-SNP | SINAPI-N | CURVA 90 GRAUS PARA ELETRODUTO, PVC, ROSCÁVEL, DN 25 MM (3/4"), PARA CIRCUITOS TERMINAIS, INSTALADA EM LAJE - FORNECIMENTO E INSTALAÇÃO. AF_12/2015 | un | 2020-01-01
91904-SNP | SINAPI-N | CURVA 180 GRAUS PARA ELETRODUTO, PVC, ROSCÁVEL, DN 25 MM (3/4"), PARA CIRCUITOS TERMINAIS, INSTALADA EM LAJE - FORNECIMENTO E INSTALAÇÃO. AF_12/2015 | un | 2020-01-01
91905-SNP | SINAPI-N | CURVA 90 GRAUS PARA ELETRODUTO, PVC, ROSCÁVEL, DN 32 MM (1"), PARA CIRCUITOS TERMINAIS, INSTALADA EM LAJE - FORNECIMENTO E INSTALAÇÃO. AF_12/2015 | un | 2020-01-01
91906-SNP | SINAPI-N | CURVA 135 GRAUS PARA ELETRODUTO, PVC, ROSCÁVEL, DN 32 MM (1"), PARA CIRCUITOS TERMINAIS, INSTALADA EM LAJE - FORNECIMENTO E INSTALAÇÃO. AF_12/2015 | un | 2016-12-01
91907-SNP | SINAPI-N | CURVA 180 GRAUS PARA ELETRODUTO, PVC, ROSCÁVEL, DN 32 MM (1), PARA CIRCUITOS TERMINAIS, INSTALADA EM LAJE - FORNECIMENTO E INSTALAÇÃO. AF_12/2015 | un | 2020-01-01
91908-SNP | SINAPI-N | CURVA 90 GRAUS PARA ELETRODUTO, PVC, ROSCÁVEL, DN 40 MM (1 1/4"), PARA CIRCUITOS TERMINAIS, INSTALADA EM LAJE - FORNECIMENTO E INSTALAÇÃO. AF_12/2015 | un | 2020-01-01
91909-SNP | SINAPI-N | CURVA 135 GRAUS PARA ELETRODUTO, PVC, ROSCÁVEL, DN 40 MM (1 1/4"), PARA CIRCUITOS TERMINAIS, INSTALADA EM LAJE - FORNECIMENTO E INSTALAÇÃO. AF_12/2015 | un | 2016-12-01
91910-SNP | SINAPI-N | CURVA 180 GRAUS PARA ELETRODUTO, PVC, ROSCÁVEL, DN 40 MM (1 1/4"), PARA CIRCUITOS TERMINAIS, INSTALADA EM LAJE - FORNECIMENTO E INSTALAÇÃO. AF_12/2015 | un | 2020-01-01
91911-SNP | SINAPI-N | CURVA 90 GRAUS PARA ELETRODUTO, PVC, ROSCÁVEL, DN 20 MM (1/2"), PARA CIRCUITOS TERMINAIS, INSTALADA EM PAREDE - FORNECIMENTO E INSTALAÇÃO. AF_12/2015 | un | 2020-01-01
91912-SNP | SINAPI-N | CURVA 135 GRAUS PARA ELETRODUTO, PVC, ROSCÁVEL, DN 20 MM (1/2"), PARA CIRCUITOS TERMINAIS, INSTALADA EM PAREDE - FORNECIMENTO E INSTALAÇÃO. AF_12/2015 | un | 2016-12-01
91913-SNP | SINAPI-N | CURVA 180 GRAUS PARA ELETRODUTO, PVC, ROSCÁVEL, DN 20 MM (1/2"), PARA CIRCUITOS TERMINAIS, INSTALADA EM PAREDE - FORNECIMENTO E INSTALAÇÃO. AF_12/2015 | un | 2020-01-01
91914-SNP | SINAPI-N | CURVA 90 GRAUS PARA ELETRODUTO, PVC, ROSCÁVEL, DN 25 MM (3/4"), PARA CIRCUITOS TERMINAIS, INSTALADA EM PAREDE - FORNECIMENTO E INSTALAÇÃO. AF_12/2015 | un | 2020-01-01
91916-SNP | SINAPI-N | CURVA 180 GRAUS PARA ELETRODUTO, PVC, ROSCÁVEL, DN 25 MM (3/4"), PARA CIRCUITOS TERMINAIS, INSTALADA EM PAREDE - FORNECIMENTO E INSTALAÇÃO. AF_12/2015 | un | 2020-01-01
91917-SNP | SINAPI-N | CURVA 90 GRAUS PARA ELETRODUTO, PVC, ROSCÁVEL, DN 32 MM (1"), PARA CIRCUITOS TERMINAIS, INSTALADA EM PAREDE - FORNECIMENTO E INSTALAÇÃO. AF_12/2015 | un | 2020-01-01
91918-SNP | SINAPI-N | CURVA 135 GRAUS PARA ELETRODUTO, PVC, ROSCÁVEL, DN 32 MM (1"), PARA CIRCUITOS TERMINAIS, INSTALADA EM PAREDE - FORNECIMENTO E INSTALAÇÃO. AF_12/2015 | un | 2016-12-01
91919-SNP | SINAPI-N | CURVA 180 GRAUS PARA ELETRODUTO, PVC, ROSCÁVEL, DN 32 MM (1), PARA CIRCUITOS TERMINAIS, INSTALADA EM PAREDE - FORNECIMENTO E INSTALAÇÃO. AF_12/2015 | un | 2020-01-01
91920-SNP | SINAPI-N | CURVA 90 GRAUS PARA ELETRODUTO, PVC, ROSCÁVEL, DN 40 MM (1 1/4"), PARA CIRCUITOS TERMINAIS, INSTALADA EM PAREDE - FORNECIMENTO E INSTALAÇÃO. AF_12/2015 | un | 2020-01-01
91921-SNP | SINAPI-N | CURVA 135 GRAUS PARA ELETRODUTO, PVC, ROSCÁVEL, DN 40 MM (1 1/4"), PARA CIRCUITOS TERMINAIS, INSTALADA EM PAREDE - FORNECIMENTO E INSTALAÇÃO. AF_12/2015 | un | 2016-12-01
91922-SNP | SINAPI-N | CURVA 180 GRAUS PARA ELETRODUTO, PVC, ROSCÁVEL, DN 40 MM (1 1/4"), PARA CIRCUITOS TERMINAIS, INSTALADA EM PAREDE - FORNECIMENTO E INSTALAÇÃO. AF_12/2015 | un | 2020-01-01
91924-SNP | SINAPI-N | CABO DE COBRE FLEXÍVEL ISOLADO, 1,5 MM², ANTI-CHAMA 450/750 V, PARA CIRCUITOS TERMINAIS - FORNECIMENTO E INSTALAÇÃO. AF_12/2015 | m | 2020-01-01
91925-SNP | SINAPI-N | CABO DE COBRE FLEXÍVEL ISOLADO, 1,5 MM², ANTI-CHAMA 0,6/1,0 KV, PARA CIRCUITOS TERMINAIS - FORNECIMENTO E INSTALAÇÃO. AF_12/2015 | m | 2020-01-01
91926-SNP | SINAPI-N | CABO DE COBRE FLEXÍVEL ISOLADO, 2,5 MM², ANTI-CHAMA 450/750 V, PARA CIRCUITOS TERMINAIS - FORNECIMENTO E INSTALAÇÃO. AF_12/2015 | m | 2020-01-01
91927-SNP | SINAPI-N | CABO DE COBRE FLEXÍVEL ISOLADO, 2,5 MM², ANTI-CHAMA 0,6/1,0 KV, PARA CIRCUITOS TERMINAIS - FORNECIMENTO E INSTALAÇÃO. AF_12/2015 | m | 2020-01-01
91928-SNP | SINAPI-N | CABO DE COBRE FLEXÍVEL ISOLADO, 4 MM², ANTI-CHAMA 450/750 V, PARA CIRCUITOS TERMINAIS - FORNECIMENTO E INSTALAÇÃO. AF_12/2015 | m | 2020-01-01
91929-SNP | SINAPI-N | CABO DE COBRE FLEXÍVEL ISOLADO, 4 MM², ANTI-CHAMA 0,6/1,0 KV, PARA CIRCUITOS TERMINAIS - FORNECIMENTO E INSTALAÇÃO. AF_12/2015 | m | 2020-01-01
91930-SNP | SINAPI-N | CABO DE COBRE FLEXÍVEL ISOLADO, 6 MM², ANTI-CHAMA 450/750 V, PARA CIRCUITOS TERMINAIS - FORNECIMENTO E INSTALAÇÃO. AF_12/2015 | m | 2020-01-01
91931-SNP | SINAPI-N | CABO DE COBRE FLEXÍVEL ISOLADO, 6 MM², ANTI-CHAMA 0,6/1,0 KV, PARA CIRCUITOS TERMINAIS - FORNECIMENTO E INSTALAÇÃO. AF_12/2015 | m | 2020-01-01
91932-SNP | SINAPI-N | CABO DE COBRE FLEXÍVEL ISOLADO, 10 MM², ANTI-CHAMA 450/750 V, PARA CIRCUITOS TERMINAIS - FORNECIMENTO E INSTALAÇÃO. AF_12/2015 | m | 2020-01-01
91933-SNP | SINAPI-N | CABO DE COBRE FLEXÍVEL ISOLADO, 10 MM², ANTI-CHAMA 0,6/1,0 KV, PARA CIRCUITOS TERMINAIS - FORNECIMENTO E INSTALAÇÃO. AF_12/2015 | m | 2020-01-01
91934-SNP | SINAPI-N | CABO DE COBRE FLEXÍVEL ISOLADO, 16 MM², ANTI-CHAMA 450/750 V, PARA CIRCUITOS TERMINAIS - FORNECIMENTO E INSTALAÇÃO. AF_12/2015 | m | 2020-01-01
91935-SNP | SINAPI-N | CABO DE COBRE FLEXÍVEL ISOLADO, 16 MM², ANTI-CHAMA 0,6/1,0 KV, PARA CIRCUITOS TERMINAIS - FORNECIMENTO E INSTALAÇÃO. AF_12/2015 | m | 2020-01-01
91936-SNP | SINAPI-N | CAIXA OCTOGONAL 4" X 4", PVC, INSTALADA EM LAJE - FORNECIMENTO E INSTALAÇÃO. AF_12/2015 | un | 2020-01-01
91937-SNP | SINAPI-N | CAIXA OCTOGONAL 3" X 3", PVC, INSTALADA EM LAJE - FORNECIMENTO E INSTALAÇÃO. AF_12/2015 | un | 2020-01-01
91939-SNP | SINAPI-N | CAIXA RETANGULAR 4" X 2" ALTA (2,00 M DO PISO), PVC, INSTALADA EM PAREDE - FORNECIMENTO E INSTALAÇÃO. AF_12/2015 | un | 2020-01-01
91940-SNP | SINAPI-N | CAIXA RETANGULAR 4" X 2" MÉDIA (1,30 M DO PISO), PVC, INSTALADA EM PAREDE - FORNECIMENTO E INSTALAÇÃO. AF_12/2015 | un | 2020-01-01
91941-SNP | SINAPI-N | CAIXA RETANGULAR 4" X 2" BAIXA (0,30 M DO PISO), PVC, INSTALADA EM PAREDE - FORNECIMENTO E INSTALAÇÃO. AF_12/2015 | un | 2020-01-01
91942-SNP | SINAPI-N | CAIXA RETANGULAR 4" X 4" ALTA (2,00 M DO PISO), PVC, INSTALADA EM PAREDE - FORNECIMENTO E INSTALAÇÃO. AF_12/2015 | un | 2020-01-01
91943-SNP | SINAPI-N | CAIXA RETANGULAR 4" X 4" MÉDIA (1,30 M DO PISO), PVC, INSTALADA EM PAREDE - FORNECIMENTO E INSTALAÇÃO. AF_12/2015 | un | 2020-01-01
91944-SNP | SINAPI-N | CAIXA RETANGULAR 4" X 4" BAIXA (0,30 M DO PISO), PVC, INSTALADA EM PAREDE - FORNECIMENTO E INSTALAÇÃO. AF_12/2015 | un | 2020-01-01
91945-SNP | SINAPI-N | SUPORTE PARAFUSADO COM PLACA DE ENCAIXE 4" X 2" ALTO (2,00 M DO PISO) PARA PONTO ELÉTRICO - FORNECIMENTO E INSTALAÇÃO. AF_12/2015 | un | 2020-01-01
91946-SNP | SINAPI-N | SUPORTE PARAFUSADO COM PLACA DE ENCAIXE 4" X 2" MÉDIO (1,30 M DO PISO) PARA PONTO ELÉTRICO - FORNECIMENTO E INSTALAÇÃO. AF_12/2015 | un | 2020-01-01
91947-SNP | SINAPI-N | SUPORTE PARAFUSADO COM PLACA DE ENCAIXE 4" X 2" BAIXO (0,30 M DO PISO) PARA PONTO ELÉTRICO - FORNECIMENTO E INSTALAÇÃO. AF_12/2015 | un | 2020-01-01
91949-SNP | SINAPI-N | SUPORTE PARAFUSADO COM PLACA DE ENCAIXE 4" X 4" ALTO (2,00 M DO PISO) PARA PONTO ELÉTRICO - FORNECIMENTO E INSTALAÇÃO. AF_12/2015 | un | 2020-01-01
91950-SNP | SINAPI-N | SUPORTE PARAFUSADO COM PLACA DE ENCAIXE 4" X 4" MÉDIO (1,30 M DO PISO) PARA PONTO ELÉTRICO - FORNECIMENTO E INSTALAÇÃO. AF_12/2015 | un | 2020-01-01
91951-SNP | SINAPI-N | SUPORTE PARAFUSADO COM PLACA DE ENCAIXE 4" X 4" BAIXO (0,30 M DO PISO) PARA PONTO ELÉTRICO - FORNECIMENTO E INSTALAÇÃO. AF_12/2015 | un | 2020-01-01
91952-SNP | SINAPI-N | INTERRUPTOR SIMPLES (1 MÓDULO), 10A/250V, SEM SUPORTE E SEM PLACA - FORNECIMENTO E INSTALAÇÃO. AF_12/2015 | un | 2020-01-01
91953-SNP | SINAPI-N | INTERRUPTOR SIMPLES (1 MÓDULO), 10A/250V, INCLUINDO SUPORTE E PLACA - FORNECIMENTO E INSTALAÇÃO. AF_12/2015 | un | 2020-01-01
91954-SNP | SINAPI-N | INTERRUPTOR PARALELO (1 MÓDULO), 10A/250V, SEM SUPORTE E SEM PLACA - FORNECIMENTO E INSTALAÇÃO. AF_12/2015 | un | 2020-01-01
91955-SNP | SINAPI-N | INTERRUPTOR PARALELO (1 MÓDULO), 10A/250V, INCLUINDO SUPORTE E PLACA - FORNECIMENTO E INSTALAÇÃO. AF_12/2015 | un | 2020-01-01
91956-SNP | SINAPI-N | INTERRUPTOR SIMPLES (1 MÓDULO) COM INTERRUPTOR PARALELO (1 MÓDULO), 10A/250V, SEM SUPORTE E SEM PLACA - FORNECIMENTO E INSTALAÇÃO. AF_12/2015 | un | 2020-01-01
91957-SNP | SINAPI-N | INTERRUPTOR SIMPLES (1 MÓDULO) COM INTERRUPTOR PARALELO (1 MÓDULO), 10A/250V, INCLUINDO SUPORTE E PLACA - FORNECIMENTO E INSTALAÇÃO. AF_12/2015 | un | 2020-01-01
91958-SNP | SINAPI-N | INTERRUPTOR SIMPLES (2 MÓDULOS), 10A/250V, SEM SUPORTE E SEM PLACA - FORNECIMENTO E INSTALAÇÃO. AF_12/2015 | un | 2020-01-01
91959-SNP | SINAPI-N | INTERRUPTOR SIMPLES (2 MÓDULOS), 10A/250V, INCLUINDO SUPORTE E PLACA - FORNECIMENTO E INSTALAÇÃO. AF_12/2015 | un | 2020-01-01
91960-SNP | SINAPI-N | INTERRUPTOR PARALELO (2 MÓDULOS), 10A/250V, SEM SUPORTE E SEM PLACA - FORNECIMENTO E INSTALAÇÃO. AF_12/2015 | un | 2020-01-01
91961-SNP | SINAPI-N | INTERRUPTOR PARALELO (2 MÓDULOS), 10A/250V, INCLUINDO SUPORTE E PLACA - FORNECIMENTO E INSTALAÇÃO. AF_12/2015 | un | 2020-01-01
91962-SNP | SINAPI-N | INTERRUPTOR SIMPLES (1 MÓDULO) COM INTERRUPTOR PARALELO (2 MÓDULOS), 10A/250V, SEM SUPORTE E SEM PLACA - FORNECIMENTO E INSTALAÇÃO. AF_12/2015 | un | 2020-01-01
91963-SNP | SINAPI-N | INTERRUPTOR SIMPLES (1 MÓDULO) COM INTERRUPTOR PARALELO (2 MÓDULOS), 10A/250V, INCLUINDO SUPORTE E PLACA - FORNECIMENTO E INSTALAÇÃO. AF_12/2015 | un | 2020-01-01
91964-SNP | SINAPI-N | INTERRUPTOR SIMPLES (2 MÓDULOS) COM INTERRUPTOR PARALELO (1 MÓDULO), 10A/250V, SEM SUPORTE E SEM PLACA - FORNECIMENTO E INSTALAÇÃO. AF_12/2015 | un | 2020-01-01
91965-SNP | SINAPI-N | INTERRUPTOR SIMPLES (2 MÓDULOS) COM INTERRUPTOR PARALELO (1 MÓDULO), 10A/250V, INCLUINDO SUPORTE E PLACA - FORNECIMENTO E INSTALAÇÃO. AF_12/2015 | un | 2020-01-01
91966-SNP | SINAPI-N | INTERRUPTOR SIMPLES (3 MÓDULOS), 10A/250V, SEM SUPORTE E SEM PLACA - FORNECIMENTO E INSTALAÇÃO. AF_12/2015 | un | 2020-01-01
91967-SNP | SINAPI-N | INTERRUPTOR SIMPLES (3 MÓDULOS), 10A/250V, INCLUINDO SUPORTE E PLACA - FORNECIMENTO E INSTALAÇÃO. AF_12/2015 | un | 2020-01-01
91968-SNP | SINAPI-N | INTERRUPTOR PARALELO (3 MÓDULOS), 10A/250V, SEM SUPORTE E SEM PLACA - FORNECIMENTO E INSTALAÇÃO. AF_12/2015 | un | 2020-01-01
91969-SNP | SINAPI-N | INTERRUPTOR PARALELO (3 MÓDULOS), 10A/250V, INCLUINDO SUPORTE E PLACA - FORNECIMENTO E INSTALAÇÃO. AF_12/2015 | un | 2020-01-01
91970-SNP | SINAPI-N | INTERRUPTOR SIMPLES (3 MÓDULOS) COM INTERRUPTOR PARALELO (1 MÓDULO), 10A/250V, SEM SUPORTE E SEM PLACA - FORNECIMENTO E INSTALAÇÃO. AF_12/2015 | un | 2020-01-01
91971-SNP | SINAPI-N | INTERRUPTOR SIMPLES (3 MÓDULOS) COM INTERRUPTOR PARALELO (1 MÓDULO), 10A/250V, INCLUINDO SUPORTE E PLACA - FORNECIMENTO E INSTALAÇÃO. AF_12/2015 | un | 2020-01-01
91972-SNP | SINAPI-N | INTERRUPTOR SIMPLES (2 MÓDULOS) COM INTERRUPTOR PARALELO (2 MÓDULOS), 10A/250V, SEM SUPORTE E SEM PLACA - FORNECIMENTO E INSTALAÇÃO. AF_12/2015 | un | 2020-01-01
91973-SNP | SINAPI-N | INTERRUPTOR SIMPLES (2 MÓDULOS) COM INTERRUPTOR PARALELO (2 MÓDULOS), 10A/250V, INCLUINDO SUPORTE E PLACA - FORNECIMENTO E INSTALAÇÃO. AF_12/2015 | un | 2020-01-01
91974-SNP | SINAPI-N | INTERRUPTOR SIMPLES (4 MÓDULOS), 10A/250V, SEM SUPORTE E SEM PLACA - FORNECIMENTO E INSTALAÇÃO. AF_12/2015 | un | 2020-01-01
91975-SNP | SINAPI-N | INTERRUPTOR SIMPLES (4 MÓDULOS), 10A/250V, INCLUINDO SUPORTE E PLACA - FORNECIMENTO E INSTALAÇÃO. AF_12/2015 | un | 2020-01-01
91976-SNP | SINAPI-N | INTERRUPTOR SIMPLES (6 MÓDULOS), 10A/250V, SEM SUPORTE E SEM PLACA - FORNECIMENTO E INSTALAÇÃO. AF_12/2015 | un | 2020-01-01
91977-SNP | SINAPI-N | INTERRUPTOR SIMPLES (6 MÓDULOS), 10A/250V, INCLUINDO SUPORTE E PLACA - FORNECIMENTO E INSTALAÇÃO. AF_12/2015 | un | 2020-01-01
91978-SNP | SINAPI-N | INTERRUPTOR INTERMEDIÁRIO (1 MÓDULO), 10A/250V, SEM SUPORTE E SEM PLACA - FORNECIMENTO E INSTALAÇÃO. AF_09/2017 | un | 2020-01-01
91979-SNP | SINAPI-N | INTERRUPTOR INTERMEDIÁRIO (1 MÓDULO), 10A/250V, INCLUINDO SUPORTE E PLACA - FORNECIMENTO E INSTALAÇÃO. AF_09/2017 | un | 2020-01-01
91980-SNP | SINAPI-N | INTERRUPTOR BIPOLAR (1 MÓDULO), 10A/250V, SEM SUPORTE E SEM PLACA - FORNECIMENTO E INSTALAÇÃO. AF_09/2017 | un | 2020-01-01
91981-SNP | SINAPI-N | INTERRUPTOR BIPOLAR (1 MÓDULO), 10A/250V, INCLUINDO SUPORTE E PLACA - FORNECIMENTO E INSTALAÇÃO. AF_09/2017 | un | 2020-01-01
91982-SNP | SINAPI-N | DIMMER ROTATIVO (1 MÓDULO), 220V/600W, SEM SUPORTE E SEM PLACA - FORNECIMENTO E INSTALAÇÃO. AF_09/2017 | un | 2020-01-01
91983-SNP | SINAPI-N | DIMMER ROTATIVO (1 MÓDULO), 220V/600W, INCLUINDO SUPORTE E PLACA - FORNECIMENTO E INSTALAÇÃO. AF_09/2017 | un | 2020-01-01
91984-SNP | SINAPI-N | INTERRUPTOR PULSADOR CAMPAINHA (1 MÓDULO), 10A/250V, SEM SUPORTE E SEM PLACA - FORNECIMENTO E INSTALAÇÃO. AF_09/2017 | un | 2020-01-01
91985-SNP | SINAPI-N | INTERRUPTOR PULSADOR CAMPAINHA (1 MÓDULO), 10A/250V, INCLUINDO SUPORTE E PLACA - FORNECIMENTO E INSTALAÇÃO. AF_09/2017 | un | 2020-01-01
91986-SNP | SINAPI-N | CAMPAINHA CIGARRA (1 MÓDULO), 10A/250V, SEM SUPORTE E SEM PLACA - FORNECIMENTO E INSTALAÇÃO. AF_09/2017 | un | 2020-01-01
91987-SNP | SINAPI-N | CAMPAINHA CIGARRA (1 MÓDULO), 10A/250V, INCLUINDO SUPORTE E PLACA - FORNECIMENTO E INSTALAÇÃO. AF_09/2017 | un | 2020-01-01
91988-SNP | SINAPI-N | INTERRUPTOR PULSADOR MINUTERIA (1 MÓDULO), 10A/250V, SEM SUPORTE E SEM PLACA - FORNECIMENTO E INSTALAÇÃO. AF_09/2017 | un | 2020-01-01
91989-SNP | SINAPI-N | INTERRUPTOR PULSADOR MINUTERIA (1 MÓDULO), 10A/250V, INCLUINDO SUPORTE E PLACA - FORNECIMENTO E INSTALAÇÃO. AF_09/2017 | un | 2020-01-01
91990-SNP | SINAPI-N | TOMADA ALTA DE EMBUTIR (1 MÓDULO), 2P+T 10 A, SEM SUPORTE E SEM PLACA - FORNECIMENTO E INSTALAÇÃO. AF_12/2015 | un | 2020-01-01
91991-SNP | SINAPI-N | TOMADA ALTA DE EMBUTIR (1 MÓDULO), 2P+T 20 A, SEM SUPORTE E SEM PLACA - FORNECIMENTO E INSTALAÇÃO. AF_12/2015 | un | 2020-01-01
91992-SNP | SINAPI-N | TOMADA ALTA DE EMBUTIR (1 MÓDULO), 2P+T 10 A, INCLUINDO SUPORTE E PLACA - FORNECIMENTO E INSTALAÇÃO. AF_12/2015 | un | 2020-01-01
91993-SNP | SINAPI-N | TOMADA ALTA DE EMBUTIR (1 MÓDULO), 2P+T 20 A, INCLUINDO SUPORTE E PLACA - FORNECIMENTO E INSTALAÇÃO. AF_12/2015 | un | 2020-01-01
91994-SNP | SINAPI-N | TOMADA MÉDIA DE EMBUTIR (1 MÓDULO), 2P+T 10 A, SEM SUPORTE E SEM PLACA - FORNECIMENTO E INSTALAÇÃO. AF_12/2015 | un | 2020-01-01
91995-SNP | SINAPI-N | TOMADA MÉDIA DE EMBUTIR (1 MÓDULO), 2P+T 20 A, SEM SUPORTE E SEM PLACA - FORNECIMENTO E INSTALAÇÃO. AF_12/2015 | un | 2020-01-01
91996-SNP | SINAPI-N | TOMADA MÉDIA DE EMBUTIR (1 MÓDULO), 2P+T 10 A, INCLUINDO SUPORTE E PLACA - FORNECIMENTO E INSTALAÇÃO. AF_12/2015 | un | 2020-01-01
91997-SNP | SINAPI-N | TOMADA MÉDIA DE EMBUTIR (1 MÓDULO), 2P+T 20 A, INCLUINDO SUPORTE E PLACA - FORNECIMENTO E INSTALAÇÃO. AF_12/2015 | un | 2020-01-01
91998-SNP | SINAPI-N | TOMADA BAIXA DE EMBUTIR (1 MÓDULO), 2P+T 10 A, SEM SUPORTE E SEM PLACA - FORNECIMENTO E INSTALAÇÃO. AF_12/2015 | un | 2020-01-01
91999-SNP | SINAPI-N | TOMADA BAIXA DE EMBUTIR (1 MÓDULO), 2P+T 20 A, SEM SUPORTE E SEM PLACA - FORNECIMENTO E INSTALAÇÃO. AF_12/2015 | un | 2020-01-01
92000-SNP | SINAPI-N | TOMADA BAIXA DE EMBUTIR (1 MÓDULO), 2P+T 10 A, INCLUINDO SUPORTE E PLACA - FORNECIMENTO E INSTALAÇÃO. AF_12/2015 | un | 2020-01-01
92001-SNP | SINAPI-N | TOMADA BAIXA DE EMBUTIR (1 MÓDULO), 2P+T 20 A, INCLUINDO SUPORTE E PLACA - FORNECIMENTO E INSTALAÇÃO. AF_12/2015 | un | 2020-01-01
92002-SNP | SINAPI-N | TOMADA MÉDIA DE EMBUTIR (2 MÓDULOS), 2P+T 10 A, SEM SUPORTE E SEM PLACA - FORNECIMENTO E INSTALAÇÃO. AF_12/2015 | un | 2020-01-01
92003-SNP | SINAPI-N | TOMADA MÉDIA DE EMBUTIR (2 MÓDULOS), 2P+T 20 A, SEM SUPORTE E SEM PLACA - FORNECIMENTO E INSTALAÇÃO. AF_12/2015 | un | 2020-01-01
92004-SNP | SINAPI-N | TOMADA MÉDIA DE EMBUTIR (2 MÓDULOS), 2P+T 10 A, INCLUINDO SUPORTE E PLACA - FORNECIMENTO E INSTALAÇÃO. AF_12/2015 | un | 2020-01-01
92005-SNP | SINAPI-N | TOMADA MÉDIA DE EMBUTIR (2 MÓDULOS), 2P+T 20 A, INCLUINDO SUPORTE E PLACA - FORNECIMENTO E INSTALAÇÃO. AF_12/2015 | un | 2020-01-01
92006-SNP | SINAPI-N | TOMADA BAIXA DE EMBUTIR (2 MÓDULOS), 2P+T 10 A, SEM SUPORTE E SEM PLACA - FORNECIMENTO E INSTALAÇÃO. AF_12/2015 | un | 2020-01-01
92007-SNP | SINAPI-N | TOMADA BAIXA DE EMBUTIR (2 MÓDULOS), 2P+T 20 A, SEM SUPORTE E SEM PLACA - FORNECIMENTO E INSTALAÇÃO. AF_12/2015 | un | 2020-01-01
92008-SNP | SINAPI-N | TOMADA BAIXA DE EMBUTIR (2 MÓDULOS), 2P+T 10 A, INCLUINDO SUPORTE E PLACA - FORNECIMENTO E INSTALAÇÃO. AF_12/2015 | un | 2020-01-01
92009-SNP | SINAPI-N | TOMADA BAIXA DE EMBUTIR (2 MÓDULOS), 2P+T 20 A, INCLUINDO SUPORTE E PLACA - FORNECIMENTO E INSTALAÇÃO. AF_12/2015 | un | 2020-01-01
92010-SNP | SINAPI-N | TOMADA MÉDIA DE EMBUTIR (3 MÓDULOS), 2P+T 10 A, SEM SUPORTE E SEM PLACA - FORNECIMENTO E INSTALAÇÃO. AF_12/2015 | un | 2020-01-01
92011-SNP | SINAPI-N | TOMADA MÉDIA DE EMBUTIR (3 MÓDULOS), 2P+T 20 A, SEM SUPORTE E SEM PLACA - FORNECIMENTO E INSTALAÇÃO. AF_12/2015 | un | 2020-01-01
92012-SNP | SINAPI-N | TOMADA MÉDIA DE EMBUTIR (3 MÓDULOS), 2P+T 10 A, INCLUINDO SUPORTE E PLACA - FORNECIMENTO E INSTALAÇÃO. AF_12/2015 | un | 2020-01-01
92013-SNP | SINAPI-N | TOMADA MÉDIA DE EMBUTIR (3 MÓDULOS), 2P+T 20 A, INCLUINDO SUPORTE E PLACA - FORNECIMENTO E INSTALAÇÃO. AF_12/2015 | un | 2020-01-01
92014-SNP | SINAPI-N | TOMADA BAIXA DE EMBUTIR (3 MÓDULOS), 2P+T 10 A, SEM SUPORTE E SEM PLACA - FORNECIMENTO E INSTALAÇÃO. AF_12/2015 | un | 2020-01-01
92015-SNP | SINAPI-N | TOMADA BAIXA DE EMBUTIR (3 MÓDULOS), 2P+T 20 A, SEM SUPORTE E SEM PLACA - FORNECIMENTO E INSTALAÇÃO. AF_12/2015 | un | 2020-01-01
92016-SNP | SINAPI-N | TOMADA BAIXA DE EMBUTIR (3 MÓDULOS), 2P+T 10 A, INCLUINDO SUPORTE E PLACA - FORNECIMENTO E INSTALAÇÃO. AF_12/2015 | un | 2020-01-01
92017-SNP | SINAPI-N | TOMADA BAIXA DE EMBUTIR (3 MÓDULOS), 2P+T 20 A, INCLUINDO SUPORTE E PLACA - FORNECIMENTO E INSTALAÇÃO. AF_12/2015 | un | 2020-01-01
92018-SNP | SINAPI-N | TOMADA BAIXA DE EMBUTIR (4 MÓDULOS), 2P+T 10 A, SEM SUPORTE E SEM PLACA - FORNECIMENTO E INSTALAÇÃO. AF_12/2015 | un | 2020-01-01
92019-SNP | SINAPI-N | TOMADA BAIXA DE EMBUTIR (4 MÓDULOS), 2P+T 10 A, INCLUINDO SUPORTE E PLACA - FORNECIMENTO E INSTALAÇÃO. AF_12/2015 | un | 2020-01-01
92020-SNP | SINAPI-N | TOMADA BAIXA DE EMBUTIR (6 MÓDULOS), 2P+T 10 A, SEM SUPORTE E SEM PLACA - FORNECIMENTO E INSTALAÇÃO. AF_12/2015 | un | 2020-01-01
92021-SNP | SINAPI-N | TOMADA BAIXA DE EMBUTIR (6 MÓDULOS), 2P+T 10 A, INCLUINDO SUPORTE E PLACA - FORNECIMENTO E INSTALAÇÃO. AF_12/2015 | un | 2020-01-01
92022-SNP | SINAPI-N | INTERRUPTOR SIMPLES (1 MÓDULO) COM 1 TOMADA DE EMBUTIR 2P+T 10 A, SEM SUPORTE E SEM PLACA - FORNECIMENTO E INSTALAÇÃO. AF_12/2015 | un | 2020-01-01
92023-SNP | SINAPI-N | INTERRUPTOR SIMPLES (1 MÓDULO) COM 1 TOMADA DE EMBUTIR 2P+T 10 A, INCLUINDO SUPORTE E PLACA - FORNECIMENTO E INSTALAÇÃO. AF_12/2015 | un | 2020-01-01
92024-SNP | SINAPI-N | INTERRUPTOR SIMPLES (1 MÓDULO) COM 2 TOMADAS DE EMBUTIR 2P+T 10 A, SEM SUPORTE E SEM PLACA - FORNECIMENTO E INSTALAÇÃO. AF_12/2015 | un | 2020-01-01
92025-SNP | SINAPI-N | INTERRUPTOR SIMPLES (1 MÓDULO) COM 2 TOMADAS DE EMBUTIR 2P+T 10 A, INCLUINDO SUPORTE E PLACA - FORNECIMENTO E INSTALAÇÃO. AF_12/2015 | un | 2020-01-01
92026-SNP | SINAPI-N | INTERRUPTOR SIMPLES (2 MÓDULOS) COM 1 TOMADA DE EMBUTIR 2P+T 10 A, SEM SUPORTE E SEM PLACA - FORNECIMENTO E INSTALAÇÃO. AF_12/2015 | un | 2020-01-01
92027-SNP | SINAPI-N | INTERRUPTOR SIMPLES (2 MÓDULOS) COM 1 TOMADA DE EMBUTIR 2P+T 10 A, INCLUINDO SUPORTE E PLACA - FORNECIMENTO E INSTALAÇÃO. AF_12/2015 | un | 2020-01-01
92028-SNP | SINAPI-N | INTERRUPTOR PARALELO (1 MÓDULO) COM 1 TOMADA DE EMBUTIR 2P+T 10 A, SEM SUPORTE E SEM PLACA - FORNECIMENTO E INSTALAÇÃO. AF_12/2015 | un | 2020-01-01
92029-SNP | SINAPI-N | INTERRUPTOR PARALELO (1 MÓDULO) COM 1 TOMADA DE EMBUTIR 2P+T 10 A, INCLUINDO SUPORTE E PLACA - FORNECIMENTO E INSTALAÇÃO. AF_12/2015 | un | 2020-01-01
92030-SNP | SINAPI-N | INTERRUPTOR PARALELO (1 MÓDULO) COM 2 TOMADAS DE EMBUTIR 2P+T 10 A, SEM SUPORTE E SEM PLACA - FORNECIMENTO E INSTALAÇÃO. AF_12/2015 | un | 2020-01-01
92031-SNP | SINAPI-N | INTERRUPTOR PARALELO (1 MÓDULO) COM 2 TOMADAS DE EMBUTIR 2P+T 10 A, INCLUINDO SUPORTE E PLACA - FORNECIMENTO E INSTALAÇÃO. AF_12/2015 | un | 2020-01-01
92032-SNP | SINAPI-N | INTERRUPTOR PARALELO (2 MÓDULOS) COM 1 TOMADA DE EMBUTIR 2P+T 10 A, SEM SUPORTE E SEM PLACA - FORNECIMENTO E INSTALAÇÃO. AF_12/2015 | un | 2020-01-01
92033-SNP | SINAPI-N | INTERRUPTOR PARALELO (2 MÓDULOS) COM 1 TOMADA DE EMBUTIR 2P+T 10 A, INCLUINDO SUPORTE E PLACA - FORNECIMENTO E INSTALAÇÃO. AF_12/2015 | un | 2020-01-01
92034-SNP | SINAPI-N | INTERRUPTOR SIMPLES (1 MÓDULO), INTERRUPTOR PARALELO (1 MÓDULO) E 1 TOMADA DE EMBUTIR 2P+T 10 A, SEM SUPORTE E SEM PLACA - FORNECIMENTO E INSTALAÇÃO. AF_12/2015 | un | 2020-01-01
92035-SNP | SINAPI-N | INTERRUPTOR SIMPLES (1 MÓDULO), INTERRUPTOR PARALELO (1 MÓDULO) E 1 TOMADA DE EMBUTIR 2P+T 10 A, INCLUINDO SUPORTE E PLACA - FORNECIMENTO E INSTALAÇÃO. AF_12/2015 | un | 2020-01-01
92040-SNP | SINAPI-N | DISTRIBUIDOR DE AGREGADOS REBOCAVEL, CAPACIDADE 1,9 M³, LARGURA DE TRABALHO 3,66 M - DEPRECIAÇÃO. AF_11/2015 | h | 2020-01-01
92041-SNP | SINAPI-N | DISTRIBUIDOR DE AGREGADOS REBOCAVEL, CAPACIDADE 1,9 M³, LARGURA DE TRABALHO 3,66 M - JUROS. AF_11/2015 | h | 2020-01-01
92042-SNP | SINAPI-N | DISTRIBUIDOR DE AGREGADOS REBOCAVEL, CAPACIDADE 1,9 M³, LARGURA DE TRABALHO 3,66 M - MANUTENÇÃO. AF_11/2015 | h | 2020-01-01
92043-SNP | SINAPI-N | DISTRIBUIDOR DE AGREGADOS REBOCAVEL, CAPACIDADE 1,9 M³, LARGURA DE TRABALHO 3,66 M - CHP DIURNO. AF_11/2015 | chp | 2020-01-01
92044-SNP | SINAPI-N | DISTRIBUIDOR DE AGREGADOS REBOCAVEL, CAPACIDADE 1,9 M³, LARGURA DE TRABALHO 3,66 M - CHI DIURNO. AF_11/2015 | chi | 2020-01-01
92101-SNP | SINAPI-N | CAMINHÃO PARA EQUIPAMENTO DE LIMPEZA A SUCÇÃO COM CAMINHÃO TRUCADO DE PESO BRUTO TOTAL 23000 KG, CARGA ÚTIL MÁXIMA 15935 KG, DISTÂNCIA ENTRE EIXOS 4,80 M, POTÊNCIA 230 CV, INCLUSIVE LIMPADORA A SUCÇÃO, TANQUE 12000 L - DEPRECIAÇÃO. AF_11/2015 | h | 2020-01-01
92102-SNP | SINAPI-N | CAMINHÃO PARA EQUIPAMENTO DE LIMPEZA A SUCÇÃO COM CAMINHÃO TRUCADO DE PESO BRUTO TOTAL 23000 KG, CARGA ÚTIL MÁXIMA 15935 KG, DISTÂNCIA ENTRE EIXOS 4,80 M, POTÊNCIA 230 CV, INCLUSIVE LIMPADORA A SUCÇÃO, TANQUE 12000 L - JUROS. AF_11/2015 | h | 2020-01-01
92103-SNP | SINAPI-N | CAMINHÃO PARA EQUIPAMENTO DE LIMPEZA A SUCÇÃO COM CAMINHÃO TRUCADO DE PESO BRUTO TOTAL 23000 KG, CARGA ÚTIL MÁXIMA 15935 KG, DISTÂNCIA ENTRE EIXOS 4,80 M, POTÊNCIA 230 CV, INCLUSIVE LIMPADORA A SUCÇÃO, TANQUE 12000 L - IMPOSTOS E SEGUROS. AF_11/2015 | h | 2020-01-01
92104-SNP | SINAPI-N | CAMINHÃO PARA EQUIPAMENTO DE LIMPEZA A SUCÇÃO COM CAMINHÃO TRUCADO DE PESO BRUTO TOTAL 23000 KG, CARGA ÚTIL MÁXIMA 15935 KG, DISTÂNCIA ENTRE EIXOS 4,80 M, POTÊNCIA 230 CV, INCLUSIVE LIMPADORA A SUCÇÃO, TANQUE 12000 L - MANUTENÇÃO. AF_11/2015 | h | 2020-01-01
92105-SNP | SINAPI-N | CAMINHÃO PARA EQUIPAMENTO DE LIMPEZA A SUCÇÃO COM CAMINHÃO TRUCADO DE PESO BRUTO TOTAL 23000 KG, CARGA ÚTIL MÁX. 15935 KG, DISTÂNCIA ENTRE EIXOS 4,80 M, POTÊNCIA 230 CV, INCLUSIVE LIMPADORA A SUCÇÃO, TANQUE 12000 L - MATERIAIS NA OPERAÇÃO. AF_11/2015 | h | 2020-01-01
92106-SNP | SINAPI-N | CAMINHÃO PARA EQUIPAMENTO DE LIMPEZA A SUCÇÃO, COM CAMINHÃO TRUCADO DE PESO BRUTO TOTAL 23000 KG, CARGA ÚTIL MÁXIMA 15935 KG, DISTÂNCIA ENTRE EIXOS 4,80 M, POTÊNCIA 230 CV, INCLUSIVE LIMPADORA A SUCÇÃO, TANQUE 12000 L - CHP DIURNO. AF_11/2015 | chp | 2020-01-01
92107-SNP | SINAPI-N | CAMINHÃO PARA EQUIPAMENTO DE LIMPEZA A SUCÇÃO COM CAMINHÃO TRUCADO DE PESO BRUTO TOTAL 23000 KG, CARGA ÚTIL MÁXIMA 15935 KG, DISTÂNCIA ENTRE EIXOS 4,80 M, POTÊNCIA 230 CV, INCLUSIVE LIMPADORA A SUCÇÃO, TANQUE 12000 L - CHI DIURNO. AF_11/2015 | chi | 2020-01-01
92108-SNP | SINAPI-N | PENEIRA ROTATIVA COM MOTOR ELÉTRICO TRIFÁSICO DE 2 CV, CILINDRO DE 1 M X 0,60 M, COM FUROS DE 3,17 MM - DEPRECIAÇÃO. AF_11/2015 | h | 2020-01-01
92109-SNP | SINAPI-N | PENEIRA ROTATIVA COM MOTOR ELÉTRICO TRIFÁSICO DE 2 CV, CILINDRO DE 1 M X 0,60 M, COM FUROS DE 3,17 MM - JUROS. AF_11/2015 | h | 2020-01-01
92110-SNP | SINAPI-N | PENEIRA ROTATIVA COM MOTOR ELÉTRICO TRIFÁSICO DE 2 CV, CILINDRO DE 1 M X 0,60 M, COM FUROS DE 3,17 MM - MANUTENÇÃO. AF_11/2015 | h | 2020-01-01
92111-SNP | SINAPI-N | PENEIRA ROTATIVA COM MOTOR ELÉTRICO TRIFÁSICO DE 2 CV, CILINDRO DE 1 M X 0,60 M, COM FUROS DE 3,17 MM - MATERIAIS NA OPERAÇÃO. AF_11/2015 | h | 2020-01-01
92112-SNP | SINAPI-N | PENEIRA ROTATIVA COM MOTOR ELÉTRICO TRIFÁSICO DE 2 CV, CILINDRO DE 1 M X 0,60 M, COM FUROS DE 3,17 MM - CHP DIURNO. AF_11/2015 | chp | 2020-01-01
92113-SNP | SINAPI-N | PENEIRA ROTATIVA COM MOTOR ELÉTRICO TRIFÁSICO DE 2 CV, CILINDRO DE 1 M X 0,60 M, COM FUROS DE 3,17 MM - CHI DIURNO. AF_11/2015 | chi | 2020-01-01
92114-SNP | SINAPI-N | DOSADOR DE AREIA, CAPACIDADE DE 26 LITROS - DEPRECIAÇÃO. AF_11/2015 | h | 2020-01-01
92115-SNP | SINAPI-N | DOSADOR DE AREIA, CAPACIDADE DE 26 LITROS - JUROS. AF_11/2015 | h | 2019-09-01
92116-SNP | SINAPI-N | DOSADOR DE AREIA, CAPACIDADE DE 26 LITROS - MANUTENÇÃO. AF_11/2015 | h | 2020-01-01
92118-SNP | SINAPI-N | DOSADOR DE AREIA, CAPACIDADE DE 26 LITROS - CHP DIURNO. AF_11/2015 | chp | 2020-01-01
92119-SNP | SINAPI-N | DOSADOR DE AREIA, CAPACIDADE DE 26 LITROS - CHI DIURNO. AF_11/2015 | chi | 2020-01-01
92121-SNP | SINAPI-N | PENEIRAMENTO DE AREIA COM PENEIRA ELÉTRICA. AF_11/2015 | m3 | 2020-01-01
92122-SNP | SINAPI-N | PENEIRAMENTO DE AREIA COM PENEIRA MANUAL. AF_11/2015 | m3 | 2020-01-01
92123-SNP | SINAPI-N | ENSACAMENTO DE AREIA. AF_11/2015 | m3 | 2020-01-01
92133-SNP | SINAPI-N | CAMINHONETE COM MOTOR A DIESEL, POTÊNCIA 180 CV, CABINE DUPLA, 4X4 - DEPRECIAÇÃO. AF_11/2015 | h | 2020-01-01
92134-SNP | SINAPI-N | CAMINHONETE COM MOTOR A DIESEL, POTÊNCIA 180 CV, CABINE DUPLA, 4X4 - JUROS. AF_11/2015 | h | 2020-01-01
92135-SNP | SINAPI-N | CAMINHONETE COM MOTOR A DIESEL, POTÊNCIA 180 CV, CABINE DUPLA, 4X4 - IMPOSTOS E SEGUROS. AF_11/2015 | h | 2020-01-01
92136-SNP | SINAPI-N | CAMINHONETE COM MOTOR A DIESEL, POTÊNCIA 180 CV, CABINE DUPLA, 4X4 - MANUTENÇÃO. AF_11/2015 | h | 2020-01-01
92137-SNP | SINAPI-N | CAMINHONETE COM MOTOR A DIESEL, POTÊNCIA 180 CV, CABINE DUPLA, 4X4 - MATERIAIS NA OPERAÇÃO. AF_11/2015 | h | 2020-01-01
92138-SNP | SINAPI-N | CAMINHONETE COM MOTOR A DIESEL, POTÊNCIA 180 CV, CABINE DUPLA, 4X4 - CHP DIURNO. AF_11/2015 | chp | 2020-01-01
92139-SNP | SINAPI-N | CAMINHONETE COM MOTOR A DIESEL, POTÊNCIA 180 CV, CABINE DUPLA, 4X4 - CHI DIURNO. AF_11/2015 | chi | 2020-01-01
92140-SNP | SINAPI-N | CAMINHONETE CABINE SIMPLES COM MOTOR 1.6 FLEX, CÂMBIO MANUAL, POTÊNCIA 101/104 CV, 2 PORTAS - DEPRECIAÇÃO. AF_11/2015 | h | 2020-01-01
92141-SNP | SINAPI-N | CAMINHONETE CABINE SIMPLES COM MOTOR 1.6 FLEX, CÂMBIO MANUAL, POTÊNCIA 101/104 CV, 2 PORTAS - JUROS. AF_11/2015 | h | 2020-01-01
92142-SNP | SINAPI-N | CAMINHONETE CABINE SIMPLES COM MOTOR 1.6 FLEX, CÂMBIO MANUAL, POTÊNCIA 101/104 CV, 2 PORTAS - IMPOSTOS E SEGUROS. AF_11/2015 | h | 2020-01-01
92143-SNP | SINAPI-N | CAMINHONETE CABINE SIMPLES COM MOTOR 1.6 FLEX, CÂMBIO MANUAL, POTÊNCIA 101/104 CV, 2 PORTAS - MANUTENÇÃO. AF_11/2015 | h | 2020-01-01
92144-SNP | SINAPI-N | CAMINHONETE CABINE SIMPLES COM MOTOR 1.6 FLEX, CÂMBIO MANUAL, POTÊNCIA 101/104 CV, 2 PORTAS - MATERIAIS NA OPERAÇÃO. AF_11/2015 | h | 2020-01-01
92145-SNP | SINAPI-N | CAMINHONETE CABINE SIMPLES COM MOTOR 1.6 FLEX, CÂMBIO MANUAL, POTÊNCIA 101/104 CV, 2 PORTAS - CHP DIURNO. AF_11/2015 | chp | 2020-01-01
92146-SNP | SINAPI-N | CAMINHONETE CABINE SIMPLES COM MOTOR 1.6 FLEX, CÂMBIO MANUAL, POTÊNCIA 101/104 CV, 2 PORTAS - CHI DIURNO. AF_11/2015 | chi | 2020-01-01
92208-SNP | SINAPI-N | TUBO DE CONCRETO PARA REDES COLETORAS DE ÁGUAS PLUVIAIS, DIÂMETRO DE 300 MM, JUNTA RÍGIDA, INSTALADO EM LOCAL COM BAIXO NÍVEL DE INTERFERÊNCIAS - FORNECIMENTO E ASSENTAMENTO. AF_12/2015 | m | 2016-05-01
92210-SNP | SINAPI-N | TUBO DE CONCRETO PARA REDES COLETORAS DE ÁGUAS PLUVIAIS, DIÂMETRO DE 400 MM, JUNTA RÍGIDA, INSTALADO EM LOCAL COM BAIXO NÍVEL DE INTERFERÊNCIAS - FORNECIMENTO E ASSENTAMENTO. AF_12/2015 | m | 2020-01-01
92211-SNP | SINAPI-N | TUBO DE CONCRETO PARA REDES COLETORAS DE ÁGUAS PLUVIAIS, DIÂMETRO DE 500 MM, JUNTA RÍGIDA, INSTALADO EM LOCAL COM BAIXO NÍVEL DE INTERFERÊNCIAS - FORNECIMENTO E ASSENTAMENTO. AF_12/2015 | m | 2020-01-01
92212-SNP | SINAPI-N | TUBO DE CONCRETO PARA REDES COLETORAS DE ÁGUAS PLUVIAIS, DIÂMETRO DE 600 MM, JUNTA RÍGIDA, INSTALADO EM LOCAL COM BAIXO NÍVEL DE INTERFERÊNCIAS - FORNECIMENTO E ASSENTAMENTO. AF_12/2015 | m | 2020-01-01
92213-SNP | SINAPI-N | TUBO DE CONCRETO PARA REDES COLETORAS DE ÁGUAS PLUVIAIS, DIÂMETRO DE 700 MM, JUNTA RÍGIDA, INSTALADO EM LOCAL COM BAIXO NÍVEL DE INTERFERÊNCIAS - FORNECIMENTO E ASSENTAMENTO. AF_12/2015 | m | 2020-01-01
92214-SNP | SINAPI-N | TUBO DE CONCRETO PARA REDES COLETORAS DE ÁGUAS PLUVIAIS, DIÂMETRO DE 800 MM, JUNTA RÍGIDA, INSTALADO EM LOCAL COM BAIXO NÍVEL DE INTERFERÊNCIAS - FORNECIMENTO E ASSENTAMENTO. AF_12/2015 | m | 2020-01-01
92215-SNP | SINAPI-N | TUBO DE CONCRETO PARA REDES COLETORAS DE ÁGUAS PLUVIAIS, DIÂMETRO DE 900 MM, JUNTA RÍGIDA, INSTALADO EM LOCAL COM BAIXO NÍVEL DE INTERFERÊNCIAS - FORNECIMENTO E ASSENTAMENTO. AF_12/2015 | m | 2020-01-01
92216-SNP | SINAPI-N | TUBO DE CONCRETO PARA REDES COLETORAS DE ÁGUAS PLUVIAIS, DIÂMETRO DE 1000 MM, JUNTA RÍGIDA, INSTALADO EM LOCAL COM BAIXO NÍVEL DE INTERFERÊNCIAS - FORNECIMENTO E ASSENTAMENTO. AF_12/2015 | m | 2020-01-01
92217-SNP | SINAPI-N | TUBO DE CONCRETO PARA REDES COLETORAS DE ÁGUAS PLUVIAIS, DIÂMETRO DE 300 MM, JUNTA RÍGIDA, INSTALADO EM LOCAL COM ALTO NÍVEL DE INTERFERÊNCIAS - FORNECIMENTO E ASSENTAMENTO. AF_12/2015 | m | 2016-05-01
92219-SNP | SINAPI-N | TUBO DE CONCRETO PARA REDES COLETORAS DE ÁGUAS PLUVIAIS, DIÂMETRO DE 400 MM, JUNTA RÍGIDA, INSTALADO EM LOCAL COM ALTO NÍVEL DE INTERFERÊNCIAS - FORNECIMENTO E ASSENTAMENTO. AF_12/2015 | m | 2020-01-01
92220-SNP | SINAPI-N | TUBO DE CONCRETO PARA REDES COLETORAS DE ÁGUAS PLUVIAIS, DIÂMETRO DE 500 MM, JUNTA RÍGIDA, INSTALADO EM LOCAL COM ALTO NÍVEL DE INTERFERÊNCIAS - FORNECIMENTO E ASSENTAMENTO. AF_12/2015 | m | 2020-01-01
92221-SNP | SINAPI-N | TUBO DE CONCRETO PARA REDES COLETORAS DE ÁGUAS PLUVIAIS, DIÂMETRO DE 600 MM, JUNTA RÍGIDA, INSTALADO EM LOCAL COM ALTO NÍVEL DE INTERFERÊNCIAS - FORNECIMENTO E ASSENTAMENTO. AF_12/2015 | m | 2020-01-01
92222-SNP | SINAPI-N | TUBO DE CONCRETO PARA REDES COLETORAS DE ÁGUAS PLUVIAIS, DIÂMETRO DE 700 MM, JUNTA RÍGIDA, INSTALADO EM LOCAL COM ALTO NÍVEL DE INTERFERÊNCIAS - FORNECIMENTO E ASSENTAMENTO. AF_12/2015 | m | 2020-01-01
92223-SNP | SINAPI-N | TUBO DE CONCRETO PARA REDES COLETORAS DE ÁGUAS PLUVIAIS, DIÂMETRO DE 800 MM, JUNTA RÍGIDA, INSTALADO EM LOCAL COM ALTO NÍVEL DE INTERFERÊNCIAS - FORNECIMENTO E ASSENTAMENTO. AF_12/2015 | m | 2020-01-01
92224-SNP | SINAPI-N | TUBO DE CONCRETO PARA REDES COLETORAS DE ÁGUAS PLUVIAIS, DIÂMETRO DE 900 MM, JUNTA RÍGIDA, INSTALADO EM LOCAL COM ALTO NÍVEL DE INTERFERÊNCIAS - FORNECIMENTO E ASSENTAMENTO. AF_12/2015 | m | 2020-01-01
92226-SNP | SINAPI-N | TUBO DE CONCRETO PARA REDES COLETORAS DE ÁGUAS PLUVIAIS, DIÂMETRO DE 1000 MM, JUNTA RÍGIDA, INSTALADO EM LOCAL COM ALTO NÍVEL DE INTERFERÊNCIAS - FORNECIMENTO E ASSENTAMENTO. AF_12/2015 | m | 2020-01-01
92235-SNP | SINAPI-N | FECHAMENTO DE CONSTRUÇÃO TEMPORÁRIA EM CHAPA DE MADEIRA COMPENSADA E=10MM, COM REAPROVEITAMENTO DE 2X. | m2 | 2020-01-01
92236-SNP | SINAPI-N | APLICAÇÃO MANUAL DE PINTURA COM TINTA LÁTEX ACRÍLICA EM PAREDES, DUAS DEMÃOS | m2 | 2016-05-01
92237-SNP | SINAPI-N | CAMINHÃO DE TRANSPORTE DE MATERIAL ASFÁLTICO 20.000 L, COM CAVALO MECÂNICO DE CAPACIDADE MÁXIMA DE TRAÇÃO COMBINADO DE 45.000 KG, POTÊNCIA 330 CV, INCLUSIVE TANQUE DE ASFALTO COM MAÇARICO - DEPRECIAÇÃO. AF_12/2015 | h | 2020-01-01
92238-SNP | SINAPI-N | CAMINHÃO DE TRANSPORTE DE MATERIAL ASFÁLTICO 20.000 L, COM CAVALO MECÂNICO DE CAPACIDADE MÁXIMA DE TRAÇÃO COMBINADO DE 45.000 KG, POTÊNCIA 330 CV, INCLUSIVE TANQUE DE ASFALTO COM MAÇARICO - JUROS. AF_12/2015 | h | 2020-01-01
92239-SNP | SINAPI-N | CAMINHÃO DE TRANSPORTE DE MATERIAL ASFÁLTICO 20.000 L, COM CAVALO MECÂNICO DE CAPACIDADE MÁXIMA DE TRAÇÃO COMBINADO DE 45.000 KG, POTÊNCIA 330 CV, INCLUSIVE TANQUE DE ASFALTO COM MAÇARICO - IMPOSTOS E SEGUROS. AF_12/2015 | h | 2020-01-01
92240-SNP | SINAPI-N | CAMINHÃO DE TRANSPORTE DE MATERIAL ASFÁLTICO 20.000 L, COM CAVALO MECÂNICO DE CAPACIDADE MÁXIMA DE TRAÇÃO COMBINADO DE 45.000 KG, POTÊNCIA 330 CV, INCLUSIVE TANQUE DE ASFALTO COM MAÇARICO - MANUTENÇÃO. AF_12/2015 | h | 2020-01-01
92241-SNP | SINAPI-N | CAMINHÃO DE TRANSPORTE DE MATERIAL ASFÁLTICO 20.000 L, COM CAVALO MECÂNICO DE CAPACIDADE MÁXIMA DE TRAÇÃO COMBINADO DE 45.000 KG, POTÊNCIA 330 CV, INCLUSIVE TANQUE DE ASFALTO COM MAÇARICO - MATERIAIS NA OPERAÇÃO. AF_12/2015 | h | 2020-01-01
92242-SNP | SINAPI-N | CAMINHÃO DE TRANSPORTE DE MATERIAL ASFÁLTICO 20.000 L, COM CAVALO MECÂNICO DE CAPACIDADE MÁXIMA DE TRAÇÃO COMBINADO DE 45.000 KG, POTÊNCIA 330 CV, INCLUSIVE TANQUE DE ASFALTO COM MAÇARICO - CHP DIURNO. AF_12/2015 | chp | 2020-01-01
92243-SNP | SINAPI-N | CAMINHÃO DE TRANSPORTE DE MATERIAL ASFÁLTICO 20.000 L, COM CAVALO MECÂNICO DE CAPACIDADE MÁXIMA DE TRAÇÃO COMBINADO DE 45.000 KG, POTÊNCIA 330 CV, INCLUSIVE TANQUE DE ASFALTO COM MAÇARICO - CHI DIURNO. AF_12/2015 | chi | 2020-01-01
92255-SNP | SINAPI-N | INSTALAÇÃO DE TESOURA (INTEIRA OU MEIA), EM AÇO, PARA VÃOS MAIORES OU IGUAIS A 3,0 M E MENORES QUE 6,0 M, INCLUSO IÇAMENTO. AF_07/2019 | un | 2020-01-01
92256-SNP | SINAPI-N | INSTALAÇÃO DE TESOURA (INTEIRA OU MEIA), EM AÇO, PARA VÃOS MAIORES OU IGUAIS A 6,0 M E MENORES QUE 8,0 M, INCLUSO IÇAMENTO. AF_07/2019 | un | 2020-01-01
92257-SNP | SINAPI-N | INSTALAÇÃO DE TESOURA (INTEIRA OU MEIA), EM AÇO, PARA VÃOS MAIORES OU IGUAIS A 8,0 M E MENORES QUE 10,0 M, INCLUSO IÇAMENTO. AF_07/2019 | un | 2020-01-01
92258-SNP | SINAPI-N | INSTALAÇÃO DE TESOURA (INTEIRA OU MEIA), EM AÇO, PARA VÃOS MAIORES OU IGUAIS A 10,0 M E MENORES QUE 12,0 M, INCLUSO IÇAMENTO. AF_07/2019 | un | 2020-01-01
92259-SNP | SINAPI-N | INSTALAÇÃO DE TESOURA (INTEIRA OU MEIA), BIAPOIADA, EM MADEIRA NÃO APARELHADA, PARA VÃOS MAIORES OU IGUAIS A 3,0 M E MENORES QUE 6,0 M, INCLUSO IÇAMENTO. AF_07/2019 | un | 2020-01-01
92260-SNP | SINAPI-N | INSTALAÇÃO DE TESOURA (INTEIRA OU MEIA), BIAPOIADA, EM MADEIRA NÃO APARELHADA, PARA VÃOS MAIORES OU IGUAIS A 6,0 M E MENORES QUE 8,0 M, INCLUSO IÇAMENTO. AF_07/2019 | un | 2020-01-01
92261-SNP | SINAPI-N | INSTALAÇÃO DE TESOURA (INTEIRA OU MEIA), BIAPOIADA, EM MADEIRA NÃO APARELHADA, PARA VÃOS MAIORES OU IGUAIS A 8,0 M E MENORES QUE 10,0 M, INCLUSO IÇAMENTO. AF_07/2019 | un | 2020-01-01
92262-SNP | SINAPI-N | INSTALAÇÃO DE TESOURA (INTEIRA OU MEIA), BIAPOIADA, EM MADEIRA NÃO APARELHADA, PARA VÃOS MAIORES OU IGUAIS A 10,0 M E MENORES QUE 12,0 M, INCLUSO IÇAMENTO. AF_07/2019 | un | 2020-01-01
92263-SNP | SINAPI-N | FABRICAÇÃO DE FÔRMA PARA PILARES E ESTRUTURAS SIMILARES, EM CHAPA DE MADEIRA COMPENSADA RESINADA, E = 17 MM. AF_12/2015 | m2 | 2020-01-01
92264-SNP | SINAPI-N | FABRICAÇÃO DE FÔRMA PARA PILARES E ESTRUTURAS SIMILARES, EM CHAPA DE MADEIRA COMPENSADA PLASTIFICADA, E = 18 MM. AF_12/2015 | m2 | 2020-01-01
92265-SNP | SINAPI-N | FABRICAÇÃO DE FÔRMA PARA VIGAS, EM CHAPA DE MADEIRA COMPENSADA RESINADA, E = 17 MM. AF_12/2015 | m2 | 2020-01-01
92266-SNP | SINAPI-N | FABRICAÇÃO DE FÔRMA PARA VIGAS, EM CHAPA DE MADEIRA COMPENSADA PLASTIFICADA, E = 18 MM. AF_12/2015 | m2 | 2020-01-01
92267-SNP | SINAPI-N | FABRICAÇÃO DE FÔRMA PARA LAJES, EM CHAPA DE MADEIRA COMPENSADA RESINADA, E = 17 MM. AF_12/2015 | m2 | 2020-01-01
92268-SNP | SINAPI-N | FABRICAÇÃO DE FÔRMA PARA LAJES, EM CHAPA DE MADEIRA COMPENSADA PLASTIFICADA, E = 18 MM. AF_12/2015 | m2 | 2020-01-01
92269-SNP | SINAPI-N | FABRICAÇÃO DE FÔRMA PARA PILARES E ESTRUTURAS SIMILARES, EM MADEIRA SERRADA, E=25 MM. AF_12/2015 | m2 | 2020-01-01
92270-SNP | SINAPI-N | FABRICAÇÃO DE FÔRMA PARA VIGAS, COM MADEIRA SERRADA, E = 25 MM. AF_12/2015 | m2 | 2020-01-01
92271-SNP | SINAPI-N | FABRICAÇÃO DE FÔRMA PARA LAJES, EM MADEIRA SERRADA, E=25 MM. AF_12/2015 | m2 | 2020-01-01
92272-SNP | SINAPI-N | FABRICAÇÃO DE ESCORAS DE VIGA DO TIPO GARFO, EM MADEIRA. AF_12/2015 | m | 2020-01-01
92273-SNP | SINAPI-N | FABRICAÇÃO DE ESCORAS DO TIPO PONTALETE, EM MADEIRA. AF_12/2015 | m | 2020-01-01
92275-SNP | SINAPI-N | TUBO EM COBRE RÍGIDO, DN 22 MM, CLASSE E, SEM ISOLAMENTO, INSTALADO EM PRUMADA FORNECIMENTO E INSTALAÇÃO. AF_12/2015 | m | 2020-01-01
92276-SNP | SINAPI-N | TUBO EM COBRE RÍGIDO, DN 28 MM, CLASSE E, SEM ISOLAMENTO, INSTALADO EM PRUMADA FORNECIMENTO E INSTALAÇÃO. AF_12/2015 | m | 2020-01-01
92277-SNP | SINAPI-N | TUBO EM COBRE RÍGIDO, DN 35 MM, CLASSE E, SEM ISOLAMENTO, INSTALADO EM PRUMADA FORNECIMENTO E INSTALAÇÃO. AF_12/2015 | m | 2020-01-01
92278-SNP | SINAPI-N | TUBO EM COBRE RÍGIDO, DN 42 MM, CLASSE E, SEM ISOLAMENTO, INSTALADO EM PRUMADA FORNECIMENTO E INSTALAÇÃO. AF_12/2015 | m | 2020-01-01
92279-SNP | SINAPI-N | TUBO EM COBRE RÍGIDO, DN 54 MM, CLASSE E, SEM ISOLAMENTO, INSTALADO EM PRUMADA FORNECIMENTO E INSTALAÇÃO. AF_12/2015 | m | 2020-01-01
92280-SNP | SINAPI-N | TUBO EM COBRE RÍGIDO, DN 66 MM, CLASSE E, SEM ISOLAMENTO, INSTALADO EM PRUMADA FORNECIMENTO E INSTALAÇÃO. AF_12/2015 | m | 2020-01-01
92281-SNP | SINAPI-N | TUBO EM COBRE RÍGIDO, DN 22 MM, CLASSE E, COM ISOLAMENTO, INSTALADO EM PRUMADA FORNECIMENTO E INSTALAÇÃO. AF_12/2015 | m | 2020-01-01
92282-SNP | SINAPI-N | TUBO EM COBRE RÍGIDO, DN 28 MM, CLASSE E, COM ISOLAMENTO, INSTALADO EM PRUMADA FORNECIMENTO E INSTALAÇÃO. AF_12/2015 | m | 2020-01-01
92283-SNP | SINAPI-N | TUBO EM COBRE RÍGIDO, DN 35 MM, CLASSE E, COM ISOLAMENTO, INSTALADO EM PRUMADA FORNECIMENTO E INSTALAÇÃO. AF_12/2015 | m | 2020-01-01
92284-SNP | SINAPI-N | TUBO EM COBRE RÍGIDO, DN 42 MM, CLASSE E, COM ISOLAMENTO, INSTALADO EM PRUMADA FORNECIMENTO E INSTALAÇÃO. AF_12/2015 | m | 2020-01-01
92285-SNP | SINAPI-N | TUBO EM COBRE RÍGIDO, DN 54 MM, CLASSE E, COM ISOLAMENTO, INSTALADO EM PRUMADA FORNECIMENTO E INSTALAÇÃO. AF_12/2015 | m | 2020-01-01
92286-SNP | SINAPI-N | TUBO EM COBRE RÍGIDO, DN 66 MM, CLASSE E, COM ISOLAMENTO, INSTALADO EM PRUMADA FORNECIMENTO E INSTALAÇÃO. AF_12/2015 | m | 2020-01-01
92287-SNP | SINAPI-N | COTOVELO EM COBRE, DN 22 MM, 90 GRAUS, SEM ANEL DE SOLDA, INSTALADO EM PRUMADA FORNECIMENTO E INSTALAÇÃO. AF_12/2015 | un | 2020-01-01
92288-SNP | SINAPI-N | COTOVELO EM COBRE, DN 28 MM, 90 GRAUS, SEM ANEL DE SOLDA, INSTALADO EM PRUMADA FORNECIMENTO E INSTALAÇÃO. AF_12/2015 | un | 2020-01-01
92289-SNP | SINAPI-N | COTOVELO EM COBRE, DN 35 MM, 90 GRAUS, SEM ANEL DE SOLDA, INSTALADO EM PRUMADA FORNECIMENTO E INSTALAÇÃO. AF_12/2015 | un | 2020-01-01
92290-SNP | SINAPI-N | COTOVELO EM COBRE, DN 42 MM, 90 GRAUS, SEM ANEL DE SOLDA, INSTALADO EM PRUMADA FORNECIMENTO E INSTALAÇÃO. AF_12/2015 | un | 2020-01-01
92291-SNP | SINAPI-N | COTOVELO EM COBRE, DN 54 MM, 90 GRAUS, SEM ANEL DE SOLDA, INSTALADO EM PRUMADA FORNECIMENTO E INSTALAÇÃO. AF_12/2015 | un | 2020-01-01
92292-SNP | SINAPI-N | COTOVELO EM COBRE, DN 66 MM, 90 GRAUS, SEM ANEL DE SOLDA, INSTALADO EM PRUMADA FORNECIMENTO E INSTALAÇÃO. AF_12/2015 | un | 2020-01-01
92293-SNP | SINAPI-N | LUVA EM COBRE, DN 22 MM, SEM ANEL DE SOLDA, INSTALADO EM PRUMADA FORNECIMENTO E INSTALAÇÃO. AF_12/2015 | un | 2020-01-01
92294-SNP | SINAPI-N | LUVA EM COBRE, DN 28 MM, SEM ANEL DE SOLDA, INSTALADO EM PRUMADA FORNECIMENTO E INSTALAÇÃO. AF_12/2015 | un | 2020-01-01
92295-SNP | SINAPI-N | LUVA EM COBRE, DN 35 MM, SEM ANEL DE SOLDA, INSTALADO EM PRUMADA FORNECIMENTO E INSTALAÇÃO. AF_12/2015 | un | 2020-01-01
92296-SNP | SINAPI-N | LUVA EM COBRE, DN 42 MM, SEM ANEL DE SOLDA, INSTALADO EM PRUMADA FORNECIMENTO E INSTALAÇÃO. AF_12/2015 | un | 2020-01-01
92297-SNP | SINAPI-N | LUVA EM COBRE, DN 54 MM, SEM ANEL DE SOLDA, INSTALADO EM PRUMADA FORNECIMENTO E INSTALAÇÃO. AF_12/2015 | un | 2020-01-01
92298-SNP | SINAPI-N | LUVA EM COBRE, DN 66 MM, SEM ANEL DE SOLDA, INSTALADO EM PRUMADA FORNECIMENTO E INSTALAÇÃO. AF_12/2015 | un | 2020-01-01
92299-SNP | SINAPI-N | TE EM COBRE, DN 22 MM, SEM ANEL DE SOLDA, INSTALADO EM PRUMADA FORNECIMENTO E INSTALAÇÃO. AF_12/2015 | un | 2020-01-01
92300-SNP | SINAPI-N | TE EM COBRE, DN 28 MM, SEM ANEL DE SOLDA, INSTALADO EM PRUMADA FORNECIMENTO E INSTALAÇÃO. AF_12/2015 | un | 2020-01-01
92301-SNP | SINAPI-N | TE EM COBRE, DN 35 MM, SEM ANEL DE SOLDA, INSTALADO EM PRUMADA FORNECIMENTO E INSTALAÇÃO. AF_12/2015 | un | 2020-01-01
92302-SNP | SINAPI-N | TE EM COBRE, DN 42 MM, SEM ANEL DE SOLDA, INSTALADO EM PRUMADA FORNECIMENTO E INSTALAÇÃO. AF_12/2015 | un | 2020-01-01
92303-SNP | SINAPI-N | TE EM COBRE, DN 54 MM, SEM ANEL DE SOLDA, INSTALADO EM PRUMADA FORNECIMENTO E INSTALAÇÃO. AF_12/2015 | un | 2020-01-01
92304-SNP | SINAPI-N | TE EM COBRE, DN 66 MM, SEM ANEL DE SOLDA, INSTALADO EM PRUMADA FORNECIMENTO E INSTALAÇÃO. AF_12/2015 | un | 2020-01-01
92305-SNP | SINAPI-N | TUBO EM COBRE RÍGIDO, DN 15 MM, CLASSE E, SEM ISOLAMENTO, INSTALADO EM RAMAL DE DISTRIBUIÇÃO FORNECIMENTO E INSTALAÇÃO. AF_12/2015 | m | 2020-01-01
92306-SNP | SINAPI-N | TUBO EM COBRE RÍGIDO, DN 22 MM, CLASSE E, SEM ISOLAMENTO, INSTALADO EM RAMAL DE DISTRIBUIÇÃO FORNECIMENTO E INSTALAÇÃO. AF_12/2015 | m | 2020-01-01
92307-SNP | SINAPI-N | TUBO EM COBRE RÍGIDO, DN 28 MM, CLASSE E, SEM ISOLAMENTO, INSTALADO EM RAMAL DE DISTRIBUIÇÃO FORNECIMENTO E INSTALAÇÃO. AF_12/2015 | m | 2020-01-01
92308-SNP | SINAPI-N | TUBO EM COBRE RÍGIDO, DN 15 MM, CLASSE E, COM ISOLAMENTO, INSTALADO EM RAMAL DE DISTRIBUIÇÃO FORNECIMENTO E INSTALAÇÃO. AF_12/2015 | m | 2020-01-01
92309-SNP | SINAPI-N | TUBO EM COBRE RÍGIDO, DN 22 MM, CLASSE E, COM ISOLAMENTO, INSTALADO EM RAMAL DE DISTRIBUIÇÃO FORNECIMENTO E INSTALAÇÃO. AF_12/2015 | m | 2020-01-01
92310-SNP | SINAPI-N | TUBO EM COBRE RÍGIDO, DN 28 MM, CLASSE E, COM ISOLAMENTO, INSTALADO EM RAMAL DE DISTRIBUIÇÃO FORNECIMENTO E INSTALAÇÃO. AF_12/2015 | m | 2020-01-01
92311-SNP | SINAPI-N | COTOVELO EM COBRE, DN 15 MM, 90 GRAUS, SEM ANEL DE SOLDA, INSTALADO EM RAMAL DE DISTRIBUIÇÃO FORNECIMENTO E INSTALAÇÃO. AF_12/2015 | un | 2020-01-01
92312-SNP | SINAPI-N | COTOVELO EM COBRE, DN 22 MM, 90 GRAUS, SEM ANEL DE SOLDA, INSTALADO EM RAMAL DE DISTRIBUIÇÃO FORNECIMENTO E INSTALAÇÃO. AF_12/2015 | un | 2020-01-01
92313-SNP | SINAPI-N | COTOVELO EM COBRE, DN 28 MM, 90 GRAUS, SEM ANEL DE SOLDA, INSTALADO EM RAMAL DE DISTRIBUIÇÃO FORNECIMENTO E INSTALAÇÃO. AF_12/2015 | un | 2020-01-01
92314-SNP | SINAPI-N | LUVA EM COBRE, DN 15 MM, SEM ANEL DE SOLDA, INSTALADO EM RAMAL DE DISTRIBUIÇÃO FORNECIMENTO E INSTALAÇÃO. AF_12/2015 | un | 2020-01-01
92315-SNP | SINAPI-N | LUVA EM COBRE, DN 22 MM, SEM ANEL DE SOLDA, INSTALADO EM RAMAL DE DISTRIBUIÇÃO FORNECIMENTO E INSTALAÇÃO. AF_12/2015 | un | 2020-01-01
92316-SNP | SINAPI-N | LUVA EM COBRE, DN 28 MM, SEM ANEL DE SOLDA, INSTALADO EM RAMAL DE DISTRIBUIÇÃO FORNECIMENTO E INSTALAÇÃO. AF_12/2015 | un | 2020-01-01
92317-SNP | SINAPI-N | TE EM COBRE, DN 15 MM, SEM ANEL DE SOLDA, INSTALADO EM RAMAL DE DISTRIBUIÇÃO FORNECIMENTO E INSTALAÇÃO. AF_12/2015 | un | 2020-01-01
92318-SNP | SINAPI-N | TE EM COBRE, DN 22 MM, SEM ANEL DE SOLDA, INSTALADO EM RAMAL DE DISTRIBUIÇÃO FORNECIMENTO E INSTALAÇÃO. AF_12/2015 | un | 2020-01-01
92319-SNP | SINAPI-N | TE EM COBRE, DN 28 MM, SEM ANEL DE SOLDA, INSTALADO EM RAMAL DE DISTRIBUIÇÃO FORNECIMENTO E INSTALAÇÃO. AF_12/2015 | un | 2020-01-01
92320-SNP | SINAPI-N | TUBO EM COBRE RÍGIDO, DN 15 MM, CLASSE E, SEM ISOLAMENTO, INSTALADO EM RAMAL E SUB-RAMAL FORNECIMENTO E INSTALAÇÃO. AF_12/2015 | m | 2020-01-01
92321-SNP | SINAPI-N | TUBO EM COBRE RÍGIDO, DN 22 MM, CLASSE E, SEM ISOLAMENTO, INSTALADO EM RAMAL E SUB-RAMAL FORNECIMENTO E INSTALAÇÃO. AF_12/2015 | m | 2020-01-01
92322-SNP | SINAPI-N | TUBO EM COBRE RÍGIDO, DN 28 MM, CLASSE E, SEM ISOLAMENTO, INSTALADO EM RAMAL E SUB-RAMAL FORNECIMENTO E INSTALAÇÃO. AF_12/2015 | m | 2020-01-01
92323-SNP | SINAPI-N | TUBO EM COBRE RÍGIDO, DN 15 MM, CLASSE E, COM ISOLAMENTO, INSTALADO EM RAMAL E SUB-RAMAL FORNECIMENTO E INSTALAÇÃO. AF_12/2015 | m | 2020-01-01
92324-SNP | SINAPI-N | TUBO EM COBRE RÍGIDO, DN 22 MM, CLASSE E, COM ISOLAMENTO, INSTALADO EM RAMAL E SUB-RAMAL FORNECIMENTO E INSTALAÇÃO. AF_12/2015 | m | 2020-01-01
92325-SNP | SINAPI-N | TUBO EM COBRE RÍGIDO, DN 28 MM, CLASSE E, COM ISOLAMENTO, INSTALADO EM RAMAL E SUB-RAMAL FORNECIMENTO E INSTALAÇÃO. AF_12/2015 | m | 2020-01-01
92326-SNP | SINAPI-N | COTOVELO EM COBRE, DN 15 MM, 90 GRAUS, SEM ANEL DE SOLDA, INSTALADO EM RAMAL E SUB-RAMAL FORNECIMENTO E INSTALAÇÃO. AF_12/2015 | un | 2020-01-01
92327-SNP | SINAPI-N | COTOVELO EM COBRE, DN 22 MM, 90 GRAUS, SEM ANEL DE SOLDA, INSTALADO EM RAMAL E SUB-RAMAL FORNECIMENTO E INSTALAÇÃO. AF_12/2015 | un | 2020-01-01
92328-SNP | SINAPI-N | COTOVELO EM COBRE, DN 28 MM, 90 GRAUS, SEM ANEL DE SOLDA, INSTALADO EM RAMAL E SUB-RAMAL FORNECIMENTO E INSTALAÇÃO. AF_12/2015 | un | 2020-01-01
92329-SNP | SINAPI-N | LUVA EM COBRE, DN 15 MM, SEM ANEL DE SOLDA, INSTALADO EM RAMAL E SUB-RAMAL FORNECIMENTO E INSTALAÇÃO. AF_12/2015 | un | 2020-01-01
92330-SNP | SINAPI-N | LUVA EM COBRE, DN 22 MM, SEM ANEL DE SOLDA, INSTALADO EM RAMAL E SUB-RAMAL FORNECIMENTO E INSTALAÇÃO. AF_12/2015 | un | 2020-01-01
92331-SNP | SINAPI-N | LUVA EM COBRE, DN 28 MM, SEM ANEL DE SOLDA, INSTALADO EM RAMAL E SUB-RAMAL FORNECIMENTO E INSTALAÇÃO. AF_12/2015 | un | 2020-01-01
92332-SNP | SINAPI-N | TE EM COBRE, DN 15 MM, SEM ANEL DE SOLDA, INSTALADO EM RAMAL E SUB-RAMAL FORNECIMENTO E INSTALAÇÃO. AF_12/2015 | un | 2020-01-01
92333-SNP | SINAPI-N | TE EM COBRE, DN 22 MM, SEM ANEL DE SOLDA, INSTALADO EM RAMAL E SUB-RAMAL FORNECIMENTO E INSTALAÇÃO. AF_12/2015 | un | 2020-01-01
92334-SNP | SINAPI-N | TE EM COBRE, DN 28 MM, SEM ANEL DE SOLDA, INSTALADO EM RAMAL E SUB-RAMAL FORNECIMENTO E INSTALAÇÃO. AF_12/2015 | un | 2020-01-01
92335-SNP | SINAPI-N | TUBO DE AÇO GALVANIZADO COM COSTURA, CLASSE MÉDIA, CONEXÃO RANHURADA, DN 50 (2"), INSTALADO EM PRUMADAS - FORNECIMENTO E INSTALAÇÃO. AF_12/2015 | m | 2020-01-01
92336-SNP | SINAPI-N | TUBO DE AÇO GALVANIZADO COM COSTURA, CLASSE MÉDIA, CONEXÃO RANHURADA, DN 65 (2 1/2"), INSTALADO EM PRUMADAS - FORNECIMENTO E INSTALAÇÃO. AF_12/2015 | m | 2020-01-01
92337-SNP | SINAPI-N | TUBO DE AÇO GALVANIZADO COM COSTURA, CLASSE MÉDIA, CONEXÃO RANHURADA, DN 80 (3"), INSTALADO EM PRUMADAS - FORNECIMENTO E INSTALAÇÃO. AF_12/2015 | m | 2020-01-01
92338-SNP | SINAPI-N | TUBO DE AÇO PRETO SEM COSTURA, CONEXÃO SOLDADA, DN 50 (2"), INSTALADO EM PRUMADAS - FORNECIMENTO E INSTALAÇÃO. AF_12/2015 | m | 2020-01-01
92339-SNP | SINAPI-N | TUBO DE AÇO PRETO SEM COSTURA, CONEXÃO SOLDADA, DN 65 (2 1/2"), INSTALADO EM PRUMADAS - FORNECIMENTO E INSTALAÇÃO. AF_12/2015 | m | 2020-01-01
92340-SNP | SINAPI-N | TUBO DE AÇO PRETO SEM COSTURA, CONEXÃO SOLDADA, DN 80 (3"), INSTALADO EM PRUMADAS - FORNECIMENTO E INSTALAÇÃO. AF_12/2015 | m | 2016-12-01
92341-SNP | SINAPI-N | TUBO DE AÇO GALVANIZADO COM COSTURA, CLASSE MÉDIA, DN 50 (2"), CONEXÃO ROSQUEADA, INSTALADO EM PRUMADAS - FORNECIMENTO E INSTALAÇÃO. AF_12/2015 | m | 2020-01-01
92342-SNP | SINAPI-N | TUBO DE AÇO GALVANIZADO COM COSTURA, CLASSE MÉDIA, DN 65 (2 1/2"), CONEXÃO ROSQUEADA, INSTALADO EM PRUMADAS - FORNECIMENTO E INSTALAÇÃO. AF_12/2015 | m | 2020-01-01
92343-SNP | SINAPI-N | TUBO DE AÇO GALVANIZADO COM COSTURA, CLASSE MÉDIA, DN 80 (3"), CONEXÃO ROSQUEADA, INSTALADO EM PRUMADAS - FORNECIMENTO E INSTALAÇÃO. AF_12/2015 | m | 2020-01-01
92344-SNP | SINAPI-N | NIPLE, EM FERRO GALVANIZADO, DN 50 (2"), CONEXÃO ROSQUEADA, INSTALADO EM PRUMADAS - FORNECIMENTO E INSTALAÇÃO. AF_12/2015 | un | 2020-01-01
92345-SNP | SINAPI-N | LUVA, EM FERRO GALVANIZADO, DN 50 (2"), CONEXÃO ROSQUEADA, INSTALADO EM PRUMADAS - FORNECIMENTO E INSTALAÇÃO. AF_12/2015 | un | 2020-01-01
92346-SNP | SINAPI-N | NIPLE, EM FERRO GALVANIZADO, DN 65 (2 1/2"), CONEXÃO ROSQUEADA, INSTALADO EM PRUMADAS - FORNECIMENTO E INSTALAÇÃO. AF_12/2015 | un | 2020-01-01
92347-SNP | SINAPI-N | LUVA, EM FERRO GALVANIZADO, DN 65 (2 1/2"), CONEXÃO ROSQUEADA, INSTALADO EM PRUMADAS - FORNECIMENTO E INSTALAÇÃO. AF_12/2015 | un | 2020-01-01
92348-SNP | SINAPI-N | NIPLE, EM FERRO GALVANIZADO, DN 80 (3"), CONEXÃO ROSQUEADA, INSTALADO EM PRUMADAS - FORNECIMENTO E INSTALAÇÃO. AF_12/2015 | un | 2020-01-01
92349-SNP | SINAPI-N | LUVA, EM FERRO GALVANIZADO, DN 80 (3"), CONEXÃO ROSQUEADA, INSTALADO EM PRUMADAS - FORNECIMENTO E INSTALAÇÃO. AF_12/2015 | un | 2020-01-01
92350-SNP | SINAPI-N | JOELHO 45 GRAUS, EM FERRO GALVANIZADO, DN 50 (2"), CONEXÃO ROSQUEADA, INSTALADO EM PRUMADAS - FORNECIMENTO E INSTALAÇÃO. AF_12/2015 | un | 2020-01-01
92351-SNP | SINAPI-N | JOELHO 90 GRAUS, EM FERRO GALVANIZADO, DN 50 (2"), CONEXÃO ROSQUEADA, INSTALADO EM PRUMADAS - FORNECIMENTO E INSTALAÇÃO. AF_12/2015 | un | 2020-01-01
92352-SNP | SINAPI-N | JOELHO 45 GRAUS, EM FERRO GALVANIZADO, DN 65 (2 1/2"), CONEXÃO ROSQUEADA, INSTALADO EM PRUMADAS - FORNECIMENTO E INSTALAÇÃO. AF_12/2015 | un | 2020-01-01
92353-SNP | SINAPI-N | JOELHO 90 GRAUS, EM FERRO GALVANIZADO, DN 65 (2 1/2"), CONEXÃO ROSQUEADA, INSTALADO EM PRUMADAS - FORNECIMENTO E INSTALAÇÃO. AF_12/2015 | un | 2020-01-01
92354-SNP | SINAPI-N | JOELHO 45 GRAUS, EM FERRO GALVANIZADO, DN 80 (3"), CONEXÃO ROSQUEADA, INSTALADO EM PRUMADAS - FORNECIMENTO E INSTALAÇÃO. AF_12/2015 | un | 2020-01-01
92355-SNP | SINAPI-N | JOELHO 90 GRAUS, EM FERRO GALVANIZADO, DN 80 (3"), CONEXÃO ROSQUEADA, INSTALADO EM PRUMADAS - FORNECIMENTO E INSTALAÇÃO. AF_12/2015 | un | 2020-01-01
92356-SNP | SINAPI-N | TÊ, EM FERRO GALVANIZADO, DN 50 (2"), CONEXÃO ROSQUEADA, INSTALADO EM PRUMADAS - FORNECIMENTO E INSTALAÇÃO. AF_12/2015 | un | 2020-01-01
92357-SNP | SINAPI-N | TÊ, EM FERRO GALVANIZADO, DN 65 (2 1/2"), CONEXÃO ROSQUEADA, INSTALADO EM PRUMADAS - FORNECIMENTO E INSTALAÇÃO. AF_12/2015 | un | 2020-01-01
92358-SNP | SINAPI-N | TÊ, EM FERRO GALVANIZADO, DN 80 (3"), CONEXÃO ROSQUEADA, INSTALADO EM PRUMADAS - FORNECIMENTO E INSTALAÇÃO. AF_12/2015 | un | 2020-01-01
92361-SNP | SINAPI-N | TUBO DE AÇO PRETO SEM COSTURA, CONEXÃO SOLDADA, DN 50 (2"), INSTALADO EM REDE DE ALIMENTAÇÃO PARA HIDRANTE - FORNECIMENTO E INSTALAÇÃO. AF_12/2015 | m | 2020-01-01
92362-SNP | SINAPI-N | TUBO DE AÇO PRETO SEM COSTURA, CONEXÃO SOLDADA, DN 65 (2 1/2"), INSTALADO EM REDE DE ALIMENTAÇÃO PARA HIDRANTE - FORNECIMENTO E INSTALAÇÃO. AF_12/2015 | m | 2020-01-01
92363-SNP | SINAPI-N | TUBO DE AÇO PRETO SEM COSTURA, CONEXÃO SOLDADA, DN 80 (3"), INSTALADO EM REDE DE ALIMENTAÇÃO PARA HIDRANTE - FORNECIMENTO E INSTALAÇÃO. AF_12/2015 | m | 2016-12-01
92364-SNP | SINAPI-N | TUBO DE AÇO GALVANIZADO COM COSTURA, CLASSE MÉDIA, DN 32 (1 1/4"), CONEXÃO ROSQUEADA, INSTALADO EM REDE DE ALIMENTAÇÃO PARA HIDRANTE - FORNECIMENTO E INSTALAÇÃO. AF_12/2015 | m | 2020-01-01
92365-SNP | SINAPI-N | TUBO DE AÇO GALVANIZADO COM COSTURA, CLASSE MÉDIA, DN 40 (1 1/2"), CONEXÃO ROSQUEADA, INSTALADO EM REDE DE ALIMENTAÇÃO PARA HIDRANTE - FORNECIMENTO E INSTALAÇÃO. AF_12/2015 | m | 2020-01-01
92366-SNP | SINAPI-N | TUBO DE AÇO GALVANIZADO COM COSTURA, CLASSE MÉDIA, DN 50 (2"), CONEXÃO ROSQUEADA, INSTALADO EM REDE DE ALIMENTAÇÃO PARA HIDRANTE - FORNECIMENTO E INSTALAÇÃO. AF_12/2015 | m | 2020-01-01
92367-SNP | SINAPI-N | TUBO DE AÇO GALVANIZADO COM COSTURA, CLASSE MÉDIA, DN 65 (2 1/2"), CONEXÃO ROSQUEADA, INSTALADO EM REDE DE ALIMENTAÇÃO PARA HIDRANTE - FORNECIMENTO E INSTALAÇÃO. AF_12/2015 | m | 2020-01-01
92368-SNP | SINAPI-N | TUBO DE AÇO GALVANIZADO COM COSTURA, CLASSE MÉDIA, DN 80 (3"), CONEXÃO ROSQUEADA, INSTALADO EM REDE DE ALIMENTAÇÃO PARA HIDRANTE - FORNECIMENTO E INSTALAÇÃO. AF_12/2015 | m | 2020-01-01
92369-SNP | SINAPI-N | NIPLE, EM FERRO GALVANIZADO, DN 25 (1"), CONEXÃO ROSQUEADA, INSTALADO EM REDE DE ALIMENTAÇÃO PARA HIDRANTE - FORNECIMENTO E INSTALAÇÃO. AF_12/2015 | un | 2020-01-01
92370-SNP | SINAPI-N | LUVA, EM FERRO GALVANIZADO, DN 25 (1"), CONEXÃO ROSQUEADA, INSTALADO EM REDE DE ALIMENTAÇÃO PARA HIDRANTE - FORNECIMENTO E INSTALAÇÃO. AF_12/2015 | un | 2020-01-01
92371-SNP | SINAPI-N | NIPLE, EM FERRO GALVANIZADO, DN 32 (1 1/4"), CONEXÃO ROSQUEADA, INSTALADO EM REDE DE ALIMENTAÇÃO PARA HIDRANTE - FORNECIMENTO E INSTALAÇÃO. AF_12/2015 | un | 2020-01-01
92372-SNP | SINAPI-N | LUVA, EM FERRO GALVANIZADO, DN 32 (1 1/4"), CONEXÃO ROSQUEADA, INSTALADO EM REDE DE ALIMENTAÇÃO PARA HIDRANTE - FORNECIMENTO E INSTALAÇÃO. AF_12/2015 | un | 2020-01-01
92373-SNP | SINAPI-N | NIPLE, EM FERRO GALVANIZADO, DN 40 (1 1/2"), CONEXÃO ROSQUEADA, INSTALADO EM REDE DE ALIMENTAÇÃO PARA HIDRANTE - FORNECIMENTO E INSTALAÇÃO. AF_12/2015 | un | 2020-01-01
92374-SNP | SINAPI-N | LUVA, EM FERRO GALVANIZADO, DN 40 (1 1/2"), CONEXÃO ROSQUEADA, INSTALADO EM REDE DE ALIMENTAÇÃO PARA HIDRANTE - FORNECIMENTO E INSTALAÇÃO. AF_12/2015 | un | 2020-01-01
92375-SNP | SINAPI-N | NIPLE, EM FERRO GALVANIZADO, DN 50 (2"), CONEXÃO ROSQUEADA, INSTALADO EM REDE DE ALIMENTAÇÃO PARA HIDRANTE - FORNECIMENTO E INSTALAÇÃO. AF_12/2015 | un | 2020-01-01
92376-SNP | SINAPI-N | LUVA, EM FERRO GALVANIZADO, DN 50 (2"), CONEXÃO ROSQUEADA, INSTALADO EM REDE DE ALIMENTAÇÃO PARA HIDRANTE - FORNECIMENTO E INSTALAÇÃO. AF_12/2015 | un | 2020-01-01
92377-SNP | SINAPI-N | NIPLE, EM FERRO GALVANIZADO, DN 65 (2 1/2"), CONEXÃO ROSQUEADA, INSTALADO EM REDE DE ALIMENTAÇÃO PARA HIDRANTE - FORNECIMENTO E INSTALAÇÃO. AF_12/2015 | un | 2020-01-01
92378-SNP | SINAPI-N | LUVA, EM FERRO GALVANIZADO, DN 65 (2 1/2"), CONEXÃO ROSQUEADA, INSTALADO EM REDE DE ALIMENTAÇÃO PARA HIDRANTE - FORNECIMENTO E INSTALAÇÃO. AF_12/2015 | un | 2020-01-01
92379-SNP | SINAPI-N | NIPLE, EM FERRO GALVANIZADO, DN 80 (3"), CONEXÃO ROSQUEADA, INSTALADO EM REDE DE ALIMENTAÇÃO PARA HIDRANTE - FORNECIMENTO E INSTALAÇÃO. AF_12/2015 | un | 2020-01-01
92380-SNP | SINAPI-N | LUVA, EM FERRO GALVANIZADO, DN 80 (3"), CONEXÃO ROSQUEADA, INSTALADO EM REDE DE ALIMENTAÇÃO PARA HIDRANTE - FORNECIMENTO E INSTALAÇÃO. AF_12/2015 | un | 2020-01-01
92381-SNP | SINAPI-N | JOELHO 45 GRAUS, EM FERRO GALVANIZADO, DN 25 (1"), CONEXÃO ROSQUEADA, INSTALADO EM REDE DE ALIMENTAÇÃO PARA HIDRANTE - FORNECIMENTO E INSTALAÇÃO. AF_12/2015 | un | 2020-01-01
92382-SNP | SINAPI-N | JOELHO 90 GRAUS, EM FERRO GALVANIZADO, DN 25 (1"), CONEXÃO ROSQUEADA, INSTALADO EM REDE DE ALIMENTAÇÃO PARA HIDRANTE - FORNECIMENTO E INSTALAÇÃO. AF_12/2015 | un | 2020-01-01
92383-SNP | SINAPI-N | JOELHO 45 GRAUS, EM FERRO GALVANIZADO, DN 32 (1 1/4"), CONEXÃO ROSQUEADA, INSTALADO EM REDE DE ALIMENTAÇÃO PARA HIDRANTE - FORNECIMENTO E INSTALAÇÃO. AF_12/2015 | un | 2020-01-01
92384-SNP | SINAPI-N | JOELHO 90 GRAUS, EM FERRO GALVANIZADO, DN 32 (1 1/4"), CONEXÃO ROSQUEADA, INSTALADO EM REDE DE ALIMENTAÇÃO PARA HIDRANTE - FORNECIMENTO E INSTALAÇÃO. AF_12/2015 | un | 2020-01-01
92385-SNP | SINAPI-N | JOELHO 45 GRAUS, EM FERRO GALVANIZADO, DN 40 (1 1/2"), CONEXÃO ROSQUEADA, INSTALADO EM REDE DE ALIMENTAÇÃO PARA HIDRANTE - FORNECIMENTO E INSTALAÇÃO. AF_12/2015 | un | 2020-01-01
92386-SNP | SINAPI-N | JOELHO 90 GRAUS, EM FERRO GALVANIZADO, DN 40 (1 1/2"), CONEXÃO ROSQUEADA, INSTALADO EM REDE DE ALIMENTAÇÃO PARA HIDRANTE - FORNECIMENTO E INSTALAÇÃO. AF_12/2015 | un | 2020-01-01
92387-SNP | SINAPI-N | JOELHO 45 GRAUS, EM FERRO GALVANIZADO, DN 50 (2"), CONEXÃO ROSQUEADA, INSTALADO EM REDE DE ALIMENTAÇÃO PARA HIDRANTE - FORNECIMENTO E INSTALAÇÃO. AF_12/2015 | un | 2020-01-01
92388-SNP | SINAPI-N | JOELHO 90 GRAUS, EM FERRO GALVANIZADO, DN 50 (2"), CONEXÃO ROSQUEADA, INSTALADO EM REDE DE ALIMENTAÇÃO PARA HIDRANTE - FORNECIMENTO E INSTALAÇÃO. AF_12/2015 | un | 2020-01-01
92389-SNP | SINAPI-N | JOELHO 45 GRAUS, EM FERRO GALVANIZADO, DN 65 (2 1/2"), CONEXÃO ROSQUEADA, INSTALADO EM REDE DE ALIMENTAÇÃO PARA HIDRANTE - FORNECIMENTO E INSTALAÇÃO. AF_12/2015 | un | 2020-01-01
92390-SNP | SINAPI-N | JOELHO 90 GRAUS, EM FERRO GALVANIZADO, DN 65 (2 1/2"), CONEXÃO ROSQUEADA, INSTALADO EM REDE DE ALIMENTAÇÃO PARA HIDRANTE - FORNECIMENTO E INSTALAÇÃO. AF_12/2015 | un | 2020-01-01
92391-SNP | SINAPI-N | EXECUÇÃO DE PAVIMENTO EM PISO INTERTRAVADO, COM BLOCO PISOGRAMA DE 35 X 25 CM, ESPESSURA 6 CM. AF_12/2015 | m2 | 2020-01-01
92392-SNP | SINAPI-N | EXECUÇÃO DE PAVIMENTO EM PISO INTERTRAVADO, COM BLOCO PISOGRAMA DE 35 X 25 CM, ESPESSURA 8 CM. AF_12/2015 | m2 | 2020-01-01
92393-SNP | SINAPI-N | EXECUÇÃO DE PAVIMENTO EM PISO INTERTRAVADO, COM BLOCO SEXTAVADO DE 25 X 25 CM, ESPESSURA 6 CM. AF_12/2015 | m2 | 2020-01-01
92394-SNP | SINAPI-N | EXECUÇÃO DE PAVIMENTO EM PISO INTERTRAVADO, COM BLOCO SEXTAVADO DE 25 X 25 CM, ESPESSURA 8 CM. AF_12/2015 | m2 | 2020-01-01
92395-SNP | SINAPI-N | EXECUÇÃO DE PAVIMENTO EM PISO INTERTRAVADO, COM BLOCO SEXTAVADO DE 25 X 25 CM, ESPESSURA 10 CM. AF_12/2015 | m2 | 2020-01-01
92396-SNP | SINAPI-N | EXECUÇÃO DE PASSEIO EM PISO INTERTRAVADO, COM BLOCO RETANGULAR COR NATURAL DE 20 X 10 CM, ESPESSURA 6 CM. AF_12/2015 | m2 | 2020-01-01
92397-SNP | SINAPI-N | EXECUÇÃO DE PÁTIO/ESTACIONAMENTO EM PISO INTERTRAVADO, COM BLOCO RETANGULAR COR NATURAL DE 20 X 10 CM, ESPESSURA 6 CM. AF_12/2015 | m2 | 2020-01-01
92398-SNP | SINAPI-N | EXECUÇÃO DE PÁTIO/ESTACIONAMENTO EM PISO INTERTRAVADO, COM BLOCO RETANGULAR COR NATURAL DE 20 X 10 CM, ESPESSURA 8 CM. AF_12/2015 | m2 | 2020-01-01
92399-SNP | SINAPI-N | EXECUÇÃO DE VIA EM PISO INTERTRAVADO, COM BLOCO RETANGULAR COR NATURAL DE 20 X 10 CM, ESPESSURA 8 CM. AF_12/2015 | m2 | 2020-01-01
92400-SNP | SINAPI-N | EXECUÇÃO DE PÁTIO/ESTACIONAMENTO EM PISO INTERTRAVADO, COM BLOCO RETANGULAR DE 20 X 10 CM, ESPESSURA 10 CM. AF_12/2015 | m2 | 2020-01-01
92401-SNP | SINAPI-N | EXECUÇÃO DE VIA EM PISO INTERTRAVADO, COM BLOCO RETANGULAR DE 20 X 10 CM, ESPESSURA 10 CM. AF_12/2015 | m2 | 2020-01-01
92402-SNP | SINAPI-N | EXECUÇÃO DE PASSEIO EM PISO INTERTRAVADO, COM BLOCO 16 FACES DE 22 X 11 CM, ESPESSURA 6 CM. AF_12/2015 | m2 | 2020-01-01
92403-SNP | SINAPI-N | EXECUÇÃO DE PÁTIO/ESTACIONAMENTO EM PISO INTERTRAVADO, COM BLOCO 16 FACES DE 22 X 11 CM, ESPESSURA 6 CM. AF_12/2015 | m2 | 2020-01-01
92404-SNP | SINAPI-N | EXECUÇÃO DE PÁTIO/ESTACIONAMENTO EM PISO INTERTRAVADO, COM BLOCO 16 FACES DE 22 X 11 CM, ESPESSURA 8 CM. AF_12/2015 | m2 | 2020-01-01
92405-SNP | SINAPI-N | EXECUÇÃO DE VIA EM PISO INTERTRAVADO, COM BLOCO 16 FACES DE 22 X 11 CM, ESPESSURA 8 CM. AF_12/2015 | m2 | 2020-01-01
92406-SNP | SINAPI-N | EXECUÇÃO DE PÁTIO/ESTACIONAMENTO EM PISO INTERTRAVADO, COM BLOCO 16 FACES DE 22 X 11 CM, ESPESSURA 10 CM. AF_12/2015 | m2 | 2020-01-01
92407-SNP | SINAPI-N | EXECUÇÃO DE VIA EM PISO INTERTRAVADO, COM BLOCO 16 FACES DE 22 X 11 CM, ESPESSURA 10 CM. AF_12/2015 | m2 | 2020-01-01
92408-SNP | SINAPI-N | MONTAGEM E DESMONTAGEM DE FÔRMA DE PILARES RETANGULARES E ESTRUTURAS SIMILARES COM ÁREA MÉDIA DAS SEÇÕES MENOR OU IGUAL A 0,25 M², PÉ-DIREITO SIMPLES, EM MADEIRA SERRADA, 1 UTILIZAÇÃO. AF_12/2015 | m2 | 2020-01-01
92409-SNP | SINAPI-N | MONTAGEM E DESMONTAGEM DE FÔRMA DE PILARES RETANGULARES E ESTRUTURAS SIMILARES COM ÁREA MÉDIA DAS SEÇÕES MAIOR QUE 0,25 M², PÉ-DIREITO SIMPLES, EM MADEIRA SERRADA, 1 UTILIZAÇÃO. AF_12/2015 | m2 | 2020-01-01
92410-SNP | SINAPI-N | MONTAGEM E DESMONTAGEM DE FÔRMA DE PILARES RETANGULARES E ESTRUTURAS SIMILARES COM ÁREA MÉDIA DAS SEÇÕES MENOR OU IGUAL A 0,25 M², PÉ-DIREITO SIMPLES, EM MADEIRA SERRADA, 2 UTILIZAÇÕES. AF_12/2015 | m2 | 2020-01-01
92411-SNP | SINAPI-N | MONTAGEM E DESMONTAGEM DE FÔRMA DE PILARES RETANGULARES E ESTRUTURAS SIMILARES COM ÁREA MÉDIA DAS SEÇÕES MAIOR QUE 0,25 M², PÉ-DIREITO SIMPLES, EM MADEIRA SERRADA, 2 UTILIZAÇÕES. AF_12/2015 | m2 | 2020-01-01
92412-SNP | SINAPI-N | MONTAGEM E DESMONTAGEM DE FÔRMA DE PILARES RETANGULARES E ESTRUTURAS SIMILARES COM ÁREA MÉDIA DAS SEÇÕES MENOR OU IGUAL A 0,25 M², PÉ-DIREITO SIMPLES, EM MADEIRA SERRADA, 4 UTILIZAÇÕES. AF_12/2015 | m2 | 2020-01-01
92413-SNP | SINAPI-N | MONTAGEM E DESMONTAGEM DE FÔRMA DE PILARES RETANGULARES E ESTRUTURAS SIMILARES COM ÁREA MÉDIA DAS SEÇÕES MAIOR QUE 0,25 M², PÉ-DIREITO SIMPLES, EM MADEIRA SERRADA, 4 UTILIZAÇÕES. AF_12/2015 | m2 | 2020-01-01
92414-SNP | SINAPI-N | MONTAGEM E DESMONTAGEM DE FÔRMA DE PILARES RETANGULARES E ESTRUTURAS SIMILARES COM ÁREA MÉDIA DAS SEÇÕES MENOR OU IGUAL A 0,25 M², PÉ-DIREITO SIMPLES, EM CHAPA DE MADEIRA COMPENSADA RESINADA, 2 UTILIZAÇÕES. AF_12/2015 | m2 | 2020-01-01
92415-SNP | SINAPI-N | MONTAGEM E DESMONTAGEM DE FÔRMA DE PILARES RETANGULARES E ESTRUTURAS SIMILARES COM ÁREA MÉDIA DAS SEÇÕES MAIOR QUE 0,25 M², PÉ-DIREITO SIMPLES, EM CHAPA DE MADEIRA COMPENSADA RESINADA, 2 UTILIZAÇÕES. AF_12/2015 | m2 | 2020-01-01
92416-SNP | SINAPI-N | MONTAGEM E DESMONTAGEM DE FÔRMA DE PILARES RETANGULARES E ESTRUTURAS SIMILARES COM ÁREA MÉDIA DAS SEÇÕES MENOR OU IGUAL A 0,25 M², PÉ-DIREITO DUPLO, EM CHAPA DE MADEIRA COMPENSADA RESINADA, 2 UTILIZAÇÕES. AF_12/2015 | m2 | 2020-01-01
92417-SNP | SINAPI-N | MONTAGEM E DESMONTAGEM DE FÔRMA DE PILARES RETANGULARES E ESTRUTURAS SIMILARES COM ÁREA MÉDIA DAS SEÇÕES MAIOR QUE 0,25 M², PÉ-DIREITO DUPLO, EM CHAPA DE MADEIRA COMPENSADA RESINADA, 2 UTILIZAÇÕES. AF_12/2015 | m2 | 2020-01-01
92418-SNP | SINAPI-N | MONTAGEM E DESMONTAGEM DE FÔRMA DE PILARES RETANGULARES E ESTRUTURAS SIMILARES COM ÁREA MÉDIA DAS SEÇÕES MENOR OU IGUAL A 0,25 M², PÉ-DIREITO SIMPLES, EM CHAPA DE MADEIRA COMPENSADA RESINADA, 4 UTILIZAÇÕES. AF_12/2015 | m2 | 2020-01-01
92419-SNP | SINAPI-N | MONTAGEM E DESMONTAGEM DE FÔRMA DE PILARES RETANGULARES E ESTRUTURAS SIMILARES COM ÁREA MÉDIA DAS SEÇÕES MAIOR QUE 0,25 M², PÉ-DIREITO SIMPLES, EM CHAPA DE MADEIRA COMPENSADA RESINADA, 4 UTILIZAÇÕES. AF_12/2015 | m2 | 2020-01-01
92420-SNP | SINAPI-N | MONTAGEM E DESMONTAGEM DE FÔRMA DE PILARES RETANGULARES E ESTRUTURAS SIMILARES COM ÁREA MÉDIA DAS SEÇÕES MENOR OU IGUAL A 0,25 M², PÉ-DIREITO DUPLO, EM CHAPA DE MADEIRA COMPENSADA RESINADA, 4 UTILIZAÇÕES. AF_12/2015 | m2 | 2020-01-01
92421-SNP | SINAPI-N | MONTAGEM E DESMONTAGEM DE FÔRMA DE PILARES RETANGULARES E ESTRUTURAS SIMILARES COM ÁREA MÉDIA DAS SEÇÕES MAIOR QUE 0,25 M², PÉ-DIREITO DUPLO, EM CHAPA DE MADEIRA COMPENSADA RESINADA, 4 UTILIZAÇÕES. AF_12/2015 | m2 | 2020-01-01
92422-SNP | SINAPI-N | MONTAGEM E DESMONTAGEM DE FÔRMA DE PILARES RETANGULARES E ESTRUTURAS SIMILARES COM ÁREA MÉDIA DAS SEÇÕES MENOR OU IGUAL A 0,25 M², PÉ-DIREITO SIMPLES, EM CHAPA DE MADEIRA COMPENSADA RESINADA, 6 UTILIZAÇÕES. AF_12/2015 | m2 | 2020-01-01
92423-SNP | SINAPI-N | MONTAGEM E DESMONTAGEM DE FÔRMA DE PILARES RETANGULARES E ESTRUTURAS SIMILARES COM ÁREA MÉDIA DAS SEÇÕES MAIOR QUE 0,25 M², PÉ-DIREITO SIMPLES, EM CHAPA DE MADEIRA COMPENSADA RESINADA, 6 UTILIZAÇÕES. AF_12/2015 | m2 | 2020-01-01
92424-SNP | SINAPI-N | MONTAGEM E DESMONTAGEM DE FÔRMA DE PILARES RETANGULARES E ESTRUTURAS SIMILARES COM ÁREA MÉDIA DAS SEÇÕES MENOR OU IGUAL A 0,25 M², PÉ-DIREITO DUPLO, EM CHAPA DE MADEIRA COMPENSADA RESINADA, 6 UTILIZAÇÕES. AF_12/2015 | m2 | 2020-01-01
92425-SNP | SINAPI-N | MONTAGEM E DESMONTAGEM DE FÔRMA DE PILARES RETANGULARES E ESTRUTURAS SIMILARES COM ÁREA MÉDIA DAS SEÇÕES MAIOR QUE 0,25 M², PÉ-DIREITO DUPLO, EM CHAPA DE MADEIRA COMPENSADA RESINADA, 6 UTILIZAÇÕES. AF_12/2015 | m2 | 2020-01-01
92426-SNP | SINAPI-N | MONTAGEM E DESMONTAGEM DE FÔRMA DE PILARES RETANGULARES E ESTRUTURAS SIMILARES COM ÁREA MÉDIA DAS SEÇÕES MENOR OU IGUAL A 0,25 M², PÉ-DIREITO SIMPLES, EM CHAPA DE MADEIRA COMPENSADA RESINADA, 8 UTILIZAÇÕES. AF_12/2015 | m2 | 2020-01-01
92427-SNP | SINAPI-N | MONTAGEM E DESMONTAGEM DE FÔRMA DE PILARES RETANGULARES E ESTRUTURAS SIMILARES COM ÁREA MÉDIA DAS SEÇÕES MAIOR QUE 0,25 M², PÉ-DIREITO SIMPLES, EM CHAPA DE MADEIRA COMPENSADA RESINADA, 8 UTILIZAÇÕES. AF_12/2015 | m2 | 2020-01-01
92428-SNP | SINAPI-N | MONTAGEM E DESMONTAGEM DE FÔRMA DE PILARES RETANGULARES E ESTRUTURAS SIMILARES COM ÁREA MÉDIA DAS SEÇÕES MENOR OU IGUAL A 0,25 M², PÉ-DIREITO DUPLO, EM CHAPA DE MADEIRA COMPENSADA RESINADA, 8 UTILIZAÇÕES. AF_12/2015 | m2 | 2020-01-01
92429-SNP | SINAPI-N | MONTAGEM E DESMONTAGEM DE FÔRMA DE PILARES RETANGULARES E ESTRUTURAS SIMILARES COM ÁREA MÉDIA DAS SEÇÕES MAIOR QUE 0,25 M², PÉ-DIREITO DUPLO, EM CHAPA DE MADEIRA COMPENSADA RESINADA, 8 UTILIZAÇÕES. AF_12/2015 | m2 | 2020-01-01
92430-SNP | SINAPI-N | MONTAGEM E DESMONTAGEM DE FÔRMA DE PILARES RETANGULARES E ESTRUTURAS SIMILARES COM ÁREA MÉDIA DAS SEÇÕES MENOR OU IGUAL A 0,25 M², PÉ-DIREITO SIMPLES, EM CHAPA DE MADEIRA COMPENSADA PLASTIFICADA, 10 UTILIZAÇÕES. AF_12/2015 | m2 | 2020-01-01
92431-SNP | SINAPI-N | MONTAGEM E DESMONTAGEM DE FÔRMA DE PILARES RETANGULARES E ESTRUTURAS SIMILARES COM ÁREA MÉDIA DAS SEÇÕES MAIOR QUE 0,25 M², PÉ-DIREITO SIMPLES, EM CHAPA DE MADEIRA COMPENSADA PLASTIFICADA, 10 UTILIZAÇÕES. AF_12/2015 | m2 | 2020-01-01
92432-SNP | SINAPI-N | MONTAGEM E DESMONTAGEM DE FÔRMA DE PILARES RETANGULARES E ESTRUTURAS SIMILARES COM ÁREA MÉDIA DAS SEÇÕES MENOR OU IGUAL A 0,25 M², PÉ-DIREITO DUPLO, EM CHAPA DE MADEIRA COMPENSADA PLASTIFICADA, 10 UTILIZAÇÕES. AF_12/2015 | m2 | 2020-01-01
92433-SNP | SINAPI-N | MONTAGEM E DESMONTAGEM DE FÔRMA DE PILARES RETANGULARES E ESTRUTURAS SIMILARES COM ÁREA MÉDIA DAS SEÇÕES MAIOR QUE 0,25 M², PÉ-DIREITO DUPLO, EM CHAPA DE MADEIRA COMPENSADA PLASTIFICADA, 10 UTILIZAÇÕES. AF_12/2015 | m2 | 2020-01-01
92434-SNP | SINAPI-N | MONTAGEM E DESMONTAGEM DE FÔRMA DE PILARES RETANGULARES E ESTRUTURAS SIMILARES COM ÁREA MÉDIA DAS SEÇÕES MENOR OU IGUAL A 0,25 M², PÉ-DIREITO SIMPLES, EM CHAPA DE MADEIRA COMPENSADA PLASTIFICADA, 12 UTILIZAÇÕES. AF_12/2015 | m2 | 2020-01-01
92435-SNP | SINAPI-N | MONTAGEM E DESMONTAGEM DE FÔRMA DE PILARES RETANGULARES E ESTRUTURAS SIMILARES COM ÁREA MÉDIA DAS SEÇÕES MAIOR QUE 0,25 M², PÉ-DIREITO SIMPLES, EM CHAPA DE MADEIRA COMPENSADA PLASTIFICADA, 12 UTILIZAÇÕES. AF_12/2015 | m2 | 2020-01-01
92436-SNP | SINAPI-N | MONTAGEM E DESMONTAGEM DE FÔRMA DE PILARES RETANGULARES E ESTRUTURAS SIMILARES COM ÁREA MÉDIA DAS SEÇÕES MENOR OU IGUAL A 0,25 M², PÉ-DIREITO DUPLO, EM CHAPA DE MADEIRA COMPENSADA PLASTIFICADA, 12 UTILIZAÇÕES. AF_12/2015 | m2 | 2020-01-01
92437-SNP | SINAPI-N | MONTAGEM E DESMONTAGEM DE FÔRMA DE PILARES RETANGULARES E ESTRUTURAS SIMILARES COM ÁREA MÉDIA DAS SEÇÕES MAIOR QUE 0,25 M², PÉ-DIREITO DUPLO, EM CHAPA DE MADEIRA COMPENSADA PLASTIFICADA, 12 UTILIZAÇÕES. AF_12/2015 | m2 | 2020-01-01
92438-SNP | SINAPI-N | MONTAGEM E DESMONTAGEM DE FÔRMA DE PILARES RETANGULARES E ESTRUTURAS SIMILARES COM ÁREA MÉDIA DAS SEÇÕES MENOR OU IGUAL A 0,25 M², PÉ-DIREITO SIMPLES, EM CHAPA DE MADEIRA COMPENSADA PLASTIFICADA, 14 UTILIZAÇÕES. AF_12/2015 | m2 | 2020-01-01
92439-SNP | SINAPI-N | MONTAGEM E DESMONTAGEM DE FÔRMA DE PILARES RETANGULARES E ESTRUTURAS SIMILARES COM ÁREA MÉDIA DAS SEÇÕES MAIOR QUE 0,25 M², PÉ-DIREITO SIMPLES, EM CHAPA DE MADEIRA COMPENSADA PLASTIFICADA, 14 UTILIZAÇÕES. AF_12/2015 | m2 | 2020-01-01
92440-SNP | SINAPI-N | MONTAGEM E DESMONTAGEM DE FÔRMA DE PILARES RETANGULARES E ESTRUTURAS SIMILARES COM ÁREA MÉDIA DAS SEÇÕES MENOR OU IGUAL A 0,25 M², PÉ-DIREITO DUPLO, EM CHAPA DE MADEIRA COMPENSADA PLASTIFICADA, 14 UTILIZAÇÕES. AF_12/2015 | m2 | 2020-01-01
92441-SNP | SINAPI-N | MONTAGEM E DESMONTAGEM DE FÔRMA DE PILARES RETANGULARES E ESTRUTURAS SIMILARES COM ÁREA MÉDIA DAS SEÇÕES MAIOR QUE 0,25 M², PÉ-DIREITO DUPLO, EM CHAPA DE MADEIRA COMPENSADA PLASTIFICADA, 14 UTILIZAÇÕES. AF_12/2015 | m2 | 2020-01-01
92442-SNP | SINAPI-N | MONTAGEM E DESMONTAGEM DE FÔRMA DE PILARES RETANGULARES E ESTRUTURAS SIMILARES COM ÁREA MÉDIA DAS SEÇÕES MENOR OU IGUAL A 0,25 M², PÉ-DIREITO SIMPLES, EM CHAPA DE MADEIRA COMPENSADA PLASTIFICADA, 18 UTILIZAÇÕES. AF_12/2015 | m2 | 2020-01-01
92443-SNP | SINAPI-N | MONTAGEM E DESMONTAGEM DE FÔRMA DE PILARES RETANGULARES E ESTRUTURAS SIMILARES COM ÁREA MÉDIA DAS SEÇÕES MAIOR QUE 0,25 M², PÉ-DIREITO SIMPLES, EM CHAPA DE MADEIRA COMPENSADA PLASTIFICADA, 18 UTILIZAÇÕES. AF_12/2015 | m2 | 2020-01-01
92444-SNP | SINAPI-N | MONTAGEM E DESMONTAGEM DE FÔRMA DE PILARES RETANGULARES E ESTRUTURAS SIMILARES COM ÁREA MÉDIA DAS SEÇÕES MENOR OU IGUAL A 0,25 M², PÉ-DIREITO DUPLO, EM CHAPA DE MADEIRA COMPENSADA PLASTIFICADA, 18 UTILIZAÇÕES. AF_12/2015 | m2 | 2020-01-01
92445-SNP | SINAPI-N | MONTAGEM E DESMONTAGEM DE FÔRMA DE PILARES RETANGULARES E ESTRUTURAS SIMILARES COM ÁREA MÉDIA DAS SEÇÕES MAIOR QUE 0,25 M², PÉ-DIREITO DUPLO, EM CHAPA DE MADEIRA COMPENSADA PLASTIFICADA, 18 UTILIZAÇÕES. AF_12/2015 | m2 | 2020-01-01
92446-SNP | SINAPI-N | MONTAGEM E DESMONTAGEM DE FÔRMA DE VIGA, ESCORAMENTO COM PONTALETE DE MADEIRA, PÉ-DIREITO SIMPLES, EM MADEIRA SERRADA, 1 UTILIZAÇÃO. AF_12/2015 | m2 | 2020-01-01
92447-SNP | SINAPI-N | MONTAGEM E DESMONTAGEM DE FÔRMA DE VIGA, ESCORAMENTO COM PONTALETE DE MADEIRA, PÉ-DIREITO SIMPLES, EM MADEIRA SERRADA, 2 UTILIZAÇÕES. AF_12/2015 | m2 | 2020-01-01
92448-SNP | SINAPI-N | MONTAGEM E DESMONTAGEM DE FÔRMA DE VIGA, ESCORAMENTO COM PONTALETE DE MADEIRA, PÉ-DIREITO SIMPLES, EM MADEIRA SERRADA, 4 UTILIZAÇÕES. AF_12/2015 | m2 | 2020-01-01
92449-SNP | SINAPI-N | MONTAGEM E DESMONTAGEM DE FÔRMA DE VIGA, ESCORAMENTO COM GARFO DE MADEIRA, PÉ-DIREITO DUPLO, EM CHAPA DE MADEIRA RESINADA, 2 UTILIZAÇÕES. AF_12/2015 | m2 | 2020-01-01
92450-SNP | SINAPI-N | MONTAGEM E DESMONTAGEM DE FÔRMA DE VIGA, ESCORAMENTO METÁLICO, PÉ-DIREITO DUPLO, EM CHAPA DE MADEIRA RESINADA, 2 UTILIZAÇÕES. AF_12/2015 | m2 | 2020-01-01
92451-SNP | SINAPI-N | MONTAGEM E DESMONTAGEM DE FÔRMA DE VIGA, ESCORAMENTO COM GARFO DE MADEIRA, PÉ-DIREITO SIMPLES, EM CHAPA DE MADEIRA RESINADA, 2 UTILIZAÇÕES. AF_12/2015 | m2 | 2020-01-01
92452-SNP | SINAPI-N | MONTAGEM E DESMONTAGEM DE FÔRMA DE VIGA, ESCORAMENTO METÁLICO, PÉ-DIREITO SIMPLES, EM CHAPA DE MADEIRA RESINADA, 2 UTILIZAÇÕES. AF_12/2015 | m2 | 2020-01-01
92453-SNP | SINAPI-N | MONTAGEM E DESMONTAGEM DE FÔRMA DE VIGA, ESCORAMENTO COM GARFO DE MADEIRA, PÉ-DIREITO DUPLO, EM CHAPA DE MADEIRA RESINADA, 4 UTILIZAÇÕES. AF_12/2015 | m2 | 2020-01-01
92454-SNP | SINAPI-N | MONTAGEM E DESMONTAGEM DE FÔRMA DE VIGA, ESCORAMENTO METÁLICO, PÉ-DIREITO DUPLO, EM CHAPA DE MADEIRA RESINADA, 4 UTILIZAÇÕES. AF_12/2015 | m2 | 2020-01-01
92455-SNP | SINAPI-N | MONTAGEM E DESMONTAGEM DE FÔRMA DE VIGA, ESCORAMENTO COM GARFO DE MADEIRA, PÉ-DIREITO SIMPLES, EM CHAPA DE MADEIRA RESINADA, 4 UTILIZAÇÕES. AF_12/2015 | m2 | 2020-01-01
92456-SNP | SINAPI-N | MONTAGEM E DESMONTAGEM DE FÔRMA DE VIGA, ESCORAMENTO METÁLICO, PÉ-DIREITO SIMPLES, EM CHAPA DE MADEIRA RESINADA, 4 UTILIZAÇÕES. AF_12/2015 | m2 | 2020-01-01
92457-SNP | SINAPI-N | MONTAGEM E DESMONTAGEM DE FÔRMA DE VIGA, ESCORAMENTO COM GARFO DE MADEIRA, PÉ-DIREITO DUPLO, EM CHAPA DE MADEIRA RESINADA, 6 UTILIZAÇÕES. AF_12/2015 | m2 | 2020-01-01
92458-SNP | SINAPI-N | MONTAGEM E DESMONTAGEM DE FÔRMA DE VIGA, ESCORAMENTO METÁLICO, PÉ-DIREITO DUPLO, EM CHAPA DE MADEIRA RESINADA, 6 UTILIZAÇÕES. AF_12/2015 | m2 | 2020-01-01
92459-SNP | SINAPI-N | MONTAGEM E DESMONTAGEM DE FÔRMA DE VIGA, ESCORAMENTO COM GARFO DE MADEIRA, PÉ-DIREITO SIMPLES, EM CHAPA DE MADEIRA RESINADA, 6 UTILIZAÇÕES. AF_12/2015 | m2 | 2020-01-01
92460-SNP | SINAPI-N | MONTAGEM E DESMONTAGEM DE FÔRMA DE VIGA, ESCORAMENTO METÁLICO, PÉ-DIREITO SIMPLES, EM CHAPA DE MADEIRA RESINADA, 6 UTILIZAÇÕES. AF_12/2015 | m2 | 2020-01-01
92461-SNP | SINAPI-N | MONTAGEM E DESMONTAGEM DE FÔRMA DE VIGA, ESCORAMENTO COM GARFO DE MADEIRA, PÉ-DIREITO DUPLO, EM CHAPA DE MADEIRA RESINADA, 8 UTILIZAÇÕES. AF_12/2015 | m2 | 2020-01-01
92462-SNP | SINAPI-N | MONTAGEM E DESMONTAGEM DE FÔRMA DE VIGA, ESCORAMENTO METÁLICO, PÉ-DIREITO DUPLO, EM CHAPA DE MADEIRA RESINADA, 8 UTILIZAÇÕES. AF_12/2015 | m2 | 2020-01-01
92463-SNP | SINAPI-N | MONTAGEM E DESMONTAGEM DE FÔRMA DE VIGA, ESCORAMENTO COM GARFO DE MADEIRA, PÉ-DIREITO SIMPLES, EM CHAPA DE MADEIRA RESINADA, 8 UTILIZAÇÕES. AF_12/2015 | m2 | 2020-01-01
92464-SNP | SINAPI-N | MONTAGEM E DESMONTAGEM DE FÔRMA DE VIGA, ESCORAMENTO METÁLICO, PÉ-DIREITO SIMPLES, EM CHAPA DE MADEIRA RESINADA, 8 UTILIZAÇÕES. AF_12/2015 | m2 | 2020-01-01
92465-SNP | SINAPI-N | MONTAGEM E DESMONTAGEM DE FÔRMA DE VIGA, ESCORAMENTO COM GARFO DE MADEIRA, PÉ-DIREITO DUPLO, EM CHAPA DE MADEIRA PLASTIFICADA, 10 UTILIZAÇÕES. AF_12/2015 | m2 | 2020-01-01
92466-SNP | SINAPI-N | MONTAGEM E DESMONTAGEM DE FÔRMA DE VIGA, ESCORAMENTO METÁLICO, PÉ-DIREITO DUPLO, EM CHAPA DE MADEIRA PLASTIFICADA, 10 UTILIZAÇÕES. AF_12/2015 | m2 | 2020-01-01
92467-SNP | SINAPI-N | MONTAGEM E DESMONTAGEM DE FÔRMA DE VIGA, ESCORAMENTO COM GARFO DE MADEIRA, PÉ-DIREITO SIMPLES, EM CHAPA DE MADEIRA PLASTIFICADA, 10 UTILIZAÇÕES. AF_12/2015 | m2 | 2020-01-01
92468-SNP | SINAPI-N | MONTAGEM E DESMONTAGEM DE FÔRMA DE VIGA, ESCORAMENTO METÁLICO, PÉ-DIREITO SIMPLES, EM CHAPA DE MADEIRA PLASTIFICADA, 10 UTILIZAÇÕES. AF_12/2015 | m2 | 2020-01-01
92469-SNP | SINAPI-N | MONTAGEM E DESMONTAGEM DE FÔRMA DE VIGA, ESCORAMENTO COM GARFO DE MADEIRA, PÉ-DIREITO DUPLO, EM CHAPA DE MADEIRA PLASTIFICADA, 12 UTILIZAÇÕES. AF_12/2015 | m2 | 2020-01-01
92470-SNP | SINAPI-N | MONTAGEM E DESMONTAGEM DE FÔRMA DE VIGA, ESCORAMENTO METÁLICO, PÉ-DIREITO DUPLO, EM CHAPA DE MADEIRA PLASTIFICADA, 12 UTILIZAÇÕES. AF_12/2015 | m2 | 2020-01-01
92471-SNP | SINAPI-N | MONTAGEM E DESMONTAGEM DE FÔRMA DE VIGA, ESCORAMENTO COM GARFO DE MADEIRA, PÉ-DIREITO SIMPLES, EM CHAPA DE MADEIRA PLASTIFICADA, 12 UTILIZAÇÕES. AF_12/2015 | m2 | 2020-01-01
92472-SNP | SINAPI-N | MONTAGEM E DESMONTAGEM DE FÔRMA DE VIGA, ESCORAMENTO METÁLICO, PÉ-DIREITO SIMPLES, EM CHAPA DE MADEIRA PLASTIFICADA, 12 UTILIZAÇÕES. AF_12/2015 | m2 | 2020-01-01
92473-SNP | SINAPI-N | MONTAGEM E DESMONTAGEM DE FÔRMA DE VIGA, ESCORAMENTO COM GARFO DE MADEIRA, PÉ-DIREITO DUPLO, EM CHAPA DE MADEIRA PLASTIFICADA, 14 UTILIZAÇÕES. AF_12/2015 | m2 | 2020-01-01
92474-SNP | SINAPI-N | MONTAGEM E DESMONTAGEM DE FÔRMA DE VIGA, ESCORAMENTO METÁLICO, PÉ-DIREITO DUPLO, EM CHAPA DE MADEIRA PLASTIFICADA, 14 UTILIZAÇÕES. AF_12/2015 | m2 | 2020-01-01
92475-SNP | SINAPI-N | MONTAGEM E DESMONTAGEM DE FÔRMA DE VIGA, ESCORAMENTO COM GARFO DE MADEIRA, PÉ-DIREITO SIMPLES, EM CHAPA DE MADEIRA PLASTIFICADA, 14 UTILIZAÇÕES. AF_12/2015 | m2 | 2020-01-01
92476-SNP | SINAPI-N | MONTAGEM E DESMONTAGEM DE FÔRMA DE VIGA, ESCORAMENTO METÁLICO, PÉ-DIREITO SIMPLES, EM CHAPA DE MADEIRA PLASTIFICADA, 14 UTILIZAÇÕES. AF_12/2015 | m2 | 2020-01-01
92477-SNP | SINAPI-N | MONTAGEM E DESMONTAGEM DE FÔRMA DE VIGA, ESCORAMENTO COM GARFO DE MADEIRA, PÉ-DIREITO DUPLO, EM CHAPA DE MADEIRA PLASTIFICADA, 18 UTILIZAÇÕES. AF_12/2015 | m2 | 2020-01-01
92478-SNP | SINAPI-N | MONTAGEM E DESMONTAGEM DE FÔRMA DE VIGA, ESCORAMENTO METÁLICO, PÉ-DIREITO DUPLO, EM CHAPA DE MADEIRA PLASTIFICADA, 18 UTILIZAÇÕES. AF_12/2015 | m2 | 2020-01-01
92479-SNP | SINAPI-N | MONTAGEM E DESMONTAGEM DE FÔRMA DE VIGA, ESCORAMENTO COM GARFO DE MADEIRA, PÉ-DIREITO SIMPLES, EM CHAPA DE MADEIRA PLASTIFICADA, 18 UTILIZAÇÕES. AF_12/2015 | m2 | 2020-01-01
92480-SNP | SINAPI-N | MONTAGEM E DESMONTAGEM DE FÔRMA DE VIGA, ESCORAMENTO METÁLICO, PÉ-DIREITO SIMPLES, EM CHAPA DE MADEIRA PLASTIFICADA, 18 UTILIZAÇÕES. AF_12/2015 | m2 | 2020-01-01
92481-SNP | SINAPI-N | MONTAGEM E DESMONTAGEM DE FÔRMA DE LAJE MACIÇA COM ÁREA MÉDIA MENOR OU IGUAL A 20 M², PÉ-DIREITO SIMPLES, EM MADEIRA SERRADA, 1 UTILIZAÇÃO. AF_12/2015 | m2 | 2020-01-01
92482-SNP | SINAPI-N | MONTAGEM E DESMONTAGEM DE FÔRMA DE LAJE MACIÇA COM ÁREA MÉDIA MAIOR QUE 20 M², PÉ-DIREITO SIMPLES, EM MADEIRA SERRADA, 1 UTILIZAÇÃO. AF_12/2015 | m2 | 2020-01-01
92483-SNP | SINAPI-N | MONTAGEM E DESMONTAGEM DE FÔRMA DE LAJE MACIÇA COM ÁREA MÉDIA MENOR OU IGUAL A 20 M², PÉ-DIREITO SIMPLES, EM MADEIRA SERRADA, 2 UTILIZAÇÕES. AF_12/2015 | m2 | 2020-01-01
92484-SNP | SINAPI-N | MONTAGEM E DESMONTAGEM DE FÔRMA DE LAJE MACIÇA COM ÁREA MÉDIA MAIOR QUE 20 M², PÉ-DIREITO SIMPLES, EM MADEIRA SERRADA, 2 UTILIZAÇÕES. AF_12/2015 | m2 | 2020-01-01
92485-SNP | SINAPI-N | MONTAGEM E DESMONTAGEM DE FÔRMA DE LAJE MACIÇA COM ÁREA MÉDIA MENOR OU IGUAL A 20 M², PÉ-DIREITO SIMPLES, EM MADEIRA SERRADA, 4 UTILIZAÇÕES. AF_12/2015 | m2 | 2020-01-01
92486-SNP | SINAPI-N | MONTAGEM E DESMONTAGEM DE FÔRMA DE LAJE MACIÇA COM ÁREA MÉDIA MAIOR QUE 20 M², PÉ-DIREITO SIMPLES, EM MADEIRA SERRADA, 4 UTILIZAÇÕES. AF_12/2015 | m2 | 2020-01-01
92487-SNP | SINAPI-N | MONTAGEM E DESMONTAGEM DE FÔRMA DE LAJE NERVURADA COM CUBETA E ASSOALHO COM ÁREA MÉDIA MENOR OU IGUAL A 20 M², PÉ-DIREITO DUPLO, EM CHAPA DE MADEIRA COMPENSADA RESINADA, 8 UTILIZAÇÕES. AF_12/2015 | m2 | 2020-01-01
92488-SNP | SINAPI-N | MONTAGEM E DESMONTAGEM DE FÔRMA DE LAJE NERVURADA COM CUBETA E ASSOALHO COM ÁREA MÉDIA MAIOR QUE 20 M², PÉ-DIREITO DUPLO, EM CHAPA DE MADEIRA COMPENSADA RESINADA, 8 UTILIZAÇÕES. AF_12/2015 | m2 | 2020-01-01
92489-SNP | SINAPI-N | MONTAGEM E DESMONTAGEM DE FÔRMA DE LAJE NERVURADA COM CUBETA E ASSOALHO COM ÁREA MÉDIA MENOR OU IGUAL A 20 M², PÉ-DIREITO SIMPLES, EM CHAPA DE MADEIRA COMPENSADA RESINADA, 8 UTILIZAÇÕES. AF_12/2015 | m2 | 2020-01-01
92490-SNP | SINAPI-N | MONTAGEM E DESMONTAGEM DE FÔRMA DE LAJE NERVURADA COM CUBETA E ASSOALHO COM ÁREA MÉDIA MAIOR QUE 20 M², PÉ-DIREITO SIMPLES, EM CHAPA DE MADEIRA COMPENSADA RESINADA, 8 UTILIZAÇÕES. AF_12/2015 | m2 | 2020-01-01
92491-SNP | SINAPI-N | MONTAGEM E DESMONTAGEM DE FÔRMA DE LAJE NERVURADA COM CUBETA E ASSOALHO COM ÁREA MÉDIA MENOR OU IGUAL A 20 M², PÉ-DIREITO DUPLO, EM CHAPA DE MADEIRA COMPENSADA RESINADA, 10 UTILIZAÇÕES. AF_12/2015 | m2 | 2020-01-01
92492-SNP | SINAPI-N | MONTAGEM E DESMONTAGEM DE FÔRMA DE LAJE NERVURADA COM CUBETA E ASSOALHO COM ÁREA MÉDIA MAIOR QUE 20 M², PÉ-DIREITO DUPLO, EM CHAPA DE MADEIRA COMPENSADA RESINADA, 10 UTILIZAÇÕES. AF_12/2015 | m2 | 2020-01-01
92493-SNP | SINAPI-N | MONTAGEM E DESMONTAGEM DE FÔRMA DE LAJE NERVURADA COM CUBETA E ASSOALHO COM ÁREA MÉDIA MENOR OU IGUAL A 20 M², PÉ-DIREITO SIMPLES, EM CHAPA DE MADEIRA COMPENSADA RESINADA, 10 UTILIZAÇÕES. AF_12/2015 | m2 | 2020-01-01
92494-SNP | SINAPI-N | MONTAGEM E DESMONTAGEM DE FÔRMA DE LAJE NERVURADA COM CUBETA E ASSOALHO COM ÁREA MÉDIA MAIOR QUE 20 M², PÉ-DIREITO SIMPLES, EM CHAPA DE MADEIRA COMPENSADA RESINADA, 10 UTILIZAÇÕES. AF_12/2015 | m2 | 2020-01-01
92495-SNP | SINAPI-N | MONTAGEM E DESMONTAGEM DE FÔRMA DE LAJE NERVURADA COM CUBETA E ASSOALHO COM ÁREA MÉDIA MENOR OU IGUAL A 20 M², PÉ-DIREITO DUPLO, EM CHAPA DE MADEIRA COMPENSADA RESINADA, 12 UTILIZAÇÕES. AF_12/2015 | m2 | 2020-01-01
92496-SNP | SINAPI-N | MONTAGEM E DESMONTAGEM DE FÔRMA DE LAJE NERVURADA COM CUBETA E ASSOALHO COM ÁREA MÉDIA MAIOR QUE 20 M², PÉ-DIREITO DUPLO, EM CHAPA DE MADEIRA COMPENSADA RESINADA, 12 UTILIZAÇÕES. AF_12/2015 | m2 | 2020-01-01
92497-SNP | SINAPI-N | MONTAGEM E DESMONTAGEM DE FÔRMA DE LAJE NERVURADA COM CUBETA E ASSOALHO COM ÁREA MÉDIA MENOR OU IGUAL A 20 M², PÉ-DIREITO SIMPLES, EM CHAPA DE MADEIRA COMPENSADA RESINADA, 12 UTILIZAÇÕES. AF_12/2015 | m2 | 2020-01-01
92498-SNP | SINAPI-N | MONTAGEM E DESMONTAGEM DE FÔRMA DE LAJE NERVURADA COM CUBETA E ASSOALHO COM ÁREA MÉDIA MAIOR QUE 20 M², PÉ-DIREITO SIMPLES, EM CHAPA DE MADEIRA COMPENSADA RESINADA, 12 UTILIZAÇÕES. AF_12/2015 | m2 | 2020-01-01
92499-SNP | SINAPI-N | MONTAGEM E DESMONTAGEM DE FÔRMA DE LAJE NERVURADA COM CUBETA E ASSOALHO COM ÁREA MÉDIA MENOR OU IGUAL A 20 M², PÉ-DIREITO DUPLO, EM CHAPA DE MADEIRA COMPENSADA RESINADA, 14 UTILIZAÇÕES. AF_12/2015 | m2 | 2020-01-01
92500-SNP | SINAPI-N | MONTAGEM E DESMONTAGEM DE FÔRMA DE LAJE NERVURADA COM CUBETA E ASSOALHO COM ÁREA MÉDIA MAIOR QUE 20 M², PÉ-DIREITO DUPLO, EM CHAPA DE MADEIRA COMPENSADA RESINADA, 14 UTILIZAÇÕES. AF_12/2015 | m2 | 2020-01-01
92501-SNP | SINAPI-N | MONTAGEM E DESMONTAGEM DE FÔRMA DE LAJE NERVURADA COM CUBETA E ASSOALHO COM ÁREA MÉDIA MENOR OU IGUAL A 20 M², PÉ-DIREITO SIMPLES, EM CHAPA DE MADEIRA COMPENSADA RESINADA, 14 UTILIZAÇÕES. AF_12/2015 | m2 | 2020-01-01
92502-SNP | SINAPI-N | MONTAGEM E DESMONTAGEM DE FÔRMA DE LAJE NERVURADA COM CUBETA E ASSOALHO COM ÁREA MÉDIA MAIOR QUE 20 M², PÉ-DIREITO SIMPLES, EM CHAPA DE MADEIRA COMPENSADA RESINADA, 14 UTILIZAÇÕES. AF_12/2015 | m2 | 2020-01-01
92503-SNP | SINAPI-N | MONTAGEM E DESMONTAGEM DE FÔRMA DE LAJE NERVURADA COM CUBETA E ASSOALHO COM ÁREA MÉDIA MENOR OU IGUAL A 20 M², PÉ-DIREITO DUPLO, EM CHAPA DE MADEIRA COMPENSADA RESINADA, 18 UTILIZAÇÕES. AF_12/2015 | m2 | 2020-01-01
92504-SNP | SINAPI-N | MONTAGEM E DESMONTAGEM DE FÔRMA DE LAJE NERVURADA COM CUBETA E ASSOALHO COM ÁREA MÉDIA MAIOR QUE 20 M², PÉ-DIREITO DUPLO, EM CHAPA DE MADEIRA COMPENSADA RESINADA, 18 UTILIZAÇÕES. AF_12/2015 | m2 | 2020-01-01
92505-SNP | SINAPI-N | MONTAGEM E DESMONTAGEM DE FÔRMA DE LAJE NERVURADA COM CUBETA E ASSOALHO COM ÁREA MÉDIA MENOR OU IGUAL A 20 M², PÉ-DIREITO SIMPLES, EM CHAPA DE MADEIRA COMPENSADA RESINADA, 18 UTILIZAÇÕES. AF_12/2015 | m2 | 2020-01-01
92506-SNP | SINAPI-N | MONTAGEM E DESMONTAGEM DE FÔRMA DE LAJE NERVURADA COM CUBETA E ASSOALHO COM ÁREA MÉDIA MAIOR QUE 20 M², PÉ-DIREITO SIMPLES, EM CHAPA DE MADEIRA COMPENSADA RESINADA, 18 UTILIZAÇÕES. AF_12/2015 | m2 | 2020-01-01
92507-SNP | SINAPI-N | MONTAGEM E DESMONTAGEM DE FÔRMA DE LAJE MACIÇA COM ÁREA MÉDIA MENOR OU IGUAL A 20 M², PÉ-DIREITO DUPLO, EM CHAPA DE MADEIRA COMPENSADA RESINADA, 2 UTILIZAÇÕES. AF_12/2015 | m2 | 2020-01-01
92508-SNP | SINAPI-N | MONTAGEM E DESMONTAGEM DE FÔRMA DE LAJE MACIÇA COM ÁREA MÉDIA MAIOR QUE 20 M², PÉ-DIREITO DUPLO, EM CHAPA DE MADEIRA COMPENSADA RESINADA, 2 UTILIZAÇÕES. AF_12/2015 | m2 | 2020-01-01
92509-SNP | SINAPI-N | MONTAGEM E DESMONTAGEM DE FÔRMA DE LAJE MACIÇA COM ÁREA MÉDIA MENOR OU IGUAL A 20 M², PÉ-DIREITO SIMPLES, EM CHAPA DE MADEIRA COMPENSADA RESINADA, 2 UTILIZAÇÕES. AF_12/2015 | m2 | 2020-01-01
92510-SNP | SINAPI-N | MONTAGEM E DESMONTAGEM DE FÔRMA DE LAJE MACIÇA COM ÁREA MÉDIA MAIOR QUE 20 M², PÉ-DIREITO SIMPLES, EM CHAPA DE MADEIRA COMPENSADA RESINADA, 2 UTILIZAÇÕES. AF_12/2015 | m2 | 2020-01-01
92511-SNP | SINAPI-N | MONTAGEM E DESMONTAGEM DE FÔRMA DE LAJE MACIÇA COM ÁREA MÉDIA MENOR OU IGUAL A 20 M², PÉ-DIREITO DUPLO, EM CHAPA DE MADEIRA COMPENSADA RESINADA, 4 UTILIZAÇÕES. AF_12/2015 | m2 | 2020-01-01
92512-SNP | SINAPI-N | MONTAGEM E DESMONTAGEM DE FÔRMA DE LAJE MACIÇA COM ÁREA MÉDIA MAIOR QUE 20 M², PÉ-DIREITO DUPLO, EM CHAPA DE MADEIRA COMPENSADA RESINADA, 4 UTILIZAÇÕES. AF_12/2015 | m2 | 2020-01-01
92513-SNP | SINAPI-N | MONTAGEM E DESMONTAGEM DE FÔRMA DE LAJE MACIÇA COM ÁREA MÉDIA MENOR OU IGUAL A 20 M², PÉ-DIREITO SIMPLES, EM CHAPA DE MADEIRA COMPENSADA RESINADA, 4 UTILIZAÇÕES. AF_12/2015 | m2 | 2020-01-01
92514-SNP | SINAPI-N | MONTAGEM E DESMONTAGEM DE FÔRMA DE LAJE MACIÇA COM ÁREA MÉDIA MAIOR QUE 20 M², PÉ-DIREITO SIMPLES, EM CHAPA DE MADEIRA COMPENSADA RESINADA, 4 UTILIZAÇÕES. AF_12/2015 | m2 | 2020-01-01
92515-SNP | SINAPI-N | MONTAGEM E DESMONTAGEM DE FÔRMA DE LAJE MACIÇA COM ÁREA MÉDIA MAIOR QUE 20 M², PÉ-DIREITO DUPLO, EM CHAPA DE MADEIRA COMPENSADA RESINADA, 6 UTILIZAÇÕES. AF_12/2015 | m2 | 2020-01-01
92516-SNP | SINAPI-N | MONTAGEM E DESMONTAGEM DE FÔRMA DE LAJE MACIÇA COM ÁREA MÉDIA MENOR OU IGUAL A 20 M², PÉ-DIREITO DUPLO, EM CHAPA DE MADEIRA COMPENSADA RESINADA, 6 UTILIZAÇÕES. AF_12/2015 | m2 | 2020-01-01
92517-SNP | SINAPI-N | MONTAGEM E DESMONTAGEM DE FÔRMA DE LAJE MACIÇA COM ÁREA MÉDIA MENOR OU IGUAL A 20 M², PÉ-DIREITO SIMPLES, EM CHAPA DE MADEIRA COMPENSADA RESINADA, 6 UTILIZAÇÕES. AF_12/2015 | m2 | 2020-01-01
92518-SNP | SINAPI-N | MONTAGEM E DESMONTAGEM DE FÔRMA DE LAJE MACIÇA COM ÁREA MÉDIA MAIOR QUE 20 M², PÉ-DIREITO SIMPLES, EM CHAPA DE MADEIRA COMPENSADA RESINADA, 6 UTILIZAÇÕES. AF_12/2015 | m2 | 2020-01-01
92519-SNP | SINAPI-N | MONTAGEM E DESMONTAGEM DE FÔRMA DE LAJE MACIÇA COM ÁREA MÉDIA MENOR OU IGUAL A 20 M², PÉ-DIREITO DUPLO, EM CHAPA DE MADEIRA COMPENSADA RESINADA, 8 UTILIZAÇÕES. AF_12/2015 | m2 | 2020-01-01
92520-SNP | SINAPI-N | MONTAGEM E DESMONTAGEM DE FÔRMA DE LAJE MACIÇA COM ÁREA MÉDIA MAIOR QUE 20 M², PÉ-DIREITO DUPLO, EM CHAPA DE MADEIRA COMPENSADA RESINADA, 8 UTILIZAÇÕES. AF_12/2015 | m2 | 2020-01-01
92521-SNP | SINAPI-N | MONTAGEM E DESMONTAGEM DE FÔRMA DE LAJE MACIÇA COM ÁREA MÉDIA MENOR OU IGUAL A 20 M², PÉ-DIREITO SIMPLES, EM CHAPA DE MADEIRA COMPENSADA RESINADA, 8 UTILIZAÇÕES. AF_12/2015 | m2 | 2020-01-01
92522-SNP | SINAPI-N | MONTAGEM E DESMONTAGEM DE FÔRMA DE LAJE MACIÇA COM ÁREA MÉDIA MAIOR QUE 20 M², PÉ-DIREITO SIMPLES, EM CHAPA DE MADEIRA COMPENSADA RESINADA, 8 UTILIZAÇÕES. AF_12/2015 | m2 | 2020-01-01
92523-SNP | SINAPI-N | MONTAGEM E DESMONTAGEM DE FÔRMA DE LAJE MACIÇA COM ÁREA MÉDIA MENOR OU IGUAL A 20 M², PÉ-DIREITO DUPLO, EM CHAPA DE MADEIRA COMPENSADA PLASTIFICADA, 10 UTILIZAÇÕES. AF_12/2015 | m2 | 2020-01-01
92524-SNP | SINAPI-N | MONTAGEM E DESMONTAGEM DE FÔRMA DE LAJE MACIÇA COM ÁREA MÉDIA MAIOR QUE 20 M², PÉ-DIREITO DUPLO, EM CHAPA DE MADEIRA COMPENSADA PLASTIFICADA, 10 UTILIZAÇÕES. AF_12/2015 | m2 | 2020-01-01
92525-SNP | SINAPI-N | MONTAGEM E DESMONTAGEM DE FÔRMA DE LAJE MACIÇA COM ÁREA MÉDIA MENOR OU IGUAL A 20 M², PÉ-DIREITO SIMPLES, EM CHAPA DE MADEIRA COMPENSADA PLASTIFICADA, 10 UTILIZAÇÕES. AF_12/2015 | m2 | 2020-01-01
92526-SNP | SINAPI-N | MONTAGEM E DESMONTAGEM DE FÔRMA DE LAJE MACIÇA COM ÁREA MÉDIA MAIOR QUE 20 M², PÉ-DIREITO SIMPLES, EM CHAPA DE MADEIRA COMPENSADA PLASTIFICADA, 10 UTILIZAÇÕES. AF_12/2015 | m2 | 2020-01-01
92527-SNP | SINAPI-N | MONTAGEM E DESMONTAGEM DE FÔRMA DE LAJE MACIÇA COM ÁREA MÉDIA MENOR OU IGUAL A 20 M², PÉ-DIREITO DUPLO, EM CHAPA DE MADEIRA COMPENSADA PLASTIFICADA, 12 UTILIZAÇÕES. AF_12/2015 | m2 | 2020-01-01
92528-SNP | SINAPI-N | MONTAGEM E DESMONTAGEM DE FÔRMA DE LAJE MACIÇA COM ÁREA MÉDIA MAIOR QUE 20 M², PÉ-DIREITO DUPLO, EM CHAPA DE MADEIRA COMPENSADA PLASTIFICADA, 12 UTILIZAÇÕES. AF_12/2015 | m2 | 2020-01-01
92529-SNP | SINAPI-N | MONTAGEM E DESMONTAGEM DE FÔRMA DE LAJE MACIÇA COM ÁREA MÉDIA MENOR OU IGUAL A 20 M², PÉ-DIREITO SIMPLES, EM CHAPA DE MADEIRA COMPENSADA PLASTIFICADA, 12 UTILIZAÇÕES. AF_12/2015 | m2 | 2020-01-01
92530-SNP | SINAPI-N | MONTAGEM E DESMONTAGEM DE FÔRMA DE LAJE MACIÇA COM ÁREA MÉDIA MAIOR QUE 20 M², PÉ-DIREITO SIMPLES, EM CHAPA DE MADEIRA COMPENSADA PLASTIFICADA, 12 UTILIZAÇÕES. AF_12/2015 | m2 | 2020-01-01
92531-SNP | SINAPI-N | MONTAGEM E DESMONTAGEM DE FÔRMA DE LAJE MACIÇA COM ÁREA MÉDIA MENOR OU IGUAL A 20 M², PÉ-DIREITO DUPLO, EM CHAPA DE MADEIRA COMPENSADA PLASTIFICADA, 14 UTILIZAÇÕES. AF_12/2015 | m2 | 2020-01-01
92532-SNP | SINAPI-N | MONTAGEM E DESMONTAGEM DE FÔRMA DE LAJE MACIÇA COM ÁREA MÉDIA MAIOR QUE 20 M², PÉ-DIREITO DUPLO, EM CHAPA DE MADEIRA COMPENSADA PLASTIFICADA, 14 UTILIZAÇÕES. AF_12/2015 | m2 | 2020-01-01
92533-SNP | SINAPI-N | MONTAGEM E DESMONTAGEM DE FÔRMA DE LAJE MACIÇA COM ÁREA MÉDIA MENOR OU IGUAL A 20 M², PÉ-DIREITO SIMPLES, EM CHAPA DE MADEIRA COMPENSADA PLASTIFICADA, 14 UTILIZAÇÕES. AF_12/2015 | m2 | 2020-01-01
92534-SNP | SINAPI-N | MONTAGEM E DESMONTAGEM DE FÔRMA DE LAJE MACIÇA COM ÁREA MÉDIA MAIOR QUE 20 M², PÉ-DIREITO SIMPLES, EM CHAPA DE MADEIRA COMPENSADA PLASTIFICADA, 14 UTILIZAÇÕES. AF_12/2015 | m2 | 2020-01-01
92535-SNP | SINAPI-N | MONTAGEM E DESMONTAGEM DE FÔRMA DE LAJE MACIÇA COM ÁREA MÉDIA MENOR OU IGUAL A 20 M², PÉ-DIREITO DUPLO, EM CHAPA DE MADEIRA COMPENSADA PLASTIFICADA, 18 UTILIZAÇÕES. AF_12/2015 | m2 | 2020-01-01
92536-SNP | SINAPI-N | MONTAGEM E DESMONTAGEM DE FÔRMA DE LAJE MACIÇA COM ÁREA MÉDIA MAIOR QUE 20 M², PÉ-DIREITO DUPLO, EM CHAPA DE MADEIRA COMPENSADA PLASTIFICADA, 18 UTILIZAÇÕES. AF_12/2015 | m2 | 2020-01-01
92537-SNP | SINAPI-N | MONTAGEM E DESMONTAGEM DE FÔRMA DE LAJE MACIÇA COM ÁREA MÉDIA MENOR OU IGUAL A 20 M², PÉ-DIREITO SIMPLES, EM CHAPA DE MADEIRA COMPENSADA PLASTIFICADA, 18 UTILIZAÇÕES. AF_12/2015 | m2 | 2020-01-01
92538-SNP | SINAPI-N | MONTAGEM E DESMONTAGEM DE FÔRMA DE LAJE MACIÇA COM ÁREA MÉDIA MAIOR QUE 20 M², PÉ-DIREITO SIMPLES, EM CHAPA DE MADEIRA COMPENSADA PLASTIFICADA, 18 UTILIZAÇÕES. AF_12/2015 | m2 | 2020-01-01
92539-SNP | SINAPI-N | TRAMA DE MADEIRA COMPOSTA POR RIPAS, CAIBROS E TERÇAS PARA TELHADOS DE ATÉ 2 ÁGUAS PARA TELHA DE ENCAIXE DE CERÂMICA OU DE CONCRETO, INCLUSO TRANSPORTE VERTICAL. AF_07/2019 | m2 | 2020-01-01
92540-SNP | SINAPI-N | TRAMA DE MADEIRA COMPOSTA POR RIPAS, CAIBROS E TERÇAS PARA TELHADOS DE MAIS QUE 2 ÁGUAS PARA TELHA DE ENCAIXE DE CERÂMICA OU DE CONCRETO, INCLUSO TRANSPORTE VERTICAL. AF_07/2019 | m2 | 2020-01-01
92541-SNP | SINAPI-N | TRAMA DE MADEIRA COMPOSTA POR RIPAS, CAIBROS E TERÇAS PARA TELHADOS DE ATÉ 2 ÁGUAS PARA TELHA CERÂMICA CAPA-CANAL, INCLUSO TRANSPORTE VERTICAL. AF_07/2019 | m2 | 2020-01-01
92542-SNP | SINAPI-N | TRAMA DE MADEIRA COMPOSTA POR RIPAS, CAIBROS E TERÇAS PARA TELHADOS DE MAIS QUE 2 ÁGUAS PARA TELHA CERÂMICA CAPA-CANAL, INCLUSO TRANSPORTE VERTICAL. AF_07/2019 | m2 | 2020-01-01
92543-SNP | SINAPI-N | TRAMA DE MADEIRA COMPOSTA POR TERÇAS PARA TELHADOS DE ATÉ 2 ÁGUAS PARA TELHA ONDULADA DE FIBROCIMENTO, METÁLICA, PLÁSTICA OU TERMOACÚSTICA, INCLUSO TRANSPORTE VERTICAL. AF_07/2019 | m2 | 2020-01-01
92544-SNP | SINAPI-N | TRAMA DE MADEIRA COMPOSTA POR TERÇAS PARA TELHADOS DE ATÉ 2 ÁGUAS PARA TELHA ESTRUTURAL DE FIBROCIMENTO, INCLUSO TRANSPORTE VERTICAL. AF_07/2019 | m2 | 2020-01-01
92545-SNP | SINAPI-N | FABRICAÇÃO E INSTALAÇÃO DE TESOURA INTEIRA EM MADEIRA NÃO APARELHADA, VÃO DE 3 M, PARA TELHA CERÂMICA OU DE CONCRETO, INCLUSO IÇAMENTO. AF_07/2019 | un | 2020-01-01
92546-SNP | SINAPI-N | FABRICAÇÃO E INSTALAÇÃO DE TESOURA INTEIRA EM MADEIRA NÃO APARELHADA, VÃO DE 4 M, PARA TELHA CERÂMICA OU DE CONCRETO, INCLUSO IÇAMENTO. AF_07/2019 | un | 2020-01-01
92547-SNP | SINAPI-N | FABRICAÇÃO E INSTALAÇÃO DE TESOURA INTEIRA EM MADEIRA NÃO APARELHADA, VÃO DE 5 M, PARA TELHA CERÂMICA OU DE CONCRETO, INCLUSO IÇAMENTO. AF_07/2019 | un | 2020-01-01
92548-SNP | SINAPI-N | FABRICAÇÃO E INSTALAÇÃO DE TESOURA INTEIRA EM MADEIRA NÃO APARELHADA, VÃO DE 6 M, PARA TELHA CERÂMICA OU DE CONCRETO, INCLUSO IÇAMENTO. AF_07/2019 | un | 2020-01-01
92549-SNP | SINAPI-N | FABRICAÇÃO E INSTALAÇÃO DE TESOURA INTEIRA EM MADEIRA NÃO APARELHADA, VÃO DE 7 M, PARA TELHA CERÂMICA OU DE CONCRETO, INCLUSO IÇAMENTO. AF_07/2019 | un | 2020-01-01
92550-SNP | SINAPI-N | FABRICAÇÃO E INSTALAÇÃO DE TESOURA INTEIRA EM MADEIRA NÃO APARELHADA, VÃO DE 8 M, PARA TELHA CERÂMICA OU DE CONCRETO, INCLUSO IÇAMENTO. AF_07/2019 | un | 2020-01-01
92551-SNP | SINAPI-N | FABRICAÇÃO E INSTALAÇÃO DE TESOURA INTEIRA EM MADEIRA NÃO APARELHADA, VÃO DE 9 M, PARA TELHA CERÂMICA OU DE CONCRETO, INCLUSO IÇAMENTO. AF_07/2019 | un | 2020-01-01
92552-SNP | SINAPI-N | FABRICAÇÃO E INSTALAÇÃO DE TESOURA INTEIRA EM MADEIRA NÃO APARELHADA, VÃO DE 10 M, PARA TELHA CERÂMICA OU DE CONCRETO, INCLUSO IÇAMENTO. AF_07/2019 | un | 2020-01-01
92553-SNP | SINAPI-N | FABRICAÇÃO E INSTALAÇÃO DE TESOURA INTEIRA EM MADEIRA NÃO APARELHADA, VÃO DE 11 M, PARA TELHA CERÂMICA OU DE CONCRETO, INCLUSO IÇAMENTO. AF_07/2019 | un | 2020-01-01
92554-SNP | SINAPI-N | FABRICAÇÃO E INSTALAÇÃO DE TESOURA INTEIRA EM MADEIRA NÃO APARELHADA, VÃO DE 12 M, PARA TELHA CERÂMICA OU DE CONCRETO, INCLUSO IÇAMENTO. AF_07/2019 | un | 2020-01-01
92555-SNP | SINAPI-N | FABRICAÇÃO E INSTALAÇÃO DE TESOURA INTEIRA EM MADEIRA NÃO APARELHADA, VÃO DE 3 M, PARA TELHA ONDULADA DE FIBROCIMENTO, METÁLICA, PLÁSTICA OU TERMOACÚSTICA, INCLUSO IÇAMENTO. AF_07/2019 | un | 2020-01-01
92556-SNP | SINAPI-N | FABRICAÇÃO E INSTALAÇÃO DE TESOURA INTEIRA EM MADEIRA NÃO APARELHADA, VÃO DE 4 M, PARA TELHA ONDULADA DE FIBROCIMENTO, METÁLICA, PLÁSTICA OU TERMOACÚSTICA, INCLUSO IÇAMENTO. AF_07/2019 | un | 2020-01-01
92557-SNP | SINAPI-N | FABRICAÇÃO E INSTALAÇÃO DE TESOURA INTEIRA EM MADEIRA NÃO APARELHADA, VÃO DE 5 M, PARA TELHA ONDULADA DE FIBROCIMENTO, METÁLICA, PLÁSTICA OU TERMOACÚSTICA, INCLUSO IÇAMENTO. AF_07/2019 | un | 2020-01-01
92558-SNP | SINAPI-N | FABRICAÇÃO E INSTALAÇÃO DE TESOURA INTEIRA EM MADEIRA NÃO APARELHADA, VÃO DE 6 M, PARA TELHA ONDULADA DE FIBROCIMENTO, METÁLICA, PLÁSTICA OU TERMOACÚSTICA, INCLUSO IÇAMENTO. AF_07/2019 | un | 2020-01-01
92559-SNP | SINAPI-N | FABRICAÇÃO E INSTALAÇÃO DE TESOURA INTEIRA EM MADEIRA NÃO APARELHADA, VÃO DE 7 M, PARA TELHA ONDULADA DE FIBROCIMENTO, METÁLICA, PLÁSTICA OU TERMOACÚSTICA, INCLUSO IÇAMENTO. AF_07/2019 | un | 2020-01-01
92560-SNP | SINAPI-N | FABRICAÇÃO E INSTALAÇÃO DE TESOURA INTEIRA EM MADEIRA NÃO APARELHADA, VÃO DE 8 M, PARA TELHA ONDULADA DE FIBROCIMENTO, METÁLICA, PLÁSTICA OU TERMOACÚSTICA, INCLUSO IÇAMENTO. AF_07/2019 | un | 2020-01-01
92561-SNP | SINAPI-N | FABRICAÇÃO E INSTALAÇÃO DE TESOURA INTEIRA EM MADEIRA NÃO APARELHADA, VÃO DE 9 M, PARA TELHA ONDULADA DE FIBROCIMENTO, METÁLICA, PLÁSTICA OU TERMOACÚSTICA, INCLUSO IÇAMENTO. AF_07/2019 | un | 2020-01-01
92562-SNP | SINAPI-N | FABRICAÇÃO E INSTALAÇÃO DE TESOURA INTEIRA EM MADEIRA NÃO APARELHADA, VÃO DE 10 M, PARA TELHA ONDULADA DE FIBROCIMENTO, METÁLICA, PLÁSTICA OU TERMOACÚSTICA, INCLUSO IÇAMENTO. AF_07/2019 | un | 2020-01-01
92563-SNP | SINAPI-N | FABRICAÇÃO E INSTALAÇÃO DE TESOURA INTEIRA EM MADEIRA NÃO APARELHADA, VÃO DE 11 M, PARA TELHA ONDULADA DE FIBROCIMENTO, METÁLICA, PLÁSTICA OU TERMOACÚSTICA, INCLUSO IÇAMENTO. AF_07/2019 | un | 2020-01-01
92564-SNP | SINAPI-N | FABRICAÇÃO E INSTALAÇÃO DE TESOURA INTEIRA EM MADEIRA NÃO APARELHADA, VÃO DE 12 M, PARA TELHA ONDULADA DE FIBROCIMENTO, METÁLICA, PLÁSTICA OU TERMOACÚSTICA, INCLUSO IÇAMENTO. AF_07/2019 | un | 2020-01-01
92565-SNP | SINAPI-N | FABRICAÇÃO E INSTALAÇÃO DE ESTRUTURA PONTALETADA DE MADEIRA NÃO APARELHADA PARA TELHADOS COM ATÉ 2 ÁGUAS E PARA TELHA CERÂMICA OU DE CONCRETO, INCLUSO TRANSPORTE VERTICAL. AF_12/2015 | m2 | 2020-01-01
92566-SNP | SINAPI-N | FABRICAÇÃO E INSTALAÇÃO DE ESTRUTURA PONTALETADA DE MADEIRA NÃO APARELHADA PARA TELHADOS COM ATÉ 2 ÁGUAS E PARA TELHA ONDULADA DE FIBROCIMENTO, METÁLICA, PLÁSTICA OU TERMOACÚSTICA, INCLUSO TRANSPORTE VERTICAL. AF_12/2015 | m2 | 2020-01-01
92567-SNP | SINAPI-N | FABRICAÇÃO E INSTALAÇÃO DE ESTRUTURA PONTALETADA DE MADEIRA NÃO APARELHADA PARA TELHADOS COM MAIS QUE 2 ÁGUAS E PARA TELHA CERÂMICA OU DE CONCRETO, INCLUSO TRANSPORTE VERTICAL. AF_12/2015 | m2 | 2020-01-01
92568-SNP | SINAPI-N | TRAMA DE AÇO COMPOSTA POR RIPAS, CAIBROS E TERÇAS PARA TELHADOS DE ATÉ 2 ÁGUAS PARA TELHA DE ENCAIXE DE CERÂMICA OU DE CONCRETO, INCLUSO TRANSPORTE VERTICAL. AF_07/2019 | m2 | 2020-01-01
92569-SNP | SINAPI-N | TRAMA DE AÇO COMPOSTA POR RIPAS E CAIBROS PARA TELHADOS DE ATÉ 2 ÁGUAS PARA TELHA DE ENCAIXE DE CERÂMICA OU DE CONCRETO, INCLUSO TRANSPORTE VERTICAL. AF_07/2019 | m2 | 2020-01-01
92570-SNP | SINAPI-N | TRAMA DE AÇO COMPOSTA POR RIPAS PARA TELHADOS DE ATÉ 2 ÁGUAS PARA TELHA DE ENCAIXE DE CERÂMICA OU DE CONCRETO, INCLUSO TRANSPORTE VERTICAL. AF_07/2019 | m2 | 2020-01-01
92571-SNP | SINAPI-N | TRAMA DE AÇO COMPOSTA POR RIPAS, CAIBROS E TERÇAS PARA TELHADOS DE MAIS DE 2 ÁGUAS PARA TELHA DE ENCAIXE DE CERÂMICA OU DE CONCRETO, INCLUSO TRANSPORTE VERTICAL. AF_07/2019 | m2 | 2020-01-01
92572-SNP | SINAPI-N | TRAMA DE AÇO COMPOSTA POR RIPAS E CAIBROS PARA TELHADOS DE MAIS DE 2 ÁGUAS PARA TELHA DE ENCAIXE DE CERÂMICA OU DE CONCRETO, INCLUSO TRANSPORTE VERTICAL. AF_07/2019 | m2 | 2020-01-01
92573-SNP | SINAPI-N | TRAMA DE AÇO COMPOSTA POR RIPAS PARA TELHADOS DE MAIS DE 2 ÁGUAS PARA TELHA DE ENCAIXE DE CERÂMICA OU DE CONCRETO, INCLUSO TRANSPORTE VERTICAL, INCLUSO TRANSPORTE VERTICAL. AF_07/2019 | m2 | 2020-01-01
92574-SNP | SINAPI-N | TRAMA DE AÇO COMPOSTA POR RIPAS, CAIBROS E TERÇAS PARA TELHADOS DE ATÉ 2 ÁGUAS PARA TELHA CERÂMICA CAPA-CANAL, INCLUSO TRANSPORTE VERTICAL. AF_07/2019 | m2 | 2020-01-01
92575-SNP | SINAPI-N | TRAMA DE AÇO COMPOSTA POR RIPAS E CAIBROS PARA TELHADOS DE ATÉ 2 ÁGUAS PARA TELHA CERÂMICA CAPA-CANAL, INCLUSO TRANSPORTE VERTICAL. AF_07/2019 | m2 | 2020-01-01
92576-SNP | SINAPI-N | TRAMA DE AÇO COMPOSTA POR RIPAS PARA TELHADOS DE ATÉ 2 ÁGUAS PARA TELHA CERÂMICA CAPA-CANAL, INCLUSO TRANSPORTE VERTICAL. AF_07/2019 | m2 | 2020-01-01
92577-SNP | SINAPI-N | TRAMA DE AÇO COMPOSTA POR RIPAS, CAIBROS E TERÇAS PARA TELHADOS DE MAIS DE 2 ÁGUAS PARA TELHA CERÂMICA CAPA-CANAL, INCLUSO TRANSPORTE VERTICAL. AF_07/2019 | m2 | 2020-01-01
92578-SNP | SINAPI-N | TRAMA DE AÇO COMPOSTA POR RIPAS E CAIBROS PARA TELHADOS DE MAIS DE 2 ÁGUAS PARA TELHA CERÂMICA CAPA-CANAL, INCLUSO TRANSPORTE VERTICAL. AF_07/2019 | m2 | 2020-01-01
92579-SNP | SINAPI-N | TRAMA DE AÇO COMPOSTA POR RIPAS PARA TELHADOS DE MAIS DE 2 ÁGUAS PARA TELHA CERÂMICA CAPA-CANAL, INCLUSO TRANSPORTE VERTICAL. AF_07/2019 | m2 | 2020-01-01
92580-SNP | SINAPI-N | TRAMA DE AÇO COMPOSTA POR TERÇAS PARA TELHADOS DE ATÉ 2 ÁGUAS PARA TELHA ONDULADA DE FIBROCIMENTO, METÁLICA, PLÁSTICA OU TERMOACÚSTICA, INCLUSO TRANSPORTE VERTICAL. AF_07/2019 | m2 | 2020-01-01
92581-SNP | SINAPI-N | TRAMA DE AÇO COMPOSTA POR TERÇAS PARA TELHADOS DE ATÉ 2 ÁGUAS PARA TELHA ESTRUTURAL DE FIBROCIMENTO, INCLUSO TRANSPORTE VERTICAL. AF_07/2019 | m2 | 2020-01-01
92582-SNP | SINAPI-N | FABRICAÇÃO E INSTALAÇÃO DE TESOURA INTEIRA EM AÇO, VÃO DE 3 M, PARA TELHA CERÂMICA OU DE CONCRETO, INCLUSO IÇAMENTO. AF_12/2015 | un | 2020-01-01
92583-SNP | SINAPI-N | FABRICAÇÃO E INSTALAÇÃO DE TESOURA INTEIRA EM AÇO, VÃO DE 3 M, PARA TELHADOS COM TELHA CERÂMICA OU DE CONCRETO. AF_12/2015 | kg | 2016-04-01
92584-SNP | SINAPI-N | FABRICAÇÃO E INSTALAÇÃO DE TESOURA INTEIRA EM AÇO, VÃO DE 4 M, PARA TELHA CERÂMICA OU DE CONCRETO, INCLUSO IÇAMENTO. AF_12/2015 | un | 2020-01-01
92585-SNP | SINAPI-N | FABRICAÇÃO E INSTALAÇÃO DE TESOURA INTEIRA EM AÇO, VÃO DE 4 M, PARA TELHADOS COM TELHA CERÂMICA OU DE CONCRETO. AF_12/2015 | kg | 2016-04-01
92586-SNP | SINAPI-N | FABRICAÇÃO E INSTALAÇÃO DE TESOURA INTEIRA EM AÇO, VÃO DE 5 M, PARA TELHA CERÂMICA OU DE CONCRETO, INCLUSO IÇAMENTO. AF_12/2015 | un | 2020-01-01
92587-SNP | SINAPI-N | FABRICAÇÃO E INSTALAÇÃO DE TESOURA INTEIRA EM AÇO, VÃO DE 5 M, PARA TELHADOS COM TELHA CERÂMICA OU DE CONCRETO. AF_12/2015 | kg | 2016-04-01
92588-SNP | SINAPI-N | FABRICAÇÃO E INSTALAÇÃO DE TESOURA INTEIRA EM AÇO, VÃO DE 6 M, PARA TELHA CERÂMICA OU DE CONCRETO, INCLUSO IÇAMENTO. AF_12/2015 | un | 2020-01-01
92589-SNP | SINAPI-N | FABRICAÇÃO E INSTALAÇÃO DE TESOURA INTEIRA EM AÇO, VÃO DE 6 M, PARA TELHADOS COM TELHA CERÂMICA OU DE CONCRETO. AF_12/2015 | kg | 2016-04-01
92590-SNP | SINAPI-N | FABRICAÇÃO E INSTALAÇÃO DE TESOURA INTEIRA EM AÇO, VÃO DE 7 M, PARA TELHA CERÂMICA OU DE CONCRETO, INCLUSO IÇAMENTO. AF_12/2015 | un | 2020-01-01
92591-SNP | SINAPI-N | FABRICAÇÃO E INSTALAÇÃO DE TESOURA INTEIRA EM AÇO, VÃO DE 7 M, PARA TELHADOS COM TELHA CERÂMICA OU DE CONCRETO. AF_12/2015 | kg | 2016-04-01
92592-SNP | SINAPI-N | FABRICAÇÃO E INSTALAÇÃO DE TESOURA INTEIRA EM AÇO, VÃO DE 8 M, PARA TELHA CERÂMICA OU DE CONCRETO, INCLUSO IÇAMENTO. AF_12/2015 | un | 2020-01-01
92593-SNP | SINAPI-N | (COMPOSIÇÃO REPRESENTATIVA) FABRICAÇÃO E INSTALAÇÃO DE TESOURA INTEIRA EM AÇO, PARA VÃOS DE 3 A 12 M E PARA QUALQUER TIPO DE TELHA, INCLUSO IÇAMENTO. AF_12/2015 | kg | 2020-01-01
92594-SNP | SINAPI-N | FABRICAÇÃO E INSTALAÇÃO DE TESOURA INTEIRA EM AÇO, VÃO DE 9 M, PARA TELHA CERÂMICA OU DE CONCRETO, INCLUSO IÇAMENTO. AF_12/2015 | un | 2020-01-01
92595-SNP | SINAPI-N | FABRICAÇÃO E INSTALAÇÃO DE TESOURA INTEIRA EM AÇO, VÃO DE 9 M, PARA TELHADOS COM TELHA CERÂMICA OU DE CONCRETO. AF_12/2015 | kg | 2016-04-01
92596-SNP | SINAPI-N | FABRICAÇÃO E INSTALAÇÃO DE TESOURA INTEIRA EM AÇO, VÃO DE 10 M, PARA TELHA CERÂMICA OU DE CONCRETO, INCLUSO IÇAMENTO. AF_12/2015 | un | 2020-01-01
92597-SNP | SINAPI-N | FABRICAÇÃO E INSTALAÇÃO DE TESOURA INTEIRA EM AÇO, VÃO DE 10 M, PARA TELHADOS COM TELHA CERÂMICA OU DE CONCRETO. AF_12/2015 | kg | 2016-04-01
92598-SNP | SINAPI-N | FABRICAÇÃO E INSTALAÇÃO DE TESOURA INTEIRA EM AÇO, VÃO DE 11 M, PARA TELHA CERÂMICA OU DE CONCRETO, INCLUSO IÇAMENTO. AF_12/2015 | un | 2020-01-01
92599-SNP | SINAPI-N | FABRICAÇÃO E INSTALAÇÃO DE TESOURA INTEIRA EM AÇO, VÃO DE 11 M, PARA TELHADOS COM TELHA CERÂMICA OU DE CONCRETO. AF_12/2015 | kg | 2016-04-01
92600-SNP | SINAPI-N | FABRICAÇÃO E INSTALAÇÃO DE TESOURA INTEIRA EM AÇO, VÃO DE 12 M, PARA TELHA CERÂMICA OU DE CONCRETO, INCLUSO IÇAMENTO. AF_12/2015 | un | 2020-01-01
92601-SNP | SINAPI-N | FABRICAÇÃO E INSTALAÇÃO DE TESOURA INTEIRA EM AÇO, VÃO DE 12 M, PARA TELHADOS COM TELHA CERÂMICA OU DE CONCRETO. AF_12/2015 | kg | 2016-04-01
92602-SNP | SINAPI-N | FABRICAÇÃO E INSTALAÇÃO DE TESOURA INTEIRA EM AÇO, VÃO DE 3 M, PARA TELHA ONDULADA DE FIBROCIMENTO, METÁLICA, PLÁSTICA OU TERMOACÚSTICA, INCLUSO IÇAMENTO.. AF_12/2015 | un | 2020-01-01
92603-SNP | SINAPI-N | FABRICAÇÃO E INSTALAÇÃO DE TESOURA INTEIRA EM AÇO, VÃO DE 3 M, PARA TELHADOS COM TELHA ONDULADA DE FIBROCIMENTO, METÁLICA, PLÁSTICA OU TERMOACÚSTICA. AF_12/2015 | kg | 2016-04-01
92604-SNP | SINAPI-N | FABRICAÇÃO E INSTALAÇÃO DE TESOURA INTEIRA EM AÇO, VÃO DE 4 M, PARA TELHA ONDULADA DE FIBROCIMENTO, METÁLICA, PLÁSTICA OU TERMOACÚSTICA, INCLUSO IÇAMENTO. AF_12/2015 | un | 2020-01-01
92605-SNP | SINAPI-N | FABRICAÇÃO E INSTALAÇÃO DE TESOURA INTEIRA EM AÇO, VÃO DE 4 M, PARA TELHADOS COM TELHA ONDULADA DE FIBROCIMENTO, METÁLICA, PLÁSTICA OU TERMOACÚSTICA. AF_12/2015 | kg | 2016-04-01
92606-SNP | SINAPI-N | FABRICAÇÃO E INSTALAÇÃO DE TESOURA INTEIRA EM AÇO, VÃO DE 5 M, PARA TELHA ONDULADA DE FIBROCIMENTO, METÁLICA, PLÁSTICA OU TERMOACÚSTICA, INCLUSO IÇAMENTO. AF_12/2015 | un | 2020-01-01
92607-SNP | SINAPI-N | FABRICAÇÃO E INSTALAÇÃO DE TESOURA INTEIRA EM AÇO, VÃO DE 5 M, PARA TELHADOS COM TELHA ONDULADA DE FIBROCIMENTO, METÁLICA, PLÁSTICA OU TERMOACÚSTICA. AF_12/2015 | kg | 2016-04-01
92608-SNP | SINAPI-N | FABRICAÇÃO E INSTALAÇÃO DE TESOURA INTEIRA EM AÇO, VÃO DE 6 M, PARA TELHA ONDULADA DE FIBROCIMENTO, METÁLICA, PLÁSTICA OU TERMOACÚSTICA, INCLUSO IÇAMENTO. AF_12/2015 | un | 2020-01-01
92609-SNP | SINAPI-N | FABRICAÇÃO E INSTALAÇÃO DE TESOURA INTEIRA EM AÇO, VÃO DE 6 M, PARA TELHADOS COM TELHA ONDULADA DE FIBROCIMENTO, METÁLICA, PLÁSTICA OU TERMOACÚSTICA. AF_12/2015 | kg | 2016-04-01
92610-SNP | SINAPI-N | FABRICAÇÃO E INSTALAÇÃO DE TESOURA INTEIRA EM AÇO, VÃO DE 7 M, PARA TELHA ONDULADA DE FIBROCIMENTO, METÁLICA, PLÁSTICA OU TERMOACÚSTICA, INCLUSO IÇAMENTO. AF_12/2015 | un | 2020-01-01
92611-SNP | SINAPI-N | FABRICAÇÃO E INSTALAÇÃO DE TESOURA INTEIRA EM AÇO, VÃO DE 7 M, PARA TELHADOS COM TELHA ONDULADA DE FIBROCIMENTO, METÁLICA, PLÁSTICA OU TERMOACÚSTICA. AF_12/2015 | kg | 2016-04-01
92612-SNP | SINAPI-N | FABRICAÇÃO E INSTALAÇÃO DE TESOURA INTEIRA EM AÇO, VÃO DE 8 M, PARA TELHA ONDULADA DE FIBROCIMENTO, METÁLICA, PLÁSTICA OU TERMOACÚSTICA, INCLUSO IÇAMENTO, INCLUSO IÇAMENTO. AF_12/2015 | un | 2020-01-01
92613-SNP | SINAPI-N | FABRICAÇÃO E INSTALAÇÃO DE TESOURA INTEIRA EM AÇO, VÃO DE 8 M, PARA TELHADOS COM TELHA ONDULADA DE FIBROCIMENTO, METÁLICA, PLÁSTICA OU TERMOACÚSTICA. AF_12/2015 | kg | 2016-04-01
92614-SNP | SINAPI-N | FABRICAÇÃO E INSTALAÇÃO DE TESOURA INTEIRA EM AÇO, VÃO DE 9 M, PARA TELHA ONDULADA DE FIBROCIMENTO, METÁLICA, PLÁSTICA OU TERMOACÚSTICA, INCLUSO IÇAMENTO. AF_12/2015 | un | 2020-01-01
92615-SNP | SINAPI-N | FABRICAÇÃO E INSTALAÇÃO DE TESOURA INTEIRA EM AÇO, VÃO DE 9 M, PARA TELHADOS COM TELHA ONDULADA DE FIBROCIMENTO, METÁLICA, PLÁSTICA OU TERMOACÚSTICA. AF_12/2015 | kg | 2016-04-01
92616-SNP | SINAPI-N | FABRICAÇÃO E INSTALAÇÃO DE TESOURA INTEIRA EM AÇO, VÃO DE 10 M, PARA TELHA ONDULADA DE FIBROCIMENTO, METÁLICA, PLÁSTICA OU TERMOACÚSTICA, INCLUSO IÇAMENTO. AF_12/2015 | un | 2020-01-01
92617-SNP | SINAPI-N | FABRICAÇÃO E INSTALAÇÃO DE TESOURA INTEIRA EM AÇO, VÃO DE 10 M, PARA TELHADOS COM TELHA ONDULADA DE FIBROCIMENTO, METÁLICA, PLÁSTICA OU TERMOACÚSTICA. AF_12/2015 | kg | 2016-04-01
92618-SNP | SINAPI-N | FABRICAÇÃO E INSTALAÇÃO DE TESOURA INTEIRA EM AÇO, VÃO DE 11 M, PARA TELHA ONDULADA DE FIBROCIMENTO, METÁLICA, PLÁSTICA OU TERMOACÚSTICA, INCLUSO IÇAMENTO. AF_12/2015 | un | 2020-01-01
92619-SNP | SINAPI-N | FABRICAÇÃO E INSTALAÇÃO DE TESOURA INTEIRA EM AÇO, VÃO DE 11 M, PARA TELHADOS COM TELHA ONDULADA DE FIBROCIMENTO, METÁLICA, PLÁSTICA OU TERMOACÚSTICA. AF_12/2015 | kg | 2016-04-01
92620-SNP | SINAPI-N | FABRICAÇÃO E INSTALAÇÃO DE TESOURA INTEIRA EM AÇO, VÃO DE 12 M, PARA TELHA ONDULADA DE FIBROCIMENTO, METÁLICA, PLÁSTICA OU TERMOACÚSTICA, INCLUSO IÇAMENTO. AF_12/2015 | un | 2020-01-01
92621-SNP | SINAPI-N | FABRICAÇÃO E INSTALAÇÃO DE TESOURA INTEIRA EM AÇO, VÃO DE 12 M, PARA TELHADOS COM TELHA ONDULADA DE FIBROCIMENTO, METÁLICA, PLÁSTICA OU TERMOACÚSTICA. AF_12/2015 | kg | 2016-04-01
92635-SNP | SINAPI-N | JOELHO 45 GRAUS, EM FERRO GALVANIZADO, CONEXÃO ROSQUEADA, DN 80 (3"), INSTALADO EM REDE DE ALIMENTAÇÃO PARA HIDRANTE - FORNECIMENTO E INSTALAÇÃO. AF_12/2015 | un | 2020-01-01
92636-SNP | SINAPI-N | JOELHO 90 GRAUS, EM FERRO GALVANIZADO, CONEXÃO ROSQUEADA, DN 80 (3"), INSTALADO EM REDE DE ALIMENTAÇÃO PARA HIDRANTE - FORNECIMENTO E INSTALAÇÃO. AF_12/2015 | un | 2020-01-01
92637-SNP | SINAPI-N | TÊ, EM FERRO GALVANIZADO, CONEXÃO ROSQUEADA, DN 25 (1"), INSTALADO EM REDE DE ALIMENTAÇÃO PARA HIDRANTE - FORNECIMENTO E INSTALAÇÃO. AF_12/2015 | un | 2020-01-01
92638-SNP | SINAPI-N | TÊ, EM FERRO GALVANIZADO, CONEXÃO ROSQUEADA, DN 32 (1 1/4"), INSTALADO EM REDE DE ALIMENTAÇÃO PARA HIDRANTE - FORNECIMENTO E INSTALAÇÃO. AF_12/2015 | un | 2020-01-01
92639-SNP | SINAPI-N | TÊ, EM FERRO GALVANIZADO, CONEXÃO ROSQUEADA, DN 40 (1 1/2"), INSTALADO EM REDE DE ALIMENTAÇÃO PARA HIDRANTE - FORNECIMENTO E INSTALAÇÃO. AF_12/2015 | un | 2020-01-01
92640-SNP | SINAPI-N | TÊ, EM FERRO GALVANIZADO, CONEXÃO ROSQUEADA, DN 50 (2"), INSTALADO EM REDE DE ALIMENTAÇÃO PARA HIDRANTE - FORNECIMENTO E INSTALAÇÃO. AF_12/2015 | un | 2020-01-01
92642-SNP | SINAPI-N | TÊ, EM FERRO GALVANIZADO, CONEXÃO ROSQUEADA, DN 65 (2 1/2"), INSTALADO EM REDE DE ALIMENTAÇÃO PARA HIDRANTE - FORNECIMENTO E INSTALAÇÃO. AF_12/2015 | un | 2020-01-01
92644-SNP | SINAPI-N | TÊ, EM FERRO GALVANIZADO, CONEXÃO ROSQUEADA, DN 80 (3"), INSTALADO EM REDE DE ALIMENTAÇÃO PARA HIDRANTE - FORNECIMENTO E INSTALAÇÃO. AF_12/2015 | un | 2020-01-01
92648-SNP | SINAPI-N | TUBO DE AÇO PRETO SEM COSTURA, CONEXÃO SOLDADA, DN 40 (1 1/2"), INSTALADO EM REDE DE ALIMENTAÇÃO PARA SPRINKLER - FORNECIMENTO E INSTALAÇÃO. AF_12/2015 | m | 2020-01-01
92649-SNP | SINAPI-N | TUBO DE AÇO PRETO SEM COSTURA, CONEXÃO SOLDADA, DN 50 (2"), INSTALADO EM REDE DE ALIMENTAÇÃO PARA SPRINKLER - FORNECIMENTO E INSTALAÇÃO. AF_12/2015 | m | 2020-01-01
92650-SNP | SINAPI-N | TUBO DE AÇO PRETO SEM COSTURA, CONEXÃO SOLDADA, DN 65 (2 1/2"), INSTALADO EM REDE DE ALIMENTAÇÃO PARA SPRINKLER - FORNECIMENTO E INSTALAÇÃO. AF_12/2015 | m | 2020-01-01
92651-SNP | SINAPI-N | TUBO DE AÇO PRETO SEM COSTURA, CONEXÃO SOLDADA, DN 80 (3"), INSTALADO EM REDE DE ALIMENTAÇÃO PARA SPRINKLER - FORNECIMENTO E INSTALAÇÃO. AF_12/2015 | m | 2016-12-01
92652-SNP | SINAPI-N | TUBO DE AÇO GALVANIZADO COM COSTURA, CLASSE MÉDIA, CONEXÃO ROSQUEADA, DN 32 (1 1/4"), INSTALADO EM REDE DE ALIMENTAÇÃO PARA SPRINKLER - FORNECIMENTO E INSTALAÇÃO. AF_12/2015 | m | 2020-01-01
92653-SNP | SINAPI-N | TUBO DE AÇO GALVANIZADO COM COSTURA, CLASSE MÉDIA, CONEXÃO ROSQUEADA, DN 40 (1 1/2"), INSTALADO EM REDE DE ALIMENTAÇÃO PARA SPRINKLER - FORNECIMENTO E INSTALAÇÃO. AF_12/2015 | m | 2020-01-01
92654-SNP | SINAPI-N | TUBO DE AÇO GALVANIZADO COM COSTURA, CLASSE MÉDIA, CONEXÃO ROSQUEADA, DN 50 (2"), INSTALADO EM REDE DE ALIMENTAÇÃO PARA SPRINKLER - FORNECIMENTO E INSTALAÇÃO. AF_12/2015 | m | 2020-01-01
92655-SNP | SINAPI-N | TUBO DE AÇO GALVANIZADO COM COSTURA, CLASSE MÉDIA, CONEXÃO ROSQUEADA, DN 65 (2 1/2"), INSTALADO EM REDE DE ALIMENTAÇÃO PARA SPRINKLER - FORNECIMENTO E INSTALAÇÃO. AF_12/2015 | m | 2020-01-01
92656-SNP | SINAPI-N | TUBO DE AÇO GALVANIZADO COM COSTURA, CLASSE MÉDIA, CONEXÃO ROSQUEADA, DN 80 (3"), INSTALADO EM REDE DE ALIMENTAÇÃO PARA SPRINKLER - FORNECIMENTO E INSTALAÇÃO. AF_12/2015 | m | 2020-01-01
92657-SNP | SINAPI-N | NIPLE, EM FERRO GALVANIZADO, CONEXÃO ROSQUEADA, DN 25 (1"), INSTALADO EM REDE DE ALIMENTAÇÃO PARA SPRINKLER - FORNECIMENTO E INSTALAÇÃO. AF_12/2015 | un | 2020-01-01
92658-SNP | SINAPI-N | LUVA, EM FERRO GALVANIZADO, CONEXÃO ROSQUEADA, DN 25 (1"), INSTALADO EM REDE DE ALIMENTAÇÃO PARA SPRINKLER - FORNECIMENTO E INSTALAÇÃO. AF_12/2015 | un | 2020-01-01
92659-SNP | SINAPI-N | NIPLE, EM FERRO GALVANIZADO, CONEXÃO ROSQUEADA, DN 32 (1 1/4"), INSTALADO EM REDE DE ALIMENTAÇÃO PARA SPRINKLER - FORNECIMENTO E INSTALAÇÃO. AF_12/2015 | un | 2020-01-01
92660-SNP | SINAPI-N | LUVA, EM FERRO GALVANIZADO, CONEXÃO ROSQUEADA, DN 32 (1 1/4"), INSTALADO EM REDE DE ALIMENTAÇÃO PARA SPRINKLER - FORNECIMENTO E INSTALAÇÃO. AF_12/2015 | un | 2020-01-01
92661-SNP | SINAPI-N | NIPLE, EM FERRO GALVANIZADO, CONEXÃO ROSQUEADA, DN 40 (1 1/2"), INSTALADO EM REDE DE ALIMENTAÇÃO PARA SPRINKLER - FORNECIMENTO E INSTALAÇÃO. AF_12/2015 | un | 2020-01-01
92662-SNP | SINAPI-N | LUVA, EM FERRO GALVANIZADO, CONEXÃO ROSQUEADA, DN 40 (1 1/2"), INSTALADO EM REDE DE ALIMENTAÇÃO PARA SPRINKLER - FORNECIMENTO E INSTALAÇÃO. AF_12/2015 | un | 2020-01-01
92663-SNP | SINAPI-N | NIPLE, EM FERRO GALVANIZADO, CONEXÃO ROSQUEADA, DN 50 (2"), INSTALADO EM REDE DE ALIMENTAÇÃO PARA SPRINKLER - FORNECIMENTO E INSTALAÇÃO. AF_12/2015 | un | 2020-01-01
92664-SNP | SINAPI-N | LUVA, EM FERRO GALVANIZADO, CONEXÃO ROSQUEADA, DN 50 (2"), INSTALADO EM REDE DE ALIMENTAÇÃO PARA SPRINKLER - FORNECIMENTO E INSTALAÇÃO. AF_12/2015 | un | 2020-01-01
92665-SNP | SINAPI-N | NIPLE, EM FERRO GALVANIZADO, CONEXÃO ROSQUEADA, DN 65 (2 1/2"), INSTALADO EM REDE DE ALIMENTAÇÃO PARA SPRINKLER - FORNECIMENTO E INSTALAÇÃO. AF_12/2015 | un | 2020-01-01
92666-SNP | SINAPI-N | LUVA, EM FERRO GALVANIZADO, CONEXÃO ROSQUEADA, DN 65 (2 1/2"), INSTALADO EM REDE DE ALIMENTAÇÃO PARA SPRINKLER - FORNECIMENTO E INSTALAÇÃO. AF_12/2015 | un | 2020-01-01
92667-SNP | SINAPI-N | NIPLE, EM FERRO GALVANIZADO, CONEXÃO ROSQUEADA, DN 80 (3"), INSTALADO EM REDE DE ALIMENTAÇÃO PARA SPRINKLER - FORNECIMENTO E INSTALAÇÃO. AF_12/2015 | un | 2020-01-01
92668-SNP | SINAPI-N | LUVA, EM FERRO GALVANIZADO, CONEXÃO ROSQUEADA, DN 80 (3"), INSTALADO EM REDE DE ALIMENTAÇÃO PARA SPRINKLER - FORNECIMENTO E INSTALAÇÃO. AF_12/2015 | un | 2020-01-01
92669-SNP | SINAPI-N | JOELHO 45 GRAUS, EM FERRO GALVANIZADO, CONEXÃO ROSQUEADA, DN 25 (1"), INSTALADO EM REDE DE ALIMENTAÇÃO PARA SPRINKLER - FORNECIMENTO E INSTALAÇÃO. AF_12/2015 | un | 2020-01-01
92670-SNP | SINAPI-N | JOELHO 90 GRAUS, EM FERRO GALVANIZADO, CONEXÃO ROSQUEADA, DN 25 (1"), INSTALADO EM REDE DE ALIMENTAÇÃO PARA SPRINKLER - FORNECIMENTO E INSTALAÇÃO. AF_12/2015 | un | 2020-01-01
92671-SNP | SINAPI-N | JOELHO 45 GRAUS, EM FERRO GALVANIZADO, CONEXÃO ROSQUEADA, DN 32 (1 1/4"), INSTALADO EM REDE DE ALIMENTAÇÃO PARA SPRINKLER - FORNECIMENTO E INSTALAÇÃO. AF_12/2015 | un | 2020-01-01
92672-SNP | SINAPI-N | JOELHO 90 GRAUS, EM FERRO GALVANIZADO, CONEXÃO ROSQUEADA, DN 32 (1 1/4"), INSTALADO EM REDE DE ALIMENTAÇÃO PARA SPRINKLER - FORNECIMENTO E INSTALAÇÃO. AF_12/2015 | un | 2020-01-01
92673-SNP | SINAPI-N | JOELHO 45 GRAUS, EM FERRO GALVANIZADO, CONEXÃO ROSQUEADA, DN 40 (1 1/2"), INSTALADO EM REDE DE ALIMENTAÇÃO PARA SPRINKLER - FORNECIMENTO E INSTALAÇÃO. AF_12/2015 | un | 2020-01-01
92674-SNP | SINAPI-N | JOELHO 90 GRAUS, EM FERRO GALVANIZADO, CONEXÃO ROSQUEADA, DN 40 (1 1/2"), INSTALADO EM REDE DE ALIMENTAÇÃO PARA SPRINKLER - FORNECIMENTO E INSTALAÇÃO. AF_12/2015 | un | 2020-01-01
92675-SNP | SINAPI-N | JOELHO 45 GRAUS, EM FERRO GALVANIZADO, CONEXÃO ROSQUEADA, DN 50 (2"), INSTALADO EM REDE DE ALIMENTAÇÃO PARA SPRINKLER - FORNECIMENTO E INSTALAÇÃO. AF_12/2015 | un | 2020-01-01
92676-SNP | SINAPI-N | JOELHO 90 GRAUS, EM FERRO GALVANIZADO, CONEXÃO ROSQUEADA, DN 50 (2"), INSTALADO EM REDE DE ALIMENTAÇÃO PARA SPRINKLER - FORNECIMENTO E INSTALAÇÃO. AF_12/2015 | un | 2020-01-01
92677-SNP | SINAPI-N | JOELHO 45 GRAUS, EM FERRO GALVANIZADO, CONEXÃO ROSQUEADA, DN 65 (2 1/2"), INSTALADO EM REDE DE ALIMENTAÇÃO PARA SPRINKLER - FORNECIMENTO E INSTALAÇÃO. AF_12/2015 | un | 2020-01-01
92678-SNP | SINAPI-N | JOELHO 90 GRAUS, EM FERRO GALVANIZADO, CONEXÃO ROSQUEADA, DN 65 (2 1/2"), INSTALADO EM REDE DE ALIMENTAÇÃO PARA SPRINKLER - FORNECIMENTO E INSTALAÇÃO. AF_12/2015 | un | 2020-01-01
92679-SNP | SINAPI-N | JOELHO 45 GRAUS, EM FERRO GALVANIZADO, CONEXÃO ROSQUEADA, DN 80 (3"), INSTALADO EM REDE DE ALIMENTAÇÃO PARA SPRINKLER - FORNECIMENTO E INSTALAÇÃO. AF_12/2015 | un | 2020-01-01
92680-SNP | SINAPI-N | JOELHO 90 GRAUS, EM FERRO GALVANIZADO, CONEXÃO ROSQUEADA, DN 80 (3"), INSTALADO EM REDE DE ALIMENTAÇÃO PARA SPRINKLER - FORNECIMENTO E INSTALAÇÃO. AF_12/2015 | un | 2020-01-01
92681-SNP | SINAPI-N | TÊ, EM FERRO GALVANIZADO, CONEXÃO ROSQUEADA, DN 25 (1"), INSTALADO EM REDE DE ALIMENTAÇÃO PARA SPRINKLER - FORNECIMENTO E INSTALAÇÃO. AF_12/2015 | un | 2020-01-01
92682-SNP | SINAPI-N | TÊ, EM FERRO GALVANIZADO, CONEXÃO ROSQUEADA, DN 32 (1 1/4"), INSTALADO EM REDE DE ALIMENTAÇÃO PARA SPRINKLER - FORNECIMENTO E INSTALAÇÃO. AF_12/2015 | un | 2020-01-01
92683-SNP | SINAPI-N | TÊ, EM FERRO GALVANIZADO, CONEXÃO ROSQUEADA, DN 40 (1 1/2"), INSTALADO EM REDE DE ALIMENTAÇÃO PARA SPRINKLER - FORNECIMENTO E INSTALAÇÃO. AF_12/2015 | un | 2020-01-01
92684-SNP | SINAPI-N | TÊ, EM FERRO GALVANIZADO, CONEXÃO ROSQUEADA, DN 50 (2"), INSTALADO EM REDE DE ALIMENTAÇÃO PARA SPRINKLER - FORNECIMENTO E INSTALAÇÃO. AF_12/2015 | un | 2020-01-01
92685-SNP | SINAPI-N | TÊ, EM FERRO GALVANIZADO, CONEXÃO ROSQUEADA, DN 65 (2 1/2"), INSTALADO EM REDE DE ALIMENTAÇÃO PARA SPRINKLER - FORNECIMENTO E INSTALAÇÃO. AF_12/2015 | un | 2020-01-01
92686-SNP | SINAPI-N | TÊ, EM FERRO GALVANIZADO, CONEXÃO ROSQUEADA, DN 80 (3"), INSTALADO EM REDE DE ALIMENTAÇÃO PARA SPRINKLER - FORNECIMENTO E INSTALAÇÃO. AF_12/2015 | un | 2020-01-01
92687-SNP | SINAPI-N | TUBO DE AÇO GALVANIZADO COM COSTURA, CLASSE MÉDIA, CONEXÃO ROSQUEADA, DN 15 (1/2"), INSTALADO EM RAMAIS E SUB-RAMAIS DE GÁS - FORNECIMENTO E INSTALAÇÃO. AF_12/2015 | m | 2020-01-01
92688-SNP | SINAPI-N | TUBO DE AÇO GALVANIZADO COM COSTURA, CLASSE MÉDIA, CONEXÃO ROSQUEADA, DN 20 (3/4"), INSTALADO EM RAMAIS E SUB-RAMAIS DE GÁS - FORNECIMENTO E INSTALAÇÃO. AF_12/2015 | m | 2020-01-01
92689-SNP | SINAPI-N | TUBO DE AÇO PRETO SEM COSTURA, CLASSE MÉDIA, CONEXÃO SOLDADA, DN 15 (1/2"), INSTALADO EM RAMAIS E SUB-RAMAIS DE GÁS - FORNECIMENTO E INSTALAÇÃO. AF_12/2015 | m | 2020-01-01
92690-SNP | SINAPI-N | TUBO DE AÇO PRETO SEM COSTURA, CLASSE MÉDIA, CONEXÃO SOLDADA, DN 20 (3/4"), INSTALADO EM RAMAIS E SUB-RAMAIS DE GÁS - FORNECIMENTO E INSTALAÇÃO. AF_12/2015 | m | 2020-01-01
92692-SNP | SINAPI-N | NIPLE, EM FERRO GALVANIZADO, CONEXÃO ROSQUEADA, DN 15 (1/2"), INSTALADO EM RAMAIS E SUB-RAMAIS DE GÁS - FORNECIMENTO E INSTALAÇÃO. AF_12/2015 | un | 2020-01-01
92693-SNP | SINAPI-N | LUVA, EM FERRO GALVANIZADO, CONEXÃO ROSQUEADA, DN 15 (1/2"), INSTALADO EM RAMAIS E SUB-RAMAIS DE GÁS - FORNECIMENTO E INSTALAÇÃO. AF_12/2015 | un | 2020-01-01
92694-SNP | SINAPI-N | NIPLE, EM FERRO GALVANIZADO, CONEXÃO ROSQUEADA, DN 20 (3/4"), INSTALADO EM RAMAIS E SUB-RAMAIS DE GÁS - FORNECIMENTO E INSTALAÇÃO. AF_12/2015 | un | 2020-01-01
92695-SNP | SINAPI-N | LUVA, EM FERRO GALVANIZADO, CONEXÃO ROSQUEADA, DN 20 (3/4"), INSTALADO EM RAMAIS E SUB-RAMAIS DE GÁS - FORNECIMENTO E INSTALAÇÃO. AF_12/2015 | un | 2020-01-01
92696-SNP | SINAPI-N | NIPLE, EM FERRO GALVANIZADO, CONEXÃO ROSQUEADA, DN 25 (1"), INSTALADO EM RAMAIS E SUB-RAMAIS DE GÁS - FORNECIMENTO E INSTALAÇÃO. AF_12/2015 | un | 2020-01-01
92697-SNP | SINAPI-N | LUVA, EM FERRO GALVANIZADO, CONEXÃO ROSQUEADA, DN 25 (1"), INSTALADO EM RAMAIS E SUB-RAMAIS DE GÁS - FORNECIMENTO E INSTALAÇÃO. AF_12/2015 | un | 2020-01-01
92698-SNP | SINAPI-N | JOELHO 45 GRAUS, EM FERRO GALVANIZADO, CONEXÃO ROSQUEADA, DN 15 (1/2"), INSTALADO EM RAMAIS E SUB-RAMAIS DE GÁS - FORNECIMENTO E INSTALAÇÃO. AF_12/2015 | un | 2020-01-01
92699-SNP | SINAPI-N | JOELHO 90 GRAUS, EM FERRO GALVANIZADO, CONEXÃO ROSQUEADA, DN 15 (1/2"), INSTALADO EM RAMAIS E SUB-RAMAIS DE GÁS - FORNECIMENTO E INSTALAÇÃO. AF_12/2015 | un | 2020-01-01
92700-SNP | SINAPI-N | JOELHO 45 GRAUS, EM FERRO GALVANIZADO, CONEXÃO ROSQUEADA, DN 20 (3/4"), INSTALADO EM RAMAIS E SUB-RAMAIS DE GÁS - FORNECIMENTO E INSTALAÇÃO. AF_12/2015 | un | 2020-01-01
92701-SNP | SINAPI-N | JOELHO 90 GRAUS, EM FERRO GALVANIZADO, CONEXÃO ROSQUEADA, DN 20 (3/4"), INSTALADO EM RAMAIS E SUB-RAMAIS DE GÁS - FORNECIMENTO E INSTALAÇÃO. AF_12/2015 | un | 2020-01-01
92702-SNP | SINAPI-N | JOELHO 45 GRAUS, EM FERRO GALVANIZADO, CONEXÃO ROSQUEADA, DN 25 (1"), INSTALADO EM RAMAIS E SUB-RAMAIS DE GÁS - FORNECIMENTO E INSTALAÇÃO. AF_12/2015 | un | 2020-01-01
92703-SNP | SINAPI-N | JOELHO 90 GRAUS, EM FERRO GALVANIZADO, CONEXÃO ROSQUEADA, DN 25 (1"), INSTALADO EM RAMAIS E SUB-RAMAIS DE GÁS - FORNECIMENTO E INSTALAÇÃO. AF_12/2015 | un | 2020-01-01
92704-SNP | SINAPI-N | TÊ, EM FERRO GALVANIZADO, CONEXÃO ROSQUEADA, DN 15 (1/2"), INSTALADO EM RAMAIS E SUB-RAMAIS DE GÁS - FORNECIMENTO E INSTALAÇÃO. AF_12/2015 | un | 2020-01-01
92705-SNP | SINAPI-N | TÊ, EM FERRO GALVANIZADO, CONEXÃO ROSQUEADA, DN 20 (3/4"), INSTALADO EM RAMAIS E SUB-RAMAIS DE GÁS - FORNECIMENTO E INSTALAÇÃO. AF_12/2015 | un | 2020-01-01
92706-SNP | SINAPI-N | TÊ, EM FERRO GALVANIZADO, CONEXÃO ROSQUEADA, DN 25 (1"), INSTALADO EM RAMAIS E SUB-RAMAIS DE GÁS - FORNECIMENTO E INSTALAÇÃO. AF_12/2015 | un | 2020-01-01
92712-SNP | SINAPI-N | APARELHO PARA CORTE E SOLDA OXI-ACETILENO SOBRE RODAS, INCLUSIVE CILINDROS E MAÇARICOS - DEPRECIAÇÃO. AF_12/2015 | h | 2020-01-01
92713-SNP | SINAPI-N | APARELHO PARA CORTE E SOLDA OXI-ACETILENO SOBRE RODAS, INCLUSIVE CILINDROS E MAÇARICOS - JUROS. AF_12/2015 | h | 2020-01-01
92714-SNP | SINAPI-N | APARELHO PARA CORTE E SOLDA OXI-ACETILENO SOBRE RODAS, INCLUSIVE CILINDROS E MAÇARICOS - MANUTENÇÃO. AF_12/2015 | h | 2020-01-01
92715-SNP | SINAPI-N | APARELHO PARA CORTE E SOLDA OXI-ACETILENO SOBRE RODAS, INCLUSIVE CILINDROS E MAÇARICOS - MATERIAIS NA OPERAÇÃO. AF_12/2015 | h | 2020-01-01
92716-SNP | SINAPI-N | APARELHO PARA CORTE E SOLDA OXI-ACETILENO SOBRE RODAS, INCLUSIVE CILINDROS E MAÇARICOS - CHP DIURNO. AF_12/2015 | chp | 2020-01-01
92717-SNP | SINAPI-N | APARELHO PARA CORTE E SOLDA OXI-ACETILENO SOBRE RODAS, INCLUSIVE CILINDROS E MAÇARICOS - CHI DIURNO. AF_12/2015 | chi | 2020-01-01
92718-SNP | SINAPI-N | CONCRETAGEM DE PILARES, FCK = 25 MPA, COM USO DE BALDES EM EDIFICAÇÃO COM SEÇÃO MÉDIA DE PILARES MENOR OU IGUAL A 0,25 M² - LANÇAMENTO, ADENSAMENTO E ACABAMENTO. AF_12/2015 | m3 | 2020-01-01
92719-SNP | SINAPI-N | CONCRETAGEM DE PILARES, FCK = 25 MPA, COM USO DE GRUA EM EDIFICAÇÃO COM SEÇÃO MÉDIA DE PILARES MENOR OU IGUAL A 0,25 M² - LANÇAMENTO, ADENSAMENTO E ACABAMENTO. AF_12/2015 | m3 | 2020-01-01
92720-SNP | SINAPI-N | CONCRETAGEM DE PILARES, FCK = 25 MPA, COM USO DE BOMBA EM EDIFICAÇÃO COM SEÇÃO MÉDIA DE PILARES MENOR OU IGUAL A 0,25 M² - LANÇAMENTO, ADENSAMENTO E ACABAMENTO. AF_12/2015 | m3 | 2020-01-01
92721-SNP | SINAPI-N | CONCRETAGEM DE PILARES, FCK = 25 MPA, COM USO DE GRUA EM EDIFICAÇÃO COM SEÇÃO MÉDIA DE PILARES MAIOR QUE 0,25 M² - LANÇAMENTO, ADENSAMENTO E ACABAMENTO. AF_12/2015 | m3 | 2020-01-01
92722-SNP | SINAPI-N | CONCRETAGEM DE PILARES, FCK = 25 MPA, COM USO DE BOMBA EM EDIFICAÇÃO COM SEÇÃO MÉDIA DE PILARES MAIOR QUE 0,25 M² - LANÇAMENTO, ADENSAMENTO E ACABAMENTO. AF_12/2015 | m3 | 2020-01-01
92723-SNP | SINAPI-N | CONCRETAGEM DE VIGAS E LAJES, FCK=20 MPA, PARA LAJES PREMOLDADAS COM USO DE BOMBA EM EDIFICAÇÃO COM ÁREA MÉDIA DE LAJES MENOR OU IGUAL A 20 M² - LANÇAMENTO, ADENSAMENTO E ACABAMENTO. AF_12/2015 | m3 | 2020-01-01
92724-SNP | SINAPI-N | CONCRETAGEM DE VIGAS E LAJES, FCK=20 MPA, PARA LAJES PREMOLDADAS COM USO DE BOMBA EM EDIFICAÇÃO COM ÁREA MÉDIA DE LAJES MAIOR QUE 20 M² - LANÇAMENTO, ADENSAMENTO E ACABAMENTO. AF_12/2015 | m3 | 2020-01-01
92725-SNP | SINAPI-N | CONCRETAGEM DE VIGAS E LAJES, FCK=20 MPA, PARA LAJES MACIÇAS OU NERVURADAS COM USO DE BOMBA EM EDIFICAÇÃO COM ÁREA MÉDIA DE LAJES MENOR OU IGUAL A 20 M² - LANÇAMENTO, ADENSAMENTO E ACABAMENTO. AF_12/2015 | m3 | 2020-01-01
92726-SNP | SINAPI-N | CONCRETAGEM DE VIGAS E LAJES, FCK=20 MPA, PARA LAJES MACIÇAS OU NERVURADAS COM USO DE BOMBA EM EDIFICAÇÃO COM ÁREA MÉDIA DE LAJES MAIOR QUE 20 M² - LANÇAMENTO, ADENSAMENTO E ACABAMENTO. AF_12/2015 | m3 | 2020-01-01
92727-SNP | SINAPI-N | CONCRETAGEM DE VIGAS E LAJES, FCK=20 MPA, PARA LAJES PREMOLDADAS COM JERICAS EM ELEVADOR DE CABO EM EDIFICAÇÃO DE MULTIPAVIMENTOS ATÉ 16 ANDARES, COM ÁREA MÉDIA DE LAJES MENOR OU IGUAL A 20 M² - LANÇAMENTO, ADENSAMENTO E ACABAMENTO. AF_12/2015 | m3 | 2020-01-01
92728-SNP | SINAPI-N | CONCRETAGEM DE VIGAS E LAJES, FCK=20 MPA, PARA LAJES PREMOLDADAS COM JERICAS EM ELEVADOR DE CABO EM EDIFICAÇÃO DE MULTIPAVIMENTOS ATÉ 16 ANDARES, COM ÁREA MÉDIA DE LAJES MAIOR QUE 20 M² - LANÇAMENTO, ADENSAMENTO E ACABAMENTO. AF_12/2015 | m3 | 2020-01-01
92729-SNP | SINAPI-N | CONCRETAGEM DE VIGAS E LAJES, FCK=20 MPA, PARA LAJES MACIÇAS OU NERVURADAS COM JERICAS EM ELEVADOR DE CABO EM EDIFICAÇÃO DE ATÉ 16 ANDARES, COM ÁREA MÉDIA DE LAJES MENOR OU IGUAL A 20 M² - LANÇAMENTO, ADENSAMENTO E ACABAMENTO. AF_12/2015 | m3 | 2020-01-01
92730-SNP | SINAPI-N | CONCRETAGEM DE VIGAS E LAJES, FCK=20 MPA, PARA LAJES MACIÇAS OU NERVURADAS COM JERICAS EM ELEVADOR DE CABO EM EDIFICAÇÃO DE MULTIPAVIMENTOS ATÉ 16 ANDARES, COM ÁREA MÉDIA DE LAJES MAIOR QUE 20 M² - LANÇAMENTO, ADENSAMENTO E ACABAMENTO. AF_12/2015 | m3 | 2020-01-01
92731-SNP | SINAPI-N | CONCRETAGEM DE VIGAS E LAJES, FCK=20 MPA, PARA LAJES PREMOLDADAS COM JERICAS EM CREMALHEIRA EM EDIFICAÇÃO DE MULTIPAVIMENTOS ATÉ 16 ANDARES, COM ÁREA MÉDIA DE LAJES MENOR OU IGUAL A 20 M² - LANÇAMENTO, ADENSAMENTO E ACABAMENTO. AF_12/2015 | m3 | 2020-01-01
92732-SNP | SINAPI-N | CONCRETAGEM DE VIGAS E LAJES, FCK=20 MPA, PARA LAJES PREMOLDADAS COM JERICAS EM CREMALHEIRA EM EDIFICAÇÃO DE MULTIPAVIMENTOS ATÉ 16 ANDARES, COM ÁREA MÉDIA DE LAJES MAIOR QUE 20 M² - LANÇAMENTO, ADENSAMENTO E ACABAMENTO. AF_12/2015 | m3 | 2020-01-01
92733-SNP | SINAPI-N | CONCRETAGEM DE VIGAS E LAJES, FCK=20 MPA, PARA LAJES MACIÇAS OU NERVURADAS COM JERICAS EM CREMALHEIRA EM EDIFICAÇÃO DE MULTIPAVIMENTOS ATÉ 16 ANDARES, COM ÁREA MÉDIA DE LAJES MENOR OU IGUAL A 20 M² - LANÇAMENTO, ADENSAMENTO E ACABAMENTO. AF_12/2015 | m3 | 2020-01-01
92734-SNP | SINAPI-N | CONCRETAGEM DE VIGAS E LAJES, FCK=20 MPA, PARA LAJES MACIÇAS OU NERVURADAS COM JERICAS EM CREMALHEIRA EM EDIFICAÇÃO DE MULTIPAVIMENTOS ATÉ 16 ANDARES, COM ÁREA MÉDIA DE LAJES MAIOR QUE 20 M² - LANÇAMENTO, ADENSAMENTO E ACABAMENTO. AF_12/2015 | m3 | 2020-01-01
92735-SNP | SINAPI-N | CONCRETAGEM DE VIGAS E LAJES, FCK=20 MPA, PARA LAJES PREMOLDADAS COM GRUA DE CAÇAMBA DE 350 L EM EDIFICAÇÃO DE MULTIPAVIMENTOS ATÉ 16 ANDARES, COM ÁREA MÉDIA DE LAJES MENOR OU IGUAL A 20 M² - LANÇAMENTO, ADENSAMENTO E ACABAMENTO. AF_12/2015 | m3 | 2020-01-01
92736-SNP | SINAPI-N | CONCRETAGEM DE VIGAS E LAJES, FCK=20 MPA, PARA LAJES PREMOLDADAS COM GRUA DE CAÇAMBA DE 350 L EM EDIFICAÇÃO DE MULTIPAVIMENTOS ATÉ 16 ANDARES, COM ÁREA MÉDIA DE LAJES MAIOR QUE 20 M² - LANÇAMENTO, ADENSAMENTO E ACABAMENTO. AF_12/2015 | m3 | 2020-01-01
92739-SNP | SINAPI-N | CONCRETAGEM DE VIGAS E LAJES, FCK=20 MPA, PARA LAJES MACIÇAS OU NERVURADAS COM GRUA DE CAÇAMBA DE 500 L EM EDIFICAÇÃO DE MULTIPAVIMENTOS ATÉ 16 ANDARES, COM ÁREA MÉDIA DE LAJES MENOR OU IGUAL A 20 M² - LANÇAMENTO, ADENSAMENTO E ACABAMENTO. AF_12/2015 | m3 | 2020-01-01
92740-SNP | SINAPI-N | CONCRETAGEM DE VIGAS E LAJES, FCK=20 MPA, PARA LAJES MACIÇAS OU NERVURADAS COM GRUA DE CAÇAMBA DE 500 L EM EDIFICAÇÃO DE MULTIPAVIMENTOS ATÉ 16 ANDARES, COM ÁREA MÉDIA DE LAJES MAIOR QUE 20 M² - LANÇAMENTO, ADENSAMENTO E ACABAMENTO. AF_12/2015 | m3 | 2020-01-01
92741-SNP | SINAPI-N | CONCRETAGEM DE VIGAS E LAJES, FCK=20 MPA, PARA QUALQUER TIPO DE LAJE COM BALDES EM EDIFICAÇÃO TÉRREA, COM ÁREA MÉDIA DE LAJES MENOR OU IGUAL A 20 M² - LANÇAMENTO, ADENSAMENTO E ACABAMENTO. AF_12/2015 | m3 | 2020-01-01
92742-SNP | SINAPI-N | CONCRETAGEM DE VIGAS E LAJES, FCK=20 MPA, PARA QUALQUER TIPO DE LAJE COM BALDES EM EDIFICAÇÃO DE MULTIPAVIMENTOS ATÉ 04 ANDARES, COM ÁREA MÉDIA DE LAJES MENOR OU IGUAL A 20 M² - LANÇAMENTO, ADENSAMENTO E ACABAMENTO. AF_12/2015 | m3 | 2020-01-01
92743-SNP | SINAPI-N | MURO DE GABIÃO, ENCHIMENTO COM PEDRA DE MÃO TIPO RACHÃO, DE GRAVIDADE, COM GAIOLAS DE COMPRIMENTO IGUAL A 2 M, PARA MUROS COM ALTURA MENOR OU IGUAL A 4 M FORNECIMENTO E EXECUÇÃO. AF_12/2015 | m3 | 2020-01-01
92744-SNP | SINAPI-N | MURO DE GABIÃO, ENCHIMENTO COM PEDRA DE MÃO TIPO RACHÃO, DE GRAVIDADE, COM GAIOLAS DE COMPRIMENTO IGUAL A 5 M, PARA MUROS COM ALTURA MENOR OU IGUAL A 4 M FORNECIMENTO E EXECUÇÃO. AF_12/2015 | m3 | 2020-01-01
92745-SNP | SINAPI-N | MURO DE GABIÃO, ENCHIMENTO COM PEDRA DE MÃO TIPO RACHÃO, DE GRAVIDADE, COM GAIOLAS DE COMPRIMENTO IGUAL A 2 M, PARA MUROS COM ALTURA MAIOR QUE 4 M E MENOR OU IGUAL A 6 M FORNECIMENTO E EXECUÇÃO. AF_12/2015 | m3 | 2020-01-01
92746-SNP | SINAPI-N | MURO DE GABIÃO, ENCHIMENTO COM PEDRA DE MÃO TIPO RACHÃO, DE GRAVIDADE, COM GAIOLAS DE COMPRIMENTO IGUAL A 5 M, PARA MUROS COM ALTURA MAIOR QUE 4 M E MENOR OU IGUAL A 6 M FORNECIMENTO E EXECUÇÃO. AF_12/2015 | m3 | 2020-01-01
92747-SNP | SINAPI-N | MURO DE GABIÃO, ENCHIMENTO COM PEDRA DE MÃO TIPO RACHÃO, DE GRAVIDADE, COM GAIOLAS DE COMPRIMENTO IGUAL A 2 M, PARA MUROS COM ALTURA MAIOR QUE 6 M E MENOR OU IGUAL A 10 M FORNECIMENTO E EXECUÇÃO. AF_12/2015 | m3 | 2020-01-01
92748-SNP | SINAPI-N | MURO DE GABIÃO, ENCHIMENTO COM PEDRA DE MÃO TIPO RACHÃO, DE GRAVIDADE, COM GAIOLAS DE COMPRIMENTO IGUAL A 5 M, PARA MUROS COM ALTURA MAIOR QUE 6 M E MENOR OU IGUAL A 10 M FORNECIMENTO E EXECUÇÃO. AF_12/2015 | m3 | 2020-01-01
92749-SNP | SINAPI-N | MURO DE GABIÃO, ENCHIMENTO COM PEDRA DE MÃO TIPO RACHÃO, COM SOLO REFORÇADO, PARA MUROS COM ALTURA MENOR OU IGUAL A 4 M FORNECIMENTO E EXECUÇÃO. AF_12/2015 | m3 | 2020-01-01
92750-SNP | SINAPI-N | MURO DE GABIÃO, ENCHIMENTO COM PEDRA DE MÃO TIPO RACHÃO, COM SOLO REFORÇADO, PARA MUROS COM ALTURA MAIOR QUE 4 M E MENOR OU IGUAL A 12 M FORNECIMENTO E EXECUÇÃO. AF_12/2015 | m3 | 2020-01-01
92751-SNP | SINAPI-N | MURO DE GABIÃO, ENCHIMENTO COM PEDRA DE MÃO TIPO RACHÃO, COM SOLO REFORÇADO, PARA MUROS COM ALTURA MAIOR QUE 12 M E MENOR OU IGUAL A 20 M FORNECIMENTO E EXECUÇÃO. AF_12/2015 | m3 | 2020-01-01
92752-SNP | SINAPI-N | MURO DE GABIÃO, ENCHIMENTO COM PEDRA DE MÃO TIPO RACHÃO, COM SOLO REFORÇADO, PARA MUROS COM ALTURA MAIOR QUE 20 M E MENOR OU IGUAL A 28 M FORNECIMENTO E EXECUÇÃO. AF_12/2015 | m3 | 2020-01-01
92753-SNP | SINAPI-N | MURO DE GABIÃO, ENCHIMENTO COM RESÍDUO DE CONSTRUÇÃO E DEMOLIÇÃO, DE GRAVIDADE, COM GAIOLA TRAPEZOIDAL DE COMPRIMENTO IGUAL A 2 M, PARA MUROS COM ALTURA MENOR OU IGUAL A 2 M FORNECIMENTO E EXECUÇÃO. AF_12/2015 | m3 | 2020-01-01
92754-SNP | SINAPI-N | MURO DE GABIÃO, ENCHIMENTO COM RESÍDUO DE CONSTRUÇÃO E DEMOLIÇÃO, DE GRAVIDADE, COM GAIOLA TRAPEZOIDAL DE COMPRIMENTO IGUAL A 2 M, PARA MUROS COM ALTURA MAIOR QUE 2 M E MENOR OU IGUAL A 4 M FORNECIMENTO E EXECUÇÃO. AF_12/2015 | m3 | 2020-01-01
92755-SNP | SINAPI-N | PROTEÇÃO SUPERFICIAL DE CANAL EM GABIÃO TIPO COLCHÃO, ALTURA DE 17 CENTÍMETROS, ENCHIMENTO COM PEDRA DE MÃO TIPO RACHÃO - FORNECIMENTO E EXECUÇÃO. AF_12/2015 | m2 | 2020-01-01
92756-SNP | SINAPI-N | PROTEÇÃO SUPERFICIAL DE CANAL EM GABIÃO TIPO COLCHÃO, ALTURA DE 23 CENTÍMETROS, ENCHIMENTO COM PEDRA DE MÃO TIPO RACHÃO - FORNECIMENTO E EXECUÇÃO. AF_12/2015 | m2 | 2020-01-01
92757-SNP | SINAPI-N | PROTEÇÃO SUPERFICIAL DE CANAL EM GABIÃO TIPO COLCHÃO, ALTURA DE 30 CENTÍMETROS, ENCHIMENTO COM PEDRA DE MÃO TIPO RACHÃO - FORNECIMENTO E EXECUÇÃO. AF_12/2015 | m2 | 2020-01-01
92758-SNP | SINAPI-N | PROTEÇÃO SUPERFICIAL DE CANAL EM GABIÃO TIPO SACO, DIÂMETRO DE 65 CENTÍMETROS, ENCHIMENTO MANUAL COM PEDRA DE MÃO TIPO RACHÃO - FORNECIMENTO E EXECUÇÃO. AF_12/2015 | m3 | 2020-01-01
92759-SNP | SINAPI-N | ARMAÇÃO DE PILAR OU VIGA DE UMA ESTRUTURA CONVENCIONAL DE CONCRETO ARMADO EM UM EDIFÍCIO DE MÚLTIPLOS PAVIMENTOS UTILIZANDO AÇO CA-60 DE 5,0 MM - MONTAGEM. AF_12/2015 | kg | 2020-01-01
92760-SNP | SINAPI-N | ARMAÇÃO DE PILAR OU VIGA DE UMA ESTRUTURA CONVENCIONAL DE CONCRETO ARMADO EM UM EDIFÍCIO DE MÚLTIPLOS PAVIMENTOS UTILIZANDO AÇO CA-50 DE 6,3 MM - MONTAGEM. AF_12/2015 | kg | 2020-01-01
92761-SNP | SINAPI-N | ARMAÇÃO DE PILAR OU VIGA DE UMA ESTRUTURA CONVENCIONAL DE CONCRETO ARMADO EM UM EDIFÍCIO DE MÚLTIPLOS PAVIMENTOS UTILIZANDO AÇO CA-50 DE 8,0 MM - MONTAGEM. AF_12/2015 | kg | 2020-01-01
92762-SNP | SINAPI-N | ARMAÇÃO DE PILAR OU VIGA DE UMA ESTRUTURA CONVENCIONAL DE CONCRETO ARMADO EM UM EDIFÍCIO DE MÚLTIPLOS PAVIMENTOS UTILIZANDO AÇO CA-50 DE 10,0 MM - MONTAGEM. AF_12/2015 | kg | 2020-01-01
92763-SNP | SINAPI-N | ARMAÇÃO DE PILAR OU VIGA DE UMA ESTRUTURA CONVENCIONAL DE CONCRETO ARMADO EM UM EDIFÍCIO DE MÚLTIPLOS PAVIMENTOS UTILIZANDO AÇO CA-50 DE 12,5 MM - MONTAGEM. AF_12/2015 | kg | 2020-01-01
92764-SNP | SINAPI-N | ARMAÇÃO DE PILAR OU VIGA DE UMA ESTRUTURA CONVENCIONAL DE CONCRETO ARMADO EM UM EDIFÍCIO DE MÚLTIPLOS PAVIMENTOS UTILIZANDO AÇO CA-50 DE 16,0 MM - MONTAGEM. AF_12/2015 | kg | 2020-01-01
92765-SNP | SINAPI-N | ARMAÇÃO DE PILAR OU VIGA DE UMA ESTRUTURA CONVENCIONAL DE CONCRETO ARMADO EM UM EDIFÍCIO DE MÚLTIPLOS PAVIMENTOS UTILIZANDO AÇO CA-50 DE 20,0 MM - MONTAGEM. AF_12/2015 | kg | 2020-01-01
92766-SNP | SINAPI-N | ARMAÇÃO DE PILAR OU VIGA DE UMA ESTRUTURA CONVENCIONAL DE CONCRETO ARMADO EM UM EDIFÍCIO DE MÚLTIPLOS PAVIMENTOS UTILIZANDO AÇO CA-50 DE 25,0 MM - MONTAGEM. AF_12/2015 | kg | 2020-01-01
92767-SNP | SINAPI-N | ARMAÇÃO DE LAJE DE UMA ESTRUTURA CONVENCIONAL DE CONCRETO ARMADO EM UM EDIFÍCIO DE MÚLTIPLOS PAVIMENTOS UTILIZANDO AÇO CA-60 DE 4,2 MM - MONTAGEM. AF_12/2015 | kg | 2020-01-01
92768-SNP | SINAPI-N | ARMAÇÃO DE LAJE DE UMA ESTRUTURA CONVENCIONAL DE CONCRETO ARMADO EM UM EDIFÍCIO DE MÚLTIPLOS PAVIMENTOS UTILIZANDO AÇO CA-60 DE 5,0 MM - MONTAGEM. AF_12/2015 | kg | 2020-01-01
92769-SNP | SINAPI-N | ARMAÇÃO DE LAJE DE UMA ESTRUTURA CONVENCIONAL DE CONCRETO ARMADO EM UM EDIFÍCIO DE MÚLTIPLOS PAVIMENTOS UTILIZANDO AÇO CA-50 DE 6,3 MM - MONTAGEM. AF_12/2015 | kg | 2020-01-01
92770-SNP | SINAPI-N | ARMAÇÃO DE LAJE DE UMA ESTRUTURA CONVENCIONAL DE CONCRETO ARMADO EM UM EDIFÍCIO DE MÚLTIPLOS PAVIMENTOS UTILIZANDO AÇO CA-50 DE 8,0 MM - MONTAGEM. AF_12/2015 | kg | 2020-01-01
92771-SNP | SINAPI-N | ARMAÇÃO DE LAJE DE UMA ESTRUTURA CONVENCIONAL DE CONCRETO ARMADO EM UM EDIFÍCIO DE MÚLTIPLOS PAVIMENTOS UTILIZANDO AÇO CA-50 DE 10,0 MM - MONTAGEM. AF_12/2015 | kg | 2020-01-01
92772-SNP | SINAPI-N | ARMAÇÃO DE LAJE DE UMA ESTRUTURA CONVENCIONAL DE CONCRETO ARMADO EM UM EDIFÍCIO DE MÚLTIPLOS PAVIMENTOS UTILIZANDO AÇO CA-50 DE 12,5 MM - MONTAGEM. AF_12/2015 | kg | 2020-01-01
92773-SNP | SINAPI-N | ARMAÇÃO DE LAJE DE UMA ESTRUTURA CONVENCIONAL DE CONCRETO ARMADO EM UM EDIFÍCIO DE MÚLTIPLOS PAVIMENTOS UTILIZANDO AÇO CA-50 DE 16,0 MM - MONTAGEM. AF_12/2015 | kg | 2020-01-01
92774-SNP | SINAPI-N | ARMAÇÃO DE LAJE DE UMA ESTRUTURA CONVENCIONAL DE CONCRETO ARMADO EM UM EDIFÍCIO DE MÚLTIPLOS PAVIMENTOS UTILIZANDO AÇO CA-50 DE 20,0 MM - MONTAGEM. AF_12/2015 | kg | 2020-01-01
92775-SNP | SINAPI-N | ARMAÇÃO DE PILAR OU VIGA DE UMA ESTRUTURA CONVENCIONAL DE CONCRETO ARMADO EM UMA EDIFICAÇÃO TÉRREA OU SOBRADO UTILIZANDO AÇO CA-60 DE 5,0 MM - MONTAGEM. AF_12/2015 | kg | 2020-01-01
92776-SNP | SINAPI-N | ARMAÇÃO DE PILAR OU VIGA DE UMA ESTRUTURA CONVENCIONAL DE CONCRETO ARMADO EM UMA EDIFICAÇÃO TÉRREA OU SOBRADO UTILIZANDO AÇO CA-50 DE 6,3 MM - MONTAGEM. AF_12/2015 | kg | 2020-01-01
92777-SNP | SINAPI-N | ARMAÇÃO DE PILAR OU VIGA DE UMA ESTRUTURA CONVENCIONAL DE CONCRETO ARMADO EM UMA EDIFICAÇÃO TÉRREA OU SOBRADO UTILIZANDO AÇO CA-50 DE 8,0 MM - MONTAGEM. AF_12/2015 | kg | 2020-01-01
92778-SNP | SINAPI-N | ARMAÇÃO DE PILAR OU VIGA DE UMA ESTRUTURA CONVENCIONAL DE CONCRETO ARMADO EM UMA EDIFICAÇÃO TÉRREA OU SOBRADO UTILIZANDO AÇO CA-50 DE 10,0 MM - MONTAGEM. AF_12/2015 | kg | 2020-01-01
92779-SNP | SINAPI-N | ARMAÇÃO DE PILAR OU VIGA DE UMA ESTRUTURA CONVENCIONAL DE CONCRETO ARMADO EM UMA EDIFICAÇÃO TÉRREA OU SOBRADO UTILIZANDO AÇO CA-50 DE 12,5 MM - MONTAGEM. AF_12/2015 | kg | 2020-01-01
92780-SNP | SINAPI-N | ARMAÇÃO DE PILAR OU VIGA DE UMA ESTRUTURA CONVENCIONAL DE CONCRETO ARMADO EM UMA EDIFICAÇÃO TÉRREA OU SOBRADO UTILIZANDO AÇO CA-50 DE 16,0 MM - MONTAGEM. AF_12/2015 | kg | 2020-01-01
92781-SNP | SINAPI-N | ARMAÇÃO DE PILAR OU VIGA DE UMA ESTRUTURA CONVENCIONAL DE CONCRETO ARMADO EM UMA EDIFICAÇÃO TÉRREA OU SOBRADO UTILIZANDO AÇO CA-50 DE 20,0 MM - MONTAGEM. AF_12/2015 | kg | 2020-01-01
92782-SNP | SINAPI-N | ARMAÇÃO DE PILAR OU VIGA DE UMA ESTRUTURA CONVENCIONAL DE CONCRETO ARMADO EM UMA EDIFICAÇÃO TÉRREA OU SOBRADO UTILIZANDO AÇO CA-50 DE 25,0 MM - MONTAGEM. AF_12/2015 | kg | 2020-01-01
92783-SNP | SINAPI-N | ARMAÇÃO DE LAJE DE UMA ESTRUTURA CONVENCIONAL DE CONCRETO ARMADO EM UMA EDIFICAÇÃO TÉRREA OU SOBRADO UTILIZANDO AÇO CA-60 DE 4,2 MM - MONTAGEM. AF_12/2015 | kg | 2020-01-01
92784-SNP | SINAPI-N | ARMAÇÃO DE LAJE DE UMA ESTRUTURA CONVENCIONAL DE CONCRETO ARMADO EM UMA EDIFICAÇÃO TÉRREA OU SOBRADO UTILIZANDO AÇO CA-60 DE 5,0 MM - MONTAGEM. AF_12/2015 | kg | 2020-01-01
92785-SNP | SINAPI-N | ARMAÇÃO DE LAJE DE UMA ESTRUTURA CONVENCIONAL DE CONCRETO ARMADO EM UMA EDIFICAÇÃO TÉRREA OU SOBRADO UTILIZANDO AÇO CA-50 DE 6,3 MM - MONTAGEM. AF_12/2015 | kg | 2020-01-01
92786-SNP | SINAPI-N | ARMAÇÃO DE LAJE DE UMA ESTRUTURA CONVENCIONAL DE CONCRETO ARMADO EM UMA EDIFICAÇÃO TÉRREA OU SOBRADO UTILIZANDO AÇO CA-50 DE 8,0 MM - MONTAGEM. AF_12/2015 | kg | 2020-01-01
92787-SNP | SINAPI-N | ARMAÇÃO DE LAJE DE UMA ESTRUTURA CONVENCIONAL DE CONCRETO ARMADO EM UMA EDIFICAÇÃO TÉRREA OU SOBRADO UTILIZANDO AÇO CA-50 DE 10,0 MM - MONTAGEM. AF_12/2015 | kg | 2020-01-01
92788-SNP | SINAPI-N | ARMAÇÃO DE LAJE DE UMA ESTRUTURA CONVENCIONAL DE CONCRETO ARMADO EM UMA EDIFICAÇÃO TÉRREA OU SOBRADO UTILIZANDO AÇO CA-50 DE 12,5 MM - MONTAGEM. AF_12/2015 | kg | 2020-01-01
92789-SNP | SINAPI-N | ARMAÇÃO DE LAJE DE UMA ESTRUTURA CONVENCIONAL DE CONCRETO ARMADO EM UMA EDIFICAÇÃO TÉRREA OU SOBRADO UTILIZANDO AÇO CA-50 DE 16,0 MM - MONTAGEM. AF_12/2015 | kg | 2020-01-01
92790-SNP | SINAPI-N | ARMAÇÃO DE LAJE DE UMA ESTRUTURA CONVENCIONAL DE CONCRETO ARMADO EM UMA EDIFICAÇÃO TÉRREA OU SOBRADO UTILIZANDO AÇO CA-50 DE 20,0 MM - MONTAGEM. AF_12/2015 | kg | 2020-01-01
92791-SNP | SINAPI-N | CORTE E DOBRA DE AÇO CA-60, DIÂMETRO DE 5,0 MM, UTILIZADO EM ESTRUTURAS DIVERSAS, EXCETO LAJES. AF_12/2015 | kg | 2020-01-01
92792-SNP | SINAPI-N | CORTE E DOBRA DE AÇO CA-50, DIÂMETRO DE 6,3 MM, UTILIZADO EM ESTRUTURAS DIVERSAS, EXCETO LAJES. AF_12/2015 | kg | 2020-01-01
92793-SNP | SINAPI-N | CORTE E DOBRA DE AÇO CA-50, DIÂMETRO DE 8,0 MM, UTILIZADO EM ESTRUTURAS DIVERSAS, EXCETO LAJES. AF_12/2015 | kg | 2020-01-01
92794-SNP | SINAPI-N | CORTE E DOBRA DE AÇO CA-50, DIÂMETRO DE 10,0 MM, UTILIZADO EM ESTRUTURAS DIVERSAS, EXCETO LAJES. AF_12/2015 | kg | 2020-01-01
92795-SNP | SINAPI-N | CORTE E DOBRA DE AÇO CA-50, DIÂMETRO DE 12,5 MM, UTILIZADO EM ESTRUTURAS DIVERSAS, EXCETO LAJES. AF_12/2015 | kg | 2020-01-01
92796-SNP | SINAPI-N | CORTE E DOBRA DE AÇO CA-50, DIÂMETRO DE 16,0 MM, UTILIZADO EM ESTRUTURAS DIVERSAS, EXCETO LAJES. AF_12/2015 | kg | 2020-01-01
92797-SNP | SINAPI-N | CORTE E DOBRA DE AÇO CA-50, DIÂMETRO DE 20,0 MM, UTILIZADO EM ESTRUTURAS DIVERSAS, EXCETO LAJES. AF_12/2015 | kg | 2020-01-01
92798-SNP | SINAPI-N | CORTE E DOBRA DE AÇO CA-50, DIÂMETRO DE 25,0 MM, UTILIZADO EM ESTRUTURAS DIVERSAS, EXCETO LAJES. AF_12/2015 | kg | 2020-01-01
92799-SNP | SINAPI-N | CORTE E DOBRA DE AÇO CA-60, DIÂMETRO DE 4,2 MM, UTILIZADO EM LAJE. AF_12/2015 | kg | 2020-01-01
92800-SNP | SINAPI-N | CORTE E DOBRA DE AÇO CA-60, DIÂMETRO DE 5,0 MM, UTILIZADO EM LAJE. AF_12/2015 | kg | 2020-01-01
92801-SNP | SINAPI-N | CORTE E DOBRA DE AÇO CA-50, DIÂMETRO DE 6,3 MM, UTILIZADO EM LAJE. AF_12/2015 | kg | 2020-01-01
92802-SNP | SINAPI-N | CORTE E DOBRA DE AÇO CA-50, DIÂMETRO DE 8,0 MM, UTILIZADO EM LAJE. AF_12/2015 | kg | 2020-01-01
92803-SNP | SINAPI-N | CORTE E DOBRA DE AÇO CA-50, DIÂMETRO DE 10,0 MM, UTILIZADO EM LAJE. AF_12/2015 | kg | 2020-01-01
92804-SNP | SINAPI-N | CORTE E DOBRA DE AÇO CA-50, DIÂMETRO DE 12,5 MM, UTILIZADO EM LAJE. AF_12/2015 | kg | 2020-01-01
92805-SNP | SINAPI-N | CORTE E DOBRA DE AÇO CA-50, DIÂMETRO DE 16,0 MM, UTILIZADO EM LAJE. AF_12/2015 | kg | 2020-01-01
92806-SNP | SINAPI-N | CORTE E DOBRA DE AÇO CA-50, DIÂMETRO DE 20,0 MM, UTILIZADO EM LAJE. AF_12/2015 | kg | 2020-01-01
92808-SNP | SINAPI-N | ASSENTAMENTO DE TUBO DE CONCRETO PARA REDES COLETORAS DE ÁGUAS PLUVIAIS, DIÂMETRO DE 300 MM, JUNTA RÍGIDA, INSTALADO EM LOCAL COM BAIXO NÍVEL DE INTERFERÊNCIAS (NÃO INCLUI FORNECIMENTO). AF_12/2015 | m | 2020-01-01
92809-SNP | SINAPI-N | ASSENTAMENTO DE TUBO DE CONCRETO PARA REDES COLETORAS DE ÁGUAS PLUVIAIS, DIÂMETRO DE 400 MM, JUNTA RÍGIDA, INSTALADO EM LOCAL COM BAIXO NÍVEL DE INTERFERÊNCIAS (NÃO INCLUI FORNECIMENTO). AF_12/2015 | m | 2020-01-01
92810-SNP | SINAPI-N | ASSENTAMENTO DE TUBO DE CONCRETO PARA REDES COLETORAS DE ÁGUAS PLUVIAIS, DIÂMETRO DE 500 MM, JUNTA RÍGIDA, INSTALADO EM LOCAL COM BAIXO NÍVEL DE INTERFERÊNCIAS (NÃO INCLUI FORNECIMENTO). AF_12/2015 | m | 2020-01-01
92811-SNP | SINAPI-N | ASSENTAMENTO DE TUBO DE CONCRETO PARA REDES COLETORAS DE ÁGUAS PLUVIAIS, DIÂMETRO DE 600 MM, JUNTA RÍGIDA, INSTALADO EM LOCAL COM BAIXO NÍVEL DE INTERFERÊNCIAS (NÃO INCLUI FORNECIMENTO). AF_12/2015 | m | 2020-01-01
92812-SNP | SINAPI-N | ASSENTAMENTO DE TUBO DE CONCRETO PARA REDES COLETORAS DE ÁGUAS PLUVIAIS, DIÂMETRO DE 700 MM, JUNTA RÍGIDA, INSTALADO EM LOCAL COM BAIXO NÍVEL DE INTERFERÊNCIAS (NÃO INCLUI FORNECIMENTO). AF_12/2015 | m | 2020-01-01
92813-SNP | SINAPI-N | ASSENTAMENTO DE TUBO DE CONCRETO PARA REDES COLETORAS DE ÁGUAS PLUVIAIS, DIÂMETRO DE 800 MM, JUNTA RÍGIDA, INSTALADO EM LOCAL COM BAIXO NÍVEL DE INTERFERÊNCIAS (NÃO INCLUI FORNECIMENTO). AF_12/2015 | m | 2020-01-01
92814-SNP | SINAPI-N | ASSENTAMENTO DE TUBO DE CONCRETO PARA REDES COLETORAS DE ÁGUAS PLUVIAIS, DIÂMETRO DE 900 MM, JUNTA RÍGIDA, INSTALADO EM LOCAL COM BAIXO NÍVEL DE INTERFERÊNCIAS (NÃO INCLUI FORNECIMENTO). AF_12/2015 | m | 2020-01-01
92815-SNP | SINAPI-N | ASSENTAMENTO DE TUBO DE CONCRETO PARA REDES COLETORAS DE ÁGUAS PLUVIAIS, DIÂMETRO DE 1000 MM, JUNTA RÍGIDA, INSTALADO EM LOCAL COM BAIXO NÍVEL DE INTERFERÊNCIAS (NÃO INCLUI FORNECIMENTO). AF_12/2015 | m | 2020-01-01
92816-SNP | SINAPI-N | TUBO DE CONCRETO PARA REDES COLETORAS DE ÁGUAS PLUVIAIS, DIÂMETRO DE 1200 MM, JUNTA RÍGIDA, INSTALADO EM LOCAL COM BAIXO NÍVEL DE INTERFERÊNCIAS - FORNECIMENTO E ASSENTAMENTO. AF_12/2015 | m | 2020-01-01
92817-SNP | SINAPI-N | ASSENTAMENTO DE TUBO DE CONCRETO PARA REDES COLETORAS DE ÁGUAS PLUVIAIS, DIÂMETRO DE 1200 MM, JUNTA RÍGIDA, INSTALADO EM LOCAL COM BAIXO NÍVEL DE INTERFERÊNCIAS (NÃO INCLUI FORNECIMENTO). AF_12/2015 | m | 2020-01-01
92818-SNP | SINAPI-N | TUBO DE CONCRETO PARA REDES COLETORAS DE ÁGUAS PLUVIAIS, DIÂMETRO DE 1500 MM, JUNTA RÍGIDA, INSTALADO EM LOCAL COM BAIXO NÍVEL DE INTERFERÊNCIAS - FORNECIMENTO E ASSENTAMENTO. AF_12/2015 | m | 2020-01-01
92819-SNP | SINAPI-N | ASSENTAMENTO DE TUBO DE CONCRETO PARA REDES COLETORAS DE ÁGUAS PLUVIAIS, DIÂMETRO DE 1500 MM, JUNTA RÍGIDA, INSTALADO EM LOCAL COM BAIXO NÍVEL DE INTERFERÊNCIAS (NÃO INCLUI FORNECIMENTO). AF_12/2015 | m | 2020-01-01
92820-SNP | SINAPI-N | ASSENTAMENTO DE TUBO DE CONCRETO PARA REDES COLETORAS DE ÁGUAS PLUVIAIS, DIÂMETRO DE 300 MM, JUNTA RÍGIDA, INSTALADO EM LOCAL COM ALTO NÍVEL DE INTERFERÊNCIAS (NÃO INCLUI FORNECIMENTO). AF_12/2015 | m | 2020-01-01
92821-SNP | SINAPI-N | ASSENTAMENTO DE TUBO DE CONCRETO PARA REDES COLETORAS DE ÁGUAS PLUVIAIS, DIÂMETRO DE 400 MM, JUNTA RÍGIDA, INSTALADO EM LOCAL COM ALTO NÍVEL DE INTERFERÊNCIAS (NÃO INCLUI FORNECIMENTO). AF_12/2015 | m | 2020-01-01
92822-SNP | SINAPI-N | ASSENTAMENTO DE TUBO DE CONCRETO PARA REDES COLETORAS DE ÁGUAS PLUVIAIS, DIÂMETRO DE 500 MM, JUNTA RÍGIDA, INSTALADO EM LOCAL COM ALTO NÍVEL DE INTERFERÊNCIAS (NÃO INCLUI FORNECIMENTO). AF_12/2015 | m | 2020-01-01
92824-SNP | SINAPI-N | ASSENTAMENTO DE TUBO DE CONCRETO PARA REDES COLETORAS DE ÁGUAS PLUVIAIS, DIÂMETRO DE 600 MM, JUNTA RÍGIDA, INSTALADO EM LOCAL COM ALTO NÍVEL DE INTERFERÊNCIAS (NÃO INCLUI FORNECIMENTO). AF_12/2015 | m | 2020-01-01
92825-SNP | SINAPI-N | ASSENTAMENTO DE TUBO DE CONCRETO PARA REDES COLETORAS DE ÁGUAS PLUVIAIS, DIÂMETRO DE 700 MM, JUNTA RÍGIDA, INSTALADO EM LOCAL COM ALTO NÍVEL DE INTERFERÊNCIAS (NÃO INCLUI FORNECIMENTO). AF_12/2015 | m | 2020-01-01
92826-SNP | SINAPI-N | ASSENTAMENTO DE TUBO DE CONCRETO PARA REDES COLETORAS DE ÁGUAS PLUVIAIS, DIÂMETRO DE 800 MM, JUNTA RÍGIDA, INSTALADO EM LOCAL COM ALTO NÍVEL DE INTERFERÊNCIAS (NÃO INCLUI FORNECIMENTO). AF_12/2015 | m | 2020-01-01
92827-SNP | SINAPI-N | ASSENTAMENTO DE TUBO DE CONCRETO PARA REDES COLETORAS DE ÁGUAS PLUVIAIS, DIÂMETRO DE 900 MM, JUNTA RÍGIDA, INSTALADO EM LOCAL COM ALTO NÍVEL DE INTERFERÊNCIAS (NÃO INCLUI FORNECIMENTO). AF_12/2015 | m | 2020-01-01
92828-SNP | SINAPI-N | ASSENTAMENTO DE TUBO DE CONCRETO PARA REDES COLETORAS DE ÁGUAS PLUVIAIS, DIÂMETRO DE 1000 MM, JUNTA RÍGIDA, INSTALADO EM LOCAL COM ALTO NÍVEL DE INTERFERÊNCIAS (NÃO INCLUI FORNECIMENTO). AF_12/2015 | m | 2020-01-01
92829-SNP | SINAPI-N | TUBO DE CONCRETO PARA REDES COLETORAS DE ÁGUAS PLUVIAIS, DIÂMETRO DE 1200 MM, JUNTA RÍGIDA, INSTALADO EM LOCAL COM ALTO NÍVEL DE INTERFERÊNCIAS - FORNECIMENTO E ASSENTAMENTO. AF_12/2015 | m | 2020-01-01
92830-SNP | SINAPI-N | ASSENTAMENTO DE TUBO DE CONCRETO PARA REDES COLETORAS DE ÁGUAS PLUVIAIS, DIÂMETRO DE 1200 MM, JUNTA RÍGIDA, INSTALADO EM LOCAL COM ALTO NÍVEL DE INTERFERÊNCIAS (NÃO INCLUI FORNECIMENTO). AF_12/2015 | m | 2020-01-01
92831-SNP | SINAPI-N | TUBO DE CONCRETO PARA REDES COLETORAS DE ÁGUAS PLUVIAIS, DIÂMETRO DE 1500 MM, JUNTA RÍGIDA, INSTALADO EM LOCAL COM ALTO NÍVEL DE INTERFERÊNCIAS - FORNECIMENTO E ASSENTAMENTO. AF_12/2015 | m | 2020-01-01
92832-SNP | SINAPI-N | ASSENTAMENTO DE TUBO DE CONCRETO PARA REDES COLETORAS DE ÁGUAS PLUVIAIS, DIÂMETRO DE 1500 MM, JUNTA RÍGIDA, INSTALADO EM LOCAL COM ALTO NÍVEL DE INTERFERÊNCIAS (NÃO INCLUI FORNECIMENTO). AF_12/2015 | m | 2020-01-01
92833-SNP | SINAPI-N | TUBO DE CONCRETO PARA REDES COLETORAS DE ESGOTO SANITÁRIO, DIÂMETRO DE 300 MM, JUNTA ELÁSTICA, INSTALADO EM LOCAL COM BAIXO NÍVEL DE INTERFERÊNCIAS - FORNECIMENTO E ASSENTAMENTO. AF_12/2015 | m | 2020-01-01
92834-SNP | SINAPI-N | ASSENTAMENTO DE TUBO DE CONCRETO PARA REDES COLETORAS DE ESGOTO SANITÁRIO, DIÂMETRO DE 300 MM, JUNTA ELÁSTICA, INSTALADO EM LOCAL COM BAIXO NÍVEL DE INTERFERÊNCIAS (NÃO INCLUI FORNECIMENTO). AF_12/2015 | m | 2020-01-01
92835-SNP | SINAPI-N | TUBO DE CONCRETO PARA REDES COLETORAS DE ESGOTO SANITÁRIO, DIÂMETRO DE 400 MM, JUNTA ELÁSTICA, INSTALADO EM LOCAL COM BAIXO NÍVEL DE INTERFERÊNCIAS - FORNECIMENTO E ASSENTAMENTO. AF_12/2015 | m | 2020-01-01
92836-SNP | SINAPI-N | ASSENTAMENTO DE TUBO DE CONCRETO PARA REDES COLETORAS DE ESGOTO SANITÁRIO, DIÂMETRO DE 400 MM, JUNTA ELÁSTICA, INSTALADO EM LOCAL COM BAIXO NÍVEL DE INTERFERÊNCIAS (NÃO INCLUI FORNECIMENTO). AF_12/2015 | m | 2020-01-01
92837-SNP | SINAPI-N | TUBO DE CONCRETO PARA REDES COLETORAS DE ESGOTO SANITÁRIO, DIÂMETRO DE 500 MM, JUNTA ELÁSTICA, INSTALADO EM LOCAL COM BAIXO NÍVEL DE INTERFERÊNCIAS - FORNECIMENTO E ASSENTAMENTO. AF_12/2015 | m | 2020-01-01
92838-SNP | SINAPI-N | ASSENTAMENTO DE TUBO DE CONCRETO PARA REDES COLETORAS DE ESGOTO SANITÁRIO, DIÂMETRO DE 500 MM, JUNTA ELÁSTICA, INSTALADO EM LOCAL COM BAIXO NÍVEL DE INTERFERÊNCIAS (NÃO INCLUI FORNECIMENTO). AF_12/2015 | m | 2020-01-01
92839-SNP | SINAPI-N | TUBO DE CONCRETO PARA REDES COLETORAS DE ESGOTO SANITÁRIO, DIÂMETRO DE 600 MM, JUNTA ELÁSTICA, INSTALADO EM LOCAL COM BAIXO NÍVEL DE INTERFERÊNCIAS - FORNECIMENTO E ASSENTAMENTO. AF_12/2015 | m | 2020-01-01
92840-SNP | SINAPI-N | ASSENTAMENTO DE TUBO DE CONCRETO PARA REDES COLETORAS DE ESGOTO SANITÁRIO, DIÂMETRO DE 600 MM, JUNTA ELÁSTICA, INSTALADO EM LOCAL COM BAIXO NÍVEL DE INTERFERÊNCIAS (NÃO INCLUI FORNECIMENTO). AF_12/2015 | m | 2020-01-01
92841-SNP | SINAPI-N | TUBO DE CONCRETO PARA REDES COLETORAS DE ESGOTO SANITÁRIO, DIÂMETRO DE 700 MM, JUNTA ELÁSTICA, INSTALADO EM LOCAL COM BAIXO NÍVEL DE INTERFERÊNCIAS - FORNECIMENTO E ASSENTAMENTO. AF_12/2015 | m | 2020-01-01
92842-SNP | SINAPI-N | ASSENTAMENTO DE TUBO DE CONCRETO PARA REDES COLETORAS DE ESGOTO SANITÁRIO, DIÂMETRO DE 700 MM, JUNTA ELÁSTICA, INSTALADO EM LOCAL COM BAIXO NÍVEL DE INTERFERÊNCIAS (NÃO INCLUI FORNECIMENTO). AF_12/2015 | m | 2020-01-01
92844-SNP | SINAPI-N | ASSENTAMENTO DE TUBO DE CONCRETO PARA REDES COLETORAS DE ESGOTO SANITÁRIO, DIÂMETRO DE 800 MM, JUNTA ELÁSTICA, INSTALADO EM LOCAL COM BAIXO NÍVEL DE INTERFERÊNCIAS (NÃO INCLUI FORNECIMENTO). AF_12/2015 | m | 2020-01-01
92846-SNP | SINAPI-N | ASSENTAMENTO DE TUBO DE CONCRETO PARA REDES COLETORAS DE ESGOTO SANITÁRIO, DIÂMETRO DE 900 MM, JUNTA ELÁSTICA, INSTALADO EM LOCAL COM BAIXO NÍVEL DE INTERFERÊNCIAS (NÃO INCLUI FORNECIMENTO). AF_12/2015 | m | 2020-01-01
92847-SNP | SINAPI-N | TUBO DE CONCRETO PARA REDES COLETORAS DE ESGOTO SANITÁRIO, DIÂMETRO DE 1000 MM, JUNTA ELÁSTICA, INSTALADO EM LOCAL COM BAIXO NÍVEL DE INTERFERÊNCIAS - FORNECIMENTO E ASSENTAMENTO. AF_12/2015 | m | 2020-01-01
92848-SNP | SINAPI-N | ASSENTAMENTO DE TUBO DE CONCRETO PARA REDES COLETORAS DE ESGOTO SANITÁRIO, DIÂMETRO DE 1000 MM, JUNTA ELÁSTICA, INSTALADO EM LOCAL COM BAIXO NÍVEL DE INTERFERÊNCIAS (NÃO INCLUI FORNECIMENTO). AF_12/2015 | m | 2020-01-01
92849-SNP | SINAPI-N | TUBO DE CONCRETO PARA REDES COLETORAS DE ESGOTO SANITÁRIO, DIÂMETRO DE 300 MM, JUNTA ELÁSTICA, INSTALADO EM LOCAL COM ALTO NÍVEL DE INTERFERÊNCIAS - FORNECIMENTO E ASSENTAMENTO. AF_12/2015 | m | 2020-01-01
92850-SNP | SINAPI-N | ASSENTAMENTO DE TUBO DE CONCRETO PARA REDES COLETORAS DE ESGOTO SANITÁRIO, DIÂMETRO DE 300 MM, JUNTA ELÁSTICA, INSTALADO EM LOCAL COM ALTO NÍVEL DE INTERFERÊNCIAS (NÃO INCLUI FORNECIMENTO). AF_12/2015 | m | 2020-01-01
92851-SNP | SINAPI-N | TUBO DE CONCRETO PARA REDES COLETORAS DE ESGOTO SANITÁRIO, DIÂMETRO DE 400 MM, JUNTA ELÁSTICA, INSTALADO EM LOCAL COM ALTO NÍVEL DE INTERFERÊNCIAS - FORNECIMENTO E ASSENTAMENTO. AF_12/2015 | m | 2020-01-01
92852-SNP | SINAPI-N | ASSENTAMENTO DE TUBO DE CONCRETO PARA REDES COLETORAS DE ESGOTO SANITÁRIO, DIÂMETRO DE 400 MM, JUNTA ELÁSTICA, INSTALADO EM LOCAL COM ALTO NÍVEL DE INTERFERÊNCIAS (NÃO INCLUI FORNECIMENTO). AF_12/2015 | m | 2020-01-01
92853-SNP | SINAPI-N | TUBO DE CONCRETO PARA REDES COLETORAS DE ESGOTO SANITÁRIO, DIÂMETRO DE 500 MM, JUNTA ELÁSTICA, INSTALADO EM LOCAL COM ALTO NÍVEL DE INTERFERÊNCIAS - FORNECIMENTO E ASSENTAMENTO. AF_12/2015 | m | 2020-01-01
92854-SNP | SINAPI-N | ASSENTAMENTO DE TUBO DE CONCRETO PARA REDES COLETORAS DE ESGOTO SANITÁRIO, DIÂMETRO DE 500 MM, JUNTA ELÁSTICA, INSTALADO EM LOCAL COM ALTO NÍVEL DE INTERFERÊNCIAS (NÃO INCLUI FORNECIMENTO). AF_12/2015 | m | 2020-01-01
92855-SNP | SINAPI-N | TUBO DE CONCRETO PARA REDES COLETORAS DE ESGOTO SANITÁRIO, DIÂMETRO DE 600 MM, JUNTA ELÁSTICA, INSTALADO EM LOCAL COM ALTO NÍVEL DE INTERFERÊNCIAS - FORNECIMENTO E ASSENTAMENTO. AF_12/2015 | m | 2020-01-01
92856-SNP | SINAPI-N | ASSENTAMENTO DE TUBO DE CONCRETO PARA REDES COLETORAS DE ESGOTO SANITÁRIO, DIÂMETRO DE 600 MM, JUNTA ELÁSTICA, INSTALADO EM LOCAL COM ALTO NÍVEL DE INTERFERÊNCIAS (NÃO INCLUI FORNECIMENTO). AF_12/2015 | m | 2020-01-01
92857-SNP | SINAPI-N | TUBO DE CONCRETO PARA REDES COLETORAS DE ESGOTO SANITÁRIO, DIÂMETRO DE 700 MM, JUNTA ELÁSTICA, INSTALADO EM LOCAL COM ALTO NÍVEL DE INTERFERÊNCIAS - FORNECIMENTO E ASSENTAMENTO. AF_12/2015 | m | 2020-01-01
92858-SNP | SINAPI-N | ASSENTAMENTO DE TUBO DE CONCRETO PARA REDES COLETORAS DE ESGOTO SANITÁRIO, DIÂMETRO DE 700 MM, JUNTA ELÁSTICA, INSTALADO EM LOCAL COM ALTO NÍVEL DE INTERFERÊNCIAS (NÃO INCLUI FORNECIMENTO). AF_12/2015 | m | 2020-01-01
92860-SNP | SINAPI-N | ASSENTAMENTO DE TUBO DE CONCRETO PARA REDES COLETORAS DE ESGOTO SANITÁRIO, DIÂMETRO DE 800 MM, JUNTA ELÁSTICA, INSTALADO EM LOCAL COM ALTO NÍVEL DE INTERFERÊNCIAS (NÃO INCLUI FORNECIMENTO). AF_12/2015 | m | 2020-01-01
92862-SNP | SINAPI-N | ASSENTAMENTO DE TUBO DE CONCRETO PARA REDES COLETORAS DE ESGOTO SANITÁRIO, DIÂMETRO DE 900 MM, JUNTA ELÁSTICA, INSTALADO EM LOCAL COM ALTO NÍVEL DE INTERFERÊNCIAS (NÃO INCLUI FORNECIMENTO). AF_12/2015 | m | 2020-01-01
92863-SNP | SINAPI-N | TUBO DE CONCRETO PARA REDES COLETORAS DE ESGOTO SANITÁRIO, DIÂMETRO DE 1000 MM, JUNTA ELÁSTICA, INSTALADO EM LOCAL COM ALTO NÍVEL DE INTERFERÊNCIAS - FORNECIMENTO E ASSENTAMENTO. AF_12/2015 | m | 2020-01-01
92864-SNP | SINAPI-N | ASSENTAMENTO DE TUBO DE CONCRETO PARA REDES COLETORAS DE ESGOTO SANITÁRIO, DIÂMETRO DE 1000 MM, JUNTA ELÁSTICA, INSTALADO EM LOCAL COM ALTO NÍVEL DE INTERFERÊNCIAS (NÃO INCLUI FORNECIMENTO). AF_12/2015 | m | 2020-01-01
92865-SNP | SINAPI-N | CAIXA OCTOGONAL 4" X 4", METÁLICA, INSTALADA EM LAJE - FORNECIMENTO E INSTALAÇÃO. AF_12/2015 | un | 2020-01-01
92866-SNP | SINAPI-N | CAIXA SEXTAVADA 3" X 3", METÁLICA, INSTALADA EM LAJE - FORNECIMENTO E INSTALAÇÃO. AF_12/2015 | un | 2020-01-01
92867-SNP | SINAPI-N | CAIXA RETANGULAR 4" X 2" ALTA (2,00 M DO PISO), METÁLICA, INSTALADA EM PAREDE - FORNECIMENTO E INSTALAÇÃO. AF_12/2015 | un | 2020-01-01
92868-SNP | SINAPI-N | CAIXA RETANGULAR 4" X 2" MÉDIA (1,30 M DO PISO), METÁLICA, INSTALADA EM PAREDE - FORNECIMENTO E INSTALAÇÃO. AF_12/2015 | un | 2020-01-01
92869-SNP | SINAPI-N | CAIXA RETANGULAR 4" X 2" BAIXA (0,30 M DO PISO), METÁLICA, INSTALADA EM PAREDE - FORNECIMENTO E INSTALAÇÃO. AF_12/2015 | un | 2020-01-01
92870-SNP | SINAPI-N | CAIXA RETANGULAR 4" X 4" ALTA (2,00 M DO PISO), METÁLICA, INSTALADA EM PAREDE - FORNECIMENTO E INSTALAÇÃO. AF_12/2015 | un | 2020-01-01
92871-SNP | SINAPI-N | CAIXA RETANGULAR 4" X 4" MÉDIA (1,30 M DO PISO), METÁLICA, INSTALADA EM PAREDE - FORNECIMENTO E INSTALAÇÃO. AF_12/2015 | un | 2020-01-01
92872-SNP | SINAPI-N | CAIXA RETANGULAR 4" X 4" BAIXA (0,30 M DO PISO), METÁLICA, INSTALADA EM PAREDE - FORNECIMENTO E INSTALAÇÃO. AF_12/2015 | un | 2020-01-01
92873-SNP | SINAPI-N | LANÇAMENTO COM USO DE BALDES, ADENSAMENTO E ACABAMENTO DE CONCRETO EM ESTRUTURAS. AF_12/2015 | m3 | 2020-01-01
92874-SNP | SINAPI-N | LANÇAMENTO COM USO DE BOMBA, ADENSAMENTO E ACABAMENTO DE CONCRETO EM ESTRUTURAS. AF_12/2015 | m3 | 2020-01-01
92875-SNP | SINAPI-N | CORTE E DOBRA DE AÇO CA-25, DIÂMETRO DE 6,3 MM. AF_12/2015 | kg | 2020-01-01
92876-SNP | SINAPI-N | CORTE E DOBRA DE AÇO CA-25, DIÂMETRO DE 8,0 MM. AF_12/2015 | kg | 2020-01-01
92877-SNP | SINAPI-N | CORTE E DOBRA DE AÇO CA-25, DIÂMETRO DE 10,0 MM. AF_12/2015 | kg | 2020-01-01
92878-SNP | SINAPI-N | CORTE E DOBRA DE AÇO CA-25, DIÂMETRO DE 12,5 MM. AF_12/2015 | kg | 2020-01-01
92879-SNP | SINAPI-N | CORTE E DOBRA DE AÇO CA-25, DIÂMETRO DE 16,0 MM. AF_12/2015 | kg | 2020-01-01
92880-SNP | SINAPI-N | CORTE E DOBRA DE AÇO CA-25, DIÂMETRO DE 20,0 MM. AF_12/2015 | kg | 2020-01-01
92881-SNP | SINAPI-N | CORTE E DOBRA DE AÇO CA-25, DIÂMETRO DE 25,0 MM. AF_12/2015 | kg | 2020-01-01
92882-SNP | SINAPI-N | ARMAÇÃO UTILIZANDO AÇO CA-25 DE 6,3 MM - MONTAGEM. AF_12/2015 | kg | 2020-01-01
92883-SNP | SINAPI-N | ARMAÇÃO UTILIZANDO AÇO CA-25 DE 8,0 MM - MONTAGEM. AF_12/2015 | kg | 2020-01-01
92884-SNP | SINAPI-N | ARMAÇÃO UTILIZANDO AÇO CA-25 DE 10,0 MM - MONTAGEM. AF_12/2015 | kg | 2020-01-01
92885-SNP | SINAPI-N | ARMAÇÃO UTILIZANDO AÇO CA-25 DE 12,5 MM - MONTAGEM. AF_12/2015 | kg | 2020-01-01
92886-SNP | SINAPI-N | ARMAÇÃO UTILIZANDO AÇO CA-25 DE 16,0 MM - MONTAGEM. AF_12/2015 | kg | 2020-01-01
92887-SNP | SINAPI-N | ARMAÇÃO UTILIZANDO AÇO CA-25 DE 20,0 MM - MONTAGEM. AF_12/2015 | kg | 2020-01-01
92888-SNP | SINAPI-N | ARMAÇÃO UTILIZANDO AÇO CA-25 DE 25,0 MM - MONTAGEM. AF_12/2015 | kg | 2020-01-01
92889-SNP | SINAPI-N | UNIÃO, EM FERRO GALVANIZADO, DN 50 (2"), CONEXÃO ROSQUEADA, INSTALADO EM PRUMADAS - FORNECIMENTO E INSTALAÇÃO. AF_12/2015 | un | 2020-01-01
92890-SNP | SINAPI-N | UNIÃO, EM FERRO GALVANIZADO, DN 65 (2 1/2"), CONEXÃO ROSQUEADA, INSTALADO EM PRUMADAS - FORNECIMENTO E INSTALAÇÃO. AF_12/2015 | un | 2020-01-01
92891-SNP | SINAPI-N | UNIÃO, EM FERRO GALVANIZADO, DN 80 (3"), CONEXÃO ROSQUEADA, INSTALADO EM PRUMADAS - FORNECIMENTO E INSTALAÇÃO. AF_12/2015 | un | 2020-01-01
92892-SNP | SINAPI-N | UNIÃO, EM FERRO GALVANIZADO, DN 25 (1"), CONEXÃO ROSQUEADA, INSTALADO EM REDE DE ALIMENTAÇÃO PARA HIDRANTE - FORNECIMENTO E INSTALAÇÃO. AF_12/2015 | un | 2020-01-01
92893-SNP | SINAPI-N | UNIÃO, EM FERRO GALVANIZADO, DN 32 (1 1/4"), CONEXÃO ROSQUEADA, INSTALADO EM REDE DE ALIMENTAÇÃO PARA HIDRANTE - FORNECIMENTO E INSTALAÇÃO. AF_12/2015 | un | 2020-01-01
92894-SNP | SINAPI-N | UNIÃO, EM FERRO GALVANIZADO, DN 40 (1 1/2"), CONEXÃO ROSQUEADA, INSTALADO EM REDE DE ALIMENTAÇÃO PARA HIDRANTE - FORNECIMENTO E INSTALAÇÃO. AF_12/2015 | un | 2020-01-01
92895-SNP | SINAPI-N | UNIÃO, EM FERRO GALVANIZADO, DN 50 (2"), CONEXÃO ROSQUEADA, INSTALADO EM REDE DE ALIMENTAÇÃO PARA HIDRANTE - FORNECIMENTO E INSTALAÇÃO. AF_12/2015 | un | 2020-01-01
92896-SNP | SINAPI-N | UNIÃO, EM FERRO GALVANIZADO, DN 65 (2 1/2"), CONEXÃO ROSQUEADA, INSTALADO EM REDE DE ALIMENTAÇÃO PARA HIDRANTE - FORNECIMENTO E INSTALAÇÃO. AF_12/2015 | un | 2020-01-01
92897-SNP | SINAPI-N | UNIÃO, EM FERRO GALVANIZADO, DN 80 (3"), CONEXÃO ROSQUEADA, INSTALADO EM REDE DE ALIMENTAÇÃO PARA HIDRANTE - FORNECIMENTO E INSTALAÇÃO. AF_12/2015 | un | 2020-01-01
92898-SNP | SINAPI-N | UNIÃO, EM FERRO GALVANIZADO, CONEXÃO ROSQUEADA, DN 25 (1"), INSTALADO EM REDE DE ALIMENTAÇÃO PARA SPRINKLER - FORNECIMENTO E INSTALAÇÃO. AF_12/2015 | un | 2020-01-01
92899-SNP | SINAPI-N | UNIÃO, EM FERRO GALVANIZADO, CONEXÃO ROSQUEADA, DN 32 (1 1/4"), INSTALADO EM REDE DE ALIMENTAÇÃO PARA SPRINKLER - FORNECIMENTO E INSTALAÇÃO. AF_12/2015 | un | 2020-01-01
92900-SNP | SINAPI-N | UNIÃO, EM FERRO GALVANIZADO, CONEXÃO ROSQUEADA, DN 40 (1 1/2"), INSTALADO EM REDE DE ALIMENTAÇÃO PARA SPRINKLER - FORNECIMENTO E INSTALAÇÃO. AF_12/2015 | un | 2020-01-01
92901-SNP | SINAPI-N | UNIÃO, EM FERRO GALVANIZADO, CONEXÃO ROSQUEADA, DN 50 (2"), INSTALADO EM REDE DE ALIMENTAÇÃO PARA SPRINKLER - FORNECIMENTO E INSTALAÇÃO. AF_12/2015 | un | 2020-01-01
92902-SNP | SINAPI-N | UNIÃO, EM FERRO GALVANIZADO, CONEXÃO ROSQUEADA, DN 65 (2 1/2"), INSTALADO EM REDE DE ALIMENTAÇÃO PARA SPRINKLER - FORNECIMENTO E INSTALAÇÃO. AF_12/2015 | un | 2020-01-01
92903-SNP | SINAPI-N | UNIÃO, EM FERRO GALVANIZADO, CONEXÃO ROSQUEADA, DN 80 (3"), INSTALADO EM REDE DE ALIMENTAÇÃO PARA SPRINKLER - FORNECIMENTO E INSTALAÇÃO. AF_12/2015 | un | 2020-01-01
92904-SNP | SINAPI-N | UNIÃO, EM FERRO GALVANIZADO, CONEXÃO ROSQUEADA, DN 15 (1/2"), INSTALADO EM RAMAIS E SUB-RAMAIS DE GÁS - FORNECIMENTO E INSTALAÇÃO. AF_12/2015 | un | 2020-01-01
92905-SNP | SINAPI-N | UNIÃO, EM FERRO GALVANIZADO, CONEXÃO ROSQUEADA, DN 20 (3/4"), INSTALADO EM RAMAIS E SUB-RAMAIS DE GÁS - FORNECIMENTO E INSTALAÇÃO. AF_12/2015 | un | 2020-01-01
92906-SNP | SINAPI-N | UNIÃO, EM FERRO GALVANIZADO, CONEXÃO ROSQUEADA, DN 25 (1"), INSTALADO EM RAMAIS E SUB-RAMAIS DE GÁS - FORNECIMENTO E INSTALAÇÃO. AF_12/2015 | un | 2020-01-01
92907-SNP | SINAPI-N | LUVA DE REDUÇÃO, EM FERRO GALVANIZADO, 2" X 1 1/2", CONEXÃO ROSQUEADA, INSTALADO EM PRUMADAS - FORNECIMENTO E INSTALAÇÃO. AF_12/2015 | un | 2020-01-01
92908-SNP | SINAPI-N | LUVA DE REDUÇÃO, EM FERRO GALVANIZADO, 2" X 1 1/4", CONEXÃO ROSQUEADA, INSTALADO EM PRUMADAS - FORNECIMENTO E INSTALAÇÃO. AF_12/2015 | un | 2020-01-01
92909-SNP | SINAPI-N | LUVA DE REDUÇÃO, EM FERRO GALVANIZADO, 2" X 1", CONEXÃO ROSQUEADA, INSTALADO EM PRUMADAS - FORNECIMENTO E INSTALAÇÃO. AF_12/2015 | un | 2020-01-01
92910-SNP | SINAPI-N | LUVA DE REDUÇÃO, EM FERRO GALVANIZADO, 2 1/2" X 1 1/2", CONEXÃO ROSQUEADA, INSTALADO EM PRUMADAS - FORNECIMENTO E INSTALAÇÃO. AF_12/2015 | un | 2020-01-01
92911-SNP | SINAPI-N | LUVA DE REDUÇÃO, EM FERRO GALVANIZADO, 2 1/2" X 2", CONEXÃO ROSQUEADA, INSTALADO EM PRUMADAS - FORNECIMENTO E INSTALAÇÃO. AF_12/2015 | un | 2020-01-01
92912-SNP | SINAPI-N | LUVA DE REDUÇÃO, EM FERRO GALVANIZADO, 3" X 1 1/2", CONEXÃO ROSQUEADA, INSTALADO EM PRUMADAS - FORNECIMENTO E INSTALAÇÃO. AF_12/2015 | un | 2020-01-01
92913-SNP | SINAPI-N | LUVA DE REDUÇÃO, EM FERRO GALVANIZADO, 3" X 2 1/2", CONEXÃO ROSQUEADA, INSTALADO EM PRUMADAS - FORNECIMENTO E INSTALAÇÃO. AF_12/2015 | un | 2020-01-01
92914-SNP | SINAPI-N | LUVA DE REDUÇÃO, EM FERRO GALVANIZADO, 3" X 2", CONEXÃO ROSQUEADA, INSTALADO EM PRUMADAS - FORNECIMENTO E INSTALAÇÃO. AF_12/2015 | un | 2020-01-01
92915-SNP | SINAPI-N | ARMAÇÃO DE ESTRUTURAS DE CONCRETO ARMADO, EXCETO VIGAS, PILARES, LAJES E FUNDAÇÕES, UTILIZANDO AÇO CA-60 DE 5,0 MM - MONTAGEM. AF_12/2015 | kg | 2020-01-01
92916-SNP | SINAPI-N | ARMAÇÃO DE ESTRUTURAS DE CONCRETO ARMADO, EXCETO VIGAS, PILARES, LAJES E FUNDAÇÕES, UTILIZANDO AÇO CA-50 DE 6,3 MM - MONTAGEM. AF_12/2015 | kg | 2020-01-01
92917-SNP | SINAPI-N | ARMAÇÃO DE ESTRUTURAS DE CONCRETO ARMADO, EXCETO VIGAS, PILARES, LAJES E FUNDAÇÕES, UTILIZANDO AÇO CA-50 DE 8,0 MM - MONTAGEM. AF_12/2015 | kg | 2020-01-01
92918-SNP | SINAPI-N | LUVA DE REDUÇÃO, EM FERRO GALVANIZADO, 1" X 1/2", CONEXÃO ROSQUEADA, INSTALADO EM REDE DE ALIMENTAÇÃO PARA HIDRANTE - FORNECIMENTO E INSTALAÇÃO. AF_12/2015 | un | 2020-01-01
92919-SNP | SINAPI-N | ARMAÇÃO DE ESTRUTURAS DE CONCRETO ARMADO, EXCETO VIGAS, PILARES, LAJES E FUNDAÇÕES, UTILIZANDO AÇO CA-50 DE 10,0 MM - MONTAGEM. AF_12/2015 | kg | 2020-01-01
92920-SNP | SINAPI-N | LUVA DE REDUÇÃO, EM FERRO GALVANIZADO, 1" X 3/4", CONEXÃO ROSQUEADA, INSTALADO EM REDE DE ALIMENTAÇÃO PARA HIDRANTE - FORNECIMENTO E INSTALAÇÃO. AF_12/2015 | un | 2020-01-01
92921-SNP | SINAPI-N | ARMAÇÃO DE ESTRUTURAS DE CONCRETO ARMADO, EXCETO VIGAS, PILARES, LAJES E FUNDAÇÕES, UTILIZANDO AÇO CA-50 DE 12,5 MM - MONTAGEM. AF_12/2015 | kg | 2020-01-01
92922-SNP | SINAPI-N | ARMAÇÃO DE ESTRUTURAS DE CONCRETO ARMADO, EXCETO VIGAS, PILARES, LAJES E FUNDAÇÕES, UTILIZANDO AÇO CA-50 DE 16,0 MM - MONTAGEM. AF_12/2015 | kg | 2020-01-01
92923-SNP | SINAPI-N | ARMAÇÃO DE ESTRUTURAS DE CONCRETO ARMADO, EXCETO VIGAS, PILARES, LAJES E FUNDAÇÕES, UTILIZANDO AÇO CA-50 DE 20,0 MM - MONTAGEM. AF_12/2015 | kg | 2020-01-01
92924-SNP | SINAPI-N | ARMAÇÃO DE ESTRUTURAS DE CONCRETO ARMADO, EXCETO VIGAS, PILARES, LAJES E FUNDAÇÕES, UTILIZANDO AÇO CA-50 DE 25,0 MM - MONTAGEM. AF_12/2015 | kg | 2020-01-01
92925-SNP | SINAPI-N | LUVA DE REDUÇÃO, EM FERRO GALVANIZADO, 1 1/4" X 1", CONEXÃO ROSQUEADA, INSTALADO EM REDE DE ALIMENTAÇÃO PARA HIDRANTE - FORNECIMENTO E INSTALAÇÃO. AF_12/2015 | un | 2020-01-01
92926-SNP | SINAPI-N | LUVA DE REDUÇÃO, EM FERRO GALVANIZADO, 1 1/4" X 1/2", CONEXÃO ROSQUEADA, INSTALADO EM REDE DE ALIMENTAÇÃO PARA HIDRANTE - FORNECIMENTO E INSTALAÇÃO. AF_12/2015 | un | 2020-01-01
92927-SNP | SINAPI-N | LUVA DE REDUÇÃO, EM FERRO GALVANIZADO, 1 1/4" X 3/4", CONEXÃO ROSQUEADA, INSTALADO EM REDE DE ALIMENTAÇÃO PARA HIDRANTE - FORNECIMENTO E INSTALAÇÃO. AF_12/2015 | un | 2020-01-01
92928-SNP | SINAPI-N | LUVA DE REDUÇÃO, EM FERRO GALVANIZADO, 1 1/2" X 1 1/4", CONEXÃO ROSQUEADA, INSTALADO EM REDE DE ALIMENTAÇÃO PARA HIDRANTE - FORNECIMENTO E INSTALAÇÃO. AF_12/2015 | un | 2020-01-01
92929-SNP | SINAPI-N | LUVA DE REDUÇÃO, EM FERRO GALVANIZADO, 1 1/2" X 1", CONEXÃO ROSQUEADA, INSTALADO EM REDE DE ALIMENTAÇÃO PARA HIDRANTE - FORNECIMENTO E INSTALAÇÃO. AF_12/2015 | un | 2020-01-01
92930-SNP | SINAPI-N | LUVA DE REDUÇÃO, EM FERRO GALVANIZADO, 1 1/2" X 3/4", CONEXÃO ROSQUEADA, INSTALADO EM REDE DE ALIMENTAÇÃO PARA HIDRANTE - FORNECIMENTO E INSTALAÇÃO. AF_12/2015 | un | 2020-01-01
92931-SNP | SINAPI-N | LUVA DE REDUÇÃO, EM FERRO GALVANIZADO, 2" X 1 1/2", CONEXÃO ROSQUEADA, INSTALADO EM REDE DE ALIMENTAÇÃO PARA HIDRANTE - FORNECIMENTO E INSTALAÇÃO. AF_12/2015 | un | 2020-01-01
92932-SNP | SINAPI-N | LUVA DE REDUÇÃO, EM FERRO GALVANIZADO, 2" X 1 1/4", CONEXÃO ROSQUEADA, INSTALADO EM REDE DE ALIMENTAÇÃO PARA HIDRANTE - FORNECIMENTO E INSTALAÇÃO. AF_12/2015 | un | 2020-01-01
92933-SNP | SINAPI-N | LUVA DE REDUÇÃO, EM FERRO GALVANIZADO, 2" X 1", CONEXÃO ROSQUEADA, INSTALADO EM REDE DE ALIMENTAÇÃO PARA HIDRANTE - FORNECIMENTO E INSTALAÇÃO. AF_12/2015 | un | 2020-01-01
92934-SNP | SINAPI-N | LUVA DE REDUÇÃO, EM FERRO GALVANIZADO, 2 1/2" X 1 1/2", CONEXÃO ROSQUEADA, INSTALADO EM REDE DE ALIMENTAÇÃO PARA HIDRANTE - FORNECIMENTO E INSTALAÇÃO. AF_12/2015 | un | 2020-01-01
92935-SNP | SINAPI-N | LUVA DE REDUÇÃO, EM FERRO GALVANIZADO, 2 1/2" X 2", CONEXÃO ROSQUEADA, INSTALADO EM REDE DE ALIMENTAÇÃO PARA HIDRANTE - FORNECIMENTO E INSTALAÇÃO. AF_12/2015 | un | 2020-01-01
92936-SNP | SINAPI-N | LUVA DE REDUÇÃO, EM FERRO GALVANIZADO, 3" X 2 1/2", CONEXÃO ROSQUEADA, INSTALADO EM REDE DE ALIMENTAÇÃO PARA HIDRANTE - FORNECIMENTO E INSTALAÇÃO. AF_12/2015 | un | 2020-01-01
92937-SNP | SINAPI-N | LUVA DE REDUÇÃO, EM FERRO GALVANIZADO, 3" X 2", CONEXÃO ROSQUEADA, INSTALADO EM REDE DE ALIMENTAÇÃO PARA HIDRANTE - FORNECIMENTO E INSTALAÇÃO. AF_12/2015 | un | 2020-01-01
92938-SNP | SINAPI-N | LUVA DE REDUÇÃO, EM FERRO GALVANIZADO, 1" X 1/2", CONEXÃO ROSQUEADA, INSTALADO EM REDE DE ALIMENTAÇÃO PARA SPRINKLER - FORNECIMENTO E INSTALAÇÃO. AF_12/2015 | un | 2020-01-01
92939-SNP | SINAPI-N | LUVA DE REDUÇÃO, EM FERRO GALVANIZADO, 1" X 3/4", CONEXÃO ROSQUEADA, INSTALADO EM REDE DE ALIMENTAÇÃO PARA SPRINKLER - FORNECIMENTO E INSTALAÇÃO. AF_12/2015 | un | 2020-01-01
92940-SNP | SINAPI-N | LUVA DE REDUÇÃO, EM FERRO GALVANIZADO, 1 1/4" X 1", CONEXÃO ROSQUEADA, INSTALADO EM REDE DE ALIMENTAÇÃO PARA SPRINKLER - FORNECIMENTO E INSTALAÇÃO. AF_12/2015 | un | 2020-01-01
92941-SNP | SINAPI-N | LUVA DE REDUÇÃO, EM FERRO GALVANIZADO, 1 1/4" X 1/2", CONEXÃO ROSQUEADA, INSTALADO EM REDE DE ALIMENTAÇÃO PARA SPRINKLER - FORNECIMENTO E INSTALAÇÃO. AF_12/2015 | un | 2020-01-01
92942-SNP | SINAPI-N | LUVA DE REDUÇÃO, EM FERRO GALVANIZADO, 1 1/4" X 3/4", CONEXÃO ROSQUEADA, INSTALADO EM REDE DE ALIMENTAÇÃO PARA SPRINKLER - FORNECIMENTO E INSTALAÇÃO. AF_12/2015 | un | 2020-01-01
92943-SNP | SINAPI-N | LUVA DE REDUÇÃO, EM FERRO GALVANIZADO, 1 1/2" X 1 1/4", CONEXÃO ROSQUEADA, INSTALADO EM REDE DE ALIMENTAÇÃO PARA SPRINKLER - FORNECIMENTO E INSTALAÇÃO. AF_12/2015 | un | 2020-01-01
92944-SNP | SINAPI-N | LUVA DE REDUÇÃO, EM FERRO GALVANIZADO, 1 1/2" X 1", CONEXÃO ROSQUEADA, INSTALADO EM REDE DE ALIMENTAÇÃO PARA SPRINKLER - FORNECIMENTO E INSTALAÇÃO. AF_12/2015 | un | 2020-01-01
92945-SNP | SINAPI-N | LUVA DE REDUÇÃO, EM FERRO GALVANIZADO, 1 1/2" X 3/4", CONEXÃO ROSQUEADA, INSTALADO EM REDE DE ALIMENTAÇÃO PARA SPRINKLER - FORNECIMENTO E INSTALAÇÃO. AF_12/2015 | un | 2020-01-01
92946-SNP | SINAPI-N | LUVA DE REDUÇÃO, EM FERRO GALVANIZADO, 2" X 1 1/2", CONEXÃO ROSQUEADA, INSTALADO EM REDE DE ALIMENTAÇÃO PARA SPRINKLER - FORNECIMENTO E INSTALAÇÃO. AF_12/2015 | un | 2020-01-01
92947-SNP | SINAPI-N | LUVA DE REDUÇÃO, EM FERRO GALVANIZADO, 2" X 1 1/4", CONEXÃO ROSQUEADA, INSTALADO EM REDE DE ALIMENTAÇÃO PARA SPRINKLER - FORNECIMENTO E INSTALAÇÃO. AF_12/2015 | un | 2020-01-01
92948-SNP | SINAPI-N | LUVA DE REDUÇÃO, EM FERRO GALVANIZADO, 2" X 1", CONEXÃO ROSQUEADA, INSTALADO EM REDE DE ALIMENTAÇÃO PARA SPRINKLER - FORNECIMENTO E INSTALAÇÃO. AF_12/2015 | un | 2020-01-01
92949-SNP | SINAPI-N | LUVA DE REDUÇÃO, EM FERRO GALVANIZADO, 2 1/2" X 1 1/2", CONEXÃO ROSQUEADA, INSTALADO EM REDE DE ALIMENTAÇÃO PARA SPRINKLER - FORNECIMENTO E INSTALAÇÃO. AF_12/2015 | un | 2020-01-01
92950-SNP | SINAPI-N | LUVA DE REDUÇÃO, EM FERRO GALVANIZADO, 2 1/2" X 2", CONEXÃO ROSQUEADA, INSTALADO EM REDE DE ALIMENTAÇÃO PARA SPRINKLER - FORNECIMENTO E INSTALAÇÃO. AF_12/2015 | un | 2020-01-01
92951-SNP | SINAPI-N | LUVA DE REDUÇÃO, EM FERRO GALVANIZADO, 3" X 2 1/2", CONEXÃO ROSQUEADA, INSTALADO EM REDE DE ALIMENTAÇÃO PARA SPRINKLER - FORNECIMENTO E INSTALAÇÃO. AF_12/2015 | un | 2020-01-01
92952-SNP | SINAPI-N | LUVA DE REDUÇÃO, EM FERRO GALVANIZADO, 3" X 2", CONEXÃO ROSQUEADA, INSTALADO EM REDE DE ALIMENTAÇÃO PARA SPRINKLER - FORNECIMENTO E INSTALAÇÃO. AF_12/2015 | un | 2020-01-01
92953-SNP | SINAPI-N | LUVA DE REDUÇÃO, EM FERRO GALVANIZADO, 3/4" X 1/2", CONEXÃO ROSQUEADA, INSTALADO EM RAMAIS E SUB-RAMAIS DE GÁS - FORNECIMENTO E INSTALAÇÃO. AF_12/2015 | un | 2020-01-01
92956-SNP | SINAPI-N | MÁQUINA EXTRUSORA DE CONCRETO PARA GUIAS E SARJETAS, MOTOR A DIESEL, POTÊNCIA 14 CV - DEPRECIAÇÃO. AF_12/2015 | h | 2020-01-01
92957-SNP | SINAPI-N | MÁQUINA EXTRUSORA DE CONCRETO PARA GUIAS E SARJETAS, MOTOR A DIESEL, POTÊNCIA 14 CV - JUROS. AF_12/2015 | h | 2020-01-01
92958-SNP | SINAPI-N | MÁQUINA EXTRUSORA DE CONCRETO PARA GUIAS E SARJETAS, MOTOR A DIESEL, POTÊNCIA 14 CV - MANUTENÇÃO. AF_12/2015 | h | 2020-01-01
92959-SNP | SINAPI-N | MÁQUINA EXTRUSORA DE CONCRETO PARA GUIAS E SARJETAS, MOTOR A DIESEL, POTÊNCIA 14 CV - MATERIAIS NA OPERAÇÃO. AF_12/2015 | h | 2020-01-01
92960-SNP | SINAPI-N | MÁQUINA EXTRUSORA DE CONCRETO PARA GUIAS E SARJETAS, MOTOR A DIESEL, POTÊNCIA 14 CV - CHP DIURNO. AF_12/2015 | chp | 2020-01-01
92961-SNP | SINAPI-N | MÁQUINA EXTRUSORA DE CONCRETO PARA GUIAS E SARJETAS, MOTOR A DIESEL, POTÊNCIA 14 CV - CHI DIURNO. AF_12/2015 | chi | 2020-01-01
92963-SNP | SINAPI-N | MARTELO PERFURADOR PNEUMÁTICO MANUAL, HASTE 25 X 75 MM, 21 KG - DEPRECIAÇÃO. AF_12/2015 | h | 2020-01-01
92964-SNP | SINAPI-N | MARTELO PERFURADOR PNEUMÁTICO MANUAL, HASTE 25 X 75 MM, 21 KG - JUROS. AF_12/2015 | h | 2020-01-01
92965-SNP | SINAPI-N | MARTELO PERFURADOR PNEUMÁTICO MANUAL, HASTE 25 X 75 MM, 21 KG - MANUTENÇÃO. AF_12/2015 | h | 2020-01-01
92966-SNP | SINAPI-N | MARTELO PERFURADOR PNEUMÁTICO MANUAL, HASTE 25 X 75 MM, 21 KG - CHP DIURNO. AF_12/2015 | chp | 2020-01-01
92967-SNP | SINAPI-N | MARTELO PERFURADOR PNEUMÁTICO MANUAL, HASTE 25 X 75 MM, 21 KG - CHI DIURNO. AF_12/2015 | chi | 2020-01-01
92970-SNP | SINAPI-N | DEMOLIÇÃO DE PAVIMENTAÇÃO ASFÁLTICA COM UTILIZAÇÃO DE MARTELO PERFURADOR, ESPESSURA ATÉ 15 CM, EXCLUSIVE CARGA E TRANSPORTE | m2 | 2020-01-01
92979-SNP | SINAPI-N | CABO DE COBRE FLEXÍVEL ISOLADO, 10 MM², ANTI-CHAMA 450/750 V, PARA DISTRIBUIÇÃO - FORNECIMENTO E INSTALAÇÃO. AF_12/2015 | m | 2020-01-01
92980-SNP | SINAPI-N | CABO DE COBRE FLEXÍVEL ISOLADO, 10 MM², ANTI-CHAMA 0,6/1,0 KV, PARA DISTRIBUIÇÃO - FORNECIMENTO E INSTALAÇÃO. AF_12/2015 | m | 2020-01-01
92981-SNP | SINAPI-N | CABO DE COBRE FLEXÍVEL ISOLADO, 16 MM², ANTI-CHAMA 450/750 V, PARA DISTRIBUIÇÃO - FORNECIMENTO E INSTALAÇÃO. AF_12/2015 | m | 2020-01-01
92982-SNP | SINAPI-N | CABO DE COBRE FLEXÍVEL ISOLADO, 16 MM², ANTI-CHAMA 0,6/1,0 KV, PARA DISTRIBUIÇÃO - FORNECIMENTO E INSTALAÇÃO. AF_12/2015 | m | 2020-01-01
92983-SNP | SINAPI-N | CABO DE COBRE FLEXÍVEL ISOLADO, 25 MM², ANTI-CHAMA 450/750 V, PARA DISTRIBUIÇÃO - FORNECIMENTO E INSTALAÇÃO. AF_12/2015 | m | 2020-01-01
92984-SNP | SINAPI-N | CABO DE COBRE FLEXÍVEL ISOLADO, 25 MM², ANTI-CHAMA 0,6/1,0 KV, PARA DISTRIBUIÇÃO - FORNECIMENTO E INSTALAÇÃO. AF_12/2015 | m | 2020-01-01
92985-SNP | SINAPI-N | CABO DE COBRE FLEXÍVEL ISOLADO, 35 MM², ANTI-CHAMA 450/750 V, PARA DISTRIBUIÇÃO - FORNECIMENTO E INSTALAÇÃO. AF_12/2015 | m | 2020-01-01
92986-SNP | SINAPI-N | CABO DE COBRE FLEXÍVEL ISOLADO, 35 MM², ANTI-CHAMA 0,6/1,0 KV, PARA DISTRIBUIÇÃO - FORNECIMENTO E INSTALAÇÃO. AF_12/2015 | m | 2020-01-01
92987-SNP | SINAPI-N | CABO DE COBRE FLEXÍVEL ISOLADO, 50 MM², ANTI-CHAMA 450/750 V, PARA DISTRIBUIÇÃO - FORNECIMENTO E INSTALAÇÃO. AF_12/2015 | m | 2020-01-01
92988-SNP | SINAPI-N | CABO DE COBRE FLEXÍVEL ISOLADO, 50 MM², ANTI-CHAMA 0,6/1,0 KV, PARA DISTRIBUIÇÃO - FORNECIMENTO E INSTALAÇÃO. AF_12/2015 | m | 2020-01-01
92989-SNP | SINAPI-N | CABO DE COBRE FLEXÍVEL ISOLADO, 70 MM², ANTI-CHAMA 450/750 V, PARA DISTRIBUIÇÃO - FORNECIMENTO E INSTALAÇÃO. AF_12/2015 | m | 2020-01-01
92990-SNP | SINAPI-N | CABO DE COBRE FLEXÍVEL ISOLADO, 70 MM², ANTI-CHAMA 0,6/1,0 KV, PARA DISTRIBUIÇÃO - FORNECIMENTO E INSTALAÇÃO. AF_12/2015 | m | 2020-01-01
92991-SNP | SINAPI-N | CABO DE COBRE FLEXÍVEL ISOLADO, 95 MM², ANTI-CHAMA 450/750 V, PARA DISTRIBUIÇÃO - FORNECIMENTO E INSTALAÇÃO. AF_12/2015 | m | 2020-01-01
92992-SNP | SINAPI-N | CABO DE COBRE FLEXÍVEL ISOLADO, 95 MM², ANTI-CHAMA 0,6/1,0 KV, PARA DISTRIBUIÇÃO - FORNECIMENTO E INSTALAÇÃO. AF_12/2015 | m | 2020-01-01
92993-SNP | SINAPI-N | CABO DE COBRE FLEXÍVEL ISOLADO, 120 MM², ANTI-CHAMA 450/750 V, PARA DISTRIBUIÇÃO - FORNECIMENTO E INSTALAÇÃO. AF_12/2015 | m | 2020-01-01
92994-SNP | SINAPI-N | CABO DE COBRE FLEXÍVEL ISOLADO, 120 MM², ANTI-CHAMA 0,6/1,0 KV, PARA DISTRIBUIÇÃO - FORNECIMENTO E INSTALAÇÃO. AF_12/2015 | m | 2020-01-01
92995-SNP | SINAPI-N | CABO DE COBRE FLEXÍVEL ISOLADO, 150 MM², ANTI-CHAMA 450/750 V, PARA DISTRIBUIÇÃO - FORNECIMENTO E INSTALAÇÃO. AF_12/2015 | m | 2020-01-01
92996-SNP | SINAPI-N | CABO DE COBRE FLEXÍVEL ISOLADO, 150 MM², ANTI-CHAMA 0,6/1,0 KV, PARA DISTRIBUIÇÃO - FORNECIMENTO E INSTALAÇÃO. AF_12/2015 | m | 2020-01-01
92997-SNP | SINAPI-N | CABO DE COBRE FLEXÍVEL ISOLADO, 185 MM², ANTI-CHAMA 450/750 V, PARA DISTRIBUIÇÃO - FORNECIMENTO E INSTALAÇÃO. AF_12/2015 | m | 2020-01-01
92998-SNP | SINAPI-N | CABO DE COBRE FLEXÍVEL ISOLADO, 185 MM², ANTI-CHAMA 0,6/1,0 KV, PARA DISTRIBUIÇÃO - FORNECIMENTO E INSTALAÇÃO. AF_12/2015 | m | 2020-01-01
92999-SNP | SINAPI-N | CABO DE COBRE FLEXÍVEL ISOLADO, 240 MM², ANTI-CHAMA 450/750 V, PARA DISTRIBUIÇÃO - FORNECIMENTO E INSTALAÇÃO. AF_12/2015 | m | 2020-01-01
93000-SNP | SINAPI-N | CABO DE COBRE FLEXÍVEL ISOLADO, 240 MM², ANTI-CHAMA 0,6/1,0 KV, PARA DISTRIBUIÇÃO - FORNECIMENTO E INSTALAÇÃO. AF_12/2015 | m | 2020-01-01
93001-SNP | SINAPI-N | CABO DE COBRE RÍGIDO ISOLADO, 300 MM², ANTI-CHAMA 450/750 V, PARA DISTRIBUIÇÃO - FORNECIMENTO E INSTALAÇÃO. AF_12/2015 | m | 2020-01-01
93002-SNP | SINAPI-N | CABO DE COBRE FLEXÍVEL ISOLADO, 300 MM², ANTI-CHAMA 0,6/1,0 KV, PARA DISTRIBUIÇÃO - FORNECIMENTO E INSTALAÇÃO. AF_12/2015 | m | 2020-01-01
93008-SNP | SINAPI-N | ELETRODUTO RÍGIDO ROSCÁVEL, PVC, DN 50 MM (1 1/2") - FORNECIMENTO E INSTALAÇÃO. AF_12/2015 | m | 2020-01-01
93009-SNP | SINAPI-N | ELETRODUTO RÍGIDO ROSCÁVEL, PVC, DN 60 MM (2") - FORNECIMENTO E INSTALAÇÃO. AF_12/2015 | m | 2020-01-01
93010-SNP | SINAPI-N | ELETRODUTO RÍGIDO ROSCÁVEL, PVC, DN 75 MM (2 1/2") - FORNECIMENTO E INSTALAÇÃO. AF_12/2015 | m | 2020-01-01
93011-SNP | SINAPI-N | ELETRODUTO RÍGIDO ROSCÁVEL, PVC, DN 85 MM (3") - FORNECIMENTO E INSTALAÇÃO. AF_12/2015 | m | 2020-01-01
93012-SNP | SINAPI-N | ELETRODUTO RÍGIDO ROSCÁVEL, PVC, DN 110 MM (4") - FORNECIMENTO E INSTALAÇÃO. AF_12/2015 | m | 2020-01-01
93013-SNP | SINAPI-N | LUVA PARA ELETRODUTO, PVC, ROSCÁVEL, DN 50 MM (1 1/2") - FORNECIMENTO E INSTALAÇÃO. AF_12/2015 | un | 2020-01-01
93014-SNP | SINAPI-N | LUVA PARA ELETRODUTO, PVC, ROSCÁVEL, DN 60 MM (2") - FORNECIMENTO E INSTALAÇÃO. AF_12/2015 | un | 2020-01-01
93015-SNP | SINAPI-N | LUVA PARA ELETRODUTO, PVC, ROSCÁVEL, DN 75 MM (2 1/2") - FORNECIMENTO E INSTALAÇÃO. AF_12/2015 | un | 2020-01-01
93016-SNP | SINAPI-N | LUVA PARA ELETRODUTO, PVC, ROSCÁVEL, DN 85 MM (3") - FORNECIMENTO E INSTALAÇÃO. AF_12/2015 | un | 2020-01-01
93017-SNP | SINAPI-N | LUVA PARA ELETRODUTO, PVC, ROSCÁVEL, DN 110 MM (4") - FORNECIMENTO E INSTALAÇÃO. AF_12/2015 | un | 2020-01-01
93018-SNP | SINAPI-N | CURVA 90 GRAUS PARA ELETRODUTO, PVC, ROSCÁVEL, DN 50 MM (1 1/2") - FORNECIMENTO E INSTALAÇÃO. AF_12/2015 | un | 2020-01-01
93019-SNP | SINAPI-N | CURVA 135 GRAUS PARA ELETRODUTO, PVC, ROSCÁVEL, DN 50 MM (1 1/2") - FORNECIMENTO E INSTALAÇÃO. AF_12/2015 | un | 2016-12-01
93020-SNP | SINAPI-N | CURVA 90 GRAUS PARA ELETRODUTO, PVC, ROSCÁVEL, DN 60 MM (2") - FORNECIMENTO E INSTALAÇÃO. AF_12/2015 | un | 2020-01-01
93021-SNP | SINAPI-N | CURVA 135 GRAUS PARA ELETRODUTO, PVC, ROSCÁVEL, DN 60 MM (2") - FORNECIMENTO E INSTALAÇÃO. AF_12/2015 | un | 2016-12-01
93022-SNP | SINAPI-N | CURVA 90 GRAUS PARA ELETRODUTO, PVC, ROSCÁVEL, DN 75 MM (2 1/2") - FORNECIMENTO E INSTALAÇÃO. AF_12/2015 | un | 2020-01-01
93023-SNP | SINAPI-N | CURVA 135 GRAUS PARA ELETRODUTO, PVC, ROSCÁVEL, DN 75 MM (2 1/2") - FORNECIMENTO E INSTALAÇÃO. AF_12/2015 | un | 2016-12-01
93024-SNP | SINAPI-N | CURVA 90 GRAUS PARA ELETRODUTO, PVC, ROSCÁVEL, DN 85 MM (3") - FORNECIMENTO E INSTALAÇÃO. AF_12/2015 | un | 2020-01-01
93025-SNP | SINAPI-N | CURVA 135 GRAUS PARA ELETRODUTO, PVC, ROSCÁVEL, DN 85 MM (3") - FORNECIMENTO E INSTALAÇÃO. AF_12/2015 | un | 2016-12-01
93026-SNP | SINAPI-N | CURVA 90 GRAUS PARA ELETRODUTO, PVC, ROSCÁVEL, DN 110 MM (4") - FORNECIMENTO E INSTALAÇÃO. AF_12/2015 | un | 2020-01-01
93027-SNP | SINAPI-N | CURVA 135 GRAUS PARA ELETRODUTO, PVC, ROSCÁVEL, DN 110 MM (4") - FORNECIMENTO E INSTALAÇÃO. AF_12/2015 | un | 2016-12-01
93040-SNP | SINAPI-N | LÂMPADA FLUORESCENTE COMPACTA 15 W 2U, BASE E27 - FORNECIMENTO E INSTALAÇÃO | un | 2020-01-01
93041-SNP | SINAPI-N | LÂMPADA FLUORESCENTE ESPIRAL BRANCA 65 W, BASE E27 - FORNECIMENTO E INSTALAÇÃO | un | 2020-01-01
93042-SNP | SINAPI-N | LÂMPADA LED 6 W BIVOLT BRANCA, FORMATO TRADICIONAL (BASE E27) - FORNECIMENTO E INSTALAÇÃO | un | 2019-09-01
93043-SNP | SINAPI-N | LÂMPADA LED 10 W BIVOLT BRANCA, FORMATO TRADICIONAL (BASE E27) - FORNECIMENTO E INSTALAÇÃO | un | 2019-09-01
93044-SNP | SINAPI-N | LÂMPADA FLUORESCENTE COMPACTA 3U BRANCA 20 W, BASE E27 - FORNECIMENTO E INSTALAÇÃO | un | 2020-01-01
93045-SNP | SINAPI-N | LÂMPADA FLUORESCENTE ESPIRAL BRANCA 45 W, BASE E27 - FORNECIMENTO E INSTALAÇÃO | un | 2020-01-01
93050-SNP | SINAPI-N | LUVA PASSANTE EM COBRE, DN 22 MM, SEM ANEL DE SOLDA, INSTALADO EM PRUMADA FORNECIMENTO E INSTALAÇÃO. AF_01/2016 | un | 2020-01-01
93051-SNP | SINAPI-N | BUCHA DE REDUÇÃO EM COBRE, DN 22 MM X 15 MM, SEM ANEL DE SOLDA, BOLSA X BOLSA, INSTALADO EM PRUMADA FORNECIMENTO E INSTALAÇÃO. AF_01/2016 | un | 2020-01-01
93052-SNP | SINAPI-N | JUNTA DE EXPANSÃO EM COBRE, DN 22 MM, PONTA X PONTA, INSTALADO EM PRUMADA FORNECIMENTO E INSTALAÇÃO. AF_01/2016 | un | 2020-01-01
93054-SNP | SINAPI-N | CONECTOR EM BRONZE/LATÃO, DN 22 MM X 3/4", SEM ANEL DE SOLDA, BOLSA X ROSCA F, INSTALADO EM PRUMADA FORNECIMENTO E INSTALAÇÃO. AF_01/2016 | un | 2020-01-01
93055-SNP | SINAPI-N | CURVA DE TRANSPOSIÇÃO EM BRONZE/LATÃO, DN 22 MM, SEM ANEL DE SOLDA, BOLSA X BOLSA, INSTALADO EM PRUMADA FORNECIMENTO E INSTALAÇÃO. AF_01/2016 | un | 2020-01-01
93056-SNP | SINAPI-N | LUVA PASSANTE EM COBRE, DN 28 MM, SEM ANEL DE SOLDA, INSTALADO EM PRUMADA FORNECIMENTO E INSTALAÇÃO. AF_01/2016 | un | 2020-01-01
93057-SNP | SINAPI-N | BUCHA DE REDUÇÃO EM COBRE, DN 28 MM X 22 MM, SEM ANEL DE SOLDA, PONTA X BOLSA, INSTALADO EM PRUMADA FORNECIMENTO E INSTALAÇÃO. AF_01/2016 | un | 2020-01-01
93058-SNP | SINAPI-N | JUNTA DE EXPANSÃO EM COBRE, DN 28 MM, PONTA X PONTA, INSTALADO EM PRUMADA FORNECIMENTO E INSTALAÇÃO. AF_01/2016 | un | 2020-01-01
93059-SNP | SINAPI-N | CONECTOR EM BRONZE/LATÃO, DN 28 MM X 1/2", SEM ANEL DE SOLDA, BOLSA X ROSCA F, INSTALADO EM PRUMADA FORNECIMENTO E INSTALAÇÃO. AF_01/2016 | un | 2020-01-01
93060-SNP | SINAPI-N | CURVA DE TRANSPOSIÇÃO EM BRONZE/LATÃO, DN 28 MM, SEM ANEL DE SOLDA, BOLSA X BOLSA, INSTALADO EM PRUMADA FORNECIMENTO E INSTALAÇÃO. AF_01/2016 | un | 2020-01-01
93061-SNP | SINAPI-N | LUVA PASSANTE EM COBRE, DN 35 MM, SEM ANEL DE SOLDA, INSTALADO EM PRUMADA FORNECIMENTO E INSTALAÇÃO. AF_01/2016 | un | 2020-01-01
93062-SNP | SINAPI-N | BUCHA DE REDUÇÃO EM COBRE, DN 35 MM X 28 MM, SEM ANEL DE SOLDA, PONTA X BOLSA, INSTALADO EM PRUMADA FORNECIMENTO E INSTALAÇÃO. AF_01/2016 | un | 2020-01-01
93063-SNP | SINAPI-N | JUNTA DE EXPANSÃO EM BRONZE/LATÃO, DN 35 MM, PONTA X PONTA, INSTALADO EM PRUMADA FORNECIMENTO E INSTALAÇÃO. AF_01/2016 | un | 2020-01-01
93064-SNP | SINAPI-N | LUVA PASSANTE EM COBRE, DN 42 MM, SEM ANEL DE SOLDA, INSTALADO EM PRUMADA FORNECIMENTO E INSTALAÇÃO. AF_01/2016 | un | 2020-01-01
93065-SNP | SINAPI-N | BUCHA DE REDUÇÃO EM COBRE, DN 42 MM X 35 MM, SEM ANEL DE SOLDA, PONTA X BOLSA, INSTALADO EM PRUMADA FORNECIMENTO E INSTALAÇÃO. AF_01/2016 | un | 2020-01-01
93066-SNP | SINAPI-N | JUNTA DE EXPANSÃO EM BRONZE/LATÃO, DN 42 MM, PONTA X PONTA, INSTALADO EM PRUMADA FORNECIMENTO E INSTALAÇÃO. AF_01/2016 | un | 2020-01-01
93067-SNP | SINAPI-N | LUVA PASSANTE EM COBRE, DN 54 MM, SEM ANEL DE SOLDA, INSTALADO EM PRUMADA FORNECIMENTO E INSTALAÇÃO. AF_01/2016 | un | 2020-01-01
93068-SNP | SINAPI-N | BUCHA DE REDUÇÃO EM COBRE, DN 54 MM X 42 MM, SEM ANEL DE SOLDA, PONTA X BOLSA, INSTALADO EM PRUMADA FORNECIMENTO E INSTALAÇÃO. AF_01/2016 | un | 2020-01-01
93069-SNP | SINAPI-N | JUNTA DE EXPANSÃO EM BRONZE/LATÃO, DN 54 MM, PONTA X PONTA, INSTALADO EM PRUMADA FORNECIMENTO E INSTALAÇÃO. AF_01/2016 | un | 2020-01-01
93070-SNP | SINAPI-N | LUVA PASSANTE EM COBRE, DN 66 MM, SEM ANEL DE SOLDA, INSTALADO EM PRUMADA FORNECIMENTO E INSTALAÇÃO. AF_01/2016 | un | 2020-01-01
93071-SNP | SINAPI-N | BUCHA DE REDUÇÃO EM COBRE, DN 66 MM X 54 MM, SEM ANEL DE SOLDA, PONTA X BOLSA, INSTALADO EM PRUMADA FORNECIMENTO E INSTALAÇÃO. AF_01/2016 | un | 2020-01-01
93072-SNP | SINAPI-N | JUNTA DE EXPANSÃO EM BRONZE/LATÃO, DN 66 MM, PONTA X PONTA, INSTALADO EM PRUMADA FORNECIMENTO E INSTALAÇÃO. AF_01/2016 | un | 2020-01-01
93073-SNP | SINAPI-N | TE DUPLA CURVA EM BRONZE/LATÃO, DN 3/4" X 22 MM X 3/4", SEM ANEL DE SOLDA, ROSCA F X BOLSA X ROSCA F, INSTALADO EM PRUMADA FORNECIMENTO E INSTALAÇÃO. AF_01/2016 | un | 2020-01-01
93074-SNP | SINAPI-N | CURVA EM COBRE, DN 15 MM, 45 GRAUS, SEM ANEL DE SOLDA, BOLSA X BOLSA, INSTALADO EM RAMAL DE DISTRIBUIÇÃO FORNECIMENTO E INSTALAÇÃO. AF_01/2016 | un | 2020-01-01
93075-SNP | SINAPI-N | COTOVELO EM BRONZE/LATÃO, DN 15 MM X 1/2", 90 GRAUS, SEM ANEL DE SOLDA, BOLSA X ROSCA F, INSTALADO EM RAMAL DE DISTRIBUIÇÃO FORNECIMENTO E INSTALAÇÃO. AF_01/2016 | un | 2020-01-01
93076-SNP | SINAPI-N | CURVA EM COBRE, DN 22 MM, 45 GRAUS, SEM ANEL DE SOLDA, BOLSA X BOLSA, INSTALADO EM RAMAL DE DISTRIBUIÇÃO FORNECIMENTO E INSTALAÇÃO. AF_01/2016 | un | 2020-01-01
93077-SNP | SINAPI-N | COTOVELO EM BRONZE/LATÃO, DN 22 MM X 1/2", 90 GRAUS, SEM ANEL DE SOLDA, BOLSA X ROSCA F, INSTALADO EM RAMAL DE DISTRIBUIÇÃO FORNECIMENTO E INSTALAÇÃO. AF_01/2016 | un | 2020-01-01
93078-SNP | SINAPI-N | COTOVELO EM BRONZE/LATÃO, DN 22 MM X 3/4", 90 GRAUS, SEM ANEL DE SOLDA, BOLSA X ROSCA F, INSTALADO EM RAMAL DE DISTRIBUIÇÃO FORNECIMENTO E INSTALAÇÃO. AF_01/2016 | un | 2020-01-01
93079-SNP | SINAPI-N | CURVA EM COBRE, DN 28 MM, 45 GRAUS, SEM ANEL DE SOLDA, BOLSA X BOLSA, INSTALADO EM RAMAL DE DISTRIBUIÇÃO FORNECIMENTO E INSTALAÇÃO. AF_01/2016 | un | 2020-01-01
93080-SNP | SINAPI-N | LUVA PASSANTE EM COBRE, DN 15 MM, SEM ANEL DE SOLDA, INSTALADO EM RAMAL DE DISTRIBUIÇÃO FORNECIMENTO E INSTALAÇÃO. AF_01/2016 | un | 2020-01-01
93081-SNP | SINAPI-N | CONECTOR EM BRONZE/LATÃO, DN 15 MM X 1/2", SEM ANEL DE SOLDA, BOLSA X ROSCA F, INSTALADO EM RAMAL DE DISTRIBUIÇÃO FORNECIMENTO E INSTALAÇÃO. AF_01/2016 | un | 2020-01-01
93082-SNP | SINAPI-N | CURVA DE TRANSPOSIÇÃO EM BRONZE/LATÃO, DN 15 MM, SEM ANEL DE SOLDA, BOLSA X BOLSA, INSTALADO EM RAMAL DE DISTRIBUIÇÃO FORNECIMENTO E INSTALAÇÃO. AF_01/2016 | un | 2020-01-01
93083-SNP | SINAPI-N | JUNTA DE EXPANSÃO EM COBRE, DN 15 MM, PONTA X PONTA, INSTALADO EM RAMAL DE DISTRIBUIÇÃO FORNECIMENTO E INSTALAÇÃO. AF_01/2016 | un | 2020-01-01
93084-SNP | SINAPI-N | LUVA PASSANTE EM COBRE, DN 22 MM, SEM ANEL DE SOLDA, INSTALADO EM RAMAL DE DISTRIBUIÇÃO FORNECIMENTO E INSTALAÇÃO. AF_01/2016 | un | 2020-01-01
93085-SNP | SINAPI-N | BUCHA DE REDUÇÃO EM COBRE, DN 22 MM X 15 MM, SEM ANEL DE SOLDA, PONTA X BOLSA, INSTALADO EM RAMAL DE DISTRIBUIÇÃO FORNECIMENTO E INSTALAÇÃO. AF_01/2016 | un | 2020-01-01
93086-SNP | SINAPI-N | JUNTA DE EXPANSÃO EM COBRE, DN 22 MM, PONTA X PONTA, INSTALADO EM RAMAL DE DISTRIBUIÇÃO FORNECIMENTO E INSTALAÇÃO. AF_01/2016 | un | 2020-01-01
93087-SNP | SINAPI-N | CONECTOR EM BRONZE/LATÃO, DN 22 MM X 1/2", SEM ANEL DE SOLDA, BOLSA X ROSCA F, INSTALADO EM RAMAL DE DISTRIBUIÇÃO FORNECIMENTO E INSTALAÇÃO. AF_01/2016 | un | 2020-01-01
93088-SNP | SINAPI-N | CONECTOR EM BRONZE/LATÃO, DN 22 MM X 3/4", SEM ANEL DE SOLDA, BOLSA X ROSCA F, INSTALADO EM RAMAL DE DISTRIBUIÇÃO FORNECIMENTO E INSTALAÇÃO. AF_01/2016 | un | 2020-01-01
93089-SNP | SINAPI-N | CURVA DE TRANSPOSIÇÃO EM BRONZE/LATÃO, DN 22 MM, SEM ANEL DE SOLDA, BOLSA X BOLSA, INSTALADO EM RAMAL DE DISTRIBUIÇÃO FORNECIMENTO E INSTALAÇÃO. AF_01/2016 | un | 2020-01-01
93090-SNP | SINAPI-N | LUVA PASSANTE EM COBRE, DN 28 MM, SEM ANEL DE SOLDA, INSTALADO EM RAMAL DE DISTRIBUIÇÃO FORNECIMENTO E INSTALAÇÃO. AF_01/2016 | un | 2020-01-01
93091-SNP | SINAPI-N | BUCHA DE REDUÇÃO EM COBRE, DN 28 MM X 22 MM, SEM ANEL DE SOLDA, INSTALADO EM RAMAL DE DISTRIBUIÇÃO FORNECIMENTO E INSTALAÇÃO. AF_01/2016 | un | 2020-01-01
93092-SNP | SINAPI-N | JUNTA DE EXPANSÃO EM COBRE, DN 28 MM, PONTA X PONTA, INSTALADO EM RAMAL DE DISTRIBUIÇÃO FORNECIMENTO E INSTALAÇÃO. AF_01/2016 | un | 2020-01-01
93093-SNP | SINAPI-N | CONECTOR EM BRONZE/LATÃO, DN 28 MM X 1/2", SEM ANEL DE SOLDA, BOLSA X ROSCA F, INSTALADO EM RAMAL DE DISTRIBUIÇÃO FORNECIMENTO E INSTALAÇÃO. AF_01/2016 | un | 2020-01-01
93094-SNP | SINAPI-N | CURVA DE TRANSPOSIÇÃO EM BRONZE/LATÃO, DN 28 MM, SEM ANEL DE SOLDA, BOLSA X BOLSA, INSTALADO EM RAMAL DE DISTRIBUIÇÃO FORNECIMENTO E INSTALAÇÃO. AF_01/2016 | un | 2020-01-01
93095-SNP | SINAPI-N | TE DUPLA CURVA EM BRONZE/LATÃO, DN 1/2" X 15 MM X 1/2", SEM ANEL DE SOLDA, ROSCA F X BOLSA X ROSCA F, INSTALADO EM RAMAL DE DISTRIBUIÇÃO FORNECIMENTO E INSTALAÇÃO. AF_01/2016 | un | 2020-01-01
93096-SNP | SINAPI-N | TE DUPLA CURVA EM BRONZE/LATÃO, DN 3/4" X 22 MM X 3/4", SEM ANEL DE SOLDA, ROSCA F X BOLSA X ROSCA F, INSTALADO EM RAMAL DE DISTRIBUIÇÃO FORNECIMENTO E INSTALAÇÃO. AF_01/2016 | un | 2020-01-01
93097-SNP | SINAPI-N | CURVA EM COBRE, DN 15 MM, 45 GRAUS, SEM ANEL DE SOLDA, BOLSA X BOLSA, INSTALADO EM RAMAL E SUB-RAMAL FORNECIMENTO E INSTALAÇÃO. AF_01/2016 | un | 2020-01-01
93098-SNP | SINAPI-N | COTOVELO EM BRONZE/LATÃO, DN 15 MM X 1/2", 90 GRAUS, SEM ANEL DE SOLDA, BOLSA X ROSCA F, INSTALADO EM RAMAL E SUB-RAMAL FORNECIMENTO E INSTALAÇÃO. AF_01/2016 | un | 2020-01-01
93099-SNP | SINAPI-N | CURVA EM COBRE, DN 22 MM, 45 GRAUS, SEM ANEL DE SOLDA, BOLSA X BOLSA, INSTALADO EM RAMAL E SUB-RAMAL FORNECIMENTO E INSTALAÇÃO. AF_01/2016 | un | 2020-01-01
93100-SNP | SINAPI-N | COTOVELO EM BRONZE/LATÃO, DN 22 MM X 1/2", 90 GRAUS, SEM ANEL DE SOLDA, BOLSA X ROSCA F, INSTALADO EM RAMAL E SUB-RAMAL FORNECIMENTO E INSTALAÇÃO. AF_01/2016 | un | 2020-01-01
93101-SNP | SINAPI-N | COTOVELO EM BRONZE/LATÃO, DN 22 MM X 3/4", 90 GRAUS, SEM ANEL DE SOLDA, BOLSA X ROSCA F, INSTALADO EM RAMAL E SUB-RAMAL FORNECIMENTO E INSTALAÇÃO. AF_01/2016 | un | 2020-01-01
93102-SNP | SINAPI-N | CURVA EM COBRE, DN 28 MM, 45 GRAUS, SEM ANEL DE SOLDA, BOLSA X BOLSA, INSTALADO EM RAMAL E SUB-RAMAL FORNECIMENTO E INSTALAÇÃO. AF_01/2016 | un | 2020-01-01
93103-SNP | SINAPI-N | LUVA PASSANTE EM COBRE, DN 15 MM, SEM ANEL DE SOLDA, INSTALADO EM RAMAL E SUB-RAMAL FORNECIMENTO E INSTALAÇÃO. AF_01/2016 | un | 2020-01-01
93104-SNP | SINAPI-N | CONECTOR EM BRONZE/LATÃO, DN 15 MM X 1/2", SEM ANEL DE SOLDA, BOLSA X ROSCA F, INSTALADO EM RAMAL E SUB-RAMAL FORNECIMENTO E INSTALAÇÃO. AF_01/2016 | un | 2020-01-01
93105-SNP | SINAPI-N | CURVA DE TRANSPOSIÇÃO EM BRONZE/LATÃO, DN 15 MM, SEM ANEL DE SOLDA, BOLSA X BOLSA, INSTALADO EM RAMAL E SUB-RAMAL FORNECIMENTO E INSTALAÇÃO. AF_01/2016 | un | 2020-01-01
93106-SNP | SINAPI-N | JUNTA DE EXPANSÃO EM COBRE, DN 15 MM, PONTA X PONTA, INSTALADO EM RAMAL E SUB-RAMAL FORNECIMENTO E INSTALAÇÃO. AF_01/2016 | un | 2020-01-01
93107-SNP | SINAPI-N | LUVA PASSANTE EM COBRE, DN 22 MM, SEM ANEL DE SOLDA, INSTALADO EM RAMAL E SUB-RAMAL FORNECIMENTO E INSTALAÇÃO. AF_01/2016 | un | 2020-01-01
93108-SNP | SINAPI-N | BUCHA DE REDUÇÃO EM COBRE, DN 22 MM X 15 MM, SEM ANEL DE SOLDA, PONTA X BOLSA, INSTALADO EM RAMAL E SUB-RAMAL FORNECIMENTO E INSTALAÇÃO. AF_01/2016 | un | 2020-01-01
93109-SNP | SINAPI-N | JUNTA DE EXPANSÃO EM COBRE, DN 22 MM, PONTA X PONTA, INSTALADO EM RAMAL E SUB-RAMAL FORNECIMENTO E INSTALAÇÃO. AF_01/2016 | un | 2020-01-01
93110-SNP | SINAPI-N | CONECTOR EM BRONZE/LATÃO, DN 22 MM X 1/2", SEM ANEL DE SOLDA, BOLSA X ROSCA F, INSTALADO EM RAMAL E SUB-RAMAL FORNECIMENTO E INSTALAÇÃO. AF_01/2016 | un | 2020-01-01
93111-SNP | SINAPI-N | CONECTOR EM BRONZE/LATÃO, DN 22 MM X 3/4", SEM ANEL DE SOLDA, BOLSA X ROSCA F, INSTALADO EM RAMAL E SUB-RAMAL FORNECIMENTO E INSTALAÇÃO. AF_01/2016 | un | 2020-01-01
93112-SNP | SINAPI-N | CURVA DE TRANSPOSIÇÃO EM BRONZE/LATÃO, DN 22 MM, SEM ANEL DE SOLDA, BOLSA X BOLSA, INSTALADO EM RAMAL E SUB-RAMAL FORNECIMENTO E INSTALAÇÃO. AF_01/2016 | un | 2020-01-01
93113-SNP | SINAPI-N | LUVA PASSANTE EM COBRE, DN 28 MM, SEM ANEL DE SOLDA, INSTALADO EM RAMAL E SUB-RAMAL FORNECIMENTO E INSTALAÇÃO. AF_01/2016 | un | 2020-01-01
93114-SNP | SINAPI-N | CONECTOR EM BRONZE/LATÃO, DN 28 MM X 1/2", SEM ANEL DE SOLDA, BOLSA X ROSCA F, INSTALADO EM RAMAL E SUB-RAMAL FORNECIMENTO E INSTALAÇÃO. AF_01/2016 | un | 2020-01-01
93115-SNP | SINAPI-N | CURVA DE TRANSPOSIÇÃO EM BRONZE/LATÃO, DN 28 MM, SEM ANEL DE SOLDA, BOLSA X BOLSA, INSTALADO EM RAMAL E SUB-RAMAL FORNECIMENTO E INSTALAÇÃO. AF_01/2016 | un | 2020-01-01
93116-SNP | SINAPI-N | JUNTA DE EXPANSÃO EM COBRE, DN 28 MM, PONTA X PONTA, INSTALADO EM RAMAL E SUB-RAMAL FORNECIMENTO E INSTALAÇÃO. AF_01/2016 | un | 2020-01-01
93117-SNP | SINAPI-N | TE DUPLA CURVA EM BRONZE/LATÃO, DN 1/2" X 15 MM X 1/2", SEM ANEL DE SOLDA, ROSCA F X BOLSA X ROSCA F, INSTALADO EM RAMAL E SUB-RAMAL FORNECIMENTO E INSTALAÇÃO. AF_01/2016 | un | 2020-01-01
93118-SNP | SINAPI-N | TE DUPLA CURVA EM BRONZE/LATÃO, DN 3/4" X 22 MM X 3/4", SEM ANEL DE SOLDA, ROSCA F X BOLSA X ROSCA F, INSTALADO EM RAMAL E SUB-RAMAL FORNECIMENTO E INSTALAÇÃO. AF_01/2016 | un | 2020-01-01
93119-SNP | SINAPI-N | CURVA EM COBRE, DN 22 MM, 45 GRAUS, SEM ANEL DE SOLDA, BOLSA X BOLSA, INSTALADO EM PRUMADA FORNECIMENTO E INSTALAÇÃO. AF_01/2016 | un | 2020-01-01
93120-SNP | SINAPI-N | COTOVELO EM BRONZE/LATÃO, DN 22 MM X 1/2", 90 GRAUS, SEM ANEL DE SOLDA, BOLSA X ROSCA F, INSTALADO EM PRUMADA FORNECIMENTO E INSTALAÇÃO. AF_01/2016 | un | 2020-01-01
93121-SNP | SINAPI-N | COTOVELO EM BRONZE/LATÃO, DN 22 MM X 3/4", 90 GRAUS, SEM ANEL DE SOLDA, BOLSA X ROSCA F, INSTALADO EM PRUMADA FORNECIMENTO E INSTALAÇÃO. AF_01/2016 | un | 2020-01-01
93122-SNP | SINAPI-N | CURVA EM COBRE, DN 28 MM, 45 GRAUS, SEM ANEL DE SOLDA, BOLSA X BOLSA, INSTALADO EM PRUMADA FORNECIMENTO E INSTALAÇÃO. AF_01/2016 | un | 2020-01-01
93123-SNP | SINAPI-N | CURVA EM COBRE, DN 35 MM, 45 GRAUS, SEM ANEL DE SOLDA, BOLSA X BOLSA, INSTALADO EM PRUMADA FORNECIMENTO E INSTALAÇÃO. AF_01/2016 | un | 2020-01-01
93124-SNP | SINAPI-N | CURVA EM COBRE, DN 42 MM, 45 GRAUS, SEM ANEL DE SOLDA, BOLSA X BOLSA, INSTALADO EM PRUMADA FORNECIMENTO E INSTALAÇÃO. AF_01/2016 | un | 2020-01-01
93125-SNP | SINAPI-N | CURVA EM COBRE, DN 54 MM, 45 GRAUS, SEM ANEL DE SOLDA, BOLSA X BOLSA, INSTALADO EM PRUMADA FORNECIMENTO E INSTALAÇÃO. AF_01/2016 | un | 2020-01-01
93126-SNP | SINAPI-N | CURVA EM COBRE, DN 66 MM, 45 GRAUS, SEM ANEL DE SOLDA, BOLSA X BOLSA, INSTALADO EM PRUMADA FORNECIMENTO E INSTALAÇÃO. AF_01/2016 | un | 2020-01-01
93128-SNP | SINAPI-N | PONTO DE ILUMINAÇÃO RESIDENCIAL INCLUINDO INTERRUPTOR SIMPLES, CAIXA ELÉTRICA, ELETRODUTO, CABO, RASGO, QUEBRA E CHUMBAMENTO (EXCLUINDO LUMINÁRIA E LÂMPADA). AF_01/2016 | un | 2020-01-01
93133-SNP | SINAPI-N | BUCHA DE REDUÇÃO EM COBRE, DN 28 MM X 22 MM, SEM ANEL DE SOLDA, INSTALADO EM RAMAL E SUB-RAMAL FORNECIMENTO E INSTALAÇÃO. AF_01/2016 | un | 2020-01-01
93137-SNP | SINAPI-N | PONTO DE ILUMINAÇÃO RESIDENCIAL INCLUINDO INTERRUPTOR SIMPLES (2 MÓDULOS), CAIXA ELÉTRICA, ELETRODUTO, CABO, RASGO, QUEBRA E CHUMBAMENTO (EXCLUINDO LUMINÁRIA E LÂMPADA). AF_01/2016 | un | 2020-01-01
93138-SNP | SINAPI-N | PONTO DE ILUMINAÇÃO RESIDENCIAL INCLUINDO INTERRUPTOR PARALELO, CAIXA ELÉTRICA, ELETRODUTO, CABO, RASGO, QUEBRA E CHUMBAMENTO (EXCLUINDO LUMINÁRIA E LÂMPADA). AF_01/2016 | un | 2020-01-01
93139-SNP | SINAPI-N | PONTO DE ILUMINAÇÃO RESIDENCIAL INCLUINDO INTERRUPTOR PARALELO (2 MÓDULOS), CAIXA ELÉTRICA, ELETRODUTO, CABO, RASGO, QUEBRA E CHUMBAMENTO (EXCLUINDO LUMINÁRIA E LÂMPADA). AF_01/2016 | un | 2020-01-01
93140-SNP | SINAPI-N | PONTO DE ILUMINAÇÃO RESIDENCIAL INCLUINDO INTERRUPTOR SIMPLES CONJUGADO COM PARALELO, CAIXA ELÉTRICA, ELETRODUTO, CABO, RASGO, QUEBRA E CHUMBAMENTO (EXCLUINDO LUMINÁRIA E LÂMPADA). AF_01/2016 | un | 2020-01-01
93141-SNP | SINAPI-N | PONTO DE TOMADA RESIDENCIAL INCLUINDO TOMADA 10A/250V, CAIXA ELÉTRICA, ELETRODUTO, CABO, RASGO, QUEBRA E CHUMBAMENTO. AF_01/2016 | un | 2020-01-01
93142-SNP | SINAPI-N | PONTO DE TOMADA RESIDENCIAL INCLUINDO TOMADA (2 MÓDULOS) 10A/250V, CAIXA ELÉTRICA, ELETRODUTO, CABO, RASGO, QUEBRA E CHUMBAMENTO. AF_01/2016 | un | 2020-01-01
93143-SNP | SINAPI-N | PONTO DE TOMADA RESIDENCIAL INCLUINDO TOMADA 20A/250V, CAIXA ELÉTRICA, ELETRODUTO, CABO, RASGO, QUEBRA E CHUMBAMENTO. AF_01/2016 | un | 2020-01-01
93144-SNP | SINAPI-N | PONTO DE UTILIZAÇÃO DE EQUIPAMENTOS ELÉTRICOS, RESIDENCIAL, INCLUINDO SUPORTE E PLACA, CAIXA ELÉTRICA, ELETRODUTO, CABO, RASGO, QUEBRA E CHUMBAMENTO. AF_01/2016 | un | 2020-01-01
93145-SNP | SINAPI-N | PONTO DE ILUMINAÇÃO E TOMADA, RESIDENCIAL, INCLUINDO INTERRUPTOR SIMPLES E TOMADA 10A/250V, CAIXA ELÉTRICA, ELETRODUTO, CABO, RASGO, QUEBRA E CHUMBAMENTO (EXCLUINDO LUMINÁRIA E LÂMPADA). AF_01/2016 | un | 2020-01-01
93146-SNP | SINAPI-N | PONTO DE ILUMINAÇÃO E TOMADA, RESIDENCIAL, INCLUINDO INTERRUPTOR PARALELO E TOMADA 10A/250V, CAIXA ELÉTRICA, ELETRODUTO, CABO, RASGO, QUEBRA E CHUMBAMENTO (EXCLUINDO LUMINÁRIA E LÂMPADA). AF_01/2016 | un | 2020-01-01
93147-SNP | SINAPI-N | PONTO DE ILUMINAÇÃO E TOMADA, RESIDENCIAL, INCLUINDO INTERRUPTOR SIMPLES, INTERRUPTOR PARALELO E TOMADA 10A/250V, CAIXA ELÉTRICA, ELETRODUTO, CABO, RASGO, QUEBRA E CHUMBAMENTO (EXCLUINDO LUMINÁRIA E LÂMPADA). AF_01/2016 | un | 2020-01-01
93176-SNP | SINAPI-N | TRANSPORTE DE MATERIAL ASFALTICO, COM CAMINHÃO COM CAPACIDADE DE 30000 L EM RODOVIA PAVIMENTADA PARA DISTÂNCIAS MÉDIAS DE TRANSPORTE SUPERIORES A 100 KM. AF_02/2016 | txkm | 2020-01-01
93177-SNP | SINAPI-N | TRANSPORTE DE MATERIAL ASFALTICO, COM CAMINHÃO COM CAPACIDADE DE 20000 L EM RODOVIA PAVIMENTADA PARA DISTÂNCIAS MÉDIAS DE TRANSPORTE IGUAL OU INFERIOR A 100 KM. AF_02/2016 | txkm | 2020-01-01
93178-SNP | SINAPI-N | TRANSPORTE DE MATERIAL ASFALTICO, COM CAMINHÃO COM CAPACIDADE DE 30000 L EM RODOVIA NÃO PAVIMENTADA PARA DISTÂNCIAS MÉDIAS DE TRANSPORTE SUPERIORES A 100 KM. AF_02/2016 | txkm | 2020-01-01
93179-SNP | SINAPI-N | TRANSPORTE DE MATERIAL ASFALTICO, COM CAMINHÃO COM CAPACIDADE DE 20000 L EM RODOVIA NÃO PAVIMENTADA PARA DISTÂNCIAS MÉDIAS DE TRANSPORTE IGUAL OU INFERIOR A 100 KM. AF_02/2016 | txkm | 2020-01-01
93181-SNP | SINAPI-N | FECHAMENTO TEMPORÁRIO EM CHAPA DE MADEIRA COMPENSADA E=12MM, COM REAPROVEITAMENTO 1,5X | m2 | 2017-06-01
93182-SNP | SINAPI-N | VERGA PRÉ-MOLDADA PARA JANELAS COM ATÉ 1,5 M DE VÃO. AF_03/2016 | m | 2020-01-01
93183-SNP | SINAPI-N | VERGA PRÉ-MOLDADA PARA JANELAS COM MAIS DE 1,5 M DE VÃO. AF_03/2016 | m | 2020-01-01
93184-SNP | SINAPI-N | VERGA PRÉ-MOLDADA PARA PORTAS COM ATÉ 1,5 M DE VÃO. AF_03/2016 | m | 2020-01-01
93185-SNP | SINAPI-N | VERGA PRÉ-MOLDADA PARA PORTAS COM MAIS DE 1,5 M DE VÃO. AF_03/2016 | m | 2020-01-01
93186-SNP | SINAPI-N | VERGA MOLDADA IN LOCO EM CONCRETO PARA JANELAS COM ATÉ 1,5 M DE VÃO. AF_03/2016 | m | 2020-01-01
93187-SNP | SINAPI-N | VERGA MOLDADA IN LOCO EM CONCRETO PARA JANELAS COM MAIS DE 1,5 M DE VÃO. AF_03/2016 | m | 2020-01-01
93188-SNP | SINAPI-N | VERGA MOLDADA IN LOCO EM CONCRETO PARA PORTAS COM ATÉ 1,5 M DE VÃO. AF_03/2016 | m | 2020-01-01
93189-SNP | SINAPI-N | VERGA MOLDADA IN LOCO EM CONCRETO PARA PORTAS COM MAIS DE 1,5 M DE VÃO. AF_03/2016 | m | 2020-01-01
93190-SNP | SINAPI-N | VERGA MOLDADA IN LOCO COM UTILIZAÇÃO DE BLOCOS CANALETA PARA JANELAS COM ATÉ 1,5 M DE VÃO. AF_03/2016 | m | 2020-01-01
93191-SNP | SINAPI-N | VERGA MOLDADA IN LOCO COM UTILIZAÇÃO DE BLOCOS CANALETA PARA JANELAS COM MAIS DE 1,5 M DE VÃO. AF_03/2016 | m | 2020-01-01
93192-SNP | SINAPI-N | VERGA MOLDADA IN LOCO COM UTILIZAÇÃO DE BLOCOS CANALETA PARA PORTAS COM ATÉ 1,5 M DE VÃO. AF_03/2016 | m | 2020-01-01
93193-SNP | SINAPI-N | VERGA MOLDADA IN LOCO COM UTILIZAÇÃO DE BLOCOS CANALETA PARA PORTAS COM MAIS DE 1,5 M DE VÃO. AF_03/2016 | m | 2020-01-01
93194-SNP | SINAPI-N | CONTRAVERGA PRÉ-MOLDADA PARA VÃOS DE ATÉ 1,5 M DE COMPRIMENTO. AF_03/2016 | m | 2020-01-01
93195-SNP | SINAPI-N | CONTRAVERGA PRÉ-MOLDADA PARA VÃOS DE MAIS DE 1,5 M DE COMPRIMENTO. AF_03/2016 | m | 2020-01-01
93196-SNP | SINAPI-N | CONTRAVERGA MOLDADA IN LOCO EM CONCRETO PARA VÃOS DE ATÉ 1,5 M DE COMPRIMENTO. AF_03/2016 | m | 2020-01-01
93197-SNP | SINAPI-N | CONTRAVERGA MOLDADA IN LOCO EM CONCRETO PARA VÃOS DE MAIS DE 1,5 M DE COMPRIMENTO. AF_03/2016 | m | 2020-01-01
93198-SNP | SINAPI-N | CONTRAVERGA MOLDADA IN LOCO COM UTILIZAÇÃO DE BLOCOS CANALETA PARA VÃOS DE ATÉ 1,5 M DE COMPRIMENTO. AF_03/2016 | m | 2020-01-01
93199-SNP | SINAPI-N | CONTRAVERGA MOLDADA IN LOCO COM UTILIZAÇÃO DE BLOCOS CANALETA PARA VÃOS DE MAIS DE 1,5 M DE COMPRIMENTO. AF_03/2016 | m | 2020-01-01
93200-SNP | SINAPI-N | FIXAÇÃO (ENCUNHAMENTO) DE ALVENARIA DE VEDAÇÃO COM ARGAMASSA APLICADA COM BISNAGA. AF_03/2016 | m | 2020-01-01
93201-SNP | SINAPI-N | FIXAÇÃO (ENCUNHAMENTO) DE ALVENARIA DE VEDAÇÃO COM ARGAMASSA APLICADA COM COLHER. AF_03/2016 | m | 2020-01-01
93202-SNP | SINAPI-N | FIXAÇÃO (ENCUNHAMENTO) DE ALVENARIA DE VEDAÇÃO COM TIJOLO MACIÇO. AF_03/2016 | m | 2020-01-01
93203-SNP | SINAPI-N | FIXAÇÃO (ENCUNHAMENTO) DE ALVENARIA DE VEDAÇÃO COM ESPUMA DE POLIURETANO EXPANSIVA. AF_03/2016 | m | 2020-01-01
93204-SNP | SINAPI-N | CINTA DE AMARRAÇÃO DE ALVENARIA MOLDADA IN LOCO EM CONCRETO. AF_03/2016 | m | 2020-01-01
93205-SNP | SINAPI-N | CINTA DE AMARRAÇÃO DE ALVENARIA MOLDADA IN LOCO COM UTILIZAÇÃO DE BLOCOS CANALETA. AF_03/2016 | m | 2020-01-01
93206-SNP | SINAPI-N | EXECUÇÃO DE ESCRITÓRIO EM CANTEIRO DE OBRA EM ALVENARIA, NÃO INCLUSO MOBILIÁRIO E EQUIPAMENTOS. AF_02/2016 | m2 | 2020-01-01
93207-SNP | SINAPI-N | EXECUÇÃO DE ESCRITÓRIO EM CANTEIRO DE OBRA EM CHAPA DE MADEIRA COMPENSADA, NÃO INCLUSO MOBILIÁRIO E EQUIPAMENTOS. AF_02/2016 | m2 | 2020-01-01
93208-SNP | SINAPI-N | EXECUÇÃO DE ALMOXARIFADO EM CANTEIRO DE OBRA EM CHAPA DE MADEIRA COMPENSADA, INCLUSO PRATELEIRAS. AF_02/2016 | m2 | 2020-01-01
93209-SNP | SINAPI-N | EXECUÇÃO DE ALMOXARIFADO EM CANTEIRO DE OBRA EM ALVENARIA, INCLUSO PRATELEIRAS. AF_02/2016 | m2 | 2020-01-01
93210-SNP | SINAPI-N | EXECUÇÃO DE REFEITÓRIO EM CANTEIRO DE OBRA EM CHAPA DE MADEIRA COMPENSADA, NÃO INCLUSO MOBILIÁRIO E EQUIPAMENTOS. AF_02/2016 | m2 | 2020-01-01
93211-SNP | SINAPI-N | EXECUÇÃO DE REFEITÓRIO EM CANTEIRO DE OBRA EM ALVENARIA, NÃO INCLUSO MOBILIÁRIO E EQUIPAMENTOS. AF_02/2016 | m2 | 2020-01-01
93212-SNP | SINAPI-N | EXECUÇÃO DE SANITÁRIO E VESTIÁRIO EM CANTEIRO DE OBRA EM CHAPA DE MADEIRA COMPENSADA, NÃO INCLUSO MOBILIÁRIO. AF_02/2016 | m2 | 2020-01-01
93213-SNP | SINAPI-N | EXECUÇÃO DE SANITÁRIO E VESTIÁRIO EM CANTEIRO DE OBRA EM ALVENARIA, NÃO INCLUSO MOBILIÁRIO. AF_02/2016 | m2 | 2020-01-01
93214-SNP | SINAPI-N | EXECUÇÃO DE RESERVATÓRIO ELEVADO DE ÁGUA (1000 LITROS) EM CANTEIRO DE OBRA, APOIADO EM ESTRUTURA DE MADEIRA. AF_02/2016 | un | 2020-01-01
93220-SNP | SINAPI-N | PERFURATRIZ COM TORRE METÁLICA PARA EXECUÇÃO DE ESTACA HÉLICE CONTÍNUA, PROFUNDIDADE MÁXIMA DE 32 M, DIÂMETRO MÁXIMO DE 1000 MM, POTÊNCIA INSTALADA DE 350 HP, MESA ROTATIVA COM TORQUE MÁXIMO DE 263 KNM - DEPRECIAÇÃO. AF_01/2016 | h | 2020-01-01
93221-SNP | SINAPI-N | PERFURATRIZ COM TORRE METÁLICA PARA EXECUÇÃO DE ESTACA HÉLICE CONTÍNUA, PROFUNDIDADE MÁXIMA DE 32 M, DIÂMETRO MÁXIMO DE 1000 MM, POTÊNCIA INSTALADA DE 350 HP, MESA ROTATIVA COM TORQUE MÁXIMO DE 263 KNM - JUROS. AF_01/2016 | h | 2020-01-01
93222-SNP | SINAPI-N | PERFURATRIZ COM TORRE METÁLICA PARA EXECUÇÃO DE ESTACA HÉLICE CONTÍNUA, PROFUNDIDADE MÁXIMA DE 32 M, DIÂMETRO MÁXIMO DE 1000 MM, POTÊNCIA INSTALADA DE 350 HP, MESA ROTATIVA COM TORQUE MÁXIMO DE 263 KNM - MANUTENÇÃO. AF_01/2016 | h | 2020-01-01
93223-SNP | SINAPI-N | PERFURATRIZ COM TORRE METÁLICA PARA EXECUÇÃO DE ESTACA HÉLICE CONTÍNUA, PROFUNDIDADE MÁXIMA DE 32 M, DIÂMETRO MÁXIMO DE 1000 MM, POTÊNCIA INSTALADA DE 350 HP, MESA ROTATIVA COM TORQUE MÁXIMO DE 263 KNM MATERIAIS NA OPERAÇÃO. AF_01/2016 | h | 2020-01-01
93224-SNP | SINAPI-N | PERFURATRIZ COM TORRE METÁLICA PARA EXECUÇÃO DE ESTACA HÉLICE CONTÍNUA, PROFUNDIDADE MÁXIMA DE 32 M, DIÂMETRO MÁXIMO DE 1000 MM, POTÊNCIA INSTALADA DE 350 HP, MESA ROTATIVA COM TORQUE MÁXIMO DE 263 KNM - CHP DIURNO. AF_01/2016 | chp | 2020-01-01
93225-SNP | SINAPI-N | PERFURATRIZ COM TORRE METÁLICA PARA EXECUÇÃO DE ESTACA HÉLICE CONTÍNUA, PROFUNDIDADE MÁXIMA DE 32 M, DIÂMETRO MÁXIMO DE 1000 MM, POTÊNCIA INSTALADA DE 350 HP, MESA ROTATIVA COM TORQUE MÁXIMO DE 263 KNM - CHI DIURNO. AF_01/2016 | chi | 2020-01-01
93229-SNP | SINAPI-N | BETONEIRA CAPACIDADE NOMINAL 400 L, CAPACIDADE DE MISTURA 310 L, MOTOR A GASOLINA POTÊNCIA 5,5 HP, SEM CARREGADOR - DEPRECIAÇÃO. AF_02/2016 | h | 2020-01-01
93230-SNP | SINAPI-N | BETONEIRA CAPACIDADE NOMINAL 400 L, CAPACIDADE DE MISTURA 310 L, MOTOR A GASOLINA POTÊNCIA 5,5 HP, SEM CARREGADOR - JUROS. AF_02/2016 | h | 2020-01-01
93231-SNP | SINAPI-N | BETONEIRA CAPACIDADE NOMINAL 400 L, CAPACIDADE DE MISTURA 310 L, MOTOR A GASOLINA POTÊNCIA 5,5 HP, SEM CARREGADOR - MANUTENÇÃO. AF_02/2016 | h | 2020-01-01
93232-SNP | SINAPI-N | BETONEIRA CAPACIDADE NOMINAL 400 L, CAPACIDADE DE MISTURA 310 L, MOTOR A GASOLINA POTÊNCIA 5,5 HP, SEM CARREGADOR - MATERIAIS NA OPERAÇÃO. AF_02/2016 | h | 2020-01-01
93233-SNP | SINAPI-N | BETONEIRA CAPACIDADE NOMINAL 400 L, CAPACIDADE DE MISTURA 310 L, MOTOR A GASOLINA POTÊNCIA 5,5 HP, SEM CARREGADOR - CHP DIURNO. AF_02/2016 | chp | 2020-01-01
93234-SNP | SINAPI-N | BETONEIRA CAPACIDADE NOMINAL 400 L, CAPACIDADE DE MISTURA 310 L, MOTOR A GASOLINA POTÊNCIA 5,5 HP, SEM CARREGADOR - CHI DIURNO. AF_02/2016 | chi | 2020-01-01
93235-SNP | SINAPI-N | GRUPO GERADOR ESTACIONÁRIO, MOTOR DIESEL POTÊNCIA 170 KVA - JUROS. AF_02/2016 | h | 2020-01-01
93236-SNP | SINAPI-N | ROLO COMPACTADOR DE PNEUS ESTÁTICO, PRESSÃO VARIÁVEL, POTÊNCIA 99 HP, PESO SEM/COM LASTRO 9,45 / 21,0 T, LARGURA DE ROLAGEM 2,265 M - JUROS. AF_02/2016 | h | 2017-05-01
93238-SNP | SINAPI-N | ROLO COMPACTADOR VIBRATÓRIO REBOCÁVEL, CILINDRO DE AÇO LISO, POTÊNCIA DE TRAÇÃO DE 65 CV, PESO 4,7 T, IMPACTO DINÂMICO 18,3 T, LARGURA DE TRABALHO 1,67 M - JUROS. AF_02/2016 | h | 2020-01-01
93239-SNP | SINAPI-N | ROLO COMPACTADOR VIBRATÓRIO PÉ DE CARNEIRO, OPERADO POR CONTROLE REMOTO, POTÊNCIA 12,5 KW, PESO OPERACIONAL 1,675 T, LARGURA DE TRABALHO 0,85 M - JUROS. AF_02/2016 | h | 2020-01-01
93240-SNP | SINAPI-N | ROLO COMPACTADOR VIBRATÓRIO PÉ DE CARNEIRO, OPERADO POR CONTROLE REMOTO, POTÊNCIA 12,5 KW, PESO OPERACIONAL 1,675 T, LARGURA DE TRABALHO 0,85 M - MATERIAIS NA OPERAÇÃO. AF_02/2016 | h | 2020-01-01
93241-SNP | SINAPI-N | ROLO COMPACTADOR VIBRATÓRIO TANDEM, CILINDROS LISOS DE AÇO PARA SOLO/ASFALTO, POTÊNCIA 45 HP, PESO MÁXIMO OPERACIONAL 4 T - JUROS. AF_02/2016 | h | 2017-05-01
93242-SNP | SINAPI-N | ROLO COMPACTADOR VIBRATÓRIO TANDEM, CILINDROS LISOS DE AÇO PARA SOLO/ASFALTO, POTÊNCIA 45 HP, PESO MÁXIMO OPERACIONAL 4 T - CHI DIURNO. AF_02/2016 | chi | 2017-05-01
93243-SNP | SINAPI-N | EXECUÇÃO DE RESERVATÓRIO ELEVADO DE ÁGUA (2000 LITROS) EM CANTEIRO DE OBRA, APOIADO EM ESTRUTURA DE MADEIRA. AF_02/2016 | un | 2020-01-01
93244-SNP | SINAPI-N | ROLO COMPACTADOR VIBRATÓRIO PÉ DE CARNEIRO PARA SOLOS, POTÊNCIA 80 HP, PESO OPERACIONAL SEM/COM LASTRO 7,4 / 8,8 T, LARGURA DE TRABALHO 1,68 M - CHI DIURNO. AF_02/2016 | chi | 2020-01-01
93267-SNP | SINAPI-N | GRUA ASCENCIONAL, LANÇA DE 30 M, CAPACIDADE DE 1,0 T A 30 M, ALTURA ATÉ 39 M DEPRECIAÇÃO. AF_03/2016 | h | 2020-01-01
93269-SNP | SINAPI-N | GRUA ASCENCIONAL, LANÇA DE 30 M, CAPACIDADE DE 1,0 T A 30 M, ALTURA ATÉ 39 M JUROS. AF_03/2016 | h | 2020-01-01
93270-SNP | SINAPI-N | GRUA ASCENCIONAL, LANÇA DE 30 M, CAPACIDADE DE 1,0 T A 30 M, ALTURA ATÉ 39 M MANUTENÇÃO. AF_03/2016 | h | 2020-01-01
93271-SNP | SINAPI-N | GRUA ASCENCIONAL, LANÇA DE 30 M, CAPACIDADE DE 1,0 T A 30 M, ALTURA ATÉ 39 M MATERIAIS NA OPERAÇÃO. AF_03/2016 | h | 2020-01-01
93272-SNP | SINAPI-N | GRUA ASCENSIONAL, LANCA DE 30 M, CAPACIDADE DE 1,0 T A 30 M, ALTURA ATE 39 M - CHP DIURNO. AF_03/2016 | chp | 2020-01-01
93274-SNP | SINAPI-N | GRUA ASCENSIONAL, LANÇA DE 30 M, CAPACIDADE DE 1,0 T A 30 M, ALTURA ATÉ 39 M - CHI DIURNO. AF_03/2016 | chi | 2020-01-01
93277-SNP | SINAPI-N | GUINCHO ELÉTRICO DE COLUNA, CAPACIDADE 400 KG, COM MOTO FREIO, MOTOR TRIFÁSICO DE 1,25 CV - DEPRECIAÇÃO. AF_03/2016 | h | 2020-01-01
93278-SNP | SINAPI-N | GUINCHO ELÉTRICO DE COLUNA, CAPACIDADE 400 KG, COM MOTO FREIO, MOTOR TRIFÁSICO DE 1,25 CV - JUROS. AF_03/2016 | h | 2020-01-01
93279-SNP | SINAPI-N | GUINCHO ELÉTRICO DE COLUNA, CAPACIDADE 400 KG, COM MOTO FREIO, MOTOR TRIFÁSICO DE 1,25 CV - MANUTENÇÃO. AF_03/2016 | h | 2020-01-01
93280-SNP | SINAPI-N | GUINCHO ELÉTRICO DE COLUNA, CAPACIDADE 400 KG, COM MOTO FREIO, MOTOR TRIFÁSICO DE 1,25 CV - MATERIAIS NA OPERAÇÃO. AF_03/2016 | h | 2020-01-01
93281-SNP | SINAPI-N | GUINCHO ELÉTRICO DE COLUNA, CAPACIDADE 400 KG, COM MOTO FREIO, MOTOR TRIFÁSICO DE 1,25 CV - CHP DIURNO. AF_03/2016 | chp | 2020-01-01
93282-SNP | SINAPI-N | GUINCHO ELÉTRICO DE COLUNA, CAPACIDADE 400 KG, COM MOTO FREIO, MOTOR TRIFÁSICO DE 1,25 CV - CHI DIURNO. AF_03/2016 | chi | 2020-01-01
93283-SNP | SINAPI-N | GUINDASTE HIDRÁULICO AUTOPROPELIDO, COM LANÇA TELESCÓPICA 40 M, CAPACIDADE MÁXIMA 60 T, POTÊNCIA 260 KW - DEPRECIAÇÃO. AF_03/2016 | h | 2020-01-01
93284-SNP | SINAPI-N | GUINDASTE HIDRÁULICO AUTOPROPELIDO, COM LANÇA TELESCÓPICA 40 M, CAPACIDADE MÁXIMA 60 T, POTÊNCIA 260 KW - JUROS. AF_03/2016 | h | 2020-01-01
93285-SNP | SINAPI-N | GUINDASTE HIDRÁULICO AUTOPROPELIDO, COM LANÇA TELESCÓPICA 40 M, CAPACIDADE MÁXIMA 60 T, POTÊNCIA 260 KW - MANUTENÇÃO. AF_03/2016 | h | 2020-01-01
93286-SNP | SINAPI-N | GUINDASTE HIDRÁULICO AUTOPROPELIDO, COM LANÇA TELESCÓPICA 40 M, CAPACIDADE MÁXIMA 60 T, POTÊNCIA 260 KW - MATERIAIS NA OPERAÇÃO. AF_03/2016 | h | 2020-01-01
93287-SNP | SINAPI-N | GUINDASTE HIDRÁULICO AUTOPROPELIDO, COM LANÇA TELESCÓPICA 40 M, CAPACIDADE MÁXIMA 60 T, POTÊNCIA 260 KW - CHP DIURNO. AF_03/2016 | chp | 2020-01-01
93288-SNP | SINAPI-N | GUINDASTE HIDRÁULICO AUTOPROPELIDO, COM LANÇA TELESCÓPICA 40 M, CAPACIDADE MÁXIMA 60 T, POTÊNCIA 260 KW - CHI DIURNO. AF_03/2016 | chi | 2020-01-01
93296-SNP | SINAPI-N | GUINDASTE HIDRÁULICO AUTOPROPELIDO, COM LANÇA TELESCÓPICA 40 M, CAPACIDADE MÁXIMA 60 T, POTÊNCIA 260 KW - IMPOSTOS E SEGUROS. AF_03/2016 | h | 2020-01-01
93350-SNP | SINAPI-N | COLETOR PREDIAL DE ESGOTO, DA CAIXA ATÉ A REDE (DISTÂNCIA = 10 M, LARGURA DA VALA = 0,65 M), INCLUINDO ESCAVAÇÃO MANUAL, PREPARO DE FUNDO DE VALA E REATERRO MANUAL COM COMPACTAÇÃO MECANIZADA, TUBO PVC P/ REDE COLETORA ESGOTO JEI DN 100 MM E CONEXÕES - FOR | un | 2020-01-01
93351-SNP | SINAPI-N | COLETOR PREDIAL DE ESGOTO, DA CAIXA ATÉ A REDE (DISTÂNCIA = 8 M, LARGURA DA VALA = 0,65 M), INCLUINDO ESCAVAÇÃO MANUAL, PREPARO DE FUNDO DE VALA E REATERRO MANUAL COM COMPACTAÇÃO MECANIZADA, TUBO PVC P/ REDE COLETORA ESGOTO JEI DN 100 MM E CONEXÕES - FORN | un | 2020-01-01
93352-SNP | SINAPI-N | COLETOR PREDIAL DE ESGOTO, DA CAIXA ATÉ A REDE (DISTÂNCIA = 6 M, LARGURA DA VALA = 0,65 M), INCLUINDO ESCAVAÇÃO MANUAL, PREPARO DE FUNDO DE VALA E REATERRO MANUAL COM COMPACTAÇÃO MECANIZADA, TUBO PVC P/ REDE COLETORA ESGOTO JEI DN 100 MM E CONEXÕES - FORN | un | 2020-01-01
93353-SNP | SINAPI-N | COLETOR PREDIAL DE ESGOTO, DA CAIXA ATÉ A REDE (DISTÂNCIA = 4 M, LARGURA DA VALA = 0,65 M), INCLUINDO ESCAVAÇÃO MANUAL, PREPARO DE FUNDO DE VALA E REATERRO MANUAL COM COMPACTAÇÃO MECANIZADA, TUBO PVC P/ REDE COLETORA ESGOTO JEI DN 100 MM E CONEXÕES - FORN | un | 2020-01-01
93354-SNP | SINAPI-N | COLETOR PREDIAL DE ESGOTO, DA CAIXA ATÉ A REDE (DISTÂNCIA = 10 M, LARGURA DA VALA = 0,65 M), INCLUINDO ESCAVAÇÃO MECANIZADA, PREPARO DE FUNDO DE VALA E REATERRO COM COMPACTAÇÃO MECANIZADA, TUBO PVC P/ REDE COLETORA ESGOTO JEI DN 100 MM E CONEXÕES - FORNEC | un | 2020-01-01
93355-SNP | SINAPI-N | COLETOR PREDIAL DE ESGOTO, DA CAIXA ATÉ A REDE (DISTÂNCIA = 8 M, LARGURA DA VALA = 0,65 M), INCLUINDO ESCAVAÇÃO MECANIZADA, PREPARO DE FUNDO DE VALA E REATERRO COM COMPACTAÇÃO MECANIZADA, TUBO PVC P/ REDE COLETORA ESGOTO JEI DN 100 MM E CONEXÕES - FORNECI | un | 2020-01-01
93356-SNP | SINAPI-N | COLETOR PREDIAL DE ESGOTO, DA CAIXA ATÉ A REDE (DISTÂNCIA = 6 M, LARGURA DA VALA = 0,65 M), INCLUINDO ESCAVAÇÃO MECANIZADA, PREPARO DE FUNDO DE VALA E REATERRO COM COMPACTAÇÃO MECANIZADA, TUBO PVC P/ REDE COLETORA ESGOTO JEI DN 100 MM E CONEXÕES - FORNECI | un | 2020-01-01
93357-SNP | SINAPI-N | COLETOR PREDIAL DE ESGOTO, DA CAIXA ATÉ A REDE (DISTÂNCIA = 4 M, LARGURA DA VALA = 0,65 M), INCLUINDO ESCAVAÇÃO MECANIZADA, PREPARO DE FUNDO DE VALA E REATERRO COM COMPACTAÇÃO MECANIZADA, TUBO PVC P/ REDE COLETORA ESGOTO JEI DN 100 MM E CONEXÕES - FORNECI | un | 2020-01-01
93358-SNP | SINAPI-N | ESCAVAÇÃO MANUAL DE VALA COM PROFUNDIDADE MENOR OU IGUAL A 1,30 M. AF_03/2016 | m3 | 2020-01-01
93359-SNP | SINAPI-N | REATERRO MANUAL DE VALAS (M3). AF_03/2016 | m3 | 2016-04-01
93360-SNP | SINAPI-N | REATERRO MECANIZADO DE VALA COM ESCAVADEIRA HIDRÁULICA (CAPACIDADE DA CAÇAMBA: 0,8 M³ / POTÊNCIA: 111 HP), LARGURA DE 1,5 A 2,5 M, PROFUNDIDADE ATÉ 1,5 M, COM SOLO DE 1ª CATEGORIA EM LOCAIS COM ALTO NÍVEL DE INTERFERÊNCIA. AF_04/2016 | m3 | 2020-01-01
93361-SNP | SINAPI-N | REATERRO MECANIZADO DE VALA COM ESCAVADEIRA HIDRÁULICA (CAPACIDADE DA CAÇAMBA: 0,8 M³ / POTÊNCIA: 111 HP), LARGURA ATÉ 1,5 M, PROFUNDIDADE DE 1,5 A 3,0 M, COM SOLO DE 1ª CATEGORIA EM LOCAIS COM ALTO NÍVEL DE INTERFERÊNCIA. AF_04/2016 | m3 | 2020-01-01
93362-SNP | SINAPI-N | REATERRO MECANIZADO DE VALA COM ESCAVADEIRA HIDRÁULICA (CAPACIDADE DA CAÇAMBA: 0,8 M³ / POTÊNCIA: 111 HP), LARGURA DE 1,5 A 2,5 M, PROFUNDIDADE DE 1,5 A 3,0 M, COM SOLO DE 1ª CATEGORIA EM LOCAIS COM ALTO NÍVEL DE INTERFERÊNCIA. AF_04/2016 | m3 | 2020-01-01
93363-SNP | SINAPI-N | REATERRO MECANIZADO DE VALA COM ESCAVADEIRA HIDRÁULICA (CAPACIDADE DA CAÇAMBA: 0,8 M³ / POTÊNCIA: 111 HP), LARGURA ATÉ 1,5 M, PROFUNDIDADE DE 3,0 A 4,5 M COM SOLO DE 1ª CATEGORIA EM LOCAIS COM ALTO NÍVEL DE INTERFERÊNCIA. AF_04/2016 | m3 | 2020-01-01
93364-SNP | SINAPI-N | REATERRO MECANIZADO DE VALA COM ESCAVADEIRA HIDRÁULICA (CAPACIDADE DA CAÇAMBA: 0,8 M³ / POTÊNCIA: 111 HP), LARGURA DE 1,5 A 2,5 M, PROFUNDIDADE DE 3,0 A 4,5 M, COM SOLO (SEM SUBSTITUIÇÃO) DE 1ª CATEGORIA EM LOCAIS COM ALTO NÍVEL DE INTERFERÊNCIA. AF_04/20 | m3 | 2020-01-01
93365-SNP | SINAPI-N | REATERRO MECANIZADO DE VALA COM ESCAVADEIRA HIDRÁULICA (CAPACIDADE DA CAÇAMBA: 0,8 M³ / POTÊNCIA: 111 HP), LARGURA ATÉ 1,5 M, PROFUNDIDADE DE 4,5 A 6,0 M, COM SOLO DE 1ª CATEGORIA EM LOCAIS COM ALTO NÍVEL DE INTERFERÊNCIA. AF_04/2016 | m3 | 2020-01-01
93366-SNP | SINAPI-N | REATERRO MECANIZADO DE VALA COM ESCAVADEIRA HIDRÁULICA (CAPACIDADE DA CAÇAMBA: 0,8 M³ / POTÊNCIA: 111 HP), LARGURA DE 1,5 A 2,5 M, PROFUNDIDADE DE 4,5 A 6,0 M, COM SOLO DE 1ª CATEGORIA EM LOCAIS COM ALTO NÍVEL DE INTERFERÊNCIA. AF_04/2016 | m3 | 2020-01-01
93367-SNP | SINAPI-N | REATERRO MECANIZADO DE VALA COM ESCAVADEIRA HIDRÁULICA (CAPACIDADE DA CAÇAMBA: 0,8 M³ / POTÊNCIA: 111 HP), LARGURA DE 1,5 A 2,5 M, PROFUNDIDADE ATÉ 1,5 M, COM SOLO DE 1ª CATEGORIA EM LOCAIS COM BAIXO NÍVEL DE INTERFERÊNCIA. AF_04/2016 | m3 | 2020-01-01
93368-SNP | SINAPI-N | REATERRO MECANIZADO DE VALA COM ESCAVADEIRA HIDRÁULICA (CAPACIDADE DA CAÇAMBA: 0,8 M³ / POTÊNCIA: 111 HP), LARGURA ATÉ 1,5 M, PROFUNDIDADE DE 1,5 A 3,0 M, COM SOLO DE 1ª CATEGORIA EM LOCAIS COM BAIXO NÍVEL DE INTERFERÊNCIA. AF_04/2016 | m3 | 2020-01-01
93369-SNP | SINAPI-N | REATERRO MECANIZADO DE VALA COM ESCAVADEIRA HIDRÁULICA (CAPACIDADE DA CAÇAMBA: 0,8 M³ / POTÊNCIA: 111 HP), LARGURA DE 1,5 A 2,5 M, PROFUNDIDADE DE 1,5 A 3,0 M, COM SOLO (SEM SUBSTITUIÇÃO) DE 1ª CATEGORIA EM LOCAIS COM BAIXO NÍVEL DE INTERFERÊNCIA. AF_04/2 | m3 | 2020-01-01
93370-SNP | SINAPI-N | REATERRO MECANIZADO DE VALA COM ESCAVADEIRA HIDRÁULICA (CAPACIDADE DA CAÇAMBA: 0,8 M³ / POTÊNCIA: 111 HP), LARGURA ATÉ 1,5 M, PROFUNDIDADE DE 3,0 A 4,5 M, COM SOLO DE 1ª CATEGORIA EM LOCAIS COM BAIXO NÍVEL DE INTERFERÊNCIA. AF_04/2016 | m3 | 2020-01-01
93371-SNP | SINAPI-N | REATERRO MECANIZADO DE VALA COM ESCAVADEIRA HIDRÁULICA (CAPACIDADE DA CAÇAMBA: 0,8 M³ / POTÊNCIA: 111 HP), LARGURA DE 1,5 A 2,5 M, PROFUNDIDADE DE 3,0 A 4,5 M, COM SOLO (SEM SUBSTITUIÇÃO) DE 1ª CATEGORIA EM LOCAIS COM BAIXO NÍVEL DE INTERFERÊNCIA. AF_04/2 | m3 | 2020-01-01
93372-SNP | SINAPI-N | REATERRO MECANIZADO DE VALA COM ESCAVADEIRA HIDRÁULICA (CAPACIDADE DA CAÇAMBA: 0,8 M³ / POTÊNCIA: 111 HP), LARGURA ATÉ 1,5 M, PROFUNDIDADE DE 4,5 A 6,0 M, COM SOLO DE 1ª CATEGORIA EM LOCAIS COM BAIXO NÍVEL DE INTERFERÊNCIA. AF_04/2016 | m3 | 2020-01-01
93373-SNP | SINAPI-N | REATERRO MECANIZADO DE VALA COM ESCAVADEIRA HIDRÁULICA (CAPACIDADE DA CAÇAMBA: 0,8 M³ / POTÊNCIA: 111 HP), LARGURA DE 1,5 A 2,5 M, PROFUNDIDADE DE 4,5 A 6,0 M, COM SOLO (SEM SUBSTITUIÇÃO) DE 1ª CATEGORIA EM LOCAIS COM BAIXO NÍVEL DE INTERFERÊNCIA. AF_04/2 | m3 | 2020-01-01
93374-SNP | SINAPI-N | REATERRO MECANIZADO DE VALA COM RETROESCAVADEIRA (CAPACIDADE DA CAÇAMBA DA RETRO: 0,26 M³ / POTÊNCIA: 88 HP), LARGURA ATÉ 0,8 M, PROFUNDIDADE ATÉ 1,5 M, COM SOLO (SEM SUBSTITUIÇÃO) DE 1ª CATEGORIA EM LOCAIS COM ALTO NÍVEL DE INTERFERÊNCIA. AF_04/2016 | m3 | 2020-01-01
93375-SNP | SINAPI-N | REATERRO MECANIZADO DE VALA COM RETROESCAVADEIRA (CAPACIDADE DA CAÇAMBA DA RETRO: 0,26 M³ / POTÊNCIA: 88 HP), LARGURA DE 0,8 A 1,5 M, PROFUNDIDADE ATÉ 1,5 M, COM SOLO DE 1ª CATEGORIA EM LOCAIS COM ALTO NÍVEL DE INTERFERÊNCIA. AF_04/2016 | m3 | 2020-01-01
93376-SNP | SINAPI-N | REATERRO MECANIZADO DE VALA COM RETROESCAVADEIRA (CAPACIDADE DA CAÇAMBA DA RETRO: 0,26 M³ / POTÊNCIA: 88 HP), LARGURA ATÉ 0,8 M, PROFUNDIDADE DE 1,5 A 3,0 M, COM SOLO DE 1ª CATEGORIA EM LOCAIS COM ALTO NÍVEL DE INTERFERÊNCIA. AF_04/2016 | m3 | 2020-01-01
93377-SNP | SINAPI-N | REATERRO MECANIZADO DE VALA COM RETROESCAVADEIRA (CAPACIDADE DA CAÇAMBA DA RETRO: 0,26 M³ / POTÊNCIA: 88 HP), LARGURA DE 0,8 A 1,5 M, PROFUNDIDADE DE 1,5 A 3,0 M, COM SOLO (SEM SUBSTITUIÇÃO) DE 1ª CATEGORIA EM LOCAIS COM ALTO NÍVEL DE INTERFERÊNCIA. AF_04 | m3 | 2020-01-01
93378-SNP | SINAPI-N | REATERRO MECANIZADO DE VALA COM RETROESCAVADEIRA (CAPACIDADE DA CAÇAMBA DA RETRO: 0,26 M³ / POTÊNCIA: 88 HP), LARGURA ATÉ 0,8 M, PROFUNDIDADE ATÉ 1,5 M, COM SOLO DE 1ª CATEGORIA EM LOCAIS COM BAIXO NÍVEL DE INTERFERÊNCIA. AF_04/2016 | m3 | 2020-01-01
93379-SNP | SINAPI-N | REATERRO MECANIZADO DE VALA COM RETROESCAVADEIRA (CAPACIDADE DA CAÇAMBA DA RETRO: 0,26 M³ / POTÊNCIA: 88 HP), LARGURA DE 0,8 A 1,5 M, PROFUNDIDADE ATÉ 1,5 M, COM SOLO DE 1ª CATEGORIA EM LOCAIS COM BAIXO NÍVEL DE INTERFERÊNCIA. AF_04/2016 | m3 | 2020-01-01
93380-SNP | SINAPI-N | REATERRO MECANIZADO DE VALA COM RETROESCAVADEIRA (CAPACIDADE DA CAÇAMBA DA RETRO: 0,26 M³ / POTÊNCIA: 88 HP), LARGURA ATÉ 0,8 M, PROFUNDIDADE DE 1,5 A 3,0 M, COM SOLO DE 1ª CATEGORIA EM LOCAIS COM BAIXO NÍVEL DE INTERFERÊNCIA. AF_04/2016 | m3 | 2020-01-01
93381-SNP | SINAPI-N | REATERRO MECANIZADO DE VALA COM RETROESCAVADEIRA (CAPACIDADE DA CAÇAMBA DA RETRO: 0,26 M³ / POTÊNCIA: 88 HP), LARGURA DE 0,8 A 1,5 M, PROFUNDIDADE DE 1,5 A 3,0 M, COM SOLO (SEM SUBSTITUIÇÃO) DE 1ª CATEGORIA EM LOCAIS COM BAIXO NÍVEL DE INTERFERÊNCIA. AF_0 | m3 | 2020-01-01
93382-SNP | SINAPI-N | REATERRO MANUAL DE VALAS COM COMPACTAÇÃO MECANIZADA. AF_04/2016 | m3 | 2020-01-01
93389-SNP | SINAPI-N | REVESTIMENTO CERÂMICO PARA PISO COM PLACAS TIPO ESMALTADA PADRÃO POPULAR DE DIMENSÕES 35X35 CM APLICADA EM AMBIENTES DE ÁREA MENOR QUE 5 M2. AF_06/2014 | m2 | 2020-01-01
93390-SNP | SINAPI-N | REVESTIMENTO CERÂMICO PARA PISO COM PLACAS TIPO ESMALTADA PADRÃO POPULAR DE DIMENSÕES 35X35 CM APLICADA EM AMBIENTES DE ÁREA ENTRE 5 M2 E 10 M2. AF_06/2014 | m2 | 2020-01-01
93391-SNP | SINAPI-N | REVESTIMENTO CERÂMICO PARA PISO COM PLACAS TIPO ESMALTADA PADRÃO POPULAR DE DIMENSÕES 35X35 CM APLICADA EM AMBIENTES DE ÁREA MAIOR QUE 10 M2. AF_06/2014 | m2 | 2020-01-01
93392-SNP | SINAPI-N | REVESTIMENTO CERÂMICO PARA PAREDES INTERNAS COM PLACAS TIPO ESMALTADA PADRÃO POPULAR DE DIMENSÕES 20X20 CM, ARGAMASSA TIPO AC I, APLICADAS EM AMBIENTES DE ÁREA MENOR QUE 5 M2 NA ALTURA INTEIRA DAS PAREDES. AF_06/2014 | m2 | 2020-01-01
93393-SNP | SINAPI-N | REVESTIMENTO CERÂMICO PARA PAREDES INTERNAS COM PLACAS TIPO ESMALTADA PADRÃO POPULAR DE DIMENSÕES 20X20 CM, ARGAMASSA TIPO AC I, APLICADAS EM AMBIENTES DE ÁREA MAIOR QUE 5 M2 NA ALTURA INTEIRA DAS PAREDES. AF_06/2014 | m2 | 2020-01-01
93394-SNP | SINAPI-N | REVESTIMENTO CERÂMICO PARA PAREDES INTERNAS COM PLACAS TIPO ESMALTADA PADRÃO POPULAR DE DIMENSÕES 20X20 CM, ARGAMASSA TIPO AC I, APLICADAS EM AMBIENTES DE ÁREA MENOR QUE 5 M2 A MEIA ALTURA DAS PAREDES. AF_06/2014 | m2 | 2020-01-01
93395-SNP | SINAPI-N | REVESTIMENTO CERÂMICO PARA PAREDES INTERNAS COM PLACAS TIPO ESMALTADA PADRÃO POPULAR DE DIMENSÕES 20X20 CM, ARGAMASSA TIPO AC I, APLICADAS EM AMBIENTES DE ÁREA MAIOR QUE 5 M2 A MEIA ALTURA DAS PAREDES. AF_06/2014 | m2 | 2020-01-01
93396-SNP | SINAPI-N | BANCADA GRANITO CINZA, 50 X 60 CM, INCL. CUBA DE EMBUTIR OVAL LOUÇA BRANCA 35 X 50 CM, VÁLVULA METAL CROMADO, SIFÃO FLEXÍVEL PVC, ENGATE 30 CM FLEXÍVEL PLÁSTICO E TORNEIRA CROMADA DE MESA, PADRÃO POPULAR - FORNEC. E INSTALAÇÃO. AF_01/2020 | un | 2020-01-01
93397-SNP | SINAPI-N | GUINDAUTO HIDRÁULICO, CAPACIDADE MÁXIMA DE CARGA 3300 KG, MOMENTO MÁXIMO DE CARGA 5,8 TM, ALCANCE MÁXIMO HORIZONTAL 7,60 M, INCLUSIVE CAMINHÃO TOCO PBT 16.000 KG, POTÊNCIA DE 189 CV - DEPRECIAÇÃO. AF_03/2016 | h | 2020-01-01
93398-SNP | SINAPI-N | GUINDAUTO HIDRÁULICO, CAPACIDADE MÁXIMA DE CARGA 3300 KG, MOMENTO MÁXIMO DE CARGA 5,8 TM, ALCANCE MÁXIMO HORIZONTAL 7,60 M, INCLUSIVE CAMINHÃO TOCO PBT 16.000 KG, POTÊNCIA DE 189 CV - JUROS. AF_03/2016 | h | 2020-01-01
93399-SNP | SINAPI-N | GUINDAUTO HIDRÁULICO, CAPACIDADE MÁXIMA DE CARGA 3300 KG, MOMENTO MÁXIMO DE CARGA 5,8 TM, ALCANCE MÁXIMO HORIZONTAL 7,60 M, INCLUSIVE CAMINHÃO TOCO PBT 16.000 KG, POTÊNCIA DE 189 CV IMPOSTOS E SEGUROS. AF_03/2016 | h | 2020-01-01
93400-SNP | SINAPI-N | GUINDAUTO HIDRÁULICO, CAPACIDADE MÁXIMA DE CARGA 3300 KG, MOMENTO MÁXIMO DE CARGA 5,8 TM, ALCANCE MÁXIMO HORIZONTAL 7,60 M, INCLUSIVE CAMINHÃO TOCO PBT 16.000 KG, POTÊNCIA DE 189 CV - MANUTENÇÃO. AF_03/2016 | h | 2020-01-01
93401-SNP | SINAPI-N | GUINDAUTO HIDRÁULICO, CAPACIDADE MÁXIMA DE CARGA 3300 KG, MOMENTO MÁXIMO DE CARGA 5,8 TM, ALCANCE MÁXIMO HORIZONTAL 7,60 M, INCLUSIVE CAMINHÃO TOCO PBT 16.000 KG, POTÊNCIA DE 189 CV - MATERIAIS NA OPERAÇÃO. AF_03/2016 | h | 2020-01-01
93402-SNP | SINAPI-N | GUINDAUTO HIDRÁULICO, CAPACIDADE MÁXIMA DE CARGA 3300 KG, MOMENTO MÁXIMO DE CARGA 5,8 TM, ALCANCE MÁXIMO HORIZONTAL 7,60 M, INCLUSIVE CAMINHÃO TOCO PBT 16.000 KG, POTÊNCIA DE 189 CV - CHP DIURNO. AF_03/2016 | chp | 2020-01-01
93403-SNP | SINAPI-N | GUINDAUTO HIDRÁULICO, CAPACIDADE MÁXIMA DE CARGA 3300 KG, MOMENTO MÁXIMO DE CARGA 5,8 TM, ALCANCE MÁXIMO HORIZONTAL 7,60 M, INCLUSIVE CAMINHÃO TOCO PBT 16.000 KG, POTÊNCIA DE 189 CV - CHI DIURNO. AF_03/2016 | chi | 2020-01-01
93404-SNP | SINAPI-N | MÁQUINA JATO DE PRESSAO PORTÁTIL, CAMARA DE 1 SAIDA, CAPACIDADE 280 L, DIAMETRO 670 MM, BICO DE JATO CURTO VENTURI DE 5/16'' , MANGUEIRA DE 1'' COM COMPRESSOR DE AR REBOCÁVEL 189 PCM E MOTOR DIESEL 63 CV - DEPRECIAÇÃO. AF_03/2016 | h | 2020-01-01
93405-SNP | SINAPI-N | MÁQUINA JATO DE PRESSAO PORTÁTIL, CAMARA DE 1 SAIDA, CAPACIDADE 280 L, DIAMETRO 670 MM, BICO DE JATO CURTO VENTURI DE 5/16'' , MANGUEIRA DE 1'' COM COMPRESSOR DE AR REBOCÁVEL 189 PCM E MOTOR DIESEL 63 CV - JUROS. AF_03/2016 | h | 2020-01-01
93406-SNP | SINAPI-N | MÁQUINA JATO DE PRESSAO PORTÁTIL, CAMARA DE 1 SAIDA, CAPACIDADE 280 L, DIAMETRO 670 MM, BICO DE JATO CURTO VENTURI DE 5/16'' , MANGUEIRA DE 1'' COM COMPRESSOR DE AR REBOCÁVEL 189 PCM E MOTOR DIESEL 63 CV - MANUTENÇÃO. AF_03/2016 | h | 2020-01-01
93407-SNP | SINAPI-N | MÁQUINA JATO DE PRESSAO PORTÁTIL, CAMARA DE 1 SAIDA, CAPACIDADE 280 L, DIAMETRO 670 MM, BICO DE JATO CURTO VENTURI DE 5/16'' , MANGUEIRA DE 1'' COM COMPRESSOR DE AR REBOCÁVEL 189 PCM E MOTOR DIESEL 63 CV - MATERIAIS NA OPERAÇÃO. AF_03/2016 | h | 2020-01-01
93408-SNP | SINAPI-N | MÁQUINA JATO DE PRESSAO PORTÁTIL, CAMARA DE 1 SAIDA, CAPACIDADE 280 L, DIAMETRO 670 MM, BICO DE JATO CURTO VENTURI DE 5/16'' , MANGUEIRA DE 1'' COM COMPRESSOR DE AR REBOCÁVEL 189 PCM E MOTOR DIESEL 63 CV - CHP DIURNO. AF_03/2016 | chp | 2020-01-01
93409-SNP | SINAPI-N | MÁQUINA JATO DE PRESSAO PORTÁTIL, CAMARA DE 1 SAIDA, CAPACIDADE 280 L, DIAMETRO 670 MM, BICO DE JATO CURTO VENTURI DE 5/16'' , MANGUEIRA DE 1'' COM COMPRESSOR DE AR REBOCÁVEL 189 PCM E MOTOR DIESEL 63 CV - CHI DIURNO. AF_03/2016 | chi | 2020-01-01
93411-SNP | SINAPI-N | GERADOR PORTÁTIL MONOFÁSICO, POTÊNCIA 5500 VA, MOTOR A GASOLINA, POTÊNCIA DO MOTOR 13 CV - DEPRECIAÇÃO. AF_03/2016 | h | 2020-01-01
93412-SNP | SINAPI-N | GERADOR PORTÁTIL MONOFÁSICO, POTÊNCIA 5500 VA, MOTOR A GASOLINA, POTÊNCIA DO MOTOR 13 CV - JUROS. AF_03/2016 | h | 2020-01-01
93413-SNP | SINAPI-N | GERADOR PORTÁTIL MONOFÁSICO, POTÊNCIA 5500 VA, MOTOR A GASOLINA, POTÊNCIA DO MOTOR 13 CV - MANUTENÇÃO. AF_03/2016 | h | 2020-01-01
93414-SNP | SINAPI-N | GERADOR PORTÁTIL MONOFÁSICO, POTÊNCIA 5500 VA, MOTOR A GASOLINA, POTÊNCIA DO MOTOR 13 CV - MATERIAIS NA OPERAÇÃO. AF_03/2016 | h | 2020-01-01
93415-SNP | SINAPI-N | GERADOR PORTÁTIL MONOFÁSICO, POTÊNCIA 5500 VA, MOTOR A GASOLINA, POTÊNCIA DO MOTOR 13 CV - CHP DIURNO. AF_03/2016 | chp | 2020-01-01
93416-SNP | SINAPI-N | GERADOR PORTÁTIL MONOFÁSICO, POTÊNCIA 5500 VA, MOTOR A GASOLINA, POTÊNCIA DO MOTOR 13 CV - CHI DIURNO. AF_03/2016 | chi | 2020-01-01
93417-SNP | SINAPI-N | GRUPO GERADOR REBOCÁVEL, POTÊNCIA 66 KVA, MOTOR A DIESEL - DEPRECIAÇÃO. AF_03/2016 | h | 2020-01-01
93418-SNP | SINAPI-N | GRUPO GERADOR REBOCÁVEL, POTÊNCIA 66 KVA, MOTOR A DIESEL - JUROS. AF_03/2016 | h | 2020-01-01
93419-SNP | SINAPI-N | GRUPO GERADOR REBOCÁVEL, POTÊNCIA 66 KVA, MOTOR A DIESEL - MANUTENÇÃO. AF_03/2016 | h | 2020-01-01
93420-SNP | SINAPI-N | GRUPO GERADOR REBOCÁVEL, POTÊNCIA 66 KVA, MOTOR A DIESEL - MATERIAIS NA OPERAÇÃO. AF_03/2016 | h | 2020-01-01
93421-SNP | SINAPI-N | GRUPO GERADOR REBOCÁVEL, POTÊNCIA 66 KVA, MOTOR A DIESEL - CHP DIURNO. AF_03/2016 | chp | 2020-01-01
93422-SNP | SINAPI-N | GRUPO GERADOR REBOCÁVEL, POTÊNCIA 66 KVA, MOTOR A DIESEL - CHI DIURNO. AF_03/2016 | chi | 2020-01-01
93423-SNP | SINAPI-N | GRUPO GERADOR ESTACIONÁRIO, POTÊNCIA 150 KVA, MOTOR A DIESEL- DEPRECIAÇÃO. AF_03/2016 | h | 2020-01-01
93424-SNP | SINAPI-N | GRUPO GERADOR ESTACIONÁRIO, POTÊNCIA 150 KVA, MOTOR A DIESEL- JUROS. AF_03/2016 | h | 2020-01-01
93425-SNP | SINAPI-N | GRUPO GERADOR ESTACIONÁRIO, POTÊNCIA 150 KVA, MOTOR A DIESEL- MANUTENÇÃO. AF_03/2016 | h | 2020-01-01
93426-SNP | SINAPI-N | GRUPO GERADOR ESTACIONÁRIO, POTÊNCIA 150 KVA, MOTOR A DIESEL- MATERIAIS NA OPERAÇÃO. AF_03/2016 | h | 2020-01-01
93427-SNP | SINAPI-N | GRUPO GERADOR ESTACIONÁRIO, POTÊNCIA 150 KVA, MOTOR A DIESEL- CHP DIURNO. AF_03/2016 | chp | 2020-01-01
93428-SNP | SINAPI-N | GRUPO GERADOR ESTACIONÁRIO, POTÊNCIA 150 KVA, MOTOR A DIESEL- CHI DIURNO. AF_03/2016 | chi | 2020-01-01
93429-SNP | SINAPI-N | USINA DE MISTURA ASFÁLTICA À QUENTE, TIPO CONTRA FLUXO, PROD 40 A 80 TON/HORA - DEPRECIAÇÃO. AF_03/2016 | h | 2020-01-01
93430-SNP | SINAPI-N | USINA DE MISTURA ASFÁLTICA À QUENTE, TIPO CONTRA FLUXO, PROD 40 A 80 TON/HORA - JUROS. AF_03/2016 | h | 2020-01-01
93431-SNP | SINAPI-N | USINA DE MISTURA ASFÁLTICA À QUENTE, TIPO CONTRA FLUXO, PROD 40 A 80 TON/HORA - MANUTENÇÃO. AF_03/2016 | h | 2020-01-01
93432-SNP | SINAPI-N | USINA DE MISTURA ASFÁLTICA À QUENTE, TIPO CONTRA FLUXO, PROD 40 A 80 TON/HORA - MATERIAIS NA OPERAÇÃO. AF_03/2016 | h | 2020-01-01
93433-SNP | SINAPI-N | USINA DE MISTURA ASFÁLTICA À QUENTE, TIPO CONTRA FLUXO, PROD 40 A 80 TON/HORA - CHP DIURNO. AF_03/2016 | chp | 2020-01-01
93434-SNP | SINAPI-N | USINA DE MISTURA ASFÁLTICA À QUENTE, TIPO CONTRA FLUXO, PROD 40 A 80 TON/HORA - CHI DIURNO. AF_03/2016 | chi | 2020-01-01
93435-SNP | SINAPI-N | USINA DE ASFALTO À FRIO, CAPACIDADE DE 40 A 60 TON/HORA, ELÉTRICA POTÊNCIA 30 CV - DEPRECIAÇÃO. AF_03/2016 | h | 2020-01-01
93436-SNP | SINAPI-N | USINA DE ASFALTO À FRIO, CAPACIDADE DE 40 A 60 TON/HORA, ELÉTRICA POTÊNCIA 30 CV - JUROS. AF_03/2016 | h | 2020-01-01
93437-SNP | SINAPI-N | USINA DE ASFALTO À FRIO, CAPACIDADE DE 40 A 60 TON/HORA, ELÉTRICA POTÊNCIA 30 CV - MANUTENÇÃO. AF_03/2016 | h | 2020-01-01
93438-SNP | SINAPI-N | USINA DE ASFALTO À FRIO, CAPACIDADE DE 40 A 60 TON/HORA, ELÉTRICA POTÊNCIA 30 CV - MATERIAIS NA OPERAÇÃO. AF_03/2016 | h | 2020-01-01
93439-SNP | SINAPI-N | USINA DE ASFALTO À FRIO, CAPACIDADE DE 40 A 60 TON/HORA, ELÉTRICA POTÊNCIA 30 CV - CHP DIURNO. AF_03/2016 | chp | 2020-01-01
93440-SNP | SINAPI-N | USINA DE ASFALTO À FRIO, CAPACIDADE DE 40 A 60 TON/HORA, ELÉTRICA POTÊNCIA 30 CV - CHI DIURNO. AF_03/2016 | chi | 2020-01-01
93441-SNP | SINAPI-N | BANCADA GRANITO CINZA 150 X 60 CM, COM CUBA DE EMBUTIR DE AÇO, VÁLVULA AMERICANA EM METAL, SIFÃO FLEXÍVEL EM PVC, ENGATE FLEXÍVEL 30 CM, TORNEIRA CROMADA LONGA, DE PAREDE, 1/2 OU 3/4, P/ COZINHA, PADRÃO POPULAR - FORNEC. E INSTALAÇÃO. AF_01/2020 | un | 2020-01-01
93442-SNP | SINAPI-N | BANCADA MÁRMORE BRANCO 150 X 60 CM, COM CUBA DE EMBUTIR DE AÇO, VÁLVULA AMERICANA E SIFÃO TIPO GARRAFA EM METAL , ENGATE FLEXÍVEL 30 CM, TORNEIRA CROMADA, DE MESA, 1/2 OU 3/4, PARA PIA COZINHA, PADRÃO ALTO - FORNEC. E INSTALAÇÃO. AF_01/2020 | un | 2020-01-01
93552-SNP | SINAPI-N | ATERRO DE VALA/CAVA COM PÓ-DE-PEDRA | m3 | 2016-04-01
93556-SNP | SINAPI-N | FERRAMENTAS (ENCARGOS COMPLEMENTARES) - MENSALISTA | mes | 2018-08-01
93557-SNP | SINAPI-N | EPI (ENCARGOS COMPLEMENTARES) - MENSALISTA | mes | 2018-08-01
93558-SNP | SINAPI-N | MOTORISTA DE CAMINHAO COM ENCARGOS COMPLEMENTARES | mes | 2020-01-01
93559-SNP | SINAPI-N | DESENHISTA DETALHISTA COM ENCARGOS COMPLEMENTARES | mes | 2020-01-01
93560-SNP | SINAPI-N | DESENHISTA COPISTA COM ENCARGOS COMPLEMENTARES | mes | 2020-01-01
93561-SNP | SINAPI-N | DESENHISTA PROJETISTA COM ENCARGOS COMPLEMENTARES | mes | 2020-01-01
93562-SNP | SINAPI-N | AUXILIAR DE DESENHISTA COM ENCARGOS COMPLEMENTARES | mes | 2020-01-01
93563-SNP | SINAPI-N | ALMOXARIFE COM ENCARGOS COMPLEMENTARES | mes | 2020-01-01
93564-SNP | SINAPI-N | APONTADOR OU APROPRIADOR COM ENCARGOS COMPLEMENTARES | mes | 2020-01-01
93565-SNP | SINAPI-N | ENGENHEIRO CIVIL DE OBRA JUNIOR COM ENCARGOS COMPLEMENTARES | mes | 2020-01-01
93566-SNP | SINAPI-N | AUXILIAR DE ESCRITORIO COM ENCARGOS COMPLEMENTARES | mes | 2020-01-01
93567-SNP | SINAPI-N | ENGENHEIRO CIVIL DE OBRA PLENO COM ENCARGOS COMPLEMENTARES | mes | 2020-01-01
93568-SNP | SINAPI-N | ENGENHEIRO CIVIL DE OBRA SENIOR COM ENCARGOS COMPLEMENTARES | mes | 2020-01-01
93569-SNP | SINAPI-N | ARQUITETO JUNIOR COM ENCARGOS COMPLEMENTARES | mes | 2020-01-01
93570-SNP | SINAPI-N | ARQUITETO PLENO COM ENCARGOS COMPLEMENTARES | mes | 2020-01-01
93571-SNP | SINAPI-N | ARQUITETO SENIOR COM ENCARGOS COMPLEMENTARES | mes | 2020-01-01
93572-SNP | SINAPI-N | ENCARREGADO GERAL DE OBRAS COM ENCARGOS COMPLEMENTARES | mes | 2020-01-01
93582-SNP | SINAPI-N | EXECUÇÃO DE CENTRAL DE ARMADURA EM CANTEIRO DE OBRA, NÃO INCLUSO MOBILIÁRIO E EQUIPAMENTOS. AF_04/2016 | m2 | 2020-01-01
93583-SNP | SINAPI-N | EXECUÇÃO DE CENTRAL DE FÔRMAS, PRODUÇÃO DE ARGAMASSA OU CONCRETO EM CANTEIRO DE OBRA, NÃO INCLUSO MOBILIÁRIO E EQUIPAMENTOS. AF_04/2016 | m2 | 2020-01-01
93584-SNP | SINAPI-N | EXECUÇÃO DE DEPÓSITO EM CANTEIRO DE OBRA EM CHAPA DE MADEIRA COMPENSADA, NÃO INCLUSO MOBILIÁRIO. AF_04/2016 | m2 | 2020-01-01
93585-SNP | SINAPI-N | EXECUÇÃO DE GUARITA EM CANTEIRO DE OBRA EM CHAPA DE MADEIRA COMPENSADA, NÃO INCLUSO MOBILIÁRIO. AF_04/2016 | m2 | 2020-01-01
93588-SNP | SINAPI-N | TRANSPORTE COM CAMINHÃO BASCULANTE DE 10 M3, EM VIA URBANA EM LEITO NATURAL (UNIDADE: M3XKM). AF_04/2016 | m3xkm | 2020-01-01
93589-SNP | SINAPI-N | TRANSPORTE COM CAMINHÃO BASCULANTE DE 10 M3, EM VIA URBANA EM REVESTIMENTO PRIMÁRIO (UNIDADE: M3XKM). AF_04/2016 | m3xkm | 2020-01-01
93590-SNP | SINAPI-N | TRANSPORTE COM CAMINHÃO BASCULANTE DE 10 M3, EM VIA URBANA PAVIMENTADA, DMT ACIMA DE 30KM (UNIDADE: M3XKM). AF_04/2016 | m3xkm | 2020-01-01
93591-SNP | SINAPI-N | TRANSPORTE COM CAMINHÃO BASCULANTE DE 14 M3, EM VIA URBANA EM LEITO NATURAL (UNIDADE: M3XKM). AF_04/2016 | m3xkm | 2020-01-01
93592-SNP | SINAPI-N | TRANSPORTE COM CAMINHÃO BASCULANTE DE 14 M3, EM VIA URBANA EM REVESTIMENTO PRIMÁRIO (UNIDADE: M3XKM). AF_04/2016 | m3xkm | 2020-01-01
93593-SNP | SINAPI-N | TRANSPORTE COM CAMINHÃO BASCULANTE DE 14 M3, EM VIA URBANA PAVIMENTADA, DMT ACIMA DE 30 KM (UNIDADE: M3XKM). AF_04/2016 | m3xkm | 2020-01-01
93594-SNP | SINAPI-N | TRANSPORTE COM CAMINHÃO BASCULANTE DE 10 M3, EM VIA URBANA EM LEITO NATURAL (UNIDADE: TXKM). AF_04/2016 | txkm | 2020-01-01
93595-SNP | SINAPI-N | TRANSPORTE COM CAMINHÃO BASCULANTE DE 10 M3, EM VIA URBANA EM REVESTIMENTO PRIMÁRIO (UNIDADE: TXKM). AF_04/2016 | txkm | 2020-01-01
93596-SNP | SINAPI-N | TRANSPORTE COM CAMINHÃO BASCULANTE DE 10 M3, EM VIA URBANA PAVIMENTADA, DMT ACIMA DE 30 KM (UNIDADE: TXKM). AF_04/2016 | txkm | 2020-01-01
93597-SNP | SINAPI-N | TRANSPORTE COM CAMINHÃO BASCULANTE DE 14 M3, EM VIA URBANA EM LEITO NATURAL (UNIDADE: TXKM). AF_04/2016 | txkm | 2020-01-01
93598-SNP | SINAPI-N | TRANSPORTE COM CAMINHÃO BASCULANTE DE 14 M3, EM VIA URBANA EM REVESTIMENTO PRIMÁRIO (UNIDADE: TXKM). AF_04/2016 | txkm | 2020-01-01
93599-SNP | SINAPI-N | TRANSPORTE COM CAMINHÃO BASCULANTE DE 14 M3, EM VIA URBANA PAVIMENTADA, DMT ACIMA DE 30 KM (UNIDADE: TXKM). AF_04/2016 | txkm | 2020-01-01
93653-SNP | SINAPI-N | DISJUNTOR MONOPOLAR TIPO DIN, CORRENTE NOMINAL DE 10A - FORNECIMENTO E INSTALAÇÃO. AF_04/2016 | un | 2020-01-01
93654-SNP | SINAPI-N | DISJUNTOR MONOPOLAR TIPO DIN, CORRENTE NOMINAL DE 16A - FORNECIMENTO E INSTALAÇÃO. AF_04/2016 | un | 2020-01-01
93655-SNP | SINAPI-N | DISJUNTOR MONOPOLAR TIPO DIN, CORRENTE NOMINAL DE 20A - FORNECIMENTO E INSTALAÇÃO. AF_04/2016 | un | 2020-01-01
93656-SNP | SINAPI-N | DISJUNTOR MONOPOLAR TIPO DIN, CORRENTE NOMINAL DE 25A - FORNECIMENTO E INSTALAÇÃO. AF_04/2016 | un | 2020-01-01
93657-SNP | SINAPI-N | DISJUNTOR MONOPOLAR TIPO DIN, CORRENTE NOMINAL DE 32A - FORNECIMENTO E INSTALAÇÃO. AF_04/2016 | un | 2020-01-01
93658-SNP | SINAPI-N | DISJUNTOR MONOPOLAR TIPO DIN, CORRENTE NOMINAL DE 40A - FORNECIMENTO E INSTALAÇÃO. AF_04/2016 | un | 2020-01-01
93659-SNP | SINAPI-N | DISJUNTOR MONOPOLAR TIPO DIN, CORRENTE NOMINAL DE 50A - FORNECIMENTO E INSTALAÇÃO. AF_04/2016 | un | 2020-01-01
93660-SNP | SINAPI-N | DISJUNTOR BIPOLAR TIPO DIN, CORRENTE NOMINAL DE 10A - FORNECIMENTO E INSTALAÇÃO. AF_04/2016 | un | 2020-01-01
93661-SNP | SINAPI-N | DISJUNTOR BIPOLAR TIPO DIN, CORRENTE NOMINAL DE 16A - FORNECIMENTO E INSTALAÇÃO. AF_04/2016 | un | 2020-01-01
93662-SNP | SINAPI-N | DISJUNTOR BIPOLAR TIPO DIN, CORRENTE NOMINAL DE 20A - FORNECIMENTO E INSTALAÇÃO. AF_04/2016 | un | 2020-01-01
93663-SNP | SINAPI-N | DISJUNTOR BIPOLAR TIPO DIN, CORRENTE NOMINAL DE 25A - FORNECIMENTO E INSTALAÇÃO. AF_04/2016 | un | 2020-01-01
93664-SNP | SINAPI-N | DISJUNTOR BIPOLAR TIPO DIN, CORRENTE NOMINAL DE 32A - FORNECIMENTO E INSTALAÇÃO. AF_04/2016 | un | 2020-01-01
93665-SNP | SINAPI-N | DISJUNTOR BIPOLAR TIPO DIN, CORRENTE NOMINAL DE 40A - FORNECIMENTO E INSTALAÇÃO. AF_04/2016 | un | 2020-01-01
93666-SNP | SINAPI-N | DISJUNTOR BIPOLAR TIPO DIN, CORRENTE NOMINAL DE 50A - FORNECIMENTO E INSTALAÇÃO. AF_04/2016 | un | 2020-01-01
93667-SNP | SINAPI-N | DISJUNTOR TRIPOLAR TIPO DIN, CORRENTE NOMINAL DE 10A - FORNECIMENTO E INSTALAÇÃO. AF_04/2016 | un | 2020-01-01
93668-SNP | SINAPI-N | DISJUNTOR TRIPOLAR TIPO DIN, CORRENTE NOMINAL DE 16A - FORNECIMENTO E INSTALAÇÃO. AF_04/2016 | un | 2020-01-01
93669-SNP | SINAPI-N | DISJUNTOR TRIPOLAR TIPO DIN, CORRENTE NOMINAL DE 20A - FORNECIMENTO E INSTALAÇÃO. AF_04/2016 | un | 2020-01-01
93670-SNP | SINAPI-N | DISJUNTOR TRIPOLAR TIPO DIN, CORRENTE NOMINAL DE 25A - FORNECIMENTO E INSTALAÇÃO. AF_04/2016 | un | 2020-01-01
93671-SNP | SINAPI-N | DISJUNTOR TRIPOLAR TIPO DIN, CORRENTE NOMINAL DE 32A - FORNECIMENTO E INSTALAÇÃO. AF_04/2016 | un | 2020-01-01
93672-SNP | SINAPI-N | DISJUNTOR TRIPOLAR TIPO DIN, CORRENTE NOMINAL DE 40A - FORNECIMENTO E INSTALAÇÃO. AF_04/2016 | un | 2020-01-01
93673-SNP | SINAPI-N | DISJUNTOR TRIPOLAR TIPO DIN, CORRENTE NOMINAL DE 50A - FORNECIMENTO E INSTALAÇÃO. AF_04/2016 | un | 2020-01-01
93677-SNP | SINAPI-N | DISJUNTOR TETRAPOLAR TIPO DR, CORRENTE NOMINAL DE 40A - FORNECIMENTO E INSTALAÇÃO. AF_04/2016 | un | 2017-06-01
93679-SNP | SINAPI-N | EXECUÇÃO DE PASSEIO EM PISO INTERTRAVADO, COM BLOCO RETANGULAR COLORIDO DE 20 X 10 CM, ESPESSURA 6 CM. AF_12/2015 | m2 | 2020-01-01
93680-SNP | SINAPI-N | EXECUÇÃO DE PÁTIO/ESTACIONAMENTO EM PISO INTERTRAVADO, COM BLOCO RETANGULAR COLORIDO DE 20 X 10 CM, ESPESSURA 6 CM. AF_12/2015 | m2 | 2020-01-01
93681-SNP | SINAPI-N | EXECUÇÃO DE PÁTIO/ESTACIONAMENTO EM PISO INTERTRAVADO, COM BLOCO RETANGULAR COLORIDO DE 20 X 10 CM, ESPESSURA 8 CM. AF_12/2015 | m2 | 2020-01-01
93682-SNP | SINAPI-N | EXECUÇÃO DE VIA EM PISO INTERTRAVADO, COM BLOCO RETANGULAR COLORIDO DE 20 X 10 CM, ESPESSURA 8 CM. AF_12/2015 | m2 | 2020-01-01
93952-SNP | SINAPI-N | EXECUÇÃO DE GRAMPO PARA SOLO GRAMPEADO COM COMPRIMENTO MENOR OU IGUAL A 4 M, DIÂMETRO DE 10 CM, PERFURAÇÃO COM EQUIPAMENTO MANUAL E ARMADURA COM DIÂMETRO DE 16 MM. AF_05/2016 | m | 2020-01-01
93953-SNP | SINAPI-N | EXECUÇÃO DE GRAMPO PARA SOLO GRAMPEADO COM COMPRIMENTO MAIOR QUE 4 M E MENOR OU IGUAL A 6 M, DIÂMETRO DE 10 CM, PERFURAÇÃO COM EQUIPAMENTO MANUAL E ARMADURA COM DIÂMETRO DE 16 MM. AF_05/2016 | m | 2020-01-01
93954-SNP | SINAPI-N | EXECUÇÃO DE GRAMPO PARA SOLO GRAMPEADO COM COMPRIMENTO MAIOR QUE 6 M E MENOR OU IGUAL A 8 M, DIÂMETRO DE 10 CM, PERFURAÇÃO COM EQUIPAMENTO MANUAL E ARMADURA COM DIÂMETRO DE 16 MM. AF_05/2016 | m | 2020-01-01
93955-SNP | SINAPI-N | EXECUÇÃO DE GRAMPO PARA SOLO GRAMPEADO COM COMPRIMENTO MAIOR QUE 8 M E MENOR OU IGUAL A 10 M, DIÂMETRO DE 10 CM, PERFURAÇÃO COM EQUIPAMENTO MANUAL E ARMADURA COM DIÂMETRO DE 16 MM. AF_05/2016 | m | 2020-01-01
93956-SNP | SINAPI-N | EXECUÇÃO DE GRAMPO PARA SOLO GRAMPEADO COM COMPRIMENTO MAIOR QUE 10 M, DIÂMETRO DE 10 CM, PERFURAÇÃO COM EQUIPAMENTO MANUAL E ARMADURA COM DIÂMETRO DE 16 MM. AF_05/2016 | m | 2020-01-01
93957-SNP | SINAPI-N | EXECUÇÃO DE GRAMPO PARA SOLO GRAMPEADO COM COMPRIMENTO MENOR OU IGUAL A 4 M, DIÂMETRO DE 10 CM, PERFURAÇÃO COM EQUIPAMENTO MANUAL E ARMADURA COM DIÂMETRO DE 20 MM. AF_05/2016 | m | 2020-01-01
93958-SNP | SINAPI-N | EXECUÇÃO DE GRAMPO PARA SOLO GRAMPEADO COM COMPRIMENTO MAIOR QUE 4 M E MENOR OU IGUAL A 6 M, DIÂMETRO DE 10 CM, PERFURAÇÃO COM EQUIPAMENTO MANUAL E ARMADURA COM DIÂMETRO DE 20 MM. AF_05/2016 | m | 2020-01-01
93959-SNP | SINAPI-N | EXECUÇÃO DE GRAMPO PARA SOLO GRAMPEADO COM COMPRIMENTO MAIOR QUE 6 M E MENOR OU IGUAL A 8 M, DIÂMETRO DE 10 CM, PERFURAÇÃO COM EQUIPAMENTO MANUAL E ARMADURA COM DIÂMETRO DE 20 MM. AF_05/2016 | m | 2020-01-01
93960-SNP | SINAPI-N | EXECUÇÃO DE GRAMPO PARA SOLO GRAMPEADO COM COMPRIMENTO MAIOR QUE 8 M E MENOR OU IGUAL A 10 M, DIÂMETRO DE 10 CM, PERFURAÇÃO COM EQUIPAMENTO MANUAL E ARMADURA COM DIÂMETRO DE 20 MM. AF_05/2016 | m | 2020-01-01
93961-SNP | SINAPI-N | EXECUÇÃO DE GRAMPO PARA SOLO GRAMPEADO COM COMPRIMENTO MAIOR QUE 10 M, DIÂMETRO DE 10 CM, PERFURAÇÃO COM EQUIPAMENTO MANUAL E ARMADURA COM DIÂMETRO DE 20 MM. AF_05/2016 | m | 2020-01-01
93962-SNP | SINAPI-N | EXECUÇÃO DE GRAMPO PARA SOLO GRAMPEADO COM COMPRIMENTO MENOR OU IGUAL A 4 M, DIÂMETRO DE 7 CM, PERFURAÇÃO COM EQUIPAMENTO MANUAL E ARMADURA COM DIÂMETRO DE 16 MM. AF_05/2016 | m | 2020-01-01
93963-SNP | SINAPI-N | EXECUÇÃO DE GRAMPO PARA SOLO GRAMPEADO COM COMPRIMENTO MAIOR QUE 4 E MENOR OU IGUAL A 6 M, DIÂMETRO DE 7 CM, PERFURAÇÃO COM EQUIPAMENTO MANUAL E ARMADURA COM DIÂMETRO DE 16 MM. AF_05/2016 | m | 2020-01-01
93964-SNP | SINAPI-N | EXECUÇÃO DE GRAMPO PARA SOLO GRAMPEADO COM COMPRIMENTO MAIOR QUE 6 M E MENOR OU IGUAL A 8 M, DIÂMETRO DE 7 CM, PERFURAÇÃO COM EQUIPAMENTO MANUAL E ARMADURA COM DIÂMETRO DE 16 MM. AF_05/2016 | m | 2020-01-01
93965-SNP | SINAPI-N | EXECUÇÃO DE GRAMPO PARA SOLO GRAMPEADO COM COMPRIMENTO MAIOR QUE 8 M E MENOR OU IGUAL A 10 M, DIÂMETRO DE 7 CM, PERFURAÇÃO COM EQUIPAMENTO MANUAL E ARMADURA COM DIÂMETRO DE 16 MM. AF_05/2016 | m | 2020-01-01
93966-SNP | SINAPI-N | EXECUÇÃO DE GRAMPO PARA SOLO GRAMPEADO COM COMPRIMENTO MAIOR QUE 10 M, DIÂMETRO DE 7 CM, PERFURAÇÃO COM EQUIPAMENTO MANUAL E ARMADURA COM DIÂMETRO DE 16 MM. AF_05/2016 | m | 2020-01-01
93967-SNP | SINAPI-N | EXECUÇÃO DE GRAMPO PARA SOLO GRAMPEADO COM COMPRIMENTO MENOR OU IGUAL A 4 M, DIÂMETRO DE 7 CM, PERFURAÇÃO COM EQUIPAMENTO MANUAL E ARMADURA COM DIÂMETRO DE 20 MM. AF_05/2016 | m | 2020-01-01
93968-SNP | SINAPI-N | EXECUÇÃO DE GRAMPO PARA SOLO GRAMPEADO COM COMPRIMENTO MAIOR QUE 4 E MENOR OU IGUAL A 6 M, DIÂMETRO DE 7 CM, PERFURAÇÃO COM EQUIPAMENTO MANUAL E ARMADURA COM DIÂMETRO DE 20 MM. AF_05/2016 | m | 2020-01-01
93969-SNP | SINAPI-N | EXECUÇÃO DE GRAMPO PARA SOLO GRAMPEADO COM COMPRIMENTO MAIOR QUE 6 M E MENOR OU IGUAL A 8 M, DIÂMETRO DE 7 CM, PERFURAÇÃO COM EQUIPAMENTO MANUAL E ARMADURA COM DIÂMETRO DE 20 MM. AF_05/2016 | m | 2020-01-01
93970-SNP | SINAPI-N | EXECUÇÃO DE GRAMPO PARA SOLO GRAMPEADO COM COMPRIMENTO MAIOR QUE 8 MENOR OU IGUAL A 10 M, DIÂMETRO DE 7 CM, PERFURAÇÃO COM EQUIPAMENTO MANUAL E ARMADURA COM DIÂMETRO DE 20 MM. AF_05/2016 | m | 2020-01-01
93971-SNP | SINAPI-N | EXECUÇÃO DE GRAMPO PARA SOLO GRAMPEADO COM COMPRIMENTO MAIOR QUE 10 M, DIÂMETRO DE 7 CM, PERFURAÇÃO COM EQUIPAMENTO MANUAL E ARMADURA COM DIÂMETRO DE 20 MM. AF_05/2016 | m | 2020-01-01
94037-SNP | SINAPI-N | ESCORAMENTO DE VALA, TIPO PONTALETEAMENTO, COM PROFUNDIDADE DE 0 A 1,5 M, LARGURA MENOR QUE 1,5 M, EM LOCAL COM NÍVEL ALTO DE INTERFERÊNCIA. AF_06/2016 | m2 | 2020-01-01
94038-SNP | SINAPI-N | ESCORAMENTO DE VALA, TIPO PONTALETEAMENTO, COM PROFUNDIDADE DE 0 A 1,5 M, LARGURA MAIOR OU IGUAL A 1,5 M E MENOR QUE 2,5 M, EM LOCAL COM NÍVEL ALTO DE INTERFERÊNCIA. AF_06/2016 | m2 | 2020-01-01
94039-SNP | SINAPI-N | ESCORAMENTO DE VALA, TIPO PONTALETEAMENTO, COM PROFUNDIDADE DE 1,5 A 3,0 M, LARGURA MENOR QUE 1,5 M, EM LOCAL COM NÍVEL ALTO DE INTERFERÊNCIA. AF_06/2016 | m2 | 2020-01-01
94040-SNP | SINAPI-N | ESCORAMENTO DE VALA, TIPO PONTALETEAMENTO, COM PROFUNDIDADE DE 1,5 A 3,0 M, LARGURA MAIOR OU IGUAL A 1,5 M E MENOR QUE 2,5 M, EM LOCAL COM NÍVEL ALTO DE INTERFERÊNCIA. AF_06/2016 | m2 | 2020-01-01
94041-SNP | SINAPI-N | ESCORAMENTO DE VALA, TIPO PONTALETEAMENTO, COM PROFUNDIDADE DE 3,0 A 4,5 M, LARGURA MENOR QUE 1,5 M EM LOCAL COM NÍVEL ALTO DE INTERFERÊNCIA. AF_06/2016 | m2 | 2020-01-01
94042-SNP | SINAPI-N | ESCORAMENTO DE VALA, TIPO PONTALETEAMENTO, COM PROFUNDIDADE DE 3,0 A 4,5 M, LARGURA MAIOR OU IGUAL A 1,5 M E MENOR QUE 2,5 M, EM LOCAL COM NÍVEL ALTO DE INTERFERÊNCIA. AF_06/2016 | m2 | 2020-01-01
94043-SNP | SINAPI-N | ESCORAMENTO DE VALA, TIPO PONTALETEAMENTO, COM PROFUNDIDADE DE 0 A 1,5 M, LARGURA MENOR QUE 1,5 M, EM LOCAL COM NÍVEL BAIXO DE INTERFERÊNCIA. AF_06/2016 | m2 | 2020-01-01
94044-SNP | SINAPI-N | ESCORAMENTO DE VALA, TIPO PONTALETEAMENTO, COM PROFUNDIDADE DE 0 A 1,5 M, LARGURA MAIOR OU IGUAL A 1,5 M E MENOR QUE 2,5 M, EM LOCAL COM NÍVEL BAIXO DE INTERFERÊNCIA. AF_06/2016 | m2 | 2020-01-01
94045-SNP | SINAPI-N | ESCORAMENTO DE VALA, TIPO PONTALETEAMENTO, COM PROFUNDIDADE DE 1,5 A 3,0 M, LARGURA MENOR QUE 1,5 M, EM LOCAL COM NÍVEL BAIXO DE INTERFERÊNCIA. AF_06/2016 | m2 | 2020-01-01
94046-SNP | SINAPI-N | ESCORAMENTO DE VALA, TIPO PONTALETEAMENTO, COM PROFUNDIDADE DE 1,5 A 3,0 M, LARGURA MAIOR OU IGUAL A 1,5 M E MENOR QUE 2,5 M, EM LOCAL COM NÍVEL BAIXO DE INTERFERÊNCIA. AF_06/2016 | m2 | 2020-01-01
94047-SNP | SINAPI-N | ESCORAMENTO DE VALA, TIPO PONTALETEAMENTO, COM PROFUNDIDADE DE 3,0 A 4,5 M, LARGURA MENOR QUE 1,5 M EM LOCAL COM NÍVEL BAIXO DE INTERFERÊNCIA. AF_06/2016 | m2 | 2020-01-01
94048-SNP | SINAPI-N | ESCORAMENTO DE VALA, TIPO PONTALETEAMENTO, COM PROFUNDIDADE DE 3,0 A 4,5 M, LARGURA MAIOR OU IGUAL A 1,5 M E MENOR QUE 2,5 M, EM LOCAL COM NÍVEL BAIXO DE INTERFERÊNCIA. AF_06/2016 | m2 | 2020-01-01
94049-SNP | SINAPI-N | ESCORAMENTO DE VALA, TIPO DESCONTÍNUO, COM PROFUNDIDADE DE 0 A 1,5 M, LARGURA MENOR QUE 1,5 M, EM LOCAL COM NÍVEL ALTO DE INTERFERÊNCIA. AF_06/2016 | m2 | 2020-01-01
94050-SNP | SINAPI-N | ESCORAMENTO DE VALA, TIPO DESCONTÍNUO, COM PROFUNDIDADE DE 0 A 1,5 M, LARGURA MAIOR OU IGUAL A 1,5 M E MENOR QUE 2,5 M, EM LOCAL COM NÍVEL ALTO DE INTERFERÊNCIA. AF_06/2016 | m2 | 2020-01-01
94051-SNP | SINAPI-N | ESCORAMENTO DE VALA, TIPO DESCONTÍNUO, COM PROFUNDIDADE DE 1,5 M A 3,0 M, LARGURA MENOR QUE 1,5 M, EM LOCAL COM NÍVEL ALTO DE INTERFERÊNCIA. AF_06/2016 | m2 | 2020-01-01
94052-SNP | SINAPI-N | ESCORAMENTO DE VALA, TIPO DESCONTÍNUO, COM PROFUNDIDADE DE 1,5 A 3,0 M, LARGURA MAIOR OU IGUAL A 1,5 M E MENOR QUE 2,5 M, EM LOCAL COM NÍVEL ALTO DE INTERFERÊNCIA. AF_06/2016 | m2 | 2020-01-01
94053-SNP | SINAPI-N | ESCORAMENTO DE VALA, TIPO DESCONTÍNUO, COM PROFUNDIDADE DE 3,0 A 4,5 M, LARGURA MENOR QUE 1,5 M, EM LOCAL COM NÍVEL ALTO DE INTERFERÊNCIA. AF_06/2016 | m2 | 2020-01-01
94054-SNP | SINAPI-N | ESCORAMENTO DE VALA, TIPO DESCONTÍNUO, COM PROFUNDIDADE DE 3,0 A 4,5 M, LARGURA MAIOR OU IGUAL A 1,5 E MENOR QUE 2,5 M, EM LOCAL COM NÍVEL ALTO DE INTERFERÊNCIA. AF_06/2016 | m2 | 2020-01-01
94055-SNP | SINAPI-N | ESCORAMENTO DE VALA, TIPO DESCONTÍNUO, COM PROFUNDIDADE DE 0 A 1,5 M, LARGURA MENOR QUE 1,5 M, EM LOCAL COM NÍVEL BAIXO DE INTERFERÊNCIA. AF_06/2016 | m2 | 2020-01-01
94056-SNP | SINAPI-N | ESCORAMENTO DE VALA, TIPO DESCONTÍNUO, COM PROFUNDIDADE DE 0 A 1,5 M, LARGURA MAIOR OU IGUAL A 1,5 M E MENOR QUE 2,5 M, EM LOCAL COM NÍVEL BAIXO DE INTERFERÊNCIA. AF_06/2016 | m2 | 2020-01-01
94057-SNP | SINAPI-N | ESCORAMENTO DE VALA, TIPO DESCONTÍNUO, COM PROFUNDIDADE DE 1,5 M A 3,0 M, LARGURA MENOR QUE 1,5 M, EM LOCAL COM NÍVEL BAIXO DE INTERFERÊNCIA. AF_06/2016 | m2 | 2020-01-01
94058-SNP | SINAPI-N | ESCORAMENTO DE VALA, TIPO DESCONTÍNUO, COM PROFUNDIDADE DE 1,5 A 3,0 M, LARGURA MAIOR OU IGUAL A 1,5 M E MENOR QUE 2,5 M, EM LOCAL COM NÍVEL BAIXO DE INTERFERÊNCIA. AF_06/2016 | m2 | 2020-01-01
94059-SNP | SINAPI-N | ESCORAMENTO DE VALA, TIPO DESCONTÍNUO, COM PROFUNDIDADE DE 3,0 A 4,5 M, LARGURA MENOR QUE 1,5 M, EM LOCAL COM NÍVEL BAIXO DE INTERFERÊNCIA. AF_06/2016 | m2 | 2020-01-01
94060-SNP | SINAPI-N | ESCORAMENTO DE VALA, TIPO DESCONTÍNUO, COM PROFUNDIDADE DE 3,0 A 4,5 M, LARGURA MAIOR OU IGUAL A 1,5 E MENOR QUE 2,5 M, EM LOCAL COM NÍVEL BAIXO DE INTERFERÊNCIA. AF_06/2016 | m2 | 2020-01-01
94097-SNP | SINAPI-N | PREPARO DE FUNDO DE VALA COM LARGURA MENOR QUE 1,5 M, EM LOCAL COM NÍVEL BAIXO DE INTERFERÊNCIA. AF_06/2016 | m2 | 2020-01-01
94098-SNP | SINAPI-N | PREPARO DE FUNDO DE VALA COM LARGURA MENOR QUE 1,5 M, EM LOCAL COM NÍVEL ALTO DE INTERFERÊNCIA. AF_06/2016 | m2 | 2020-01-01
94099-SNP | SINAPI-N | PREPARO DE FUNDO DE VALA COM LARGURA MAIOR OU IGUAL A 1,5 M E MENOR QUE 2,5 M, EM LOCAL COM NÍVEL BAIXO DE INTERFERÊNCIA. AF_06/2016 | m2 | 2020-01-01
94100-SNP | SINAPI-N | PREPARO DE FUNDO DE VALA COM LARGURA MAIOR OU IGUAL A 1,5 M E MENOR QUE 2,5 M, EM LOCAL COM NÍVEL ALTO DE INTERFERÊNCIA. AF_06/2016 | m2 | 2020-01-01
94102-SNP | SINAPI-N | LASTRO DE VALA COM PREPARO DE FUNDO, LARGURA MENOR QUE 1,5 M, COM CAMADA DE AREIA, LANÇAMENTO MANUAL, EM LOCAL COM NÍVEL BAIXO DE INTERFERÊNCIA. AF_06/2016 | m3 | 2020-01-01
94103-SNP | SINAPI-N | LASTRO DE VALA COM PREPARO DE FUNDO, LARGURA MENOR QUE 1,5 M, COM CAMADA DE BRITA, LANÇAMENTO MANUAL, EM LOCAL COM NÍVEL BAIXO DE INTERFERÊNCIA. AF_06/2016 | m3 | 2020-01-01
94104-SNP | SINAPI-N | LASTRO DE VALA COM PREPARO DE FUNDO, LARGURA MENOR QUE 1,5 M, COM CAMADA DE AREIA, LANÇAMENTO MANUAL, EM LOCAL COM NÍVEL ALTO DE INTERFERÊNCIA. AF_06/2016 | m3 | 2020-01-01
94105-SNP | SINAPI-N | LASTRO DE VALA COM PREPARO DE FUNDO, LARGURA MENOR QUE 1,5 M, COM CAMADA DE BRITA, LANÇAMENTO MANUAL, EM LOCAL COM NÍVEL ALTO DE INTERFERÊNCIA. AF_06/2016 | m3 | 2020-01-01
94106-SNP | SINAPI-N | LASTRO COM PREPARO DE FUNDO, LARGURA MAIOR OU IGUAL A 1,5 M, COM CAMADA DE AREIA, LANÇAMENTO MANUAL, EM LOCAL COM NÍVEL BAIXO DE INTERFERÊNCIA. AF_06/2016 | m3 | 2020-01-01
94107-SNP | SINAPI-N | LASTRO COM PREPARO DE FUNDO, LARGURA MAIOR OU IGUAL A 1,5 M, COM CAMADA DE BRITA, LANÇAMENTO MANUAL, EM LOCAL COM NÍVEL BAIXO DE INTERFERÊNCIA. AF_06/2016 | m3 | 2020-01-01
94108-SNP | SINAPI-N | LASTRO COM PREPARO DE FUNDO, LARGURA MAIOR OU IGUAL A 1,5 M, COM CAMADA DE AREIA, LANÇAMENTO MANUAL, EM LOCAL COM NÍVEL ALTO DE INTERFERÊNCIA. AF_06/2016 | m3 | 2020-01-01
94110-SNP | SINAPI-N | LASTRO COM PREPARO DE FUNDO, LARGURA MAIOR OU IGUAL A 1,5 M, COM CAMADA DE BRITA, LANÇAMENTO MANUAL, EM LOCAL COM NÍVEL ALTO DE INTERFERÊNCIA. AF_06/2016 | m3 | 2020-01-01
94111-SNP | SINAPI-N | LASTRO DE VALA COM PREPARO DE FUNDO, LARGURA MENOR QUE 1,5 M, COM CAMADA DE AREIA, LANÇAMENTO MECANIZADO, EM LOCAL COM NÍVEL BAIXO DE INTERFERÊNCIA. AF_06/2016 | m3 | 2020-01-01
94112-SNP | SINAPI-N | LASTRO DE VALA COM PREPARO DE FUNDO, LARGURA MENOR QUE 1,5 M, COM CAMADA DE BRITA, LANÇAMENTO MECANIZADO, EM LOCAL COM NÍVEL BAIXO DE INTERFERÊNCIA. AF_06/2016 | m3 | 2020-01-01
94113-SNP | SINAPI-N | LASTRO DE VALA COM PREPARO DE FUNDO, LARGURA MENOR QUE 1,5 M, COM CAMADA DE AREIA, LANÇAMENTO MECANIZADO, EM LOCAL COM NÍVEL ALTO DE INTERFERÊNCIA. AF_06/2016 | m3 | 2020-01-01
94114-SNP | SINAPI-N | LASTRO DE VALA COM PREPARO DE FUNDO, LARGURA MENOR QUE 1,5 M, COM CAMADA DE BRITA, LANÇAMENTO MECANIZADO, EM LOCAL COM NÍVEL ALTO DE INTERFERÊNCIA. AF_06/2016 | m3 | 2020-01-01
94115-SNP | SINAPI-N | LASTRO COM PREPARO DE FUNDO, LARGURA MAIOR OU IGUAL A 1,5 M, COM CAMADA DE AREIA, LANÇAMENTO MECANIZADO, EM LOCAL COM NÍVEL BAIXO DE INTERFERÊNCIA. AF_06/2016 | m3 | 2020-01-01
94116-SNP | SINAPI-N | LASTRO COM PREPARO DE FUNDO, LARGURA MAIOR OU IGUAL A 1,5 M, COM CAMADA DE BRITA, LANÇAMENTO MECANIZADO, EM LOCAL COM NÍVEL BAIXO DE INTERFERÊNCIA. AF_06/2016 | m3 | 2020-01-01
94117-SNP | SINAPI-N | LASTRO COM PREPARO DE FUNDO, LARGURA MAIOR OU IGUAL A 1,5 M, COM CAMADA DE AREIA, LANÇAMENTO MECANIZADO, EM LOCAL COM NÍVEL ALTO DE INTERFERÊNCIA. AF_06/2016 | m3 | 2020-01-01
94118-SNP | SINAPI-N | LASTRO COM PREPARO DE FUNDO, LARGURA MAIOR OU IGUAL A 1,5 M, COM CAMADA DE BRITA, LANÇAMENTO MECANIZADO, EM LOCAL COM NÍVEL ALTO DE INTERFERÊNCIA. AF_06/2016 | m3 | 2020-01-01
94189-SNP | SINAPI-N | TELHAMENTO COM TELHA DE CONCRETO DE ENCAIXE, COM ATÉ 2 ÁGUAS, INCLUSO TRANSPORTE VERTICAL. AF_07/2019 | m2 | 2020-01-01
94192-SNP | SINAPI-N | TELHAMENTO COM TELHA DE CONCRETO DE ENCAIXE, COM MAIS DE 2 ÁGUAS, INCLUSO TRANSPORTE VERTICAL. AF_07/2019 | m2 | 2020-01-01
94195-SNP | SINAPI-N | TELHAMENTO COM TELHA CERÂMICA DE ENCAIXE, TIPO PORTUGUESA, COM ATÉ 2 ÁGUAS, INCLUSO TRANSPORTE VERTICAL. AF_07/2019 | m2 | 2020-01-01
94198-SNP | SINAPI-N | TELHAMENTO COM TELHA CERÂMICA DE ENCAIXE, TIPO PORTUGUESA, COM MAIS DE 2 ÁGUAS, INCLUSO TRANSPORTE VERTICAL. AF_07/2019 | m2 | 2020-01-01
94201-SNP | SINAPI-N | TELHAMENTO COM TELHA CERÂMICA CAPA-CANAL, TIPO COLONIAL, COM ATÉ 2 ÁGUAS, INCLUSO TRANSPORTE VERTICAL. AF_07/2019 | m2 | 2020-01-01
94204-SNP | SINAPI-N | TELHAMENTO COM TELHA CERÂMICA CAPA-CANAL, TIPO COLONIAL, COM MAIS DE 2 ÁGUAS, INCLUSO TRANSPORTE VERTICAL. AF_07/2019 | m2 | 2020-01-01
94207-SNP | SINAPI-N | TELHAMENTO COM TELHA ONDULADA DE FIBROCIMENTO E = 6 MM, COM RECOBRIMENTO LATERAL DE 1/4 DE ONDA PARA TELHADO COM INCLINAÇÃO MAIOR QUE 10°, COM ATÉ 2 ÁGUAS, INCLUSO IÇAMENTO. AF_07/2019 | m2 | 2020-01-01
94210-SNP | SINAPI-N | TELHAMENTO COM TELHA ONDULADA DE FIBROCIMENTO E = 6 MM, COM RECOBRIMENTO LATERAL DE 1 1/4 DE ONDA PARA TELHADO COM INCLINAÇÃO MÁXIMA DE 10°, COM ATÉ 2 ÁGUAS, INCLUSO IÇAMENTO. AF_07/2019 | m2 | 2020-01-01
94213-SNP | SINAPI-N | TELHAMENTO COM TELHA DE AÇO/ALUMÍNIO E = 0,5 MM, COM ATÉ 2 ÁGUAS, INCLUSO IÇAMENTO. AF_07/2019 | m2 | 2020-01-01
94216-SNP | SINAPI-N | TELHAMENTO COM TELHA METÁLICA TERMOACÚSTICA E = 30 MM, COM ATÉ 2 ÁGUAS, INCLUSO IÇAMENTO. AF_07/2019 | m2 | 2020-01-01
94218-SNP | SINAPI-N | TELHAMENTO COM TELHA ESTRUTURAL DE FIBROCIMENTO E= 6 MM, COM ATÉ 2 ÁGUAS, INCLUSO IÇAMENTO. AF_07/2019 | m2 | 2020-01-01
94219-SNP | SINAPI-N | CUMEEIRA E ESPIGÃO PARA TELHA CERÂMICA EMBOÇADA COM ARGAMASSA TRAÇO 1:2:9 (CIMENTO, CAL E AREIA), PARA TELHADOS COM MAIS DE 2 ÁGUAS, INCLUSO TRANSPORTE VERTICAL. AF_07/2019 | m | 2020-01-01
94220-SNP | SINAPI-N | CUMEEIRA E ESPIGÃO PARA TELHA DE CONCRETO EMBOÇADA COM ARGAMASSA TRAÇO 1:2:9 (CIMENTO, CAL E AREIA), PARA TELHADOS COM MAIS DE 2 ÁGUAS, INCLUSO TRANSPORTE VERTICAL. AF_07/2019 | m | 2020-01-01
94221-SNP | SINAPI-N | CUMEEIRA PARA TELHA CERÂMICA EMBOÇADA COM ARGAMASSA TRAÇO 1:2:9 (CIMENTO, CAL E AREIA) PARA TELHADOS COM ATÉ 2 ÁGUAS, INCLUSO TRANSPORTE VERTICAL. AF_07/2019 | m | 2020-01-01
94222-SNP | SINAPI-N | CUMEEIRA PARA TELHA DE CONCRETO EMBOÇADA COM ARGAMASSA TRAÇO 1:2:9 (CIMENTO, CAL E AREIA) PARA TELHADOS COM ATÉ 2 ÁGUAS, INCLUSO TRANSPORTE VERTICAL. AF_07/2019 | m | 2020-01-01
94223-SNP | SINAPI-N | CUMEEIRA PARA TELHA DE FIBROCIMENTO ONDULADA E = 6 MM, INCLUSO ACESSÓRIOS DE FIXAÇÃO E IÇAMENTO. AF_07/2019 | m | 2020-01-01
94224-SNP | SINAPI-N | EMBOÇAMENTO COM ARGAMASSA TRAÇO 1:2:9 (CIMENTO, CAL E AREIA). AF_07/2019 | m | 2020-01-01
94225-SNP | SINAPI-N | ISOLAMENTO TERMOACÚSTICO COM LÃ MINERAL NA SUBCOBERTURA, INCLUSO TRANSPORTE VERTICAL. AF_07/2019 | m2 | 2020-01-01
94226-SNP | SINAPI-N | SUBCOBERTURA COM MANTA PLÁSTICA REVESTIDA POR PELÍCULA DE ALUMÍNO, INCLUSO TRANSPORTE VERTICAL. AF_07/2019 | m2 | 2020-01-01
94227-SNP | SINAPI-N | CALHA EM CHAPA DE AÇO GALVANIZADO NÚMERO 24, DESENVOLVIMENTO DE 33 CM, INCLUSO TRANSPORTE VERTICAL. AF_07/2019 | m | 2020-01-01
94228-SNP | SINAPI-N | CALHA EM CHAPA DE AÇO GALVANIZADO NÚMERO 24, DESENVOLVIMENTO DE 50 CM, INCLUSO TRANSPORTE VERTICAL. AF_07/2019 | m | 2020-01-01
94229-SNP | SINAPI-N | CALHA EM CHAPA DE AÇO GALVANIZADO NÚMERO 24, DESENVOLVIMENTO DE 100 CM, INCLUSO TRANSPORTE VERTICAL. AF_07/2019 | m | 2020-01-01
94230-SNP | SINAPI-N | CALHA DE BEIRAL, SEMICIRCULAR DE PVC, DIAMETRO 125 MM, INCLUINDO CABECEIRAS, EMENDAS, BOCAIS, SUPORTES E VEDAÇÕES, EXCLUINDO CONDUTORES, INCLUSO TRANSPORTE VERTICAL. AF_06/2016 | m | 2019-06-01
94231-SNP | SINAPI-N | RUFO EM CHAPA DE AÇO GALVANIZADO NÚMERO 24, CORTE DE 25 CM, INCLUSO TRANSPORTE VERTICAL. AF_07/2019 | m | 2020-01-01
94232-SNP | SINAPI-N | AMARRAÇÃO DE TELHAS CERÂMICAS OU DE CONCRETO. AF_07/2019 | un | 2020-01-01
94263-SNP | SINAPI-N | GUIA (MEIO-FIO) CONCRETO, MOLDADA IN LOCO EM TRECHO RETO COM EXTRUSORA, 13 CM BASE X 22 CM ALTURA. AF_06/2016 | m | 2020-01-01
94264-SNP | SINAPI-N | GUIA (MEIO-FIO) CONCRETO, MOLDADA IN LOCO EM TRECHO CURVO COM EXTRUSORA, 13 CM BASE X 22 CM ALTURA. AF_06/2016 | m | 2020-01-01
94265-SNP | SINAPI-N | GUIA (MEIO-FIO) CONCRETO, MOLDADA IN LOCO EM TRECHO RETO COM EXTRUSORA, 15 CM BASE X 30 CM ALTURA. AF_06/2016 | m | 2020-01-01
94266-SNP | SINAPI-N | GUIA (MEIO-FIO) CONCRETO, MOLDADA IN LOCO EM TRECHO CURVO COM EXTRUSORA, 15 CM BASE X 30 CM ALTURA. AF_06/2016 | m | 2020-01-01
94267-SNP | SINAPI-N | GUIA (MEIO-FIO) E SARJETA CONJUGADOS DE CONCRETO, MOLDADA IN LOCO EM TRECHO RETO COM EXTRUSORA, 45 CM BASE (15 CM BASE DA GUIA + 30 CM BASE DA SARJETA) X 22 CM ALTURA. AF_06/2016 | m | 2020-01-01
94268-SNP | SINAPI-N | GUIA (MEIO-FIO) E SARJETA CONJUGADOS DE CONCRETO, MOLDADA IN LOCO EM TRECHO CURVO COM EXTRUSORA, 45 CM BASE (15 CM BASE DA GUIA + 30 CM BASE DA SARJETA) X 22 CM ALTURA. AF_06/2016 | m | 2020-01-01
94269-SNP | SINAPI-N | GUIA (MEIO-FIO) E SARJETA CONJUGADOS DE CONCRETO, MOLDADA IN LOCO EM TRECHO RETO COM EXTRUSORA, 60 CM BASE (15 CM BASE DA GUIA + 45 CM BASE DA SARJETA) X 26 CM ALTURA. AF_06/2016 | m | 2020-01-01
94270-SNP | SINAPI-N | GUIA (MEIO-FIO) E SARJETA CONJUGADOS DE CONCRETO, MOLDADA IN LOCO EM TRECHO CURVO COM EXTRUSORA, 60 CM BASE (15 CM BASE DA GUIA + 45 CM BASE DA SARJETA) X 26 CM ALTURA. AF_06/2016 | m | 2020-01-01
94271-SNP | SINAPI-N | GUIA (MEIO-FIO) E SARJETA CONJUGADOS DE CONCRETO, MOLDADA IN LOCO EM TRECHO RETO COM EXTRUSORA, 65 CM BASE (15 CM BASE DA GUIA + 50 CM BASE DA SARJETA) X 26 CM ALTURA. AF_06/2016 | m | 2020-01-01
94272-SNP | SINAPI-N | GUIA (MEIO-FIO) E SARJETA CONJUGADOS DE CONCRETO, MOLDADA IN LOCO EM TRECHO CURVO COM EXTRUSORA, 65 CM BASE (15 CM BASE DA GUIA + 50 CM BASE DA SARJETA) X 26 CM ALTURA. AF_06/2016 | m | 2020-01-01
94273-SNP | SINAPI-N | ASSENTAMENTO DE GUIA (MEIO-FIO) EM TRECHO RETO, CONFECCIONADA EM CONCRETO PRÉ-FABRICADO, DIMENSÕES 100X15X13X30 CM (COMPRIMENTO X BASE INFERIOR X BASE SUPERIOR X ALTURA), PARA VIAS URBANAS (USO VIÁRIO). AF_06/2016 | m | 2020-01-01
94274-SNP | SINAPI-N | ASSENTAMENTO DE GUIA (MEIO-FIO) EM TRECHO CURVO, CONFECCIONADA EM CONCRETO PRÉ-FABRICADO, DIMENSÕES 100X15X13X30 CM (COMPRIMENTO X BASE INFERIOR X BASE SUPERIOR X ALTURA), PARA VIAS URBANAS (USO VIÁRIO). AF_06/2016 | m | 2020-01-01
94275-SNP | SINAPI-N | ASSENTAMENTO DE GUIA (MEIO-FIO) EM TRECHO RETO, CONFECCIONADA EM CONCRETO PRÉ-FABRICADO, DIMENSÕES 100X15X13X20 CM (COMPRIMENTO X BASE INFERIOR X BASE SUPERIOR X ALTURA), PARA URBANIZAÇÃO INTERNA DE EMPREENDIMENTOS. AF_06/2016_P | m | 2020-01-01
94276-SNP | SINAPI-N | ASSENTAMENTO DE GUIA (MEIO-FIO) EM TRECHO CURVO, CONFECCIONADA EM CONCRETO PRÉ-FABRICADO, DIMENSÕES 100X15X13X20 CM (COMPRIMENTO X BASE INFERIOR X BASE SUPERIOR X ALTURA), PARA URBANIZAÇÃO INTERNA DE EMPREENDIMENTOS. AF_06/2016_P | m | 2020-01-01
94281-SNP | SINAPI-N | EXECUÇÃO DE SARJETA DE CONCRETO USINADO, MOLDADA IN LOCO EM TRECHO RETO, 30 CM BASE X 15 CM ALTURA. AF_06/2016 | m | 2020-01-01
94282-SNP | SINAPI-N | EXECUÇÃO DE SARJETA DE CONCRETO USINADO, MOLDADA IN LOCO EM TRECHO CURVO, 30 CM BASE X 15 CM ALTURA. AF_06/2016 | m | 2020-01-01
94283-SNP | SINAPI-N | EXECUÇÃO DE SARJETA DE CONCRETO USINADO, MOLDADA IN LOCO EM TRECHO RETO, 45 CM BASE X 15 CM ALTURA. AF_06/2016 | m | 2020-01-01
94284-SNP | SINAPI-N | EXECUÇÃO DE SARJETA DE CONCRETO USINADO, MOLDADA IN LOCO EM TRECHO CURVO, 45 CM BASE X 15 CM ALTURA. AF_06/2016 | m | 2020-01-01
94285-SNP | SINAPI-N | EXECUÇÃO DE SARJETA DE CONCRETO USINADO, MOLDADA IN LOCO EM TRECHO RETO, 60 CM BASE X 15 CM ALTURA. AF_06/2016 | m | 2020-01-01
94286-SNP | SINAPI-N | EXECUÇÃO DE SARJETA DE CONCRETO USINADO, MOLDADA IN LOCO EM TRECHO CURVO, 60 CM BASE X 15 CM ALTURA. AF_06/2016 | m | 2020-01-01
94287-SNP | SINAPI-N | EXECUÇÃO DE SARJETA DE CONCRETO USINADO, MOLDADA IN LOCO EM TRECHO RETO, 30 CM BASE X 10 CM ALTURA. AF_06/2016 | m | 2020-01-01
94288-SNP | SINAPI-N | EXECUÇÃO DE SARJETA DE CONCRETO USINADO, MOLDADA IN LOCO EM TRECHO CURVO, 30 CM BASE X 10 CM ALTURA. AF_06/2016 | m | 2020-01-01
94289-SNP | SINAPI-N | EXECUÇÃO DE SARJETA DE CONCRETO USINADO, MOLDADA IN LOCO EM TRECHO RETO, 45 CM BASE X 10 CM ALTURA. AF_06/2016 | m | 2020-01-01
94290-SNP | SINAPI-N | EXECUÇÃO DE SARJETA DE CONCRETO USINADO, MOLDADA IN LOCO EM TRECHO CURVO, 45 CM BASE X 10 CM ALTURA. AF_06/2016 | m | 2020-01-01
94291-SNP | SINAPI-N | EXECUÇÃO DE SARJETA DE CONCRETO USINADO, MOLDADA IN LOCO EM TRECHO RETO, 60 CM BASE X 10 CM ALTURA. AF_06/2016 | m | 2020-01-01
94292-SNP | SINAPI-N | EXECUÇÃO DE SARJETA DE CONCRETO USINADO, MOLDADA IN LOCO EM TRECHO CURVO, 60 CM BASE X 10 CM ALTURA. AF_06/2016 | m | 2020-01-01
94293-SNP | SINAPI-N | EXECUÇÃO DE SARJETÃO DE CONCRETO USINADO, MOLDADA IN LOCO EM TRECHO RETO, 100 CM BASE X 20 CM ALTURA. AF_06/2016 | m | 2020-01-01
94294-SNP | SINAPI-N | EXECUÇÃO DE ESCORAS DE CONCRETO PARA CONTENÇÃO DE GUIAS PRÉ-FABRICADAS. AF_06/2016 | m | 2020-01-01
94295-SNP | SINAPI-N | MESTRE DE OBRAS COM ENCARGOS COMPLEMENTARES | mes | 2020-01-01
94296-SNP | SINAPI-N | TOPOGRAFO COM ENCARGOS COMPLEMENTARES | mes | 2020-01-01
94304-SNP | SINAPI-N | ATERRO MECANIZADO DE VALA COM ESCAVADEIRA HIDRÁULICA (CAPACIDADE DA CAÇAMBA: 0,8 M³ / POTÊNCIA: 111 HP), LARGURA DE 1,5 A 2,5 M, PROFUNDIDADE ATÉ 1,5 M, COM SOLO ARGILO-ARENOSO. AF_05/2016 | m3 | 2020-01-01
94305-SNP | SINAPI-N | ATERRO MECANIZADO DE VALA COM ESCAVADEIRA HIDRÁULICA (CAPACIDADE DA CAÇAMBA: 0,8 M³ / POTÊNCIA: 111 HP), LARGURA ATÉ 1,5 M, PROFUNDIDADE DE 1,5 A 3,0 M, COM SOLO ARGILO-ARENOSO. AF_05/2016 | m3 | 2020-01-01
94306-SNP | SINAPI-N | ATERRO MECANIZADO DE VALA COM ESCAVADEIRA HIDRÁULICA (CAPACIDADE DA CAÇAMBA: 0,8 M³ / POTÊNCIA: 111 HP), LARGURA DE 1,5 A 2,5 M, PROFUNDIDADE DE 1,5 A 3,0 M, COM SOLO ARGILO-ARENOSO. AF_05/2016 | m3 | 2020-01-01
94307-SNP | SINAPI-N | ATERRO MECANIZADO DE VALA COM ESCAVADEIRA HIDRÁULICA (CAPACIDADE DA CAÇAMBA: 0,8 M³ / POTÊNCIA: 111 HP), LARGURA ATÉ 1,5 M, PROFUNDIDADE DE 3,0 A 4,5 M, COM SOLO ARGILO-ARENOSO. AF_05/2016 | m3 | 2020-01-01
94308-SNP | SINAPI-N | ATERRO MECANIZADO DE VALA COM ESCAVADEIRA HIDRÁULICA (CAPACIDADE DA CAÇAMBA: 0,8 M³ / POTÊNCIA: 111 HP), LARGURA DE 1,5 A 2,5 M, PROFUNDIDADE DE 3,0 A 4,5 M, COM SOLO ARGILO-ARENOSO. AF_05/2016 | m3 | 2020-01-01
94309-SNP | SINAPI-N | ATERRO MECANIZADO DE VALA COM ESCAVADEIRA HIDRÁULICA (CAPACIDADE DA CAÇAMBA: 0,8 M³ / POTÊNCIA: 111 HP), LARGURA ATÉ 1,5 M, PROFUNDIDADE DE 4,5 A 6,0 M, COM SOLO ARGILO-ARENOSO. AF_05/2016 | m3 | 2020-01-01
94310-SNP | SINAPI-N | ATERRO MECANIZADO DE VALA COM ESCAVADEIRA HIDRÁULICA (CAPACIDADE DA CAÇAMBA: 0,8 M³ / POTÊNCIA: 111 HP), LARGURA DE 1,5 A 2,5 M, PROFUNDIDADE DE 4,5 A 6,0 M, COM SOLO ARGILO-ARENOSO. AF_05/2016 | m3 | 2020-01-01
94315-SNP | SINAPI-N | ATERRO MECANIZADO DE VALA COM RETROESCAVADEIRA (CAPACIDADE DA CAÇAMBA DA RETRO: 0,26 M³ / POTÊNCIA: 88 HP), LARGURA ATÉ 0,8 M, PROFUNDIDADE ATÉ 1,5 M, COM SOLO ARGILO-ARENOSO. AF_05/2016 | m3 | 2020-01-01
94316-SNP | SINAPI-N | ATERRO MECANIZADO DE VALA COM RETROESCAVADEIRA (CAPACIDADE DA CAÇAMBA DA RETRO: 0,26 M³ / POTÊNCIA: 88 HP), LARGURA DE 0,8 A 1,5 M, PROFUNDIDADE ATÉ 1,5 M, COM SOLO ARGILO-ARENOSO. AF_05/2016 | m3 | 2020-01-01
94317-SNP | SINAPI-N | ATERRO MECANIZADO DE VALA COM RETROESCAVADEIRA (CAPACIDADE DA CAÇAMBA DA RETRO: 0,26 M³ / POTÊNCIA: 88 HP), LARGURA ATÉ 0,8 M, PROFUNDIDADE DE 1,5 A 3,0 M, COM SOLO ARGILO-ARENOSO. AF_05/2016 | m3 | 2020-01-01
94318-SNP | SINAPI-N | ATERRO MECANIZADO DE VALA COM RETROESCAVADEIRA (CAPACIDADE DA CAÇAMBA DA RETRO: 0,26 M³ / POTÊNCIA: 88 HP), LARGURA DE 0,8 A 1,5 M, PROFUNDIDADE DE 1,5 A 3,0 M, COM SOLO ARGILO-ARENOSO. AF_05/2016 | m3 | 2020-01-01
94319-SNP | SINAPI-N | ATERRO MANUAL DE VALAS COM SOLO ARGILO-ARENOSO E COMPACTAÇÃO MECANIZADA. AF_05/2016 | m3 | 2020-01-01
94327-SNP | SINAPI-N | ATERRO MECANIZADO DE VALA COM ESCAVADEIRA HIDRÁULICA (CAPACIDADE DA CAÇAMBA: 0,8 M³ / POTÊNCIA: 111 HP), LARGURA DE 1,5 A 2,5 M, PROFUNDIDADE ATÉ 1,5 M, COM AREIA PARA ATERRO. AF_05/2016 | m3 | 2020-01-01
94328-SNP | SINAPI-N | ATERRO MECANIZADO DE VALA COM ESCAVADEIRA HIDRÁULICA (CAPACIDADE DA CAÇAMBA: 0,8 M³ / POTÊNCIA: 111 HP), LARGURA ATÉ 1,5 M, PROFUNDIDADE DE 1,5 A 3,0 M, COM AREIA PARA ATERRO. AF_05/2016 | m3 | 2020-01-01
94329-SNP | SINAPI-N | ATERRO MECANIZADO DE VALA COM ESCAVADEIRA HIDRÁULICA (CAPACIDADE DA CAÇAMBA: 0,8 M³ / POTÊNCIA: 111 HP), LARGURA DE 1,5 A 2,5 M, PROFUNDIDADE DE 1,5 A 3,0 M, COM AREIA PARA ATERRO. AF_05/2016 | m3 | 2020-01-01
94330-SNP | SINAPI-N | ATERRO MECANIZADO DE VALA COM ESCAVADEIRA HIDRÁULICA (CAPACIDADE DA CAÇAMBA: 0,8 M³ / POTÊNCIA: 111 HP), LARGURA ATÉ 1,5 M, PROFUNDIDADE DE 3,0 A 4,5 M, COM AREIA PARA ATERRO. AF_05/2016 | m3 | 2020-01-01
94331-SNP | SINAPI-N | ATERRO MECANIZADO DE VALA COM ESCAVADEIRA HIDRÁULICA (CAPACIDADE DA CAÇAMBA: 0,8 M³ / POTÊNCIA: 111 HP), LARGURA DE 1,5 A 2,5 M, PROFUNDIDADE DE 3,0 A 4,5 M, COM AREIA PARA ATERRO. AF_05/2016 | m3 | 2020-01-01
94332-SNP | SINAPI-N | ATERRO MECANIZADO DE VALA COM ESCAVADEIRA HIDRÁULICA (CAPACIDADE DA CAÇAMBA: 0,8 M³ / POTÊNCIA: 111 HP), LARGURA ATÉ 1,5 M, PROFUNDIDADE DE 4,5 A 6,0 M, COM AREIA PARA ATERRO. AF_05/2016 | m3 | 2020-01-01
94333-SNP | SINAPI-N | ATERRO MECANIZADO DE VALA COM ESCAVADEIRA HIDRÁULICA (CAPACIDADE DA CAÇAMBA: 0,8 M³ / POTÊNCIA: 111 HP), LARGURA DE 1,5 A 2,5 M, PROFUNDIDADE DE 4,5 A 6,0 M, COM AREIA PARA ATERRO. AF_05/2016 | m3 | 2020-01-01
94338-SNP | SINAPI-N | ATERRO MECANIZADO DE VALA COM RETROESCAVADEIRA (CAPACIDADE DA CAÇAMBA DA RETRO: 0,26 M³ / POTÊNCIA: 88 HP), LARGURA ATÉ 0,8 M, PROFUNDIDADE ATÉ 1,5 M, COM AREIA PARA ATERRO. AF_05/2016 | m3 | 2020-01-01
94339-SNP | SINAPI-N | ATERRO MECANIZADO DE VALA COM RETROESCAVADEIRA (CAPACIDADE DA CAÇAMBA DA RETRO: 0,26 M³ / POTÊNCIA: 88 HP), LARGURA DE 0,8 A 1,5 M, PROFUNDIDADE ATÉ 1,5 M, COM AREIA PARA ATERRO. AF_05/2016 | m3 | 2020-01-01
94340-SNP | SINAPI-N | ATERRO MECANIZADO DE VALA COM RETROESCAVADEIRA (CAPACIDADE DA CAÇAMBA DA RETRO: 0,26 M³ / POTÊNCIA: 88 HP), LARGURA ATÉ 0,8 M, PROFUNDIDADE DE 1,5 A 3,0 M, COM AREIA PARA ATERRO. AF_05/2016 | m3 | 2020-01-01
94341-SNP | SINAPI-N | ATERRO MECANIZADO DE VALA COM RETROESCAVADEIRA (CAPACIDADE DA CAÇAMBA DA RETRO: 0,26 M³ / POTÊNCIA: 88 HP), LARGURA DE 0,8 A 1,5 M, PROFUNDIDADE DE 1,5 A 3,0 M, COM AREIA PARA ATERRO. AF_05/2016 | m3 | 2020-01-01
94342-SNP | SINAPI-N | ATERRO MANUAL DE VALAS COM AREIA PARA ATERRO E COMPACTAÇÃO MECANIZADA. AF_05/2016 | m3 | 2020-01-01
94438-SNP | SINAPI-N | (COMPOSIÇÃO REPRESENTATIVA) DO SERVIÇO DE CONTRAPISO EM ARGAMASSA TRAÇO 1:4 (CIM E AREIA), EM BETONEIRA 400 L, ESPESSURA 3 CM ÁREAS SECAS E 3 CM ÁREAS MOLHADAS, PARA EDIFICAÇÃO HABITACIONAL UNIFAMILIAR (CASA) E EDIFICAÇÃO PÚBLICA PADRÃO. AF_11/2014 | m2 | 2020-01-01
94439-SNP | SINAPI-N | (COMPOSIÇÃO REPRESENTATIVA) DO SERVIÇO DE CONTRAPISO EM ARGAMASSA TRAÇO 1:4 (CIM E AREIA), EM BETONEIRA 400 L, ESPESSURA 4 CM ÁREAS SECAS E AREAS MOLHADAS SOBRE LAJE E 3 CM ÁREAS MOLHADAS SOBRE IMPERMEABILIZAÇÃO, PARA EDIFICAÇÃO HABITACIONAL UNIFAMILIAR(C | m2 | 2020-01-01
94440-SNP | SINAPI-N | TELHAMENTO COM TELHA CERÂMICA DE ENCAIXE, TIPO FRANCESA, COM ATÉ 2 ÁGUAS, INCLUSO TRANSPORTE VERTICAL. AF_07/2019 | m2 | 2020-01-01
94441-SNP | SINAPI-N | TELHAMENTO COM TELHA CERÂMICA DE ENCAIXE, TIPO FRANCESA, COM MAIS DE 2 ÁGUAS, INCLUSO TRANSPORTE VERTICAL. AF_07/2019 | m2 | 2020-01-01
94442-SNP | SINAPI-N | TELHAMENTO COM TELHA CERÂMICA DE ENCAIXE, TIPO ROMANA, COM ATÉ 2 ÁGUAS, INCLUSO TRANSPORTE VERTICAL. AF_07/2019 | m2 | 2020-01-01
94443-SNP | SINAPI-N | TELHAMENTO COM TELHA CERÂMICA DE ENCAIXE, TIPO ROMANA, COM MAIS DE 2 ÁGUAS, INCLUSO TRANSPORTE VERTICAL. AF_07/2019 | m2 | 2020-01-01
94444-SNP | SINAPI-N | TELHAMENTO COM TELHA DE ENCAIXE, TIPO FRANCESA DE VIDRO, COM ATÉ 2 ÁGUAS, INCLUSO TRANSPORTE VERTICAL. AF_07/2019 | m2 | 2020-01-01
94445-SNP | SINAPI-N | TELHAMENTO COM TELHA CERÂMICA CAPA-CANAL, TIPO PLAN, COM ATÉ 2 ÁGUAS, INCLUSO TRANSPORTE VERTICAL. AF_07/2019 | m2 | 2020-01-01
94446-SNP | SINAPI-N | TELHAMENTO COM TELHA CERÂMICA CAPA-CANAL, TIPO PLAN, COM MAIS DE 2 ÁGUAS, INCLUSO TRANSPORTE VERTICAL. AF_07/2019 | m2 | 2020-01-01
94447-SNP | SINAPI-N | TELHAMENTO COM TELHA CERÂMICA CAPA-CANAL, TIPO PAULISTA, COM ATÉ 2 ÁGUAS, INCLUSO TRANSPORTE VERTICAL. AF_07/2019 | m2 | 2020-01-01
94448-SNP | SINAPI-N | TELHAMENTO COM TELHA CERÂMICA CAPA-CANAL, TIPO PAULISTA, COM MAIS DE 2 ÁGUAS, INCLUSO TRANSPORTE VERTICAL. AF_07/2019 | m2 | 2020-01-01
94449-SNP | SINAPI-N | TELHAMENTO COM TELHA ONDULADA DE FIBRA DE VIDRO E = 0,6 MM, PARA TELHADO COM INCLINAÇÃO MAIOR QUE 10°, COM ATÉ 2 ÁGUAS, INCLUSO IÇAMENTO. AF_07/2019 | m2 | 2020-01-01
94450-SNP | SINAPI-N | RUFO EM FIBROCIMENTO PARA TELHA ONDULADA E = 6 MM, ABA DE 26 CM, INCLUSO TRANSPORTE VERTICAL. AF_06/2016 | m | 2019-06-01
94451-SNP | SINAPI-N | CUMEEIRA PARA TELHA DE FIBROCIMENTO ESTRUTURAL E = 6 MM, INCLUSO ACESSÓRIOS DE FIXAÇÃO E IÇAMENTO. AF_07/2019 | m | 2020-01-01
94462-SNP | SINAPI-N | TUBO DE AÇO GALVANIZADO COM COSTURA, CLASSE MÉDIA, DN 50 (2), CONEXÃO ROSQUEADA, INSTALADO EM RESERVAÇÃO DE ÁGUA DE EDIFICAÇÃO QUE POSSUA RESERVATÓRIO DE FIBRA/FIBROCIMENTO FORNECIMENTO E INSTALAÇÃO. AF_06/2016 | m | 2020-01-01
94463-SNP | SINAPI-N | TUBO DE AÇO GALVANIZADO COM COSTURA, CLASSE MÉDIA, DN 65 (2 1/2), CONEXÃO ROSQUEADA, INSTALADO EM RESERVAÇÃO DE ÁGUA DE EDIFICAÇÃO QUE POSSUA RESERVATÓRIO DE FIBRA/FIBROCIMENTO FORNECIMENTO E INSTALAÇÃO. AF_06/2016 | m | 2020-01-01
94464-SNP | SINAPI-N | TUBO DE AÇO GALVANIZADO COM COSTURA, CLASSE MÉDIA, DN 80 (3), CONEXÃO ROSQUEADA, INSTALADO EM RESERVAÇÃO DE ÁGUA DE EDIFICAÇÃO QUE POSSUA RESERVATÓRIO DE FIBRA/FIBROCIMENTO FORNECIMENTO E INSTALAÇÃO. AF_06/2016 | m | 2020-01-01
94465-SNP | SINAPI-N | LUVA, EM FERRO GALVANIZADO, CONEXÃO ROSQUEADA, DN 50 (2), INSTALADO EM RESERVAÇÃO DE ÁGUA DE EDIFICAÇÃO QUE POSSUA RESERVATÓRIO DE FIBRA/FIBROCIMENTO FORNECIMENTO E INSTALAÇÃO. AF_06/2016 | un | 2020-01-01
94466-SNP | SINAPI-N | NIPLE, EM FERRO GALVANIZADO, CONEXÃO ROSQUEADA, DN 50 (2), INSTALADO EM RESERVAÇÃO DE ÁGUA DE EDIFICAÇÃO QUE POSSUA RESERVATÓRIO DE FIBRA/FIBROCIMENTO FORNECIMENTO E INSTALAÇÃO. AF_06/2016 | un | 2020-01-01
94467-SNP | SINAPI-N | LUVA, EM FERRO GALVANIZADO, CONEXÃO ROSQUEADA, DN 65 (2 1/2), INSTALADO EM RESERVAÇÃO DE ÁGUA DE EDIFICAÇÃO QUE POSSUA RESERVATÓRIO DE FIBRA/FIBROCIMENTO FORNECIMENTO E INSTALAÇÃO. AF_06/2016 | un | 2020-01-01
94468-SNP | SINAPI-N | NIPLE, EM FERRO GALVANIZADO, CONEXÃO ROSQUEADA, DN 65 (2 1/2), INSTALADO EM RESERVAÇÃO DE ÁGUA DE EDIFICAÇÃO QUE POSSUA RESERVATÓRIO DE FIBRA/FIBROCIMENTO FORNECIMENTO E INSTALAÇÃO. AF_06/2016 | un | 2020-01-01
94469-SNP | SINAPI-N | LUVA, EM FERRO GALVANIZADO, CONEXÃO ROSQUEADA, DN 80 (3), INSTALADO EM RESERVAÇÃO DE ÁGUA DE EDIFICAÇÃO QUE POSSUA RESERVATÓRIO DE FIBRA/FIBROCIMENTO FORNECIMENTO E INSTALAÇÃO. AF_06/2016 | un | 2020-01-01
94470-SNP | SINAPI-N | NIPLE, EM FERRO GALVANIZADO, CONEXÃO ROSQUEADA, DN 80 (3), INSTALADO EM RESERVAÇÃO DE ÁGUA DE EDIFICAÇÃO QUE POSSUA RESERVATÓRIO DE FIBRA/FIBROCIMENTO FORNECIMENTO E INSTALAÇÃO. AF_06/2016 | un | 2020-01-01
94471-SNP | SINAPI-N | COTOVELO 90 GRAUS, EM FERRO GALVANIZADO, CONEXÃO ROSQUEADA, DN 50 (2), INSTALADO EM RESERVAÇÃO DE ÁGUA DE EDIFICAÇÃO QUE POSSUA RESERVATÓRIO DE FIBRA/FIBROCIMENTO FORNECIMENTO E INSTALAÇÃO. AF_06/2016 | un | 2020-01-01
94472-SNP | SINAPI-N | COTOVELO 45 GRAUS, EM FERRO GALVANIZADO, CONEXÃO ROSQUEADA, DN 50 (2), INSTALADO EM RESERVAÇÃO DE ÁGUA DE EDIFICAÇÃO QUE POSSUA RESERVATÓRIO DE FIBRA/FIBROCIMENTO FORNECIMENTO E INSTALAÇÃO. AF_06/2016 | un | 2020-01-01
94473-SNP | SINAPI-N | COTOVELO 90 GRAUS, EM FERRO GALVANIZADO, CONEXÃO ROSQUEADA, DN 65 (2 1/2), INSTALADO EM RESERVAÇÃO DE ÁGUA DE EDIFICAÇÃO QUE POSSUA RESERVATÓRIO DE FIBRA/FIBROCIMENTO FORNECIMENTO E INSTALAÇÃO. AF_06/2016 | un | 2020-01-01
94474-SNP | SINAPI-N | COTOVELO 45 GRAUS, EM FERRO GALVANIZADO, CONEXÃO ROSQUEADA, DN 65 (2 1/2), INSTALADO EM RESERVAÇÃO DE ÁGUA DE EDIFICAÇÃO QUE POSSUA RESERVATÓRIO DE FIBRA/FIBROCIMENTO FORNECIMENTO E INSTALAÇÃO. AF_06/2016 | un | 2020-01-01
94475-SNP | SINAPI-N | COTOVELO 90 GRAUS, EM FERRO GALVANIZADO, CONEXÃO ROSQUEADA, DN 80 (3), INSTALADO EM RESERVAÇÃO DE ÁGUA DE EDIFICAÇÃO QUE POSSUA RESERVATÓRIO DE FIBRA/FIBROCIMENTO FORNECIMENTO E INSTALAÇÃO. AF_06/2016 | un | 2020-01-01
94476-SNP | SINAPI-N | COTOVELO 45 GRAUS, EM FERRO GALVANIZADO, CONEXÃO ROSQUEADA, DN 80 (3), INSTALADO EM RESERVAÇÃO DE ÁGUA DE EDIFICAÇÃO QUE POSSUA RESERVATÓRIO DE FIBRA/FIBROCIMENTO FORNECIMENTO E INSTALAÇÃO. AF_06/2016 | un | 2020-01-01
94477-SNP | SINAPI-N | TÊ, EM FERRO GALVANIZADO, CONEXÃO ROSQUEADA, DN 50 (2), INSTALADO EM RESERVAÇÃO DE ÁGUA DE EDIFICAÇÃO QUE POSSUA RESERVATÓRIO DE FIBRA/FIBROCIMENTO FORNECIMENTO E INSTALAÇÃO. AF_06/2016 | un | 2020-01-01
94478-SNP | SINAPI-N | TÊ, EM FERRO GALVANIZADO, CONEXÃO ROSQUEADA, DN 65 (2 1/2), INSTALADO EM RESERVAÇÃO DE ÁGUA DE EDIFICAÇÃO QUE POSSUA RESERVATÓRIO DE FIBRA/FIBROCIMENTO FORNECIMENTO E INSTALAÇÃO. AF_06/2016 | un | 2020-01-01
94479-SNP | SINAPI-N | TÊ, EM FERRO GALVANIZADO, CONEXÃO ROSQUEADA, DN 80 (3), INSTALADO EM RESERVAÇÃO DE ÁGUA DE EDIFICAÇÃO QUE POSSUA RESERVATÓRIO DE FIBRA/FIBROCIMENTO FORNECIMENTO E INSTALAÇÃO. AF_06/2016 | un | 2020-01-01
94480-SNP | SINAPI-N | CONJUNTO HIDRÁULICO PARA INSTALAÇÃO DE BOMBA EM AÇO ROSCÁVEL, DN SUCÇÃO 65 (2½) E DN RECALQUE 50 (2), PARA EDIFICAÇÃO ENTRE 12 E 18 PAVIMENTOS FORNECIMENTO E INSTALAÇÃO. AF_06/2016 | un | 2020-01-01
94481-SNP | SINAPI-N | CONJUNTO HIDRÁULICO PARA INSTALAÇÃO DE BOMBA EM AÇO ROSCÁVEL, DN SUCÇÃO 50 (2) E DN RECALQUE 40 (1 1/2), PARA EDIFICAÇÃO ENTRE 8 E 12 PAVIMENTOS FORNECIMENTO E INSTALAÇÃO. AF_06/2016 | un | 2020-01-01
94482-SNP | SINAPI-N | CONJUNTO HIDRÁULICO PARA INSTALAÇÃO DE BOMBA EM AÇO ROSCÁVEL, DN SUCÇÃO 40 (1 1/2) E DN RECALQUE 32 (1 1/4), PARA EDIFICAÇÃO ENTRE 4 E 8 PAVIMENTOS FORNECIMENTO E INSTALAÇÃO. AF_06/2016 | un | 2020-01-01
94483-SNP | SINAPI-N | CONJUNTO HIDRÁULICO PARA INSTALAÇÃO DE BOMBA EM AÇO ROSCÁVEL, DN SUCÇÃO 32 (1 1/4) E DN RECALQUE 25 (1), PARA EDIFICAÇÃO ATÉ 4 PAVIMENTOS FORNECIMENTO E INSTALAÇÃO. AF_06/2016 | un | 2020-01-01
94489-SNP | SINAPI-N | REGISTRO DE ESFERA, PVC, SOLDÁVEL, DN 25 MM, INSTALADO EM RESERVAÇÃO DE ÁGUA DE EDIFICAÇÃO QUE POSSUA RESERVATÓRIO DE FIBRA/FIBROCIMENTO FORNECIMENTO E INSTALAÇÃO. AF_06/2016 | un | 2020-01-01
94490-SNP | SINAPI-N | REGISTRO DE ESFERA, PVC, SOLDÁVEL, DN 32 MM, INSTALADO EM RESERVAÇÃO DE ÁGUA DE EDIFICAÇÃO QUE POSSUA RESERVATÓRIO DE FIBRA/FIBROCIMENTO FORNECIMENTO E INSTALAÇÃO. AF_06/2016 | un | 2020-01-01
94491-SNP | SINAPI-N | REGISTRO DE ESFERA, PVC, SOLDÁVEL, DN 40 MM, INSTALADO EM RESERVAÇÃO DE ÁGUA DE EDIFICAÇÃO QUE POSSUA RESERVATÓRIO DE FIBRA/FIBROCIMENTO FORNECIMENTO E INSTALAÇÃO. AF_06/2016 | un | 2020-01-01
94492-SNP | SINAPI-N | REGISTRO DE ESFERA, PVC, SOLDÁVEL, DN 50 MM, INSTALADO EM RESERVAÇÃO DE ÁGUA DE EDIFICAÇÃO QUE POSSUA RESERVATÓRIO DE FIBRA/FIBROCIMENTO FORNECIMENTO E INSTALAÇÃO. AF_06/2016 | un | 2020-01-01
94493-SNP | SINAPI-N | REGISTRO DE ESFERA, PVC, SOLDÁVEL, DN 60 MM, INSTALADO EM RESERVAÇÃO DE ÁGUA DE EDIFICAÇÃO QUE POSSUA RESERVATÓRIO DE FIBRA/FIBROCIMENTO FORNECIMENTO E INSTALAÇÃO. AF_06/2016 | un | 2020-01-01
94494-SNP | SINAPI-N | REGISTRO DE GAVETA BRUTO, LATÃO, ROSCÁVEL, 3/4, INSTALADO EM RESERVAÇÃO DE ÁGUA DE EDIFICAÇÃO QUE POSSUA RESERVATÓRIO DE FIBRA/FIBROCIMENTO FORNECIMENTO E INSTALAÇÃO. AF_06/2016 | un | 2020-01-01
94495-SNP | SINAPI-N | REGISTRO DE GAVETA BRUTO, LATÃO, ROSCÁVEL, 1, INSTALADO EM RESERVAÇÃO DE ÁGUA DE EDIFICAÇÃO QUE POSSUA RESERVATÓRIO DE FIBRA/FIBROCIMENTO FORNECIMENTO E INSTALAÇÃO. AF_06/2016 | un | 2020-01-01
94496-SNP | SINAPI-N | REGISTRO DE GAVETA BRUTO, LATÃO, ROSCÁVEL, 1 1/4, INSTALADO EM RESERVAÇÃO DE ÁGUA DE EDIFICAÇÃO QUE POSSUA RESERVATÓRIO DE FIBRA/FIBROCIMENTO FORNECIMENTO E INSTALAÇÃO. AF_06/2016 | un | 2020-01-01
94497-SNP | SINAPI-N | REGISTRO DE GAVETA BRUTO, LATÃO, ROSCÁVEL, 1 1/2, INSTALADO EM RESERVAÇÃO DE ÁGUA DE EDIFICAÇÃO QUE POSSUA RESERVATÓRIO DE FIBRA/FIBROCIMENTO FORNECIMENTO E INSTALAÇÃO. AF_06/2016 | un | 2020-01-01
94498-SNP | SINAPI-N | REGISTRO DE GAVETA BRUTO, LATÃO, ROSCÁVEL, 2, INSTALADO EM RESERVAÇÃO DE ÁGUA DE EDIFICAÇÃO QUE POSSUA RESERVATÓRIO DE FIBRA/FIBROCIMENTO FORNECIMENTO E INSTALAÇÃO. AF_06/2016 | un | 2020-01-01
94499-SNP | SINAPI-N | REGISTRO DE GAVETA BRUTO, LATÃO, ROSCÁVEL, 2 1/2, INSTALADO EM RESERVAÇÃO DE ÁGUA DE EDIFICAÇÃO QUE POSSUA RESERVATÓRIO DE FIBRA/FIBROCIMENTO FORNECIMENTO E INSTALAÇÃO. AF_06/2016 | un | 2020-01-01
94500-SNP | SINAPI-N | REGISTRO DE GAVETA BRUTO, LATÃO, ROSCÁVEL, 3, INSTALADO EM RESERVAÇÃO DE ÁGUA DE EDIFICAÇÃO QUE POSSUA RESERVATÓRIO DE FIBRA/FIBROCIMENTO FORNECIMENTO E INSTALAÇÃO. AF_06/2016 | un | 2020-01-01
94501-SNP | SINAPI-N | REGISTRO DE GAVETA BRUTO, LATÃO, ROSCÁVEL, 4, INSTALADO EM RESERVAÇÃO DE ÁGUA DE EDIFICAÇÃO QUE POSSUA RESERVATÓRIO DE FIBRA/FIBROCIMENTO FORNECIMENTO E INSTALAÇÃO. AF_06/2016 | un | 2020-01-01
94559-SNP | SINAPI-N | JANELA DE AÇO TIPO BASCULANTE PARA VIDROS, COM BATENTE, FERRAGENS E PINTURA ANTICORROSIVA. EXCLUSIVE VIDROS, ACABAMENTO, ALIZAR E CONTRAMARCO. FORNECIMENTO E INSTALAÇÃO. AF_12/2019 | m2 | 2020-01-01
94560-SNP | SINAPI-N | JANELA DE AÇO DE CORRER COM 2 FOLHAS PARA VIDRO, COM VIDROS, BATENTE, FERRAGENS E PINTURAS ANTICORROSIVA E DE ACABAMENTO. EXCLUSIVE ALIZAR E CONTRAMARCO. FORNECIMENTO E INSTALAÇÃO. AF_12/2019 | m2 | 2020-01-01
94562-SNP | SINAPI-N | JANELA DE AÇO DE CORRER COM 4 FOLHAS PARA VIDRO, COM BATENTE, FERRAGENS E PINTURA ANTICORROSIVA. EXCLUSIVE VIDROS, ALIZAR E CONTRAMARCO. FORNECIMENTO E INSTALAÇÃO. AF_12/2019 | m2 | 2020-01-01
94563-SNP | SINAPI-N | JANELA DE AÇO DE CORRER COM 6 FOLHAS (4 VENEZIANAS E 2 PARA VIDRO), COM VIDROS, BATENTE, FERRAGENS E PINTURAS ANTICORROSIVA E DE ACABAMENTO. EXCLUSIVE ALIZAR E CONTRAMARCO. FORNECIMENTO E INSTALAÇÃO. AF_12/2019 | m2 | 2020-01-01
94564-SNP | SINAPI-N | JANELA DE AÇO BASCULANTE, FIXAÇÃO COM PARAFUSO SOBRE CONTRAMARCO (EXCLUSIVE CONTRAMARCO), SEM VIDROS, PADRONIZADA. AF_07/2016 | m2 | 2019-09-01
94565-SNP | SINAPI-N | JANELA DE AÇO DE CORRER, 2 FOLHAS, FIXAÇÃO COM PARAFUSO SOBRE CONTRAMARCO (EXCLUSIVE CONTRAMARCO), COM VIDROS, PADRONIZADA. AF_07/2016 | m2 | 2019-09-01
94567-SNP | SINAPI-N | JANELA DE AÇO DE CORRER, 4 FOLHAS, FIXAÇÃO COM PARAFUSO SOBRE CONTRAMARCO (EXCLUSIVE CONTRAMARCO), SEM VIDROS, PADRONIZADA. AF_07/2016 | m2 | 2019-09-01
94568-SNP | SINAPI-N | JANELA DE AÇO DE CORRER, 6 FOLHAS, FIXAÇÃO COM PARAFUSO SOBRE CONTRAMARCO (EXCLUSIVE CONTRAMARCO), COM VIDROS, PADRONIZADA. AF_07/2016 | m2 | 2019-09-01
94569-SNP | SINAPI-N | JANELA DE ALUMÍNIO TIPO MAXIM-AR, COM VIDROS, BATENTE E FERRAGENS. EXCLUSIVE ALIZAR, ACABAMENTO E CONTRAMARCO. FORNECIMENTO E INSTALAÇÃO. AF_12/2019 | m2 | 2020-01-01
94570-SNP | SINAPI-N | JANELA DE ALUMÍNIO DE CORRER COM 2 FOLHAS PARA VIDROS, COM VIDROS, BATENTE, ACABAMENTO COM ACETATO OU BRILHANTE E FERRAGENS. EXCLUSIVE ALIZAR E CONTRAMARCO. FORNECIMENTO E INSTALAÇÃO. AF_12/2019 | m2 | 2020-01-01
94572-SNP | SINAPI-N | JANELA DE ALUMÍNIO DE CORRER COM 3 FOLHAS (2 VENEZIANAS E 1 PARA VIDRO), COM VIDROS, BATENTE E FERRAGENS. EXCLUSIVE ACABAMENTO, ALIZAR E CONTRAMARCO. FORNECIMENTO E INSTALAÇÃO. AF_12/2019 | m2 | 2020-01-01
94573-SNP | SINAPI-N | JANELA DE ALUMÍNIO DE CORRER COM 4 FOLHAS PARA VIDROS, COM VIDROS, BATENTE, ACABAMENTO COM ACETATO OU BRILHANTE E FERRAGENS. EXCLUSIVE ALIZAR E CONTRAMARCO. FORNECIMENTO E INSTALAÇÃO. AF_12/2019 | m2 | 2020-01-01
94574-SNP | SINAPI-N | JANELA DE ALUMÍNIO DE CORRER, 6 FOLHAS, FIXAÇÃO COM PARAFUSO SOBRE CONTRAMARCO (EXCLUSIVE CONTRAMARCO), COM VIDROS, PADRONIZADA. AF_07/2016 | m2 | 2019-09-01
94575-SNP | SINAPI-N | JANELA DE ALUMÍNIO MAXIM-AR, FIXAÇÃO COM PARAFUSO, VEDAÇÃO COM ESPUMA EXPANSIVA PU, COM VIDROS, PADRONIZADA. AF_07/2016 | m2 | 2019-09-01
94576-SNP | SINAPI-N | JANELA DE ALUMÍNIO DE CORRER, 2 FOLHAS, FIXAÇÃO COM PARAFUSO, VEDAÇÃO COM ESPUMA EXPANSIVA PU, COM VIDROS, PADRONIZADA. AF_07/2016 | m2 | 2019-09-01
94578-SNP | SINAPI-N | JANELA DE ALUMÍNIO DE CORRER, 3 FOLHAS, FIXAÇÃO COM PARAFUSO, VEDAÇÃO COM ESPUMA EXPANSIVA PU, COM VIDROS, PADRONIZADA. AF_07/2016 | m2 | 2019-09-01
94579-SNP | SINAPI-N | JANELA DE ALUMÍNIO DE CORRER, 4 FOLHAS, FIXAÇÃO COM PARAFUSO, VEDAÇÃO COM ESPUMA EXPANSIVA PU, COM VIDROS, PADRONIZADA. AF_07/2016 | m2 | 2019-09-01
94580-SNP | SINAPI-N | JANELA DE ALUMÍNIO DE CORRER COM 6 FOLHAS (2 VENEZIANAS FIXAS, 2 VENEZIANAS DE CORRER E 2 PARA VIDRO), COM VIDROS, BATENTE, ACABAMENTO COM ACETATO OU BRILHANTE E FERRAGENS. EXCLUSIVE ALIZAR E CONTRAMARCO. FORNECIMENTO E INSTALAÇÃO. AF_12/2019 | m2 | 2020-01-01
94581-SNP | SINAPI-N | JANELA DE ALUMÍNIO MAXIM-AR, FIXAÇÃO COM ARGAMASSA, COM VIDROS, PADRONIZADA. AF_07/2016 | m2 | 2019-09-01
94582-SNP | SINAPI-N | JANELA DE ALUMÍNIO DE CORRER, 2 FOLHAS, FIXAÇÃO COM ARGAMASSA, COM VIDROS, PADRONIZADA. AF_07/2016 | m2 | 2019-09-01
94584-SNP | SINAPI-N | JANELA DE ALUMÍNIO DE CORRER, 3 FOLHAS, FIXAÇÃO COM ARGAMASSA, COM VIDROS, PADRONIZADA. AF_07/2016 | m2 | 2019-09-01
94585-SNP | SINAPI-N | JANELA DE ALUMÍNIO DE CORRER, 4 FOLHAS, FIXAÇÃO COM ARGAMASSA, COM VIDROS, PADRONIZADA. AF_07/2016 | m2 | 2019-09-01
94586-SNP | SINAPI-N | JANELA DE ALUMÍNIO 6 FOLHAS, FIXAÇÃO COM ARGAMASSA, COM VIDROS, PADRONIZADA. AF_07/2016 | m2 | 2019-09-01
94587-SNP | SINAPI-N | CONTRAMARCO DE AÇO, FIXAÇÃO COM ARGAMASSA - FORNECIMENTO E INSTALAÇÃO. AF_12/2019 | m | 2020-01-01
94588-SNP | SINAPI-N | CONTRAMARCO DE AÇO, FIXAÇÃO COM PARAFUSO - FORNECIMENTO E INSTALAÇÃO. AF_12/2019 | m | 2020-01-01
94602-SNP | SINAPI-N | TUBO EM COBRE RÍGIDO, DN 54 MM, CLASSE E, SEM ISOLAMENTO, INSTALADO EM RESERVAÇÃO DE ÁGUA DE EDIFICAÇÃO QUE POSSUA RESERVATÓRIO DE FIBRA/FIBROCIMENTO FORNECIMENTO E INSTALAÇÃO. AF_06/2016 | m | 2020-01-01
94603-SNP | SINAPI-N | TUBO EM COBRE RÍGIDO, DN 66 MM, CLASSE E, SEM ISOLAMENTO, INSTALADO EM RESERVAÇÃO DE ÁGUA DE EDIFICAÇÃO QUE POSSUA RESERVATÓRIO DE FIBRA/FIBROCIMENTO FORNECIMENTO E INSTALAÇÃO. AF_06/2016 | m | 2020-01-01
94604-SNP | SINAPI-N | TUBO EM COBRE RÍGIDO, DN 79 MM, CLASSE E, SEM ISOLAMENTO, INSTALADO EM RESERVAÇÃO DE ÁGUA DE EDIFICAÇÃO QUE POSSUA RESERVATÓRIO DE FIBRA/FIBROCIMENTO FORNECIMENTO E INSTALAÇÃO. AF_06/2016 | m | 2020-01-01
94605-SNP | SINAPI-N | TUBO EM COBRE RÍGIDO, DN 104 MM, CLASSE E, SEM ISOLAMENTO, INSTALADO EM RESERVAÇÃO DE ÁGUA DE EDIFICAÇÃO QUE POSSUA RESERVATÓRIO DE FIBRA/FIBROCIMENTO FORNECIMENTO E INSTALAÇÃO. AF_06/2016 | m | 2020-01-01
94606-SNP | SINAPI-N | LUVA EM COBRE, DN 54 MM, SEM ANEL DE SOLDA, INSTALADO EM RESERVAÇÃO DE ÁGUA DE EDIFICAÇÃO QUE POSSUA RESERVATÓRIO DE FIBRA/FIBROCIMENTO FORNECIMENTO E INSTALAÇÃO. AF_06/2016 | un | 2020-01-01
94608-SNP | SINAPI-N | LUVA EM COBRE, DN 66 MM, SEM ANEL DE SOLDA, INSTALADO EM RESERVAÇÃO DE ÁGUA DE EDIFICAÇÃO QUE POSSUA RESERVATÓRIO DE FIBRA/FIBROCIMENTO FORNECIMENTO E INSTALAÇÃO. AF_06/2016 | un | 2020-01-01
94610-SNP | SINAPI-N | LUVA EM COBRE, DN 79 MM, SEM ANEL DE SOLDA, INSTALADO EM RESERVAÇÃO DE ÁGUA DE EDIFICAÇÃO QUE POSSUA RESERVATÓRIO DE FIBRA/FIBROCIMENTO FORNECIMENTO E INSTALAÇÃO. AF_06/2016 | un | 2020-01-01
94612-SNP | SINAPI-N | LUVA DE COBRE, DN 104 MM, SEM ANEL DE SOLDA, INSTALADO EM RESERVAÇÃO DE ÁGUA DE EDIFICAÇÃO QUE POSSUA RESERVATÓRIO DE FIBRA/FIBROCIMENTO FORNECIMENTO E INSTALAÇÃO. AF_06/2016 | un | 2020-01-01
94614-SNP | SINAPI-N | COTOVELO EM COBRE, DN 54 MM, 90 GRAUS, SEM ANEL DE SOLDA, INSTALADO EM RESERVAÇÃO DE ÁGUA DE EDIFICAÇÃO QUE POSSUA RESERVATÓRIO DE FIBRA/FIBROCIMENTO FORNECIMENTO E INSTALAÇÃO. AF_06/2016 | un | 2020-01-01
94615-SNP | SINAPI-N | CURVA EM COBRE, DN 54 MM, 45 GRAUS, SEM ANEL DE SOLDA, BOLSA X BOLSA, INSTALADO EM RESERVAÇÃO DE ÁGUA DE EDIFICAÇÃO QUE POSSUA RESERVATÓRIO DE FIBRA/FIBROCIMENTO FORNECIMENTO E INSTALAÇÃO. AF_06/2016 | un | 2020-01-01
94616-SNP | SINAPI-N | COTOVELO EM COBRE, DN 66 MM, 90 GRAUS, SEM ANEL DE SOLDA, INSTALADO EM RESERVAÇÃO DE ÁGUA DE EDIFICAÇÃO QUE POSSUA RESERVATÓRIO DE FIBRA/FIBROCIMENTO FORNECIMENTO E INSTALAÇÃO. AF_06/2016 | un | 2020-01-01
94617-SNP | SINAPI-N | CURVA EM COBRE, DN 66 MM, 45 GRAUS, SEM ANEL DE SOLDA, BOLSA X BOLSA, INSTALADO EM RESERVAÇÃO DE ÁGUA DE EDIFICAÇÃO QUE POSSUA RESERVATÓRIO DE FIBRA/FIBROCIMENTO FORNECIMENTO E INSTALAÇÃO. AF_06/2016 | un | 2020-01-01
94618-SNP | SINAPI-N | COTOVELO EM COBRE, DN 79 MM, 90 GRAUS, SEM ANEL DE SOLDA, INSTALADO EM RESERVAÇÃO DE ÁGUA DE EDIFICAÇÃO QUE POSSUA RESERVATÓRIO DE FIBRA/FIBROCIMENTO FORNECIMENTO E INSTALAÇÃO. AF_06/2016 | un | 2020-01-01
94620-SNP | SINAPI-N | COTOVELO EM COBRE, DN 104 MM, 90 GRAUS, SEM ANEL DE SOLDA, INSTALADO EM RESERVAÇÃO DE ÁGUA DE EDIFICAÇÃO QUE POSSUA RESERVATÓRIO DE FIBRA/FIBROCIMENTO FORNECIMENTO E INSTALAÇÃO. AF_06/2016 | un | 2020-01-01
94622-SNP | SINAPI-N | TE EM COBRE, DN 54 MM, SEM ANEL DE SOLDA, INSTALADO EM RESERVAÇÃO DE ÁGUA DE EDIFICAÇÃO QUE POSSUA RESERVATÓRIO DE FIBRA/FIBROCIMENTO FORNECIMENTO E INSTALAÇÃO. AF_06/2016 | un | 2020-01-01
94623-SNP | SINAPI-N | TE EM COBRE, DN 66 MM, SEM ANEL DE SOLDA, INSTALADO EM RESERVAÇÃO DE ÁGUA DE EDIFICAÇÃO QUE POSSUA RESERVATÓRIO DE FIBRA/FIBROCIMENTO FORNECIMENTO E INSTALAÇÃO. AF_06/2016 | un | 2020-01-01
94624-SNP | SINAPI-N | TE EM COBRE, DN 79 MM, SEM ANEL DE SOLDA, INSTALADO EM RESERVAÇÃO DE ÁGUA DE EDIFICAÇÃO QUE POSSUA RESERVATÓRIO DE FIBRA/FIBROCIMENTO FORNECIMENTO E INSTALAÇÃO. AF_06/2016 | un | 2020-01-01
94625-SNP | SINAPI-N | TE EM COBRE, DN 104 MM, SEM ANEL DE SOLDA, INSTALADO EM RESERVAÇÃO DE ÁGUA DE EDIFICAÇÃO QUE POSSUA RESERVATÓRIO DE FIBRA/FIBROCIMENTO FORNECIMENTO E INSTALAÇÃO. AF_06/2016 | un | 2020-01-01
94648-SNP | SINAPI-N | TUBO, PVC, SOLDÁVEL, DN 25 MM, INSTALADO EM RESERVAÇÃO DE ÁGUA DE EDIFICAÇÃO QUE POSSUA RESERVATÓRIO DE FIBRA/FIBROCIMENTO FORNECIMENTO E INSTALAÇÃO. AF_06/2016 | m | 2020-01-01
94649-SNP | SINAPI-N | TUBO, PVC, SOLDÁVEL, DN 32 MM, INSTALADO EM RESERVAÇÃO DE ÁGUA DE EDIFICAÇÃO QUE POSSUA RESERVATÓRIO DE FIBRA/FIBROCIMENTO FORNECIMENTO E INSTALAÇÃO. AF_06/2016 | m | 2020-01-01
94650-SNP | SINAPI-N | TUBO, PVC, SOLDÁVEL, DN 40 MM, INSTALADO EM RESERVAÇÃO DE ÁGUA DE EDIFICAÇÃO QUE POSSUA RESERVATÓRIO DE FIBRA/FIBROCIMENTO FORNECIMENTO E INSTALAÇÃO. AF_06/2016 | m | 2020-01-01
94651-SNP | SINAPI-N | TUBO, PVC, SOLDÁVEL, DN 50 MM, INSTALADO EM RESERVAÇÃO DE ÁGUA DE EDIFICAÇÃO QUE POSSUA RESERVATÓRIO DE FIBRA/FIBROCIMENTO FORNECIMENTO E INSTALAÇÃO. AF_06/2016 | m | 2020-01-01
94652-SNP | SINAPI-N | TUBO, PVC, SOLDÁVEL, DN 60 MM, INSTALADO EM RESERVAÇÃO DE ÁGUA DE EDIFICAÇÃO QUE POSSUA RESERVATÓRIO DE FIBRA/FIBROCIMENTO FORNECIMENTO E INSTALAÇÃO. AF_06/2016 | m | 2020-01-01
94653-SNP | SINAPI-N | TUBO, PVC, SOLDÁVEL, DN 75 MM, INSTALADO EM RESERVAÇÃO DE ÁGUA DE EDIFICAÇÃO QUE POSSUA RESERVATÓRIO DE FIBRA/FIBROCIMENTO FORNECIMENTO E INSTALAÇÃO. AF_06/2016 | m | 2020-01-01
94654-SNP | SINAPI-N | TUBO, PVC, SOLDÁVEL, DN 85 MM, INSTALADO EM RESERVAÇÃO DE ÁGUA DE EDIFICAÇÃO QUE POSSUA RESERVATÓRIO DE FIBRA/FIBROCIMENTO FORNECIMENTO E INSTALAÇÃO. AF_06/2016 | m | 2020-01-01
94655-SNP | SINAPI-N | TUBO, PVC, SOLDÁVEL, DN 110 MM, INSTALADO EM RESERVAÇÃO DE ÁGUA DE EDIFICAÇÃO QUE POSSUA RESERVATÓRIO DE FIBRA/FIBROCIMENTO FORNECIMENTO E INSTALAÇÃO. AF_06/2016 | m | 2020-01-01
94656-SNP | SINAPI-N | ADAPTADOR CURTO COM BOLSA E ROSCA PARA REGISTRO, PVC, SOLDÁVEL, DN 25 MM X 3/4 , INSTALADO EM RESERVAÇÃO DE ÁGUA DE EDIFICAÇÃO QUE POSSUA RESERVATÓRIO DE FIBRA/FIBROCIMENTO FORNECIMENTO E INSTALAÇÃO. AF_06/2016 | un | 2020-01-01
94657-SNP | SINAPI-N | LUVA PVC, SOLDÁVEL, DN 25 MM, INSTALADA EM RESERVAÇÃO DE ÁGUA DE EDIFICAÇÃO QUE POSSUA RESERVATÓRIO DE FIBRA/FIBROCIMENTO FORNECIMENTO E INSTALAÇÃO. AF_06/2016 | un | 2020-01-01
94658-SNP | SINAPI-N | ADAPTADOR CURTO COM BOLSA E ROSCA PARA REGISTRO, PVC, SOLDÁVEL, DN 32 MM X 1 , INSTALADO EM RESERVAÇÃO DE ÁGUA DE EDIFICAÇÃO QUE POSSUA RESERVATÓRIO DE FIBRA/FIBROCIMENTO FORNECIMENTO E INSTALAÇÃO. AF_06/2016 | un | 2020-01-01
94659-SNP | SINAPI-N | LUVA PVC, SOLDÁVEL, DN 32 MM, INSTALADA EM RESERVAÇÃO DE ÁGUA DE EDIFICAÇÃO QUE POSSUA RESERVATÓRIO DE FIBRA/FIBROCIMENTO FORNECIMENTO E INSTALAÇÃO. AF_06/2016 | un | 2020-01-01
94660-SNP | SINAPI-N | ADAPTADOR CURTO COM BOLSA E ROSCA PARA REGISTRO, PVC, SOLDÁVEL, DN 40 MM X 1 1/4 , INSTALADO EM RESERVAÇÃO DE ÁGUA DE EDIFICAÇÃO QUE POSSUA RESERVATÓRIO DE FIBRA/FIBROCIMENTO FORNECIMENTO E INSTALAÇÃO. AF_06/2016 | un | 2020-01-01
94661-SNP | SINAPI-N | LUVA, PVC, SOLDÁVEL, DN 40 MM, INSTALADO EM RESERVAÇÃO DE ÁGUA DE EDIFICAÇÃO QUE POSSUA RESERVATÓRIO DE FIBRA/FIBROCIMENTO FORNECIMENTO E INSTALAÇÃO. AF_06/2016 | un | 2020-01-01
94662-SNP | SINAPI-N | ADAPTADOR CURTO COM BOLSA E ROSCA PARA REGISTRO, PVC, SOLDÁVEL, DN 50 MM X 1 1/2 , INSTALADO EM RESERVAÇÃO DE ÁGUA DE EDIFICAÇÃO QUE POSSUA RESERVATÓRIO DE FIBRA/FIBROCIMENTO FORNECIMENTO E INSTALAÇÃO. AF_06/2016 | un | 2020-01-01
94663-SNP | SINAPI-N | LUVA, PVC, SOLDÁVEL, DN 50 MM, INSTALADO EM RESERVAÇÃO DE ÁGUA DE EDIFICAÇÃO QUE POSSUA RESERVATÓRIO DE FIBRA/FIBROCIMENTO FORNECIMENTO E INSTALAÇÃO. AF_06/2016 | un | 2020-01-01
94664-SNP | SINAPI-N | ADAPTADOR CURTO COM BOLSA E ROSCA PARA REGISTRO, PVC, SOLDÁVEL, DN 60 MM X 2 , INSTALADO EM RESERVAÇÃO DE ÁGUA DE EDIFICAÇÃO QUE POSSUA RESERVATÓRIO DE FIBRA/FIBROCIMENTO FORNECIMENTO E INSTALAÇÃO. AF_06/2016 | un | 2020-01-01
94665-SNP | SINAPI-N | LUVA, PVC, SOLDÁVEL, DN 60 MM, INSTALADO EM RESERVAÇÃO DE ÁGUA DE EDIFICAÇÃO QUE POSSUA RESERVATÓRIO DE FIBRA/FIBROCIMENTO FORNECIMENTO E INSTALAÇÃO. AF_06/2016 | un | 2020-01-01
94666-SNP | SINAPI-N | ADAPTADOR CURTO COM BOLSA E ROSCA PARA REGISTRO, PVC, SOLDÁVEL, DN 75 MM X 2 1/2 , INSTALADO EM RESERVAÇÃO DE ÁGUA DE EDIFICAÇÃO QUE POSSUA RESERVATÓRIO DE FIBRA/FIBROCIMENTO FORNECIMENTO E INSTALAÇÃO. AF_06/2016 | un | 2020-01-01
94667-SNP | SINAPI-N | LUVA, PVC, SOLDÁVEL, DN 75 MM, INSTALADO EM RESERVAÇÃO DE ÁGUA DE EDIFICAÇÃO QUE POSSUA RESERVATÓRIO DE FIBRA/FIBROCIMENTO FORNECIMENTO E INSTALAÇÃO. AF_06/2016 | un | 2020-01-01
94668-SNP | SINAPI-N | ADAPTADOR CURTO COM BOLSA E ROSCA PARA REGISTRO, PVC, SOLDÁVEL, DN 85 MM X 3 , INSTALADO EM RESERVAÇÃO DE ÁGUA DE EDIFICAÇÃO QUE POSSUA RESERVATÓRIO DE FIBRA/FIBROCIMENTO FORNECIMENTO E INSTALAÇÃO. AF_06/2016 | un | 2020-01-01
94669-SNP | SINAPI-N | LUVA, PVC, SOLDÁVEL, DN 85 MM, INSTALADO EM RESERVAÇÃO DE ÁGUA DE EDIFICAÇÃO QUE POSSUA RESERVATÓRIO DE FIBRA/FIBROCIMENTO FORNECIMENTO E INSTALAÇÃO. AF_06/2016 | un | 2020-01-01
94670-SNP | SINAPI-N | ADAPTADOR CURTO COM BOLSA E ROSCA PARA REGISTRO, PVC, SOLDÁVEL, DN 110 MM X 4 , INSTALADO EM RESERVAÇÃO DE ÁGUA DE EDIFICAÇÃO QUE POSSUA RESERVATÓRIO DE FIBRA/FIBROCIMENTO FORNECIMENTO E INSTALAÇÃO. AF_06/2016 | un | 2020-01-01
94671-SNP | SINAPI-N | LUVA, PVC, SOLDÁVEL, DN 110 MM, INSTALADO EM RESERVAÇÃO DE ÁGUA DE EDIFICAÇÃO QUE POSSUA RESERVATÓRIO DE FIBRA/FIBROCIMENTO FORNECIMENTO E INSTALAÇÃO. AF_06/2016 | un | 2020-01-01
94672-SNP | SINAPI-N | JOELHO 90 GRAUS COM BUCHA DE LATÃO, PVC, SOLDÁVEL, DN 25 MM, X 3/4 INSTALADO EM RESERVAÇÃO DE ÁGUA DE EDIFICAÇÃO QUE POSSUA RESERVATÓRIO DE FIBRA/FIBROCIMENTO FORNECIMENTO E INSTALAÇÃO. AF_06/2016 | un | 2020-01-01
94673-SNP | SINAPI-N | CURVA 90 GRAUS, PVC, SOLDÁVEL, DN 25 MM, INSTALADO EM RESERVAÇÃO DE ÁGUA DE EDIFICAÇÃO QUE POSSUA RESERVATÓRIO DE FIBRA/FIBROCIMENTO FORNECIMENTO E INSTALAÇÃO. AF_06/2016 | un | 2020-01-01
94674-SNP | SINAPI-N | JOELHO 90 GRAUS, PVC, SOLDÁVEL, DN 32 MM INSTALADO EM RESERVAÇÃO DE ÁGUA DE EDIFICAÇÃO QUE POSSUA RESERVATÓRIO DE FIBRA/FIBROCIMENTO FORNECIMENTO E INSTALAÇÃO. AF_06/2016 | un | 2020-01-01
94675-SNP | SINAPI-N | CURVA 90 GRAUS, PVC, SOLDÁVEL, DN 32 MM, INSTALADO EM RESERVAÇÃO DE ÁGUA DE EDIFICAÇÃO QUE POSSUA RESERVATÓRIO DE FIBRA/FIBROCIMENTO FORNECIMENTO E INSTALAÇÃO. AF_06/2016 | un | 2020-01-01
94676-SNP | SINAPI-N | JOELHO 90 GRAUS, PVC, SOLDÁVEL, DN 40 MM INSTALADO EM RESERVAÇÃO DE ÁGUA DE EDIFICAÇÃO QUE POSSUA RESERVATÓRIO DE FIBRA/FIBROCIMENTO FORNECIMENTO E INSTALAÇÃO. AF_06/2016 | un | 2020-01-01
94677-SNP | SINAPI-N | CURVA 90 GRAUS, PVC, SOLDÁVEL, DN 40 MM, INSTALADO EM RESERVAÇÃO DE ÁGUA DE EDIFICAÇÃO QUE POSSUA RESERVATÓRIO DE FIBRA/FIBROCIMENTO FORNECIMENTO E INSTALAÇÃO. AF_06/2016 | un | 2020-01-01
94678-SNP | SINAPI-N | JOELHO 90 GRAUS, PVC, SOLDÁVEL, DN 50 MM INSTALADO EM RESERVAÇÃO DE ÁGUA DE EDIFICAÇÃO QUE POSSUA RESERVATÓRIO DE FIBRA/FIBROCIMENTO FORNECIMENTO E INSTALAÇÃO. AF_06/2016 | un | 2020-01-01
94679-SNP | SINAPI-N | CURVA 90 GRAUS, PVC, SOLDÁVEL, DN 50 MM, INSTALADO EM RESERVAÇÃO DE ÁGUA DE EDIFICAÇÃO QUE POSSUA RESERVATÓRIO DE FIBRA/FIBROCIMENTO FORNECIMENTO E INSTALAÇÃO. AF_06/2016 | un | 2020-01-01
94680-SNP | SINAPI-N | JOELHO 90 GRAUS, PVC, SOLDÁVEL, DN 60 MM INSTALADO EM RESERVAÇÃO DE ÁGUA DE EDIFICAÇÃO QUE POSSUA RESERVATÓRIO DE FIBRA/FIBROCIMENTO FORNECIMENTO E INSTALAÇÃO. AF_06/2016 | un | 2020-01-01
94681-SNP | SINAPI-N | CURVA 90 GRAUS, PVC, SOLDÁVEL, DN 60 MM, INSTALADO EM RESERVAÇÃO DE ÁGUA DE EDIFICAÇÃO QUE POSSUA RESERVATÓRIO DE FIBRA/FIBROCIMENTO FORNECIMENTO E INSTALAÇÃO. AF_06/2016 | un | 2020-01-01
94682-SNP | SINAPI-N | JOELHO 90 GRAUS, PVC, SOLDÁVEL, DN 75 MM INSTALADO EM RESERVAÇÃO DE ÁGUA DE EDIFICAÇÃO QUE POSSUA RESERVATÓRIO DE FIBRA/FIBROCIMENTO FORNECIMENTO E INSTALAÇÃO. AF_06/2016 | un | 2020-01-01
94683-SNP | SINAPI-N | CURVA 90 GRAUS, PVC, SOLDÁVEL, DN 75 MM, INSTALADO EM RESERVAÇÃO DE ÁGUA DE EDIFICAÇÃO QUE POSSUA RESERVATÓRIO DE FIBRA/FIBROCIMENTO FORNECIMENTO E INSTALAÇÃO. AF_06/2016 | un | 2020-01-01
94684-SNP | SINAPI-N | JOELHO 90 GRAUS, PVC, SOLDÁVEL, DN 85 MM INSTALADO EM RESERVAÇÃO DE ÁGUA DE EDIFICAÇÃO QUE POSSUA RESERVATÓRIO DE FIBRA/FIBROCIMENTO FORNECIMENTO E INSTALAÇÃO. AF_06/2016 | un | 2020-01-01
94685-SNP | SINAPI-N | CURVA 90 GRAUS, PVC, SOLDÁVEL, DN 85 MM, INSTALADO EM RESERVAÇÃO DE ÁGUA DE EDIFICAÇÃO QUE POSSUA RESERVATÓRIO DE FIBRA/FIBROCIMENTO FORNECIMENTO E INSTALAÇÃO. AF_06/2016 | un | 2020-01-01
94686-SNP | SINAPI-N | JOELHO 90 GRAUS, PVC, SOLDÁVEL, DN 110 MM INSTALADO EM RESERVAÇÃO DE ÁGUA DE EDIFICAÇÃO QUE POSSUA RESERVATÓRIO DE FIBRA/FIBROCIMENTO FORNECIMENTO E INSTALAÇÃO. AF_06/2016 | un | 2020-01-01
94687-SNP | SINAPI-N | CURVA 90 GRAUS, PVC, SOLDÁVEL, DN 110 MM, INSTALADO EM RESERVAÇÃO DE ÁGUA DE EDIFICAÇÃO QUE POSSUA RESERVATÓRIO DE FIBRA/FIBROCIMENTO FORNECIMENTO E INSTALAÇÃO. AF_06/2016 | un | 2020-01-01
94688-SNP | SINAPI-N | TÊ, PVC, SOLDÁVEL, DN 25 MM INSTALADO EM RESERVAÇÃO DE ÁGUA DE EDIFICAÇÃO QUE POSSUA RESERVATÓRIO DE FIBRA/FIBROCIMENTO FORNECIMENTO E INSTALAÇÃO. AF_06/2016 | un | 2020-01-01
94689-SNP | SINAPI-N | TÊ COM BUCHA DE LATÃO NA BOLSA CENTRAL, PVC, SOLDÁVEL, DN 25 MM X 3/4 , INSTALADO EM RESERVAÇÃO DE ÁGUA DE EDIFICAÇÃO QUE POSSUA RESERVATÓRIO DE FIBRA/FIBROCIMENTO FORNECIMENTO E INSTALAÇÃO. AF_06/2016 | un | 2020-01-01
94690-SNP | SINAPI-N | TÊ, PVC, SOLDÁVEL, DN 32 MM INSTALADO EM RESERVAÇÃO DE ÁGUA DE EDIFICAÇÃO QUE POSSUA RESERVATÓRIO DE FIBRA/FIBROCIMENTO FORNECIMENTO E INSTALAÇÃO. AF_06/2016 | un | 2020-01-01
94691-SNP | SINAPI-N | TÊ DE REDUÇÃO, PVC, SOLDÁVEL, DN 32 MM X 25 MM, INSTALADO EM RESERVAÇÃO DE ÁGUA DE EDIFICAÇÃO QUE POSSUA RESERVATÓRIO DE FIBRA/FIBROCIMENTO FORNECIMENTO E INSTALAÇÃO. AF_06/2016 | un | 2020-01-01
94692-SNP | SINAPI-N | TÊ, PVC, SOLDÁVEL, DN 40 MM INSTALADO EM RESERVAÇÃO DE ÁGUA DE EDIFICAÇÃO QUE POSSUA RESERVATÓRIO DE FIBRA/FIBROCIMENTO FORNECIMENTO E INSTALAÇÃO. AF_06/2016 | un | 2020-01-01
94693-SNP | SINAPI-N | TÊ DE REDUÇÃO, PVC, SOLDÁVEL, DN 40 MM X 32 MM, INSTALADO EM RESERVAÇÃO DE ÁGUA DE EDIFICAÇÃO QUE POSSUA RESERVATÓRIO DE FIBRA/FIBROCIMENTO FORNECIMENTO E INSTALAÇÃO. AF_06/2016 | un | 2020-01-01
94694-SNP | SINAPI-N | TÊ, PVC, SOLDÁVEL, DN 50 MM INSTALADO EM RESERVAÇÃO DE ÁGUA DE EDIFICAÇÃO QUE POSSUA RESERVATÓRIO DE FIBRA/FIBROCIMENTO FORNECIMENTO E INSTALAÇÃO. AF_06/2016 | un | 2020-01-01
94695-SNP | SINAPI-N | TÊ DE REDUÇÃO, PVC, SOLDÁVEL, DN 50 MM X 40 MM, INSTALADO EM RESERVAÇÃO DE ÁGUA DE EDIFICAÇÃO QUE POSSUA RESERVATÓRIO DE FIBRA/FIBROCIMENTO FORNECIMENTO E INSTALAÇÃO. AF_06/2016 | un | 2020-01-01
94696-SNP | SINAPI-N | TÊ, PVC, SOLDÁVEL, DN 60 MM INSTALADO EM RESERVAÇÃO DE ÁGUA DE EDIFICAÇÃO QUE POSSUA RESERVATÓRIO DE FIBRA/FIBROCIMENTO FORNECIMENTO E INSTALAÇÃO. AF_06/2016 | un | 2020-01-01
94697-SNP | SINAPI-N | TÊ, PVC, SOLDÁVEL, DN 75 MM INSTALADO EM RESERVAÇÃO DE ÁGUA DE EDIFICAÇÃO QUE POSSUA RESERVATÓRIO DE FIBRA/FIBROCIMENTO FORNECIMENTO E INSTALAÇÃO. AF_06/2016 | un | 2020-01-01
94698-SNP | SINAPI-N | TÊ DE REDUÇÃO, PVC, SOLDÁVEL, DN 75 MM X 50 MM, INSTALADO EM RESERVAÇÃO DE ÁGUA DE EDIFICAÇÃO QUE POSSUA RESERVATÓRIO DE FIBRA/FIBROCIMENTO FORNECIMENTO E INSTALAÇÃO. AF_06/2016 | un | 2020-01-01
94699-SNP | SINAPI-N | TÊ, PVC, SOLDÁVEL, DN 85 MM INSTALADO EM RESERVAÇÃO DE ÁGUA DE EDIFICAÇÃO QUE POSSUA RESERVATÓRIO DE FIBRA/FIBROCIMENTO FORNECIMENTO E INSTALAÇÃO. AF_06/2016 | un | 2020-01-01
94700-SNP | SINAPI-N | TÊ DE REDUÇÃO, PVC, SOLDÁVEL, DN 85 MM X 60 MM, INSTALADO EM RESERVAÇÃO DE ÁGUA DE EDIFICAÇÃO QUE POSSUA RESERVATÓRIO DE FIBRA/FIBROCIMENTO FORNECIMENTO E INSTALAÇÃO. AF_06/2016 | un | 2020-01-01
94701-SNP | SINAPI-N | TÊ, PVC, SOLDÁVEL, DN 110 MM INSTALADO EM RESERVAÇÃO DE ÁGUA DE EDIFICAÇÃO QUE POSSUA RESERVATÓRIO DE FIBRA/FIBROCIMENTO FORNECIMENTO E INSTALAÇÃO. AF_06/2016 | un | 2020-01-01
94702-SNP | SINAPI-N | TÊ DE REDUÇÃO, PVC, SOLDÁVEL, DN 110 MM X 60 MM, INSTALADO EM RESERVAÇÃO DE ÁGUA DE EDIFICAÇÃO QUE POSSUA RESERVATÓRIO DE FIBRA/FIBROCIMENTO FORNECIMENTO E INSTALAÇÃO. AF_06/2016 | un | 2020-01-01
94703-SNP | SINAPI-N | ADAPTADOR COM FLANGE E ANEL DE VEDAÇÃO, PVC, SOLDÁVEL, DN 25 MM X 3/4 , INSTALADO EM RESERVAÇÃO DE ÁGUA DE EDIFICAÇÃO QUE POSSUA RESERVATÓRIO DE FIBRA/FIBROCIMENTO FORNECIMENTO E INSTALAÇÃO. AF_06/2016 | un | 2020-01-01
94704-SNP | SINAPI-N | ADAPTADOR COM FLANGE E ANEL DE VEDAÇÃO, PVC, SOLDÁVEL, DN 32 MM X 1 , INSTALADO EM RESERVAÇÃO DE ÁGUA DE EDIFICAÇÃO QUE POSSUA RESERVATÓRIO DE FIBRA/FIBROCIMENTO FORNECIMENTO E INSTALAÇÃO. AF_06/2016 | un | 2020-01-01
94705-SNP | SINAPI-N | ADAPTADOR COM FLANGE E ANEL DE VEDAÇÃO, PVC, SOLDÁVEL, DN 40 MM X 1 1/4 , INSTALADO EM RESERVAÇÃO DE ÁGUA DE EDIFICAÇÃO QUE POSSUA RESERVATÓRIO DE FIBRA/FIBROCIMENTO FORNECIMENTO E INSTALAÇÃO. AF_06/2016 | un | 2020-01-01
94706-SNP | SINAPI-N | ADAPTADOR COM FLANGE E ANEL DE VEDAÇÃO, PVC, SOLDÁVEL, DN 50 MM X 1 1/2 , INSTALADO EM RESERVAÇÃO DE ÁGUA DE EDIFICAÇÃO QUE POSSUA RESERVATÓRIO DE FIBRA/FIBROCIMENTO FORNECIMENTO E INSTALAÇÃO. AF_06/2016 | un | 2020-01-01
94707-SNP | SINAPI-N | ADAPTADOR COM FLANGE E ANEL DE VEDAÇÃO, PVC, SOLDÁVEL, DN 60 MM X 2 , INSTALADO EM RESERVAÇÃO DE ÁGUA DE EDIFICAÇÃO QUE POSSUA RESERVATÓRIO DE FIBRA/FIBROCIMENTO FORNECIMENTO E INSTALAÇÃO. AF_06/2016 | un | 2020-01-01
94708-SNP | SINAPI-N | ADAPTADOR COM FLANGES LIVRES, PVC, SOLDÁVEL, DN 25 MM X 3/4 , INSTALADO EM RESERVAÇÃO DE ÁGUA DE EDIFICAÇÃO QUE POSSUA RESERVATÓRIO DE FIBRA/FIBROCIMENTO FORNECIMENTO E INSTALAÇÃO. AF_06/2016 | un | 2020-01-01
94709-SNP | SINAPI-N | ADAPTADOR COM FLANGES LIVRES, PVC, SOLDÁVEL, DN 32 MM X 1 , INSTALADO EM RESERVAÇÃO DE ÁGUA DE EDIFICAÇÃO QUE POSSUA RESERVATÓRIO DE FIBRA/FIBROCIMENTO FORNECIMENTO E INSTALAÇÃO. AF_06/2016 | un | 2020-01-01
94710-SNP | SINAPI-N | ADAPTADOR COM FLANGES LIVRES, PVC, SOLDÁVEL, DN 40 MM X 1 1/4 , INSTALADO EM RESERVAÇÃO DE ÁGUA DE EDIFICAÇÃO QUE POSSUA RESERVATÓRIO DE FIBRA/FIBROCIMENTO FORNECIMENTO E INSTALAÇÃO. AF_06/2016 | un | 2020-01-01
94711-SNP | SINAPI-N | ADAPTADOR COM FLANGES LIVRES, PVC, SOLDÁVEL, DN 50 MM X 1 1/2 , INSTALADO EM RESERVAÇÃO DE ÁGUA DE EDIFICAÇÃO QUE POSSUA RESERVATÓRIO DE FIBRA/FIBROCIMENTO FORNECIMENTO E INSTALAÇÃO. AF_06/2016 | un | 2020-01-01
94712-SNP | SINAPI-N | ADAPTADOR COM FLANGES LIVRES, PVC, SOLDÁVEL, DN 60 MM X 2 , INSTALADO EM RESERVAÇÃO DE ÁGUA DE EDIFICAÇÃO QUE POSSUA RESERVATÓRIO DE FIBRA/FIBROCIMENTO FORNECIMENTO E INSTALAÇÃO. AF_06/2016 | un | 2020-01-01
94713-SNP | SINAPI-N | ADAPTADOR COM FLANGES LIVRES, PVC, SOLDÁVEL, DN 75 MM X 2 1/2 , INSTALADO EM RESERVAÇÃO DE ÁGUA DE EDIFICAÇÃO QUE POSSUA RESERVATÓRIO DE FIBRA/FIBROCIMENTO FORNECIMENTO E INSTALAÇÃO. AF_06/2016 | un | 2020-01-01
94714-SNP | SINAPI-N | ADAPTADOR COM FLANGES LIVRES, PVC, SOLDÁVEL, DN 85 MM X 3 , INSTALADO EM RESERVAÇÃO DE ÁGUA DE EDIFICAÇÃO QUE POSSUA RESERVATÓRIO DE FIBRA/FIBROCIMENTO FORNECIMENTO E INSTALAÇÃO. AF_06/2016 | un | 2020-01-01
94715-SNP | SINAPI-N | ADAPTADOR COM FLANGES LIVRES, PVC, SOLDÁVEL, DN 110 MM X 4 , INSTALADO EM RESERVAÇÃO DE ÁGUA DE EDIFICAÇÃO QUE POSSUA RESERVATÓRIO DE FIBRA/FIBROCIMENTO FORNECIMENTO E INSTALAÇÃO. AF_06/2016 | un | 2020-01-01
94716-SNP | SINAPI-N | TUBO, CPVC, SOLDÁVEL, DN 22 MM, INSTALADO EM RESERVAÇÃO DE ÁGUA DE EDIFICAÇÃO QUE POSSUA RESERVATÓRIO DE FIBRA/FIBROCIMENTO FORNECIMENTO E INSTALAÇÃO. AF_06/2016 | m | 2020-01-01
94717-SNP | SINAPI-N | TUBO, CPVC, SOLDÁVEL, DN 28 MM, INSTALADO EM RESERVAÇÃO DE ÁGUA DE EDIFICAÇÃO QUE POSSUA RESERVATÓRIO DE FIBRA/FIBROCIMENTO FORNECIMENTO E INSTALAÇÃO. AF_06/2016 | m | 2020-01-01
94718-SNP | SINAPI-N | TUBO, CPVC, SOLDÁVEL, DN 35 MM, INSTALADO EM RESERVAÇÃO DE ÁGUA DE EDIFICAÇÃO QUE POSSUA RESERVATÓRIO DE FIBRA/FIBROCIMENTO FORNECIMENTO E INSTALAÇÃO. AF_06/2016 | m | 2020-01-01
94719-SNP | SINAPI-N | TUBO, CPVC, SOLDÁVEL, DN 42 MM, INSTALADO EM RESERVAÇÃO DE ÁGUA DE EDIFICAÇÃO QUE POSSUA RESERVATÓRIO DE FIBRA/FIBROCIMENTO FORNECIMENTO E INSTALAÇÃO. AF_06/2016 | m | 2020-01-01
94720-SNP | SINAPI-N | TUBO, CPVC, SOLDÁVEL, DN 54 MM, INSTALADO EM RESERVAÇÃO DE ÁGUA DE EDIFICAÇÃO QUE POSSUA RESERVATÓRIO DE FIBRA/FIBROCIMENTO FORNECIMENTO E INSTALAÇÃO. AF_06/2016 | m | 2020-01-01
94721-SNP | SINAPI-N | TUBO, CPVC, SOLDÁVEL, DN 73 MM, INSTALADO EM RESERVAÇÃO DE ÁGUA DE EDIFICAÇÃO QUE POSSUA RESERVATÓRIO DE FIBRA/FIBROCIMENTO FORNECIMENTO E INSTALAÇÃO. AF_06/2016 | m | 2020-01-01
94722-SNP | SINAPI-N | TUBO, CPVC, SOLDÁVEL, DN 89 MM, INSTALADO EM RESERVAÇÃO DE ÁGUA DE EDIFICAÇÃO QUE POSSUA RESERVATÓRIO DE FIBRA/FIBROCIMENTO FORNECIMENTO E INSTALAÇÃO. AF_06/2016 | m | 2020-01-01
94724-SNP | SINAPI-N | CONECTOR, CPVC, SOLDÁVEL, DN 22 MM X 3/4, INSTALADO EM RESERVAÇÃO DE ÁGUA DE EDIFICAÇÃO QUE POSSUA RESERVATÓRIO DE FIBRA/FIBROCIMENTO FORNECIMENTO E INSTALAÇÃO. AF_06/2016 | un | 2020-01-01
94725-SNP | SINAPI-N | LUVA, CPVC, SOLDÁVEL, DN 22 MM, INSTALADO EM RESERVAÇÃO DE ÁGUA DE EDIFICAÇÃO QUE POSSUA RESERVATÓRIO DE FIBRA/FIBROCIMENTO FORNECIMENTO E INSTALAÇÃO. AF_06/2016 | un | 2020-01-01
94726-SNP | SINAPI-N | CONECTOR, CPVC, SOLDÁVEL, DN 28 MM X 1, INSTALADO EM RESERVAÇÃO DE ÁGUA DE EDIFICAÇÃO QUE POSSUA RESERVATÓRIO DE FIBRA/FIBROCIMENTO FORNECIMENTO E INSTALAÇÃO. AF_06/2016 | un | 2020-01-01
94727-SNP | SINAPI-N | LUVA, CPVC, SOLDÁVEL, DN 28 MM, INSTALADO EM RESERVAÇÃO DE ÁGUA DE EDIFICAÇÃO QUE POSSUA RESERVATÓRIO DE FIBRA/FIBROCIMENTO FORNECIMENTO E INSTALAÇÃO. AF_06/2016 | un | 2020-01-01
94728-SNP | SINAPI-N | CONECTOR, CPVC, SOLDÁVEL, DN 35 MM X 1 1/4, INSTALADO EM RESERVAÇÃO DE ÁGUA DE EDIFICAÇÃO QUE POSSUA RESERVATÓRIO DE FIBRA/FIBROCIMENTO FORNECIMENTO E INSTALAÇÃO. AF_06/2016 | un | 2020-01-01
94729-SNP | SINAPI-N | LUVA, CPVC, SOLDÁVEL, DN 35 MM, INSTALADO EM RESERVAÇÃO DE ÁGUA DE EDIFICAÇÃO QUE POSSUA RESERVATÓRIO DE FIBRA/FIBROCIMENTO FORNECIMENTO E INSTALAÇÃO. AF_06/2016 | un | 2020-01-01
94730-SNP | SINAPI-N | CONECTOR, CPVC, SOLDÁVEL, DN 42 MM X 1 1/2, INSTALADO EM RESERVAÇÃO DE ÁGUA DE EDIFICAÇÃO QUE POSSUA RESERVATÓRIO DE FIBRA/FIBROCIMENTO FORNECIMENTO E INSTALAÇÃO. AF_06/2016 | un | 2020-01-01
94731-SNP | SINAPI-N | LUVA, CPVC, SOLDÁVEL, DN 42 MM, INSTALADO EM RESERVAÇÃO DE ÁGUA DE EDIFICAÇÃO QUE POSSUA RESERVATÓRIO DE FIBRA/FIBROCIMENTO FORNECIMENTO E INSTALAÇÃO. AF_06/2016 | un | 2020-01-01
94733-SNP | SINAPI-N | LUVA, CPVC, SOLDÁVEL, DN 54 MM, INSTALADO EM RESERVAÇÃO DE ÁGUA DE EDIFICAÇÃO QUE POSSUA RESERVATÓRIO DE FIBRA/FIBROCIMENTO FORNECIMENTO E INSTALAÇÃO. AF_06/2016 | un | 2020-01-01
94737-SNP | SINAPI-N | LUVA, CPVC, SOLDÁVEL, DN 89 MM, INSTALADO EM RESERVAÇÃO DE ÁGUA DE EDIFICAÇÃO QUE POSSUA RESERVATÓRIO DE FIBRA/FIBROCIMENTO FORNECIMENTO E INSTALAÇÃO. AF_06/2016 | un | 2020-01-01
94740-SNP | SINAPI-N | JOELHO 90 GRAUS, CPVC, SOLDÁVEL, DN 22 MM, INSTALADO EM RESERVAÇÃO DE ÁGUA DE EDIFICAÇÃO QUE POSSUA RESERVATÓRIO DE FIBRA/FIBROCIMENTO FORNECIMENTO E INSTALAÇÃO. AF_06/2016 | un | 2020-01-01
94741-SNP | SINAPI-N | CURVA 90 GRAUS, CPVC, SOLDÁVEL, DN 22 MM, INSTALADO EM RESERVAÇÃO DE ÁGUA DE EDIFICAÇÃO QUE POSSUA RESERVATÓRIO DE FIBRA/FIBROCIMENTO FORNECIMENTO E INSTALAÇÃO. AF_06/2016 | un | 2020-01-01
94742-SNP | SINAPI-N | JOELHO 90 GRAUS, CPVC, SOLDÁVEL, DN 28 MM, INSTALADO EM RESERVAÇÃO DE ÁGUA DE EDIFICAÇÃO QUE POSSUA RESERVATÓRIO DE FIBRA/FIBROCIMENTO FORNECIMENTO E INSTALAÇÃO. AF_06/2016 | un | 2020-01-01
94743-SNP | SINAPI-N | CURVA 90 GRAUS, CPVC, SOLDÁVEL, DN 28 MM, INSTALADO EM RESERVAÇÃO DE ÁGUA DE EDIFICAÇÃO QUE POSSUA RESERVATÓRIO DE FIBRA/FIBROCIMENTO FORNECIMENTO E INSTALAÇÃO. AF_06/2016 | un | 2020-01-01
94744-SNP | SINAPI-N | JOELHO 90 GRAUS, CPVC, SOLDÁVEL, DN 35 MM, INSTALADO EM RESERVAÇÃO DE ÁGUA DE EDIFICAÇÃO QUE POSSUA RESERVATÓRIO DE FIBRA/FIBROCIMENTO FORNECIMENTO E INSTALAÇÃO. AF_06/2016 | un | 2020-01-01
94746-SNP | SINAPI-N | JOELHO 90 GRAUS, CPVC, SOLDÁVEL, DN 42 MM, INSTALADO EM RESERVAÇÃO DE ÁGUA DE EDIFICAÇÃO QUE POSSUA RESERVATÓRIO DE FIBRA/FIBROCIMENTO FORNECIMENTO E INSTALAÇÃO. AF_06/2016 | un | 2020-01-01
94748-SNP | SINAPI-N | JOELHO 90 GRAUS, CPVC, SOLDÁVEL, DN 54 MM, INSTALADO EM RESERVAÇÃO DE ÁGUA DE EDIFICAÇÃO QUE POSSUA RESERVATÓRIO DE FIBRA/FIBROCIMENTO FORNECIMENTO E INSTALAÇÃO. AF_06/2016 | un | 2020-01-01
94750-SNP | SINAPI-N | JOELHO 90 GRAUS, CPVC, SOLDÁVEL, DN 73 MM, INSTALADO EM RESERVAÇÃO DE ÁGUA DE EDIFICAÇÃO QUE POSSUA RESERVATÓRIO DE FIBRA/FIBROCIMENTO FORNECIMENTO E INSTALAÇÃO. AF_06/2016 | un | 2020-01-01
94752-SNP | SINAPI-N | JOELHO 90 GRAUS, CPVC, SOLDÁVEL, DN 89 MM, INSTALADO EM RESERVAÇÃO DE ÁGUA DE EDIFICAÇÃO QUE POSSUA RESERVATÓRIO DE FIBRA/FIBROCIMENTO FORNECIMENTO E INSTALAÇÃO. AF_06/2016 | un | 2020-01-01
94756-SNP | SINAPI-N | TE, CPVC, SOLDÁVEL, DN 22 MM, INSTALADO EM RESERVAÇÃO DE ÁGUA DE EDIFICAÇÃO QUE POSSUA RESERVATÓRIO DE FIBRA/FIBROCIMENTO FORNECIMENTO E INSTALAÇÃO. AF_06/2016 | un | 2020-01-01
94757-SNP | SINAPI-N | TE, CPVC, SOLDÁVEL, DN 28 MM, INSTALADO EM RESERVAÇÃO DE ÁGUA DE EDIFICAÇÃO QUE POSSUA RESERVATÓRIO DE FIBRA/FIBROCIMENTO FORNECIMENTO E INSTALAÇÃO. AF_06/2016 | un | 2020-01-01
94758-SNP | SINAPI-N | TE, CPVC, SOLDÁVEL, DN 35 MM, INSTALADO EM RESERVAÇÃO DE ÁGUA DE EDIFICAÇÃO QUE POSSUA RESERVATÓRIO DE FIBRA/FIBROCIMENTO FORNECIMENTO E INSTALAÇÃO. AF_06/2016 | un | 2020-01-01
94759-SNP | SINAPI-N | TE, CPVC, SOLDÁVEL, DN 42 MM, INSTALADO EM RESERVAÇÃO DE ÁGUA DE EDIFICAÇÃO QUE POSSUA RESERVATÓRIO DE FIBRA/FIBROCIMENTO FORNECIMENTO E INSTALAÇÃO. AF_06/2016 | un | 2020-01-01
94760-SNP | SINAPI-N | TE, CPVC, SOLDÁVEL, DN 54 MM, INSTALADO EM RESERVAÇÃO DE ÁGUA DE EDIFICAÇÃO QUE POSSUA RESERVATÓRIO DE FIBRA/FIBROCIMENTO FORNECIMENTO E INSTALAÇÃO. AF_06/2016 | un | 2020-01-01
94761-SNP | SINAPI-N | TE, CPVC, SOLDÁVEL, DN 73 MM, INSTALADO EM RESERVAÇÃO DE ÁGUA DE EDIFICAÇÃO QUE POSSUA RESERVATÓRIO DE FIBRA/FIBROCIMENTO FORNECIMENTO E INSTALAÇÃO. AF_06/2016 | un | 2020-01-01
94762-SNP | SINAPI-N | TE, CPVC, SOLDÁVEL, DN 89 MM, INSTALADO EM RESERVAÇÃO DE ÁGUA DE EDIFICAÇÃO QUE POSSUA RESERVATÓRIO DE FIBRA/FIBROCIMENTO FORNECIMENTO E INSTALAÇÃO. AF_06/2016 | un | 2020-01-01
94779-SNP | SINAPI-N | (COMPOSIÇÃO REPRESENTATIVA) DO SERVIÇO DE CONTRAPISO EM ARGAMASSA TRAÇO 1:4 (CIM E AREIA), EM BETONEIRA 400 L, ESPESSURA 3 CM ÁREAS SECAS E 3 CM ÁREAS MOLHADAS, PARA EDIFICAÇÃO HABITACIONAL MULTIFAMILIAR (PRÉDIO). AF_11/2014 | m2 | 2020-01-01
94782-SNP | SINAPI-N | (COMPOSIÇÃO REPRESENTATIVA) DO SERVIÇO DE CONTRAPISO EM ARGAMASSA TRAÇO 1:4 (CIM E AREIA), EM BETONEIRA 400 L, ESPESSURA 4 CM ÁREAS SECAS E AREAS MOLHADAS SOBRE LAJE E 3 CM ÁREAS MOLHADAS SOBRE IMPERMEABILIZAÇÃO, PARA EDIFICAÇÃO HABITACIONAL MULTIFAMILIAR | m2 | 2020-01-01
94783-SNP | SINAPI-N | ADAPTADOR COM FLANGE E ANEL DE VEDAÇÃO, PVC, SOLDÁVEL, DN 20 MM X 1/2 , INSTALADO EM RESERVAÇÃO DE ÁGUA DE EDIFICAÇÃO QUE POSSUA RESERVATÓRIO DE FIBRA/FIBROCIMENTO FORNECIMENTO E INSTALAÇÃO. AF_06/2016 | un | 2020-01-01
94785-SNP | SINAPI-N | ADAPTADOR COM FLANGES LIVRES, PVC, SOLDÁVEL LONGO, DN 32 MM X 1 , INSTALADO EM RESERVAÇÃO DE ÁGUA DE EDIFICAÇÃO QUE POSSUA RESERVATÓRIO DE FIBRA/FIBROCIMENTO FORNECIMENTO E INSTALAÇÃO. AF_06/2016 | un | 2020-01-01
94786-SNP | SINAPI-N | ADAPTADOR COM FLANGES LIVRES, PVC, SOLDÁVEL LONGO, DN 40 MM X 1 1/4 , INSTALADO EM RESERVAÇÃO DE ÁGUA DE EDIFICAÇÃO QUE POSSUA RESERVATÓRIO DE FIBRA/FIBROCIMENTO FORNECIMENTO E INSTALAÇÃO. AF_06/2016 | un | 2020-01-01
94787-SNP | SINAPI-N | ADAPTADOR COM FLANGES LIVRES, PVC, SOLDÁVEL LONGO, DN 50 MM X 1 1/2 , INSTALADO EM RESERVAÇÃO DE ÁGUA DE EDIFICAÇÃO QUE POSSUA RESERVATÓRIO DE FIBRA/FIBROCIMENTO FORNECIMENTO E INSTALAÇÃO. AF_06/2016 | un | 2020-01-01
94788-SNP | SINAPI-N | ADAPTADOR COM FLANGES LIVRES, PVC, SOLDÁVEL LONGO, DN 60 MM X 2 , INSTALADO EM RESERVAÇÃO DE ÁGUA DE EDIFICAÇÃO QUE POSSUA RESERVATÓRIO DE FIBRA/FIBROCIMENTO FORNECIMENTO E INSTALAÇÃO. AF_06/2016 | un | 2020-01-01
94789-SNP | SINAPI-N | ADAPTADOR COM FLANGES LIVRES, PVC, SOLDÁVEL LONGO, DN 75 MM X 2 1/2 , INSTALADO EM RESERVAÇÃO DE ÁGUA DE EDIFICAÇÃO QUE POSSUA RESERVATÓRIO DE FIBRA/FIBROCIMENTO FORNECIMENTO E INSTALAÇÃO. AF_06/2016 | un | 2020-01-01
94790-SNP | SINAPI-N | ADAPTADOR COM FLANGES LIVRES, PVC, SOLDÁVEL LONGO, DN 85 MM X 3 , INSTALADO EM RESERVAÇÃO DE ÁGUA DE EDIFICAÇÃO QUE POSSUA RESERVATÓRIO DE FIBRA/FIBROCIMENTO FORNECIMENTO E INSTALAÇÃO. AF_06/2016 | un | 2020-01-01
94791-SNP | SINAPI-N | ADAPTADOR COM FLANGES LIVRES, PVC, SOLDÁVEL LONGO, DN 110 MM X 4 , INSTALADO EM RESERVAÇÃO DE ÁGUA DE EDIFICAÇÃO QUE POSSUA RESERVATÓRIO DE FIBRA/FIBROCIMENTO FORNECIMENTO E INSTALAÇÃO. AF_06/2016 | un | 2020-01-01
94792-SNP | SINAPI-N | REGISTRO DE GAVETA BRUTO, LATÃO, ROSCÁVEL, 1, COM ACABAMENTO E CANOPLA CROMADOS, INSTALADO EM RESERVAÇÃO DE ÁGUA DE EDIFICAÇÃO QUE POSSUA RESERVATÓRIO DE FIBRA/FIBROCIMENTO FORNECIMENTO E INSTALAÇÃO. AF_06/2016 | un | 2020-01-01
94793-SNP | SINAPI-N | REGISTRO DE GAVETA BRUTO, LATÃO, ROSCÁVEL, 1 1/4, COM ACABAMENTO E CANOPLA CROMADOS, INSTALADO EM RESERVAÇÃO DE ÁGUA DE EDIFICAÇÃO QUE POSSUA RESERVATÓRIO DE FIBRA/FIBROCIMENTO FORNECIMENTO E INSTALAÇÃO. AF_06/2016 | un | 2020-01-01
94794-SNP | SINAPI-N | REGISTRO DE GAVETA BRUTO, LATÃO, ROSCÁVEL, 1 1/2, COM ACABAMENTO E CANOPLA CROMADOS, INSTALADO EM RESERVAÇÃO DE ÁGUA DE EDIFICAÇÃO QUE POSSUA RESERVATÓRIO DE FIBRA/FIBROCIMENTO FORNECIMENTO E INSTALAÇÃO. AF_06/2016 | un | 2020-01-01
94795-SNP | SINAPI-N | TORNEIRA DE BOIA, ROSCÁVEL, 1/2 , FORNECIDA E INSTALADA EM RESERVAÇÃO DE ÁGUA. AF_06/2016 | un | 2020-01-01
94796-SNP | SINAPI-N | TORNEIRA DE BOIA, ROSCÁVEL, 3/4 , FORNECIDA E INSTALADA EM RESERVAÇÃO DE ÁGUA. AF_06/2016 | un | 2020-01-01
94797-SNP | SINAPI-N | TORNEIRA DE BOIA, ROSCÁVEL, 1, FORNECIDA E INSTALADA EM RESERVAÇÃO DE ÁGUA. AF_06/2016 | un | 2020-01-01
94798-SNP | SINAPI-N | TORNEIRA DE BOIA, ROSCÁVEL, 1 1/4 , FORNECIDA E INSTALADA EM RESERVAÇÃO DE ÁGUA. AF_06/2016 | un | 2020-01-01
94799-SNP | SINAPI-N | TORNEIRA DE BOIA, ROSCÁVEL, 1 1/2 , FORNECIDA E INSTALADA EM RESERVAÇÃO DE ÁGUA. AF_06/2016 | un | 2020-01-01
94800-SNP | SINAPI-N | TORNEIRA DE BOIA, ROSCÁVEL, 2, FORNECIDA E INSTALADA EM RESERVAÇÃO DE ÁGUA. AF_06/2016 | un | 2020-01-01
94805-SNP | SINAPI-N | PORTA DE ALUMÍNIO DE ABRIR PARA VIDRO SEM GUARNIÇÃO, 87X210CM, FIXAÇÃO COM PARAFUSOS, INCLUSIVE VIDROS - FORNECIMENTO E INSTALAÇÃO. AF_12/2019 | un | 2020-01-01
94806-SNP | SINAPI-N | PORTA EM AÇO DE ABRIR PARA VIDRO SEM GUARNIÇÃO, 87X210CM, FIXAÇÃO COM PARAFUSOS, EXCLUSIVE VIDROS - FORNECIMENTO E INSTALAÇÃO. AF_12/2019 | un | 2020-01-01
94807-SNP | SINAPI-N | PORTA EM AÇO DE ABRIR TIPO VENEZIANA SEM GUARNIÇÃO, 87X210CM, FIXAÇÃO COM PARAFUSOS - FORNECIMENTO E INSTALAÇÃO. AF_12/2019 | un | 2020-01-01
94863-SNP | SINAPI-N | LUVA, CPVC, SOLDÁVEL, DN 73 MM, INSTALADO EM RESERVAÇÃO DE ÁGUA DE EDIFICAÇÃO QUE POSSUA RESERVATÓRIO DE FIBRA/FIBROCIMENTO FORNECIMENTO E INSTALAÇÃO. AF_06/2016 | un | 2020-01-01
94869-SNP | SINAPI-N | TUBO DE PEAD CORRUGADO DE DUPLA PAREDE PARA REDE COLETORA DE ESGOTO, DN 250 MM, JUNTA ELÁSTICA INTEGRADA, INSTALADO EM LOCAL COM NÍVEL BAIXO DE INTERFERÊNCIAS - FORNECIMENTO E ASSENTAMENTO. AF_06/2016 | m | 2020-01-01
94870-SNP | SINAPI-N | ASSENTAMENTO DE TUBO DE PEAD CORRUGADO DE DUPLA PAREDE PARA REDE COLETORA DE ESGOTO, DN 250 MM, JUNTA ELÁSTICA INTEGRADA, INSTALADO EM LOCAL COM NÍVEL BAIXO DE INTERFERÊNCIAS (NÃO INCLUI FORNECIMENTO). AF_06/2016 | m | 2020-01-01
94871-SNP | SINAPI-N | TUBO DE PEAD CORRUGADO DE DUPLA PAREDE PARA REDE COLETORA DE ESGOTO, DN 300 MM, JUNTA ELÁSTICA INTEGRADA, INSTALADO EM LOCAL COM NÍVEL BAIXO DE INTERFERÊNCIAS - FORNECIMENTO E ASSENTAMENTO. AF_06/2016 | m | 2020-01-01
94872-SNP | SINAPI-N | ASSENTAMENTO DE TUBO DE PEAD CORRUGADO DE DUPLA PAREDE PARA REDE COLETORA DE ESGOTO, DN 300 MM, JUNTA ELÁSTICA INTEGRADA, INSTALADO EM LOCAL COM NÍVEL BAIXO DE INTERFERÊNCIAS (NÃO INCLUI FORNECIMENTO). AF_06/2016 | m | 2020-01-01
94875-SNP | SINAPI-N | TUBO DE PEAD CORRUGADO DE DUPLA PAREDE PARA REDE COLETORA DE ESGOTO, DN 750 MM, JUNTA ELÁSTICA INTEGRADA, INSTALADO EM LOCAL COM NÍVEL BAIXO DE INTERFERÊNCIAS - FORNECIMENTO E ASSENTAMENTO. AF_06/2016 | m | 2020-01-01
94876-SNP | SINAPI-N | ASSENTAMENTO DE TUBO DE PEAD CORRUGADO DE DUPLA PAREDE PARA REDE COLETORA DE ESGOTO, DN 750 MM, JUNTA ELÁSTICA INTEGRADA, INSTALADO EM LOCAL COM NÍVEL BAIXO DE INTERFERÊNCIAS (NÃO INCLUI FORNECIMENTO). AF_06/2016 | m | 2020-01-01
94877-SNP | SINAPI-N | TUBO DE PEAD CORRUGADO DE DUPLA PAREDE PARA REDE COLETORA DE ESGOTO, DN 900 MM, JUNTA ELÁSTICA INTEGRADA, INSTALADO EM LOCAL COM NÍVEL BAIXO DE INTERFERÊNCIAS - FORNECIMENTO E ASSENTAMENTO. AF_06/2016 | m | 2017-06-01
94878-SNP | SINAPI-N | ASSENTAMENTO DE TUBO DE PEAD CORRUGADO DE DUPLA PAREDE PARA REDE COLETORA DE ESGOTO, DN 900 MM, JUNTA ELÁSTICA INTEGRADA, INSTALADO EM LOCAL COM NÍVEL BAIXO DE INTERFERÊNCIAS (NÃO INCLUI FORNECIMENTO). AF_06/2016 | m | 2020-01-01
94879-SNP | SINAPI-N | TUBO DE PEAD CORRUGADO DE DUPLA PAREDE PARA REDE COLETORA DE ESGOTO, DN 1000 MM, JUNTA ELÁSTICA INTEGRADA, INSTALADO EM LOCAL COM NÍVEL BAIXO DE INTERFERÊNCIAS - FORNECIMENTO E ASSENTAMENTO. AF_06/2016 | m | 2020-01-01
94880-SNP | SINAPI-N | ASSENTAMENTO DE TUBO DE PEAD CORRUGADO DE DUPLA PAREDE PARA REDE COLETORA DE ESGOTO, DN 1000 MM, JUNTA ELÁSTICA INTEGRADA, INSTALADO EM LOCAL COM NÍVEL BAIXO DE INTERFERÊNCIAS (NÃO INCLUI FORNECIMENTO). AF_06/2016 | m | 2020-01-01
94881-SNP | SINAPI-N | TUBO DE PEAD CORRUGADO DE DUPLA PAREDE PARA REDE COLETORA DE ESGOTO, DN 1200 MM, JUNTA ELÁSTICA INTEGRADA, INSTALADO EM LOCAL COM NÍVEL BAIXO DE INTERFERÊNCIAS - FORNECIMENTO E ASSENTAMENTO. AF_06/2016 | m | 2020-01-01
94882-SNP | SINAPI-N | ASSENTAMENTO DE TUBO DE PEAD CORRUGADO DE DUPLA PAREDE PARA REDE COLETORA DE ESGOTO, DN 1200 MM, JUNTA ELÁSTICA INTEGRADA, INSTALADO EM LOCAL COM NÍVEL BAIXO DE INTERFERÊNCIAS (NÃO INCLUI FORNECIMENTO). AF_06/2016 | m | 2020-01-01
94883-SNP | SINAPI-N | TUBO DE PEAD CORRUGADO DE DUPLA PAREDE PARA REDE COLETORA DE ESGOTO, DN 1500 MM, JUNTA ELÁSTICA INTEGRADA, INSTALADO EM LOCAL COM NÍVEL BAIXO DE INTERFERÊNCIAS - FORNECIMENTO E ASSENTAMENTO. AF_06/2016 | m | 2017-06-01
94884-SNP | SINAPI-N | ASSENTAMENTO DE TUBO DE PEAD CORRUGADO DE DUPLA PAREDE PARA REDE COLETORA DE ESGOTO, DN 1500 MM, JUNTA ELÁSTICA INTEGRADA, INSTALADO EM LOCAL COM NÍVEL BAIXO DE INTERFERÊNCIAS (NÃO INCLUI FORNECIMENTO). AF_06/2016 | m | 2020-01-01
94885-SNP | SINAPI-N | TUBO DE PEAD CORRUGADO DE DUPLA PAREDE PARA REDE COLETORA DE ESGOTO, DN 250 MM, JUNTA ELÁSTICA INTEGRADA, INSTALADO EM LOCAL COM NÍVEL ALTO DE INTERFERÊNCIAS - FORNECIMENTO E ASSENTAMENTO. AF_06/2016 | m | 2020-01-01
94886-SNP | SINAPI-N | ASSENTAMENTO DE TUBO DE PEAD CORRUGADO DE DUPLA PAREDE PARA REDE COLETORA DE ESGOTO, DN 250 MM, JUNTA ELÁSTICA INTEGRADA, INSTALADO EM LOCAL COM NÍVEL ALTO DE INTERFERÊNCIAS (NÃO INCLUI FORNECIMENTO). AF_06/2016 | m | 2020-01-01
94887-SNP | SINAPI-N | TUBO DE PEAD CORRUGADO DE DUPLA PAREDE PARA REDE COLETORA DE ESGOTO, DN 300 MM, JUNTA ELÁSTICA INTEGRADA, INSTALADO EM LOCAL COM NÍVEL ALTO DE INTERFERÊNCIAS - FORNECIMENTO E ASSENTAMENTO. AF_06/2016 | m | 2020-01-01
94888-SNP | SINAPI-N | ASSENTAMENTO DE TUBO DE PEAD CORRUGADO DE DUPLA PAREDE PARA REDE COLETORA DE ESGOTO, DN 300 MM, JUNTA ELÁSTICA INTEGRADA, INSTALADO EM LOCAL COM NÍVEL ALTO DE INTERFERÊNCIAS (NÃO INCLUI FORNECIMENTO). AF_06/2016 | m | 2020-01-01
94891-SNP | SINAPI-N | TUBO DE PEAD CORRUGADO DE DUPLA PAREDE PARA REDE COLETORA DE ESGOTO, DN 750 MM, JUNTA ELÁSTICA INTEGRADA, INSTALADO EM LOCAL COM NÍVEL ALTO DE INTERFERÊNCIAS - FORNECIMENTO E ASSENTAMENTO. AF_06/2016 | m | 2020-01-01
94892-SNP | SINAPI-N | ASSENTAMENTO DE TUBO DE PEAD CORRUGADO DE DUPLA PAREDE PARA REDE COLETORA DE ESGOTO, DN 750 MM, JUNTA ELÁSTICA INTEGRADA, INSTALADO EM LOCAL COM NÍVEL ALTO DE INTERFERÊNCIAS (NÃO INCLUI FORNECIMENTO). AF_06/2016 | m | 2020-01-01
94893-SNP | SINAPI-N | TUBO DE PEAD CORRUGADO DE DUPLA PAREDE PARA REDE COLETORA DE ESGOTO, DN 900 MM, JUNTA ELÁSTICA INTEGRADA, INSTALADO EM LOCAL COM NÍVEL ALTO DE INTERFERÊNCIAS - FORNECIMENTO E ASSENTAMENTO. AF_06/2016 | m | 2017-06-01
94894-SNP | SINAPI-N | ASSENTAMENTO DE TUBO DE PEAD CORRUGADO DE DUPLA PAREDE PARA REDE COLETORA DE ESGOTO, DN 900 MM, JUNTA ELÁSTICA INTEGRADA, INSTALADO EM LOCAL COM NÍVEL ALTO DE INTERFERÊNCIAS (NÃO INCLUI FORNECIMENTO). AF_06/2016 | m | 2020-01-01
94895-SNP | SINAPI-N | TUBO DE PEAD CORRUGADO DE DUPLA PAREDE PARA REDE COLETORA DE ESGOTO, DN 1000 MM, JUNTA ELÁSTICA INTEGRADA, INSTALADO EM LOCAL COM NÍVEL ALTO DE INTERFERÊNCIAS - FORNECIMENTO E ASSENTAMENTO. AF_06/2016 | m | 2020-01-01
94896-SNP | SINAPI-N | ASSENTAMENTO DE TUBO DE PEAD CORRUGADO DE DUPLA PAREDE PARA REDE COLETORA DE ESGOTO, DN 1000 MM, JUNTA ELÁSTICA INTEGRADA, INSTALADO EM LOCAL COM NÍVEL ALTO DE INTERFERÊNCIAS (NÃO INCLUI FORNECIMENTO). AF_06/2016 | m | 2020-01-01
94897-SNP | SINAPI-N | TUBO DE PEAD CORRUGADO DE DUPLA PAREDE PARA REDE COLETORA DE ESGOTO, DN 1200 MM, JUNTA ELÁSTICA INTEGRADA, INSTALADO EM LOCAL COM NÍVEL ALTO DE INTERFERÊNCIAS - FORNECIMENTO E ASSENTAMENTO. AF_06/2016 | m | 2020-01-01
94898-SNP | SINAPI-N | ASSENTAMENTO DE TUBO DE PEAD CORRUGADO DE DUPLA PAREDE PARA REDE COLETORA DE ESGOTO, DN 1200 MM, JUNTA ELÁSTICA INTEGRADA, INSTALADO EM LOCAL COM NÍVEL ALTO DE INTERFERÊNCIAS (NÃO INCLUI FORNECIMENTO). AF_06/2016 | m | 2020-01-01
94899-SNP | SINAPI-N | TUBO DE PEAD CORRUGADO DE DUPLA PAREDE PARA REDE COLETORA DE ESGOTO, DN 1500 MM, JUNTA ELÁSTICA INTEGRADA, INSTALADO EM LOCAL COM NÍVEL ALTO DE INTERFERÊNCIAS - FORNECIMENTO E ASSENTAMENTO. AF_06/2016 | m | 2017-06-01
94900-SNP | SINAPI-N | ASSENTAMENTO DE TUBO DE PEAD CORRUGADO DE DUPLA PAREDE PARA REDE COLETORA DE ESGOTO, DN 1500 MM, JUNTA ELÁSTICA INTEGRADA, INSTALADO EM LOCAL COM NÍVEL ALTO DE INTERFERÊNCIAS (NÃO INCLUI FORNECIMENTO). AF_06/2016 | m | 2020-01-01
94926-SNP | SINAPI-N | TRANSPORTE HORIZONTAL MANUAL, DE 30 M, DE JANELAS. AF_07/2016 | m2 | 2019-06-01
94927-SNP | SINAPI-N | TRANSPORTE VERTICAL MANUAL, DE 1 PAVIMENTO, DE JANELAS. AF_07/2016 | m2 | 2019-06-01
94928-SNP | SINAPI-N | TRANSPORTE HORIZONTAL MANUAL, DE 30 M, DE KIT PORTA-PRONTA OU PORTA DE MADEIRA FOLHA LEVE OU MÉDIA, PORTA DE AÇO E PORTA DE ALUMÍNIO. AF_07/2016 | un | 2019-06-01
94929-SNP | SINAPI-N | TRANSPORTE HORIZONTAL MANUAL, DE 30 M, DE KIT PORTA-PRONTA OU PORTA DE MADEIRA FOLHA PESADA OU SUPERPESADA E PORTA CORTA-FOGO. AF_07/2016 | un | 2019-06-01
94930-SNP | SINAPI-N | TRANSPORTE VERTICAL MANUAL, DE 1 PAVIMENTO, DE KIT PORTA-PRONTA OU PORTA DE MADEIRA FOLHA LEVE OU MÉDIA, PORTA DE AÇO E PORTA DE ALUMÍNIO. AF_07/2016 | un | 2019-06-01
94931-SNP | SINAPI-N | TRANSPORTE VERTICAL MANUAL, DE 1 PAVIMENTO, DE KIT PORTA-PRONTA OU PORTA DE MADEIRA FOLHA PESADA OU SUPERPESADA E PORTA CORTA-FOGO. AF_07/2016 | un | 2019-06-01
94932-SNP | SINAPI-N | TRANSPORTE HORIZONTAL MANUAL, DE 30 M, DE BANCADA DE MÁRMORE OU GRANITO PARA COZINHA/LAVATÓRIO OU MÁRMORE SINTÉTICO COM CUBA INTEGRADA. AF_07/2016 | un | 2019-06-01
94934-SNP | SINAPI-N | TRANSPORTE VERTICAL MANUAL, DE 1 PAVIMENTO, DE BANCADA DE MÁRMORE OU GRANITO PARA COZINHA/LAVATÓRIO OU MÁRMORE SINTÉTICO COM CUBA INTEGRADA. AF_07/2016 | un | 2019-06-01
94935-SNP | SINAPI-N | TRANSPORTE HORIZONTAL DE 30 M COM CARRINHO PLATAFORMA COM BANCADA DE MÁRMORE OU GRANITO PARA COZINHA/LAVATÓRIO OU MÁRMORE SINTÉTICO COM CUBA INTEGRADA. AF_07/2016 | un | 2019-06-01
94936-SNP | SINAPI-N | TRANSPORTE HORIZONTAL DE 50 M COM CARRINHO PLATAFORMA COM BANCADA DE MÁRMORE OU GRANITO PARA COZINHA/LAVATÓRIO OU MÁRMORE SINTÉTICO COM CUBA INTEGRADA. AF_07/2016 | un | 2019-06-01
94937-SNP | SINAPI-N | TRANSPORTE HORIZONTAL DE 75 M COM CARRINHO PLATAFORMA COM BANCADA DE MÁRMORE OU GRANITO PARA COZINHA/LAVATÓRIO OU MÁRMORE SINTÉTICO COM CUBA INTEGRADA. AF_07/2016 | un | 2019-06-01
94938-SNP | SINAPI-N | TRANSPORTE HORIZONTAL DE 100 M COM CARRINHO PLATAFORMA COM BANCADA DE MÁRMORE OU GRANITO PARA COZINHA/LAVATÓRIO OU MÁRMORE SINTÉTICO COM CUBA INTEGRADA. AF_07/2016 | un | 2019-06-01
94939-SNP | SINAPI-N | TRANSPORTE HORIZONTAL MANUAL, DE 30 M, DE VIDRO. AF_07/2016 | m2 | 2019-06-01
94940-SNP | SINAPI-N | TRANSPORTE VERTICAL MANUAL, DE 1 PAVIMENTO, DE VIDRO. AF_07/2016 | m2 | 2019-06-01
94941-SNP | SINAPI-N | TRANSPORTE HORIZONTAL MANUAL, DE 30 M, DE TELA DE AÇO. AF_07/2016 | kg | 2019-06-01
94942-SNP | SINAPI-N | TRANSPORTE HORIZONTAL MANUAL, DE 30 M, DE COMPENSADO DE MADEIRA. AF_07/2016 | m2 | 2019-06-01
94943-SNP | SINAPI-N | TRANSPORTE HORIZONTAL MANUAL, DE 30 M, DE TELHA TERMOACÚSTICA OU TELHA DE AÇO ZINCADO. AF_07/2016 | m2 | 2019-06-01
94944-SNP | SINAPI-N | TRANSPORTE HORIZONTAL MANUAL, DE 30 M, DE TELHA DE FIBROCIMENTO ONDULADA OU TELHA ESTRUTURAL DE FIBROCIMENTO, CANALETE 90 OU KALHETÃO. AF_07/2016 | m2 | 2019-06-01
94945-SNP | SINAPI-N | TRANSPORTE HORIZONTAL DE 100 M COM MANIPULADOR TELESCÓPICO DE TELHAS TERMOACÚSTICA, FIBROCIMENTO ONDULADA, AÇO ZINCADO, FIBROCIMENTO ESTRUTURAL, CANALETE 90 OU KALHETÃO. AF_07/2016 | m2 | 2019-06-01
94946-SNP | SINAPI-N | TRANSPORTE HORIZONTAL MANUAL, DE 30 M, DE BACIA SANITÁRIA, CAIXA ACOPLADA, TANQUE OU PIA. AF_07/2016 | un | 2019-06-01
94947-SNP | SINAPI-N | TRANSPORTE VERTICAL MANUAL DE 1 PAVIMENTO DE BACIA SANITÁRIA, CAIXA ACOPLADA, TANQUE OU PIA. AF_07/2016 | un | 2019-06-01
94948-SNP | SINAPI-N | TRANSPORTE HORIZONTAL DE 30 M COM CARRINHO PLATAFORMA COM BACIA SANITÁRIA, CAIXA ACOPLADA, TANQUE OU PIA. AF_07/2016 | un | 2019-06-01
94949-SNP | SINAPI-N | TRANSPORTE HORIZONTAL DE 50 M COM CARRINHO PLATAFORMA COM BACIA SANITÁRIA, CAIXA ACOPLADA, TANQUE OU PIA. AF_07/2016 | un | 2019-06-01
94950-SNP | SINAPI-N | TRANSPORTE HORIZONTAL DE 75 M COM CARRINHO PLATAFORMA COM BACIA SANITÁRIA, CAIXA ACOPLADA, TANQUE OU PIA. AF_07/2016 | un | 2019-06-01
94951-SNP | SINAPI-N | TRANSPORTE HORIZONTAL DE 100 M COM CARRINHO PLATAFORMA COM BACIA SANITÁRIA, CAIXA ACOPLADA, TANQUE OU PIA. AF_07/2016 | un | 2019-06-01
94952-SNP | SINAPI-N | TRANSPORTE HORIZONTAL DE 100 M COM MANIPULADOR TELESCÓPICO DE BACIAS SANITÁRIAS, CAIXA ACOPLADA, TANQUE OU PIA. AF_07/2016 | un | 2019-06-01
94953-SNP | SINAPI-N | TRANSPORTE HORIZONTAL MANUAL, DE 30 M, DE TELHA DE CONCRETO OU CERÂMICA. AF_07/2016 | m2 | 2019-06-01
94954-SNP | SINAPI-N | TRANSPORTE HORIZONTAL DE 30 M COM CARRINHO PLATAFORMA COM TELHA DE CONCRETO OU CERÂMICA. AF_07/2016 | m2 | 2019-06-01
94955-SNP | SINAPI-N | TRANSPORTE HORIZONTAL DE 50 M COM CARRINHO PLATAFORMA COM TELHA DE CONCRETO OU CERÂMICA. AF_07/2016 | m2 | 2019-06-01
94956-SNP | SINAPI-N | TRANSPORTE HORIZONTAL DE 75 M COM CARRINHO PLATAFORMA COM TELHA DE CONCRETO OU CERÂMICA. AF_07/2016 | m2 | 2019-06-01
94957-SNP | SINAPI-N | TRANSPORTE HORIZONTAL DE 100 M COM CARRINHO PLATAFORMA COM TELHA DE CONCRETO OU CERÂMICA. AF_07/2016 | m2 | 2019-06-01
94958-SNP | SINAPI-N | TRANSPORTE HORIZONTAL DE 100 M COM MANIPULADOR TELESCÓPICO DE TELHAS DE CONCRETO OU CERÂMICA. AF_07/2016 | m2 | 2019-06-01
94959-SNP | SINAPI-N | TRANSPORTE HORIZONTAL MANUAL, DE 30 M, DE BARRAMENTO BLINDADO. AF_07/2016 | m | 2019-06-01
94960-SNP | SINAPI-N | TRANSPORTE HORIZONTAL DE 100 M COM CARRINHO PLATAFORMA COM BARRAMENTO BLINDADO. AF_07/2016 | m | 2019-06-01
94961-SNP | SINAPI-N | TRANSPORTE HORIZONTAL MANUAL, DE 30 M, DE CALHA. AF_07/2016 | m | 2019-06-01
94962-SNP | SINAPI-N | CONCRETO MAGRO PARA LASTRO, TRAÇO 1:4,5:4,5 (CIMENTO/ AREIA MÉDIA/ BRITA 1) - PREPARO MECÂNICO COM BETONEIRA 400 L. AF_07/2016 | m3 | 2020-01-01
94963-SNP | SINAPI-N | CONCRETO FCK = 15MPA, TRAÇO 1:3,4:3,5 (CIMENTO/ AREIA MÉDIA/ BRITA 1) - PREPARO MECÂNICO COM BETONEIRA 400 L. AF_07/2016 | m3 | 2020-01-01
94964-SNP | SINAPI-N | CONCRETO FCK = 20MPA, TRAÇO 1:2,7:3 (CIMENTO/ AREIA MÉDIA/ BRITA 1) - PREPARO MECÂNICO COM BETONEIRA 400 L. AF_07/2016 | m3 | 2020-01-01
94965-SNP | SINAPI-N | CONCRETO FCK = 25MPA, TRAÇO 1:2,3:2,7 (CIMENTO/ AREIA MÉDIA/ BRITA 1) - PREPARO MECÂNICO COM BETONEIRA 400 L. AF_07/2016 | m3 | 2020-01-01
94966-SNP | SINAPI-N | CONCRETO FCK = 30MPA, TRAÇO 1:2,1:2,5 (CIMENTO/ AREIA MÉDIA/ BRITA 1) - PREPARO MECÂNICO COM BETONEIRA 400 L. AF_07/2016 | m3 | 2020-01-01
94967-SNP | SINAPI-N | CONCRETO FCK = 40MPA, TRAÇO 1:1,6:1,9 (CIMENTO/ AREIA MÉDIA/ BRITA 1) - PREPARO MECÂNICO COM BETONEIRA 400 L. AF_07/2016 | m3 | 2020-01-01
94968-SNP | SINAPI-N | CONCRETO MAGRO PARA LASTRO, TRAÇO 1:4,5:4,5 (CIMENTO/ AREIA MÉDIA/ BRITA 1) - PREPARO MECÂNICO COM BETONEIRA 600 L. AF_07/2016 | m3 | 2020-01-01
94969-SNP | SINAPI-N | CONCRETO FCK = 15MPA, TRAÇO 1:3,4:3,5 (CIMENTO/ AREIA MÉDIA/ BRITA 1) - PREPARO MECÂNICO COM BETONEIRA 600 L. AF_07/2016 | m3 | 2020-01-01
94970-SNP | SINAPI-N | CONCRETO FCK = 20MPA, TRAÇO 1:2,7:3 (CIMENTO/ AREIA MÉDIA/ BRITA 1) - PREPARO MECÂNICO COM BETONEIRA 600 L. AF_07/2016 | m3 | 2020-01-01
94971-SNP | SINAPI-N | CONCRETO FCK = 25MPA, TRAÇO 1:2,3:2,7 (CIMENTO/ AREIA MÉDIA/ BRITA 1) - PREPARO MECÂNICO COM BETONEIRA 600 L. AF_07/2016 | m3 | 2020-01-01
94972-SNP | SINAPI-N | CONCRETO FCK = 30MPA, TRAÇO 1:2,1:2,5 (CIMENTO/ AREIA MÉDIA/ BRITA 1) - PREPARO MECÂNICO COM BETONEIRA 600 L. AF_07/2016 | m3 | 2020-01-01
94973-SNP | SINAPI-N | CONCRETO FCK = 40MPA, TRAÇO 1:1,6:1,9 (CIMENTO/ AREIA MÉDIA/ BRITA 1) - PREPARO MECÂNICO COM BETONEIRA 600 L. AF_07/2016 | m3 | 2020-01-01
94974-SNP | SINAPI-N | CONCRETO MAGRO PARA LASTRO, TRAÇO 1:4,5:4,5 (CIMENTO/ AREIA MÉDIA/ BRITA 1) - PREPARO MANUAL. AF_07/2016 | m3 | 2020-01-01
94975-SNP | SINAPI-N | CONCRETO FCK = 15MPA, TRAÇO 1:3,4:3,5 (CIMENTO/ AREIA MÉDIA/ BRITA 1) - PREPARO MANUAL. AF_07/2016 | m3 | 2020-01-01
94990-SNP | SINAPI-N | EXECUÇÃO DE PASSEIO (CALÇADA) OU PISO DE CONCRETO COM CONCRETO MOLDADO IN LOCO, FEITO EM OBRA, ACABAMENTO CONVENCIONAL, NÃO ARMADO. AF_07/2016 | m3 | 2020-01-01
94991-SNP | SINAPI-N | EXECUÇÃO DE PASSEIO (CALÇADA) OU PISO DE CONCRETO COM CONCRETO MOLDADO IN LOCO, USINADO, ACABAMENTO CONVENCIONAL, NÃO ARMADO. AF_07/2016 | m3 | 2020-01-01
94992-SNP | SINAPI-N | EXECUÇÃO DE PASSEIO (CALÇADA) OU PISO DE CONCRETO COM CONCRETO MOLDADO IN LOCO, FEITO EM OBRA, ACABAMENTO CONVENCIONAL, ESPESSURA 6 CM, ARMADO. AF_07/2016 | m2 | 2020-01-01
94993-SNP | SINAPI-N | EXECUÇÃO DE PASSEIO (CALÇADA) OU PISO DE CONCRETO COM CONCRETO MOLDADO IN LOCO, USINADO, ACABAMENTO CONVENCIONAL, ESPESSURA 6 CM, ARMADO. AF_07/2016 | m2 | 2020-01-01
94994-SNP | SINAPI-N | EXECUÇÃO DE PASSEIO (CALÇADA) OU PISO DE CONCRETO COM CONCRETO MOLDADO IN LOCO, FEITO EM OBRA, ACABAMENTO CONVENCIONAL, ESPESSURA 8 CM, ARMADO. AF_07/2016 | m2 | 2020-01-01
94995-SNP | SINAPI-N | EXECUÇÃO DE PASSEIO (CALÇADA) OU PISO DE CONCRETO COM CONCRETO MOLDADO IN LOCO, USINADO, ACABAMENTO CONVENCIONAL, ESPESSURA 8 CM, ARMADO. AF_07/2016 | m2 | 2020-01-01
94996-SNP | SINAPI-N | EXECUÇÃO DE PASSEIO (CALÇADA) OU PISO DE CONCRETO COM CONCRETO MOLDADO IN LOCO, FEITO EM OBRA, ACABAMENTO CONVENCIONAL, ESPESSURA 10 CM, ARMADO. AF_07/2016 | m2 | 2020-01-01
94997-SNP | SINAPI-N | EXECUÇÃO DE PASSEIO (CALÇADA) OU PISO DE CONCRETO COM CONCRETO MOLDADO IN LOCO, USINADO, ACABAMENTO CONVENCIONAL, ESPESSURA 10 CM, ARMADO. AF_07/2016 | m2 | 2020-01-01
94998-SNP | SINAPI-N | EXECUÇÃO DE PASSEIO (CALÇADA) OU PISO DE CONCRETO COM CONCRETO MOLDADO IN LOCO, FEITO EM OBRA, ACABAMENTO CONVENCIONAL, ESPESSURA 12 CM, ARMADO. AF_07/2016 | m2 | 2020-01-01
94999-SNP | SINAPI-N | EXECUÇÃO DE PASSEIO (CALÇADA) OU PISO DE CONCRETO COM CONCRETO MOLDADO IN LOCO, USINADO, ACABAMENTO CONVENCIONAL, ESPESSURA 12 CM, ARMADO. AF_07/2016 | m2 | 2020-01-01
95108-SNP | SINAPI-N | EXECUÇÃO DE PROTEÇÃO DA CABEÇA DO TIRANTE COM USO DE FÔRMAS EM CHAPA COMPENSADA PLASTIFICADA DE MADEIRA E CONCRETO FCK =15 MPA. AF_07/2016 | un | 2020-01-01
95114-SNP | SINAPI-N | MARTELETE OU ROMPEDOR PNEUMÁTICO MANUAL, 28 KG, COM SILENCIADOR - DEPRECIAÇÃO. AF_07/2016 | h | 2020-01-01
95115-SNP | SINAPI-N | MARTELETE OU ROMPEDOR PNEUMÁTICO MANUAL, 28 KG, COM SILENCIADOR - JUROS. AF_07/2016 | h | 2020-01-01
95116-SNP | SINAPI-N | USINA DE CONCRETO FIXA, CAPACIDADE NOMINAL DE 90 A 120 M3/H, SEM SILO - DEPRECIAÇÃO. AF_07/2016 | h | 2020-01-01
95117-SNP | SINAPI-N | USINA DE CONCRETO FIXA, CAPACIDADE NOMINAL DE 90 A 120 M3/H, SEM SILO - JUROS. AF_07/2016 | h | 2020-01-01
95118-SNP | SINAPI-N | USINA MISTURADORA DE SOLOS, CAPACIDADE DE 200 A 500 TON/H, POTENCIA 75KW - DEPRECIAÇÃO. AF_07/2016 | h | 2020-01-01
95119-SNP | SINAPI-N | USINA MISTURADORA DE SOLOS, CAPACIDADE DE 200 A 500 TON/H, POTENCIA 75KW - JUROS. AF_07/2016 | h | 2020-01-01
95120-SNP | SINAPI-N | USINA MISTURADORA DE SOLOS, CAPACIDADE DE 200 A 500 TON/H, POTENCIA 75KW - MATERIAIS NA OPERAÇÃO. AF_07/2016 | h | 2020-01-01
95121-SNP | SINAPI-N | USINA MISTURADORA DE SOLOS, CAPACIDADE DE 200 A 500 TON/H, POTENCIA 75KW - CHP DIURNO. AF_07/2016 | chp | 2020-01-01
95122-SNP | SINAPI-N | USINA MISTURADORA DE SOLOS, CAPACIDADE DE 200 A 500 TON/H, POTENCIA 75KW - CHI DIURNO. AF_07/2016 | chi | 2020-01-01
95123-SNP | SINAPI-N | DISTRIBUIDOR DE AGREGADOS AUTOPROPELIDO, CAP 3 M3, A DIESEL, POTÊNCIA 176CV - DEPRECIAÇÃO. AF_07/2016 | h | 2020-01-01
95124-SNP | SINAPI-N | DISTRIBUIDOR DE AGREGADOS AUTOPROPELIDO, C/AP 3 M3, A DIESEL, POTÊNCIA 176CV - JUROS. AF_07/2016 | h | 2020-01-01
95125-SNP | SINAPI-N | DISTRIBUIDOR DE AGREGADOS AUTOPROPELIDO, CAP 3 M3, A DIESEL, POTÊNCIA 176CV - MANUTENÇÃO. AF_07/2016 | h | 2020-01-01
95126-SNP | SINAPI-N | DISTRIBUIDOR DE AGREGADOS AUTOPROPELIDO, CAP 3 M3, A DIESEL, POTÊNCIA 176CV MATERIAIS NA OPERAÇÃO. AF_07/2016 | h | 2020-01-01
95127-SNP | SINAPI-N | DISTRIBUIDOR DE AGREGADOS AUTOPROPELIDO, CAP 3 M3, A DIESEL, POTÊNCIA 176CV - CHP DIURNO. AF_07/2016 | chp | 2020-01-01
95128-SNP | SINAPI-N | DISTRIBUIDOR DE AGREGADOS AUTOPROPELIDO, CAP 3 M3, A DIESEL, POTÊNCIA 176CV - CHI DIURNO. AF_07/2016 | chi | 2020-01-01
95129-SNP | SINAPI-N | MÁQUINA DEMARCADORA DE FAIXA DE TRÁFEGO À FRIO, AUTOPROPELIDA, POTÊNCIA 38 HP - DEPRECIAÇÃO. AF_07/2016 | h | 2020-01-01
95130-SNP | SINAPI-N | MÁQUINA DEMARCADORA DE FAIXA DE TRÁFEGO À FRIO, AUTOPROPELIDA, POTÊNCIA 38 HP - JUROS. AF_07/2016 | h | 2020-01-01
95131-SNP | SINAPI-N | MÁQUINA DEMARCADORA DE FAIXA DE TRÁFEGO À FRIO, AUTOPROPELIDA, POTÊNCIA 38 HP - MANUTENÇÃO. AF_07/2016 | h | 2020-01-01
95132-SNP | SINAPI-N | MÁQUINA DEMARCADORA DE FAIXA DE TRÁFEGO À FRIO, AUTOPROPELIDA, POTÊNCIA 38 HP - MATERIAIS NA OPERAÇÃO. AF_07/2016 | h | 2020-01-01
95133-SNP | SINAPI-N | MÁQUINA DEMARCADORA DE FAIXA DE TRÁFEGO À FRIO, AUTOPROPELIDA, POTÊNCIA 38 HP - CHP DIURNO. AF_07/2016 | chp | 2020-01-01
95134-SNP | SINAPI-N | MÁQUINA DEMARCADORA DE FAIXA DE TRÁFEGO À FRIO, AUTOPROPELIDA, POTÊNCIA 38 HP - CHI DIURNO. AF_07/2016 | h | 2016-12-01
95135-SNP | SINAPI-N | LOCACAO DE ANDAIME METALICO TUBULAR TIPO TORRE | m/mes | 2017-06-01
95136-SNP | SINAPI-N | TALHA MANUAL DE CORRENTE, CAPACIDADE DE 2 TON. COM ELEVAÇÃO DE 3 M - DEPRECIAÇÃO. AF_07/2016 | h | 2020-01-01
95137-SNP | SINAPI-N | TALHA MANUAL DE CORRENTE, CAPACIDADE DE 2 TON. COM ELEVAÇÃO DE 3 M - JUROS. AF_07/2016 | h | 2020-01-01
95138-SNP | SINAPI-N | TALHA MANUAL DE CORRENTE, CAPACIDADE DE 2 TON. COM ELEVAÇÃO DE 3 M - MANUTENÇÃO. AF_07/2016 | h | 2020-01-01
95139-SNP | SINAPI-N | TALHA MANUAL DE CORRENTE, CAPACIDADE DE 2 TON. COM ELEVAÇÃO DE 3 M - CHP DIURNO. AF_07/2016 | chp | 2020-01-01
95140-SNP | SINAPI-N | TALHA MANUAL DE CORRENTE, CAPACIDADE DE 2 TON. COM ELEVAÇÃO DE 3 M - CHI DIURNO. AF_07/2016 | chi | 2020-01-01
95141-SNP | SINAPI-N | ADAPTADOR COM FLANGES LIVRES, PVC, SOLDÁVEL LONGO, DN 25 MM X 3/4 , INSTALADO EM RESERVAÇÃO DE ÁGUA DE EDIFICAÇÃO QUE POSSUA RESERVATÓRIO DE FIBRA/FIBROCIMENTO FORNECIMENTO E INSTALAÇÃO. AF_06/2016 | un | 2020-01-01
95208-SNP | SINAPI-N | GRUA ASCENCIONAL, LANÇA DE 42 M, CAPACIDADE DE 1,5 T A 30 M, ALTURA ATÉ 39 M DEPRECIAÇÃO. AF_08/2016 | h | 2020-01-01
95209-SNP | SINAPI-N | GRUA ASCENCIONAL, LANCA DE 42 M, CAPACIDADE DE 1,5 T A 30 M, ALTURA ATE 39 M JUROS. AF_08/2016 | h | 2020-01-01
95210-SNP | SINAPI-N | GRUA ASCENCIONAL, LANCA DE 42 M, CAPACIDADE DE 1,5 T A 30 M, ALTURA ATE 39 M MANUTENÇÃO. AF_08/2016 | h | 2020-01-01
95211-SNP | SINAPI-N | GRUA ASCENCIONAL, LANCA DE 42 M, CAPACIDADE DE 1,5 T A 30 M, ALTURA ATE 39 M MATERIAIS NA OPERAÇÃO. AF_08/2016 | h | 2020-01-01
95212-SNP | SINAPI-N | GRUA ASCENCIONAL, LANCA DE 42 M, CAPACIDADE DE 1,5 T A 30 M, ALTURA ATE 39 M - CHP DIURNO. AF_08/2016 | chp | 2020-01-01
95213-SNP | SINAPI-N | GRUA ASCENCIONAL, LANÇA DE 42 M, CAPACIDADE DE 1,5 T A 30 M, ALTURA ATÉ 39 M - CHI DIURNO. AF_08/2016 | chi | 2020-01-01
95214-SNP | SINAPI-N | PULVERIZADOR DE TINTA ELÉTRICO/MÁQUINA DE PINTURA AIRLESS, VAZÃO 2 L/MIN - DEPRECIAÇÃO. AF_08/2016 | h | 2020-01-01
95215-SNP | SINAPI-N | PULVERIZADOR DE TINTA ELÉTRICO/MÁQUINA DE PINTURA AIRLESS, VAZÃO 2 L/MIN - JUROS. AF_08/2016 | h | 2020-01-01
95216-SNP | SINAPI-N | PULVERIZADOR DE TINTA ELÉTRICO/MÁQUINA DE PINTURA AIRLESS, VAZÃO 2 L/MIN - MANUTENÇÃO. AF_08/2016 | h | 2020-01-01
95217-SNP | SINAPI-N | PULVERIZADOR DE TINTA ELÉTRICO/MÁQUINA DE PINTURA AIRLESS, VAZÃO 2 L/MIN - MATERIAIS NA OPERAÇÃO. AF_08/2016 | h | 2020-01-01
95218-SNP | SINAPI-N | PULVERIZADOR DE TINTA ELÉTRICO/MÁQUINA DE PINTURA AIRLESS, VAZÃO 2 L/MIN - CHP DIURNO. AF_08/2016 | chp | 2020-01-01
95219-SNP | SINAPI-N | PULVERIZADOR DE TINTA ELÉTRICO/MÁQUINA DE PINTURA AIRLESS, VAZÃO 2 L/MIN - CHI DIURNO. AF_08/2016 | chi | 2020-01-01
95237-SNP | SINAPI-N | LUVA COM BUCHA DE LATÃO, PVC, SOLDÁVEL, DN 32MM X 1 , INSTALADO EM RAMAL DE DISTRIBUIÇÃO DE ÁGUA FORNECIMENTO E INSTALAÇÃO. AF_12/2014 | un | 2020-01-01
95240-SNP | SINAPI-N | LASTRO DE CONCRETO MAGRO, APLICADO EM PISOS OU RADIERS, ESPESSURA DE 3 CM. AF_07/2016 | m2 | 2020-01-01
95241-SNP | SINAPI-N | LASTRO DE CONCRETO MAGRO, APLICADO EM PISOS OU RADIERS, ESPESSURA DE 5 CM. AF_07/2016 | m2 | 2020-01-01
95248-SNP | SINAPI-N | VÁLVULA DE ESFERA BRUTA, BRONZE, ROSCÁVEL, 1/2 , INSTALADO EM RESERVAÇÃO DE ÁGUA DE EDIFICAÇÃO QUE POSSUA RESERVATÓRIO DE FIBRA/FIBROCIMENTO - FORNECIMENTO E INSTALAÇÃO. AF_06/2016 | un | 2020-01-01
95249-SNP | SINAPI-N | VÁLVULA DE ESFERA BRUTA, BRONZE, ROSCÁVEL, 3/4'', INSTALADO EM RESERVAÇÃO DE ÁGUA DE EDIFICAÇÃO QUE POSSUA RESERVATÓRIO DE FIBRA/FIBROCIMENTO - FORNECIMENTO E INSTALAÇÃO. AF_06/2016 | un | 2020-01-01
95250-SNP | SINAPI-N | VÁLVULA DE ESFERA BRUTA, BRONZE, ROSCÁVEL, 1'', INSTALADO EM RESERVAÇÃO DE ÁGUA DE EDIFICAÇÃO QUE POSSUA RESERVATÓRIO DE FIBRA/FIBROCIMENTO - FORNECIMENTO E INSTALAÇÃO. AF_06/2016 | un | 2020-01-01
95251-SNP | SINAPI-N | VÁLVULA DE ESFERA BRUTA, BRONZE, ROSCÁVEL, 1 1/4'', INSTALADO EM RESERVAÇÃO DE ÁGUA DE EDIFICAÇÃO QUE POSSUA RESERVATÓRIO DE FIBRA/FIBROCIMENTO - FORNECIMENTO E INSTALAÇÃO. AF_06/2016 | un | 2020-01-01
95252-SNP | SINAPI-N | VÁLVULA DE ESFERA BRUTA, BRONZE, ROSCÁVEL, 1 1/2'', INSTALADO EM RESERVAÇÃO DE ÁGUA DE EDIFICAÇÃO QUE POSSUA RESERVATÓRIO DE FIBRA/FIBROCIMENTO - FORNECIMENTO E INSTALAÇÃO. AF_06/2016 | un | 2020-01-01
95253-SNP | SINAPI-N | VÁLVULA DE ESFERA BRUTA, BRONZE, ROSCÁVEL, 2'', INSTALADO EM RESERVAÇÃO DE ÁGUA DE EDIFICAÇÃO QUE POSSUA RESERVATÓRIO DE FIBRA/FIBROCIMENTO - FORNECIMENTO E INSTALAÇÃO. AF_06/2016 | un | 2020-01-01
95255-SNP | SINAPI-N | MARTELO DEMOLIDOR PNEUMÁTICO MANUAL, 32 KG - DEPRECIAÇÃO. AF_09/2016 | h | 2020-01-01
95256-SNP | SINAPI-N | MARTELO DEMOLIDOR PNEUMÁTICO MANUAL, 32 KG - JUROS. AF_09/2016 | h | 2020-01-01
95257-SNP | SINAPI-N | MARTELO DEMOLIDOR PNEUMÁTICO MANUAL, 32 KG - MANUTENÇÃO. AF_09/2016 | h | 2020-01-01
95258-SNP | SINAPI-N | MARTELO DEMOLIDOR PNEUMÁTICO MANUAL, 32 KG - CHP DIURNO. AF_09/2016 | chp | 2020-01-01
95259-SNP | SINAPI-N | MARTELO DEMOLIDOR PNEUMÁTICO MANUAL, 32 KG - CHI DIURNO. AF_09/2016 | chi | 2020-01-01
95260-SNP | SINAPI-N | COMPACTADOR DE SOLOS DE PERCUSÃO (SOQUETE) COM MOTOR A GASOLINA, POTÊNCIA 3 CV - DEPRECIAÇÃO. AF_09/2016 | h | 2020-01-01
95261-SNP | SINAPI-N | COMPACTADOR DE SOLOS DE PERCUSÃO (SOQUETE) COM MOTOR A GASOLINA, POTÊNCIA 3 CV - JUROS. AF_09/2016 | h | 2020-01-01
95262-SNP | SINAPI-N | COMPACTADOR DE SOLOS DE PERCUSÃO (SOQUETE) COM MOTOR A GASOLINA, POTÊNCIA 3 CV - MANUTENÇÃO. AF_09/2016 | h | 2020-01-01
95263-SNP | SINAPI-N | COMPACTADOR DE SOLOS DE PERCUSÃO (SOQUETE) COM MOTOR A GASOLINA, POTÊNCIA 3 CV - MATERIAIS NA OPERAÇÃO. AF_09/2016 | h | 2020-01-01
95264-SNP | SINAPI-N | COMPACTADOR DE SOLOS DE PERCUSÃO (SOQUETE) COM MOTOR A GASOLINA, POTÊNCIA 3 CV - CHP DIURNO. AF_09/2016 | chp | 2020-01-01
95265-SNP | SINAPI-N | COMPACTADOR DE SOLOS DE PERCUSÃO (SOQUETE) COM MOTOR A GASOLINA, POTÊNCIA 3 CV - CHI DIURNO. AF_09/2016 | chi | 2020-01-01
95266-SNP | SINAPI-N | RÉGUA VIBRATÓRIA DUPLA PARA CONCRETO, PESO DE 60KG, COMPRIMENTO 4 M, COM MOTOR A GASOLINA, POTÊNCIA 5,5 HP - DEPRECIAÇÃO. AF_09/2016 | h | 2020-01-01
95267-SNP | SINAPI-N | RÉGUA VIBRATÓRIA DUPLA PARA CONCRETO, PESO DE 60KG, COMPRIMENTO 4 M, COM MOTOR A GASOLINA, POTÊNCIA 5,5 HP - JUROS. AF_09/2016 | h | 2020-01-01
95268-SNP | SINAPI-N | RÉGUA VIBRATÓRIA DUPLA PARA CONCRETO, PESO DE 60KG, COMPRIMENTO 4 M, COM MOTOR A GASOLINA, POTÊNCIA 5,5 HP - MANUTENÇÃO. AF_09/2016 | h | 2020-01-01
95269-SNP | SINAPI-N | RÉGUA VIBRATÓRIA DUPLA PARA CONCRETO, PESO DE 60KG, COMPRIMENTO 4 M, COM MOTOR A GASOLINA, POTÊNCIA 5,5 HP MATERIAIS NA OPERAÇÃO. AF_09/2016 | h | 2020-01-01
95270-SNP | SINAPI-N | RÉGUA VIBRATÓRIA DUPLA PARA CONCRETO, PESO DE 60KG, COMPRIMENTO 4 M, COM MOTOR A GASOLINA, POTÊNCIA 5,5 HP - CHP DIURNO. AF_09/2016 | chp | 2020-01-01
95271-SNP | SINAPI-N | RÉGUA VIBRATÓRIA DUPLA PARA CONCRETO, PESO DE 60KG, COMPRIMENTO 4 M, COM MOTOR A GASOLINA, POTÊNCIA 5,5 HP - CHI DIURNO. AF_09/2016 | chi | 2020-01-01
95272-SNP | SINAPI-N | POLIDORA DE PISO (POLITRIZ), PESO DE 100KG, DIÂMETRO 450 MM, MOTOR ELÉTRICO, POTÊNCIA 4 HP - DEPRECIAÇÃO. AF_09/2016 | h | 2020-01-01
95273-SNP | SINAPI-N | POLIDORA DE PISO (POLITRIZ), PESO DE 100KG, DIÂMETRO 450 MM, MOTOR ELÉTRICO, POTÊNCIA 4 HP - JUROS. AF_09/2016 | h | 2020-01-01
95274-SNP | SINAPI-N | POLIDORA DE PISO (POLITRIZ), PESO DE 100KG, DIÂMETRO 450 MM, MOTOR ELÉTRICO, POTÊNCIA 4 HP - MANUTENÇÃO. AF_09/2016 | h | 2020-01-01
95275-SNP | SINAPI-N | POLIDORA DE PISO (POLITRIZ), PESO DE 100KG, DIÂMETRO 450 MM, MOTOR ELÉTRICO, POTÊNCIA 4 HP MATERIAIS NA OPERAÇÃO. AF_09/2016 | h | 2020-01-01
95276-SNP | SINAPI-N | POLIDORA DE PISO (POLITRIZ), PESO DE 100KG, DIÂMETRO 450 MM, MOTOR ELÉTRICO, POTÊNCIA 4 HP - CHP DIURNO. AF_09/2016 | chp | 2020-01-01
95277-SNP | SINAPI-N | POLIDORA DE PISO (POLITRIZ), PESO DE 100KG, DIÂMETRO 450 MM, MOTOR ELÉTRICO, POTÊNCIA 4 HP - CHI DIURNO. AF_09/2016 | chi | 2020-01-01
95278-SNP | SINAPI-N | DESEMPENADEIRA DE CONCRETO, PESO DE 75KG, 4 PÁS, MOTOR A GASOLINA, POTÊNCIA 5,5 HP - DEPRECIAÇÃO. AF_09/2016 | h | 2020-01-01
95279-SNP | SINAPI-N | DESEMPENADEIRA DE CONCRETO, PESO DE 75KG, 4 PÁS, MOTOR A GASOLINA, POTÊNCIA 5,5 HP - JUROS. AF_09/2016 | h | 2020-01-01
95280-SNP | SINAPI-N | DESEMPENADEIRA DE CONCRETO, PESO DE 75KG, 4 PÁS, MOTOR A GASOLINA, POTÊNCIA 5,5 HP - MANUTENÇÃO. AF_09/2016 | h | 2020-01-01
95281-SNP | SINAPI-N | DESEMPENADEIRA DE CONCRETO, PESO DE 75KG, 4 PÁS, MOTOR A GASOLINA, POTÊNCIA 5,5 HP MATERIAIS NA OPERAÇÃO. AF_09/2016 | h | 2020-01-01
95282-SNP | SINAPI-N | DESEMPENADEIRA DE CONCRETO, PESO DE 75KG, 4 PÁS, MOTOR A GASOLINA, POTÊNCIA 5,5 HP - CHP DIURNO. AF_09/2016 | chp | 2020-01-01
95283-SNP | SINAPI-N | DESEMPENADEIRA DE CONCRETO, PESO DE 75KG, 4 PÁS, MOTOR A GASOLINA, POTÊNCIA 5,5 HP - CHI DIURNO. AF_09/2016 | chi | 2020-01-01
95285-SNP | SINAPI-N | TRANSPORTE COM CAMINHÃO BASCULANTE 6 M3 EM RODOVIA COM LEITO NATURAL, DMT ATÉ 200 M | m3 | 2018-01-01
95286-SNP | SINAPI-N | TRANSPORTE COM CAMINHÃO BASCULANTE 6 M3 EM RODOVIA COM LEITO NATURAL, DMT 200 A 400 M | m3 | 2018-01-01
95287-SNP | SINAPI-N | TRANSPORTE COM CAMINHÃO BASCULANTE 6 M3 EM RODOVIA COM LEITO NATURAL, DMT 400 A 60 | m3 | 2018-01-01
95288-SNP | SINAPI-N | TRANSPORTE COM CAMINHÃO BASCULANTE 6 M3 EM RODOVIA COM LEITO NATURAL, DMT 600 A 800 M | m3 | 2018-01-01
95289-SNP | SINAPI-N | TRANSPORTE COM CAMINHÃO BASCULANTE 6 M3 EM RODOVIA COM LEITO NATURAL, DMT 800 A 1.000 M | m3 | 2018-01-01
95290-SNP | SINAPI-N | TRANSPORTE COM CAMINHÃO BASCULANTE 6 M3 EM RODOVIA COM LEITO NATURAL | m3xkm | 2018-01-01
95291-SNP | SINAPI-N | TRANSPORTE COM CAMINHÃO BASCULANTE 6 M3 EM RODOVIA COM REVESTIMENTO PRIMÁRIO, DMT ATÉ 200 M | m3 | 2018-01-01
95292-SNP | SINAPI-N | TRANSPORTE COM CAMINHÃO BASCULANTE 6 M3 EM RODOVIA COM REVESTIMENTO PRIMÁRIO, DMT 200 A 400 M | m3 | 2018-01-01
95293-SNP | SINAPI-N | TRANSPORTE COM CAMINHÃO BASCULANTE 6 M3 EM RODOVIA COM REVESTIMENTO PRIMÁRIO, DMT 400 A 600 M | m3 | 2018-01-01
95294-SNP | SINAPI-N | TRANSPORTE COM CAMINHÃO BASCULANTE 6 M3 EM RODOVIA COM REVESTIMENTO PRIMÁRIO, DMT 800 A 1.000 M | m3 | 2018-01-01
95295-SNP | SINAPI-N | TRANSPORTE COM CAMINHÃO BASCULANTE 6 M3 EM RODOVIA COM REVESTIMENTO PRIMÁRIO, DMT 600 A 800 M | m3 | 2018-01-01
95296-SNP | SINAPI-N | TRANSPORTE COM CAMINHÃO BASCULANTE 6 M3 EM RODOVIA COM REVESTIMENTO PRIMÁRIO | m3xkm | 2018-01-01
95297-SNP | SINAPI-N | TRANSPORTE COM CAMINHÃO BASCULANTE 6 M3 EM RODOVIA PAVIMENTADA, DMT ATÉ 200 M | m3 | 2018-01-01
95298-SNP | SINAPI-N | TRANSPORTE COM CAMINHÃO BASCULANTE 6 M3 EM RODOVIA PAVIMENTADA, DMT 200 A 400 M | m3 | 2018-01-01
95299-SNP | SINAPI-N | TRANSPORTE COM CAMINHÃO BASCULANTE 6 M3 EM RODOVIA PAVIMENTADA, DMT 400 A 600 M | m3 | 2018-01-01
95300-SNP | SINAPI-N | TRANSPORTE COM CAMINHÃO BASCULANTE 6 M3 EM RODOVIA PAVIMENTADA, DMT 600 A 800 M | m3 | 2018-01-01
95301-SNP | SINAPI-N | TRANSPORTE COM CAMINHÃO BASCULANTE 6 M3 EM RODOVIA PAVIMENTADA, DMT 800 A 1.000 M | m3 | 2018-01-01
95302-SNP | SINAPI-N | TRANSPORTE COM CAMINHÃO BASCULANTE 6 M3 EM RODOVIA PAVIMENTADA ( PARA DISTÂNCIAS SUPERIORES A 4 KM) | m3xkm | 2018-01-01
95303-SNP | SINAPI-N | TRANSPORTE COM CAMINHÃO BASCULANTE 10 M3 DE MASSA ASFALTICA PARA PAVIMENTAÇÃO URBANA | m3xkm | 2020-01-01
95305-SNP | SINAPI-N | TEXTURA ACRÍLICA, APLICAÇÃO MANUAL EM PAREDE, UMA DEMÃO. AF_09/2016 | m2 | 2020-01-01
95306-SNP | SINAPI-N | TEXTURA ACRÍLICA, APLICAÇÃO MANUAL EM TETO, UMA DEMÃO. AF_09/2016 | m2 | 2020-01-01
95308-SNP | SINAPI-N | CURSO DE CAPACITAÇÃO PARA AJUDANTE DE ARMADOR (ENCARGOS COMPLEMENTARES) - HORISTA | h | 2020-01-01
95309-SNP | SINAPI-N | CURSO DE CAPACITAÇÃO PARA AJUDANTE DE CARPINTEIRO (ENCARGOS COMPLEMENTARES) - HORISTA | h | 2020-01-01
95310-SNP | SINAPI-N | CURSO DE CAPACITAÇÃO PARA AJUDANTE DE ESTRUTURA METÁLICA (ENCARGOS COMPLEMENTARES) - HORISTA | h | 2020-01-01
95311-SNP | SINAPI-N | CURSO DE CAPACITAÇÃO PARA AJUDANTE DE OPERAÇÃO EM GERAL (ENCARGOS COMPLEMENTARES) - HORISTA | h | 2020-01-01
95312-SNP | SINAPI-N | CURSO DE CAPACITAÇÃO PARA AJUDANTE DE PEDREIRO (ENCARGOS COMPLEMENTARES) - HORISTA | h | 2020-01-01
95313-SNP | SINAPI-N | CURSO DE CAPACITAÇÃO PARA AJUDANTE ESPECIALIZADO (ENCARGOS COMPLEMENTARES) - HORISTA | h | 2020-01-01
95314-SNP | SINAPI-N | CURSO DE CAPACITAÇÃO PARA ARMADOR (ENCARGOS COMPLEMENTARES) - HORISTA | h | 2020-01-01
95315-SNP | SINAPI-N | CURSO DE CAPACITAÇÃO PARA ASSENTADOR DE TUBOS (ENCARGOS COMPLEMENTARES) - HORISTA | h | 2020-01-01
95316-SNP | SINAPI-N | CURSO DE CAPACITAÇÃO PARA AUXILIAR DE ELETRICISTA (ENCARGOS COMPLEMENTARES) - HORISTA | h | 2020-01-01
95317-SNP | SINAPI-N | CURSO DE CAPACITAÇÃO PARA AUXILIAR DE ENCANADOR OU BOMBEIRO HIDRÁULICO (ENCARGOS COMPLEMENTARES) - HORISTA | h | 2020-01-01
95318-SNP | SINAPI-N | CURSO DE CAPACITAÇÃO PARA AUXILIAR DE LABORATÓRIO (ENCARGOS COMPLEMENTARES) - HORISTA | h | 2020-01-01
95319-SNP | SINAPI-N | CURSO DE CAPACITAÇÃO PARA AUXILIAR DE MECÂNICO (ENCARGOS COMPLEMENTARES) - HORISTA | h | 2020-01-01
95320-SNP | SINAPI-N | CURSO DE CAPACITAÇÃO PARA AUXILIAR DE SERRALHEIRO (ENCARGOS COMPLEMENTARES) - HORISTA | h | 2020-01-01
95321-SNP | SINAPI-N | CURSO DE CAPACITAÇÃO PARA AUXILIAR DE SERVIÇOS GERAIS (ENCARGOS COMPLEMENTARES) - HORISTA | h | 2020-01-01
95322-SNP | SINAPI-N | CURSO DE CAPACITAÇÃO PARA AUXILIAR DE TOPÓGRAFO (ENCARGOS COMPLEMENTARES) - HORISTA | h | 2020-01-01
95323-SNP | SINAPI-N | CURSO DE CAPACITAÇÃO PARA AUXILIAR TÉCNICO DE ENGENHARIA (ENCARGOS COMPLEMENTARES) - HORISTA | h | 2020-01-01
95324-SNP | SINAPI-N | CURSO DE CAPACITAÇÃO PARA AZULEJISTA OU LADRILHISTA (ENCARGOS COMPLEMENTARES) - HORISTA | h | 2020-01-01
95325-SNP | SINAPI-N | CURSO DE CAPACITAÇÃO PARA BLASTER, DINAMITADOR OU CABO DE FOGO (ENCARGOS COMPLEMENTARES) - HORISTA | h | 2020-01-01
95326-SNP | SINAPI-N | CURSO DE CAPACITAÇÃO PARA CADASTRISTA DE REDES DE AGUA E ESGOTO (ENCARGOS COMPLEMENTARES) - HORISTA | h | 2020-01-01
95327-SNP | SINAPI-N | CURSO DE CAPACITAÇÃO PARA CALAFETADOR/CALAFATE (ENCARGOS COMPLEMENTARES) - HORISTA | h | 2020-01-01
95328-SNP | SINAPI-N | CURSO DE CAPACITAÇÃO PARA CALCETEIRO (ENCARGOS COMPLEMENTARES) - HORISTA | h | 2020-01-01
95329-SNP | SINAPI-N | CURSO DE CAPACITAÇÃO PARA CARPINTEIRO DE ESQUADRIA (ENCARGOS COMPLEMENTARES) - HORISTA | h | 2020-01-01
95330-SNP | SINAPI-N | CURSO DE CAPACITAÇÃO PARA CARPINTEIRO DE FÔRMAS (ENCARGOS COMPLEMENTARES) - HORISTA | h | 2020-01-01
95331-SNP | SINAPI-N | CURSO DE CAPACITAÇÃO PARA CAVOUQUEIRO OU OPERADOR PERFURATRIZ/ROMPEDOR (ENCARGOS COMPLEMENTARES) - HORISTA | h | 2020-01-01
95332-SNP | SINAPI-N | CURSO DE CAPACITAÇÃO PARA ELETRICISTA (ENCARGOS COMPLEMENTARES) - HORISTA | h | 2020-01-01
95333-SNP | SINAPI-N | CURSO DE CAPACITAÇÃO PARA ELETRICISTA INDUSTRIAL (ENCARGOS COMPLEMENTARES) - HORISTA | h | 2020-01-01
95334-SNP | SINAPI-N | CURSO DE CAPACITAÇÃO PARA ELETROTÉCNICO (ENCARGOS COMPLEMENTARES) - HORISTA | h | 2020-01-01
95335-SNP | SINAPI-N | CURSO DE CAPACITAÇÃO PARA ENCANADOR OU BOMBEIRO HIDRÁULICO (ENCARGOS COMPLEMENTARES) - HORISTA | h | 2020-01-01
95336-SNP | SINAPI-N | CURSO DE CAPACITAÇÃO PARA ESTUCADOR (ENCARGOS COMPLEMENTARES) - HORISTA | h | 2020-01-01
95337-SNP | SINAPI-N | CURSO DE CAPACITAÇÃO PARA GESSEIRO (ENCARGOS COMPLEMENTARES) - HORISTA | h | 2020-01-01
95338-SNP | SINAPI-N | CURSO DE CAPACITAÇÃO PARA IMPERMEABILIZADOR (ENCARGOS COMPLEMENTARES) - HORISTA | h | 2020-01-01
95339-SNP | SINAPI-N | CURSO DE CAPACITAÇÃO PARA MAÇARIQUEIRO (ENCARGOS COMPLEMENTARES) - HORISTA | h | 2020-01-01
95340-SNP | SINAPI-N | CURSO DE CAPACITAÇÃO PARA MARCENEIRO (ENCARGOS COMPLEMENTARES) - HORISTA | h | 2020-01-01
95341-SNP | SINAPI-N | CURSO DE CAPACITAÇÃO PARA MARMORISTA/GRANITEIRO (ENCARGOS COMPLEMENTARES) - HORISTA | h | 2020-01-01
95342-SNP | SINAPI-N | CURSO DE CAPACITAÇÃO PARA MECÂNICO DE EQUIPAMENTOS PESADOS (ENCARGOS COMPLEMENTARES) - HORISTA | h | 2020-01-01
95343-SNP | SINAPI-N | CURSO DE CAPACITAÇÃO PARA MONTADOR DE TUBO AÇO/EQUIPAMENTOS (ENCARGOS COMPLEMENTARES) - HORISTA | h | 2020-01-01
95344-SNP | SINAPI-N | CURSO DE CAPACITAÇÃO PARA MONTADOR DE ESTRUTURA METÁLICA (ENCARGOS COMPLEMENTARES) - HORISTA | h | 2020-01-01
95345-SNP | SINAPI-N | CURSO DE CAPACITAÇÃO PARA MONTADOR ELETROMECÂNICO (ENCARGOS COMPLEMENTARES) - HORISTA | h | 2020-01-01
95346-SNP | SINAPI-N | CURSO DE CAPACITAÇÃO PARA MOTORISTA DE BASCULANTE (ENCARGOS COMPLEMENTARES) - HORISTA | h | 2020-01-01
95347-SNP | SINAPI-N | CURSO DE CAPACITAÇÃO PARA MOTORISTA DE CAMINHÃO (ENCARGOS COMPLEMENTARES) - HORISTA | h | 2020-01-01
95348-SNP | SINAPI-N | CURSO DE CAPACITAÇÃO PARA MOTORISTA DE CAMINHÃO E CARRETA (ENCARGOS COMPLEMENTARES) - HORISTA | h | 2020-01-01
95349-SNP | SINAPI-N | CURSO DE CAPACITAÇÃO PARA MOTORISTA DE VEÍCULO LEVE (ENCARGOS COMPLEMENTARES) - HORISTA | h | 2020-01-01
95350-SNP | SINAPI-N | CURSO DE CAPACITAÇÃO PARA MOTORISTA DE VEÍCULO PESADO (ENCARGOS COMPLEMENTARES) - HORISTA | h | 2020-01-01
95351-SNP | SINAPI-N | CURSO DE CAPACITAÇÃO PARA MOTORISTA OPERADOR DE MUNCK (ENCARGOS COMPLEMENTARES) - HORISTA | h | 2020-01-01
95352-SNP | SINAPI-N | CURSO DE CAPACITAÇÃO PARA NIVELADOR (ENCARGOS COMPLEMENTARES) - HORISTA | h | 2020-01-01
95353-SNP | SINAPI-N | CURSO DE CAPACITAÇÃO PARA OPERADOR DE ACABADORA (ENCARGOS COMPLEMENTARES) - HORISTA | h | 2018-01-01
95354-SNP | SINAPI-N | CURSO DE CAPACITAÇÃO PARA OPERADOR DE BETONEIRA (CAMINHÃO) (ENCARGOS COMPLEMENTARES) - HORISTA | h | 2020-01-01
95355-SNP | SINAPI-N | CURSO DE CAPACITAÇÃO PARA OPERADOR DE COMPRESSOR OU COMPRESSORISTA (ENCARGOS COMPLEMENTARES) - HORISTA | h | 2020-01-01
95356-SNP | SINAPI-N | CURSO DE CAPACITAÇÃO PARA OPERADOR DE DEMARCADORA DE FAIXAS (ENCARGOS COMPLEMENTARES) - HORISTA | h | 2020-01-01
95357-SNP | SINAPI-N | CURSO DE CAPACITAÇÃO PARA OPERADOR DE ESCAVADEIRA (ENCARGOS COMPLEMENTARES) - HORISTA | h | 2020-01-01
95358-SNP | SINAPI-N | CURSO DE CAPACITAÇÃO PARA OPERADOR DE GUINCHO (ENCARGOS COMPLEMENTARES) - HORISTA | h | 2020-01-01
95359-SNP | SINAPI-N | CURSO DE CAPACITAÇÃO PARA OPERADOR DE GUINDASTE (ENCARGOS COMPLEMENTARES) - HORISTA | h | 2020-01-01
9535-SNP | SINAPI-N | CHUVEIRO ELETRICO COMUM CORPO PLASTICO TIPO DUCHA, FORNECIMENTO E INSTALACAO | un | 2020-01-01
95360-SNP | SINAPI-N | CURSO DE CAPACITAÇÃO PARA OPERADOR DE MÁQUINAS E EQUIPAMENTOS (ENCARGOS COMPLEMENTARES) - HORISTA | h | 2020-01-01
95361-SNP | SINAPI-N | CURSO DE CAPACITAÇÃO PARA OPERADOR DE MARTELETE OU MARTELETEIRO (ENCARGOS COMPLEMENTARES) - HORISTA | h | 2020-01-01
95362-SNP | SINAPI-N | CURSO DE CAPACITAÇÃO PARA OPERADOR DE MOTO-ESCREIPER (ENCARGOS COMPLEMENTARES) - HORISTA | h | 2020-01-01
95363-SNP | SINAPI-N | CURSO DE CAPACITAÇÃO PARA OPERADOR DE MOTONIVELADORA (ENCARGOS COMPLEMENTARES) - HORISTA | h | 2020-01-01
95364-SNP | SINAPI-N | CURSO DE CAPACITAÇÃO PARA OPERADOR DE PÁ CARREGADEIRA (ENCARGOS COMPLEMENTARES) - HORISTA | h | 2020-01-01
95365-SNP | SINAPI-N | CURSO DE CAPACITAÇÃO PARA OPERADOR DE PAVIMENTADORA (ENCARGOS COMPLEMENTARES) - HORISTA | h | 2020-01-01
95366-SNP | SINAPI-N | CURSO DE CAPACITAÇÃO PARA OPERADOR DE ROLO COMPACTADOR (ENCARGOS COMPLEMENTARES) - HORISTA | h | 2020-01-01
95367-SNP | SINAPI-N | CURSO DE CAPACITAÇÃO PARA OPERADOR DE USINA DE ASFALTO, DE SOLOS OU DE CONCRETO (ENCARGOS COMPLEMENTARES) - HORISTA | h | 2020-01-01
95368-SNP | SINAPI-N | CURSO DE CAPACITAÇÃO PARA OPERADOR JATO DE AREIA OU JATISTA (ENCARGOS COMPLEMENTARES) - HORISTA | h | 2020-01-01
95369-SNP | SINAPI-N | CURSO DE CAPACITAÇÃO PARA OPERADOR PARA BATE ESTACAS (ENCARGOS COMPLEMENTARES) - HORISTA | h | 2020-01-01
9536-SNP | SINAPI-N | FORRO DE MADEIRA PARA BEIRAL, TABUAS DE 10X1CM COM FRISO MACHO/FEMEA, INCLUSA MEIA-CANA E TESTEIRA COM ALTURA DE 15CM | m2 | 2017-05-01
95370-SNP | SINAPI-N | CURSO DE CAPACITAÇÃO PARA PASTILHEIRO (ENCARGOS COMPLEMENTARES) - HORISTA | h | 2020-01-01
95371-SNP | SINAPI-N | CURSO DE CAPACITAÇÃO PARA PEDREIRO (ENCARGOS COMPLEMENTARES) - HORISTA | h | 2020-01-01
95372-SNP | SINAPI-N | CURSO DE CAPACITAÇÃO PARA PINTOR (ENCARGOS COMPLEMENTARES) - HORISTA | h | 2020-01-01
95373-SNP | SINAPI-N | CURSO DE CAPACITAÇÃO PARA PINTOR DE LETREIROS (ENCARGOS COMPLEMENTARES) - HORISTA | h | 2020-01-01
95374-SNP | SINAPI-N | CURSO DE CAPACITAÇÃO PARA PINTOR PARA TINTA EPÓXI (ENCARGOS COMPLEMENTARES) - HORISTA | h | 2020-01-01
95375-SNP | SINAPI-N | CURSO DE CAPACITAÇÃO PARA POCEIRO (ENCARGOS COMPLEMENTARES) - HORISTA | h | 2020-01-01
95376-SNP | SINAPI-N | CURSO DE CAPACITAÇÃO PARA RASTELEIRO (ENCARGOS COMPLEMENTARES) - HORISTA | h | 2020-01-01
95377-SNP | SINAPI-N | CURSO DE CAPACITAÇÃO PARA SERRALHEIRO (ENCARGOS COMPLEMENTARES) - HORISTA | h | 2020-01-01
95378-SNP | SINAPI-N | CURSO DE CAPACITAÇÃO PARA SERVENTE (ENCARGOS COMPLEMENTARES) - HORISTA | h | 2020-01-01
95379-SNP | SINAPI-N | CURSO DE CAPACITAÇÃO PARA SOLDADOR (ENCARGOS COMPLEMENTARES) - HORISTA | h | 2020-01-01
9537-SNP | SINAPI-N | LIMPEZA FINAL DA OBRA | m2 | 2018-08-01
95380-SNP | SINAPI-N | CURSO DE CAPACITAÇÃO PARA SOLDADOR A (PARA SOLDA A SER TESTADA COM RAIOS X ) (ENCARGOS COMPLEMENTARES) - HORISTA | h | 2020-01-01
95381-SNP | SINAPI-N | CURSO DE CAPACITAÇÃO PARA SONDADOR (ENCARGOS COMPLEMENTARES) - HORISTA | h | 2018-08-01
95382-SNP | SINAPI-N | CURSO DE CAPACITAÇÃO PARA TAQUEADOR OU TAQUEIRO (ENCARGOS COMPLEMENTARES) - HORISTA | h | 2020-01-01
95383-SNP | SINAPI-N | CURSO DE CAPACITAÇÃO PARA TÉCNICO DE LABORATÓRIO (ENCARGOS COMPLEMENTARES) - HORISTA | h | 2020-01-01
95384-SNP | SINAPI-N | CURSO DE CAPACITAÇÃO PARA TÉCNICO DE SONDAGEM (ENCARGOS COMPLEMENTARES) - HORISTA | h | 2020-01-01
95385-SNP | SINAPI-N | CURSO DE CAPACITAÇÃO PARA TELHADISTA (ENCARGOS COMPLEMENTARES) - HORISTA | h | 2020-01-01
95386-SNP | SINAPI-N | CURSO DE CAPACITAÇÃO PARA TRATORISTA (ENCARGOS COMPLEMENTARES) - HORISTA | h | 2020-01-01
95387-SNP | SINAPI-N | CURSO DE CAPACITAÇÃO PARA VIDRACEIRO (ENCARGOS COMPLEMENTARES) - HORISTA | h | 2020-01-01
95388-SNP | SINAPI-N | CURSO DE CAPACITAÇÃO PARA VIGIA NOTURNO (ENCARGOS COMPLEMENTARES) - HORISTA | h | 2020-01-01
95389-SNP | SINAPI-N | CURSO DE CAPACITAÇÃO PARA OPERADOR DE BETONEIRA ESTACIONÁRIA/MISTURADOR (ENCARGOS COMPLEMENTARES) - HORISTA | h | 2020-01-01
95390-SNP | SINAPI-N | CURSO DE CAPACITAÇÃO PARA JARDINEIRO (ENCARGOS COMPLEMENTARES) - HORISTA | h | 2020-01-01
95391-SNP | SINAPI-N | CURSO DE CAPACITAÇÃO PARA DESENHISTA DETALHISTA (ENCARGOS COMPLEMENTARES) - HORISTA | h | 2020-01-01
95392-SNP | SINAPI-N | CURSO DE CAPACITAÇÃO PARA ALMOXARIFE (ENCARGOS COMPLEMENTARES) - HORISTA | h | 2020-01-01
95393-SNP | SINAPI-N | CURSO DE CAPACITAÇÃO PARA APONTADOR OU APROPRIADOR (ENCARGOS COMPLEMENTARES) - HORISTA | h | 2020-01-01
95394-SNP | SINAPI-N | CURSO DE CAPACITAÇÃO PARA ARQUITETO DE OBRA JÚNIOR (ENCARGOS COMPLEMENTARES) - HORISTA | h | 2020-01-01
95395-SNP | SINAPI-N | CURSO DE CAPACITAÇÃO PARA ARQUITETO DE OBRA PLENO (ENCARGOS COMPLEMENTARES) - HORISTA | h | 2020-01-01
95396-SNP | SINAPI-N | CURSO DE CAPACITAÇÃO PARA ARQUITETO DE OBRA SÊNIOR (ENCARGOS COMPLEMENTARES) - HORISTA | h | 2020-01-01
95397-SNP | SINAPI-N | CURSO DE CAPACITAÇÃO PARA AUXILIAR DE DESENHISTA (ENCARGOS COMPLEMENTARES) - HORISTA | h | 2020-01-01
95398-SNP | SINAPI-N | CURSO DE CAPACITAÇÃO PARA AUXILIAR DE ESCRITÓRIO (ENCARGOS COMPLEMENTARES) - HORISTA | h | 2020-01-01
95399-SNP | SINAPI-N | CURSO DE CAPACITAÇÃO PARA DESENHISTA COPISTA (ENCARGOS COMPLEMENTARES) - HORISTA | h | 2020-01-01
95400-SNP | SINAPI-N | CURSO DE CAPACITAÇÃO PARA DESENHISTA PROJETISTA (ENCARGOS COMPLEMENTARES) - HORISTA | h | 2020-01-01
95401-SNP | SINAPI-N | CURSO DE CAPACITAÇÃO PARA ENCARREGADO GERAL (ENCARGOS COMPLEMENTARES) - HORISTA | h | 2020-01-01
95402-SNP | SINAPI-N | CURSO DE CAPACITAÇÃO PARA ENGENHEIRO CIVIL DE OBRA JÚNIOR (ENCARGOS COMPLEMENTARES) - HORISTA | h | 2020-01-01
95403-SNP | SINAPI-N | CURSO DE CAPACITAÇÃO PARA ENGENHEIRO CIVIL DE OBRA PLENO (ENCARGOS COMPLEMENTARES) - HORISTA | h | 2020-01-01
95404-SNP | SINAPI-N | CURSO DE CAPACITAÇÃO PARA ENGENHEIRO CIVIL DE OBRA SÊNIOR (ENCARGOS COMPLEMENTARES) - HORISTA | h | 2020-01-01
95405-SNP | SINAPI-N | CURSO DE CAPACITAÇÃO PARA MESTRE DE OBRAS (ENCARGOS COMPLEMENTARES) - HORISTA | h | 2020-01-01
95406-SNP | SINAPI-N | CURSO DE CAPACITAÇÃO PARA TOPÓGRAFO (ENCARGOS COMPLEMENTARES) - HORISTA | h | 2020-01-01
95407-SNP | SINAPI-N | CURSO DE CAPACITAÇÃO PARA ENGENHEIRO ELETRICISTA (ENCARGOS COMPLEMENTARES) - HORISTA | h | 2020-01-01
95408-SNP | SINAPI-N | CURSO DE CAPACITAÇÃO PARA MOTORISTA DE CAMINHÃO (ENCARGOS COMPLEMENTARES) - MENSALISTA | mes | 2020-01-01
95409-SNP | SINAPI-N | CURSO DE CAPACITAÇÃO PARA DESENHISTA DETALHISTA (ENCARGOS COMPLEMENTARES) - MENSALISTA | mes | 2020-01-01
9540-SNP | SINAPI-N | ENTRADA DE ENERGIA ELÉTRICA AÉREA MONOFÁSICA 50A COM POSTE DE CONCRETO, INCLUSIVE CABEAMENTO, CAIXA DE PROTEÇÃO PARA MEDIDOR E ATERRAMENTO. | un | 2018-08-01
95410-SNP | SINAPI-N | CURSO DE CAPACITAÇÃO PARA DESENHISTA COPISTA (ENCARGOS COMPLEMENTARES) - MENSALISTA | mes | 2020-01-01
95411-SNP | SINAPI-N | CURSO DE CAPACITAÇÃO PARA DESENHISTA PROJETISTA (ENCARGOS COMPLEMENTARES) - MENSALISTA | mes | 2020-01-01
95412-SNP | SINAPI-N | CURSO DE CAPACITAÇÃO PARA AUXILIAR DE DESENHISTA (ENCARGOS COMPLEMENTARES) - MENSALISTA | mes | 2020-01-01
95413-SNP | SINAPI-N | CURSO DE CAPACITAÇÃO PARA ALMOXARIFE (ENCARGOS COMPLEMENTARES) - MENSALISTA | mes | 2020-01-01
95414-SNP | SINAPI-N | CURSO DE CAPACITAÇÃO PARA APONTADOR OU APROPRIADOR (ENCARGOS COMPLEMENTARES) - MENSALISTA | mes | 2020-01-01
95415-SNP | SINAPI-N | CURSO DE CAPACITAÇÃO PARA ENGENHEIRO CIVIL DE OBRA JÚNIOR (ENCARGOS COMPLEMENTARES) - MENSALISTA | mes | 2020-01-01
95416-SNP | SINAPI-N | CURSO DE CAPACITAÇÃO PARA AUXILIAR DE ESCRITÓRIO (ENCARGOS COMPLEMENTARES) - MENSALISTA | mes | 2020-01-01
95417-SNP | SINAPI-N | CURSO DE CAPACITAÇÃO PARA ENGENHEIRO CIVIL DE OBRA PLENO (ENCARGOS COMPLEMENTARES) - MENSALISTA | mes | 2020-01-01
95418-SNP | SINAPI-N | CURSO DE CAPACITAÇÃO PARA ENGENHEIRO CIVIL DE OBRA SÊNIOR (ENCARGOS COMPLEMENTARES) - MENSALISTA | mes | 2020-01-01
95419-SNP | SINAPI-N | CURSO DE CAPACITAÇÃO PARA ARQUITETO JÚNIOR (ENCARGOS COMPLEMENTARES) - MENSALISTA | mes | 2020-01-01
95420-SNP | SINAPI-N | CURSO DE CAPACITAÇÃO PARA ARQUITETO PLENO (ENCARGOS COMPLEMENTARES) - MENSALISTA | mes | 2020-01-01
95421-SNP | SINAPI-N | CURSO DE CAPACITAÇÃO PARA ARQUITETO SÊNIOR (ENCARGOS COMPLEMENTARES) - MENSALISTA | mes | 2020-01-01
95422-SNP | SINAPI-N | CURSO DE CAPACITAÇÃO PARA ENCARREGADO GERAL DE OBRAS (ENCARGOS COMPLEMENTARES) - MENSALISTA | mes | 2020-01-01
95423-SNP | SINAPI-N | CURSO DE CAPACITAÇÃO PARA MESTRE DE OBRAS (ENCARGOS COMPLEMENTARES) - MENSALISTA | mes | 2020-01-01
95424-SNP | SINAPI-N | CURSO DE CAPACITAÇÃO PARA TOPÓGRAFO (ENCARGOS COMPLEMENTARES) - MENSALISTA | mes | 2020-01-01
95425-SNP | SINAPI-N | TRANSPORTE COM CAMINHÃO BASCULANTE DE 18 M3, EM VIA URBANA EM LEITO NATURAL (UNIDADE: M3XKM). AF_09/2016 | m3xkm | 2020-01-01
95426-SNP | SINAPI-N | TRANSPORTE COM CAMINHÃO BASCULANTE DE 18 M3, EM VIA URBANA EM REVESTIMENTO PRIMÁRIO (UNIDADE: M3XKM). AF_09/2016 | m3xkm | 2020-01-01
95427-SNP | SINAPI-N | TRANSPORTE COM CAMINHÃO BASCULANTE DE 18 M3, EM VIA URBANA PAVIMENTADA, DMT ACIMA DE 30 KM(UNIDADE: M3XKM). AF_09/2016 | m3xkm | 2020-01-01
95428-SNP | SINAPI-N | TRANSPORTE COM CAMINHÃO BASCULANTE DE 18 M3, EM VIA URBANA EM LEITO NATURAL (UNIDADE: TXKM). AF_09/2016 | txkm | 2020-01-01
95429-SNP | SINAPI-N | TRANSPORTE COM CAMINHÃO BASCULANTE DE 18 M3, EM VIA URBANA EM REVESTIMENTO PRIMÁRIO (UNIDADE: TXKM). AF_09/2016 | txkm | 2020-01-01
95430-SNP | SINAPI-N | TRANSPORTE COM CAMINHÃO BASCULANTE DE 18 M3, EM VIA URBANA PAVIMENTADA, DMT ACIMA DE 30 KM (UNIDADE: TXKM). AF_09/2016 | txkm | 2020-01-01
95445-SNP | SINAPI-N | CORTE E DOBRA DE AÇO CA-60, DIÂMETRO DE 5,0 MM, UTILIZADO EM ESTRIBO CONTÍNUO HELICOIDAL. AF_10/2016 | kg | 2020-01-01
95446-SNP | SINAPI-N | CORTE E DOBRA DE AÇO CA-50, DIÂMETRO DE 6,3 MM, UTILIZADO EM ESTRIBO CONTÍNUO HELICOIDAL. AF_10/2016 | kg | 2020-01-01
95463-SNP | SINAPI-N | FOSSA SÉPTICA EM ALVENARIA DE TIJOLO CERÂMICO MACIÇO, DIMENSÕES EXTERNAS DE 1,90X1,10X1,40 M, VOLUME DE 1.500 LITROS, REVESTIDO INTERNAMENTE COM MASSA ÚNICA E IMPERMEABILIZANTE E COM TAMPA DE CONCRETO ARMADO COM ESPESSURA DE 8 CM | un | 2018-01-01
95464-SNP | SINAPI-N | PINTURA VERNIZ POLIURETANO BRILHANTE EM MADEIRA, TRES DEMAOS | m2 | 2020-01-01
95465-SNP | SINAPI-N | COBOGO CERAMICO (ELEMENTO VAZADO), 9X20X20CM, ASSENTADO COM ARGAMASSA TRACO 1:4 DE CIMENTO E AREIA | m2 | 2020-01-01
95467-SNP | SINAPI-N | EMBASAMENTO C/PEDRA ARGAMASSADA UTILIZANDO ARG.CIM/AREIA 1:4 | m3 | 2020-01-01
95468-SNP | SINAPI-N | PINTURA ESMALTE BRILHANTE (2 DEMAOS) SOBRE SUPERFICIE METALICA, INCLUSIVE PROTECAO COM ZARCAO (1 DEMAO) | m2 | 2019-12-01
95469-SNP | SINAPI-N | VASO SANITARIO SIFONADO CONVENCIONAL COM LOUÇA BRANCA - FORNECIMENTO E INSTALAÇÃO. AF_01/2020 | un | 2020-01-01
95470-SNP | SINAPI-N | VASO SANITARIO SIFONADO CONVENCIONAL COM LOUÇA BRANCA, INCLUSO CONJUNTO DE LIGAÇÃO PARA BACIA SANITÁRIA AJUSTÁVEL - FORNECIMENTO E INSTALAÇÃO. AF_10/2016 | un | 2020-01-01
95471-SNP | SINAPI-N | VASO SANITARIO SIFONADO CONVENCIONAL PARA PCD SEM FURO FRONTAL COM LOUÇA BRANCA SEM ASSENTO - FORNECIMENTO E INSTALAÇÃO. AF_01/2020 | un | 2020-01-01
95472-SNP | SINAPI-N | VASO SANITARIO SIFONADO CONVENCIONAL PARA PCD SEM FURO FRONTAL COM LOUÇA BRANCA SEM ASSENTO, INCLUSO CONJUNTO DE LIGAÇÃO PARA BACIA SANITÁRIA AJUSTÁVEL - FORNECIMENTO E INSTALAÇÃO. AF_01/2020 | un | 2020-01-01
95474-SNP | SINAPI-N | ALVENARIA DE EMBASAMENTO EM TIJOLOS CERAMICOS MACICOS 5X10X20CM, ASSENTADO COM ARGAMASSA TRACO 1:2:8 (CIMENTO, CAL E AREIA) | m3 | 2020-01-01
95541-SNP | SINAPI-N | FIXAÇÃO UTILIZANDO PARAFUSO E BUCHA DE NYLON, SOMENTE MÃO DE OBRA. AF_10/2016 | un | 2020-01-01
95542-SNP | SINAPI-N | PORTA TOALHA ROSTO EM METAL CROMADO, TIPO ARGOLA, INCLUSO FIXAÇÃO. AF_01/2020 | un | 2020-01-01
95543-SNP | SINAPI-N | PORTA TOALHA BANHO EM METAL CROMADO, TIPO BARRA, INCLUSO FIXAÇÃO. AF_01/2020 | un | 2020-01-01
95544-SNP | SINAPI-N | PAPELEIRA DE PAREDE EM METAL CROMADO SEM TAMPA, INCLUSO FIXAÇÃO. AF_01/2020 | un | 2020-01-01
95545-SNP | SINAPI-N | SABONETEIRA DE PAREDE EM METAL CROMADO, INCLUSO FIXAÇÃO. AF_01/2020 | un | 2020-01-01
95546-SNP | SINAPI-N | KIT DE ACESSORIOS PARA BANHEIRO EM METAL CROMADO, 5 PECAS, INCLUSO FIXAÇÃO. AF_01/2020 | un | 2020-01-01
95547-SNP | SINAPI-N | SABONETEIRA PLASTICA TIPO DISPENSER PARA SABONETE LIQUIDO COM RESERVATORIO 800 A 1500 ML, INCLUSO FIXAÇÃO. AF_01/2020 | un | 2020-01-01
95563-SNP | SINAPI-N | ARGAMASSA TRAÇO 1:1,65 (CIMENTO E AREIA MÉDIA), FCK 20 MPA, PREPARO MECÂNICO COM MISTURADOR DUPLO HORIZONTAL DE ALTA TURBULÊNCIA. AF_11/2016 | m3 | 2020-01-01
95565-SNP | SINAPI-N | TUBO DE CONCRETO PARA REDES COLETORAS DE ÁGUAS PLUVIAIS, DIÂMETRO DE 300MM, JUNTA RÍGIDA, INSTALADO EM LOCAL COM BAIXO NÍVEL DE INTERFERÊNCIAS - FORNECIMENTO E ASSENTAMENTO. AF_12/2015 | m | 2020-01-01
95566-SNP | SINAPI-N | TUBO DE CONCRETO PARA REDES COLETORAS DE ÁGUAS PLUVIAIS, DIÂMETRO DE 300MM, JUNTA RÍGIDA, INSTALADO EM LOCAL COM ALTO NÍVEL DE INTERFERÊNCIAS - FORNECIMENTO E ASSENTAMENTO. AF_12/2015 | m | 2020-01-01
95567-SNP | SINAPI-N | TUBO DE CONCRETO (SIMPLES) PARA REDES COLETORAS DE ÁGUAS PLUVIAIS, DIÂMETRO DE 300 MM, JUNTA RÍGIDA, INSTALADO EM LOCAL COM BAIXO NÍVEL DE INTERFERÊNCIAS - FORNECIMENTO E ASSENTAMENTO. AF_12/2015 | m | 2020-01-01
95568-SNP | SINAPI-N | TUBO DE CONCRETO (SIMPLES) PARA REDES COLETORAS DE ÁGUAS PLUVIAIS, DIÂMETRO DE 400 MM, JUNTA RÍGIDA, INSTALADO EM LOCAL COM BAIXO NÍVEL DE INTERFERÊNCIAS - FORNECIMENTO E ASSENTAMENTO. AF_12/2015 | m | 2020-01-01
95569-SNP | SINAPI-N | TUBO DE CONCRETO (SIMPLES) PARA REDES COLETORAS DE ÁGUAS PLUVIAIS, DIÂMETRO DE 500 MM, JUNTA RÍGIDA, INSTALADO EM LOCAL COM BAIXO NÍVEL DE INTERFERÊNCIAS - FORNECIMENTO E ASSENTAMENTO. AF_12/2015 | m | 2020-01-01
95570-SNP | SINAPI-N | TUBO DE CONCRETO (SIMPLES) PARA REDES COLETORAS DE ÁGUAS PLUVIAIS, DIÂMETRO DE 300 MM, JUNTA RÍGIDA, INSTALADO EM LOCAL COM ALTO NÍVEL DE INTERFERÊNCIAS - FORNECIMENTO E ASSENTAMENTO. AF_12/2015 | m | 2020-01-01
95571-SNP | SINAPI-N | TUBO DE CONCRETO (SIMPLES) PARA REDES COLETORAS DE ÁGUAS PLUVIAIS, DIÂMETRO DE 400 MM, JUNTA RÍGIDA, INSTALADO EM LOCAL COM ALTO NÍVEL DE INTERFERÊNCIAS - FORNECIMENTO E ASSENTAMENTO. AF_12/2015 | m | 2020-01-01
95572-SNP | SINAPI-N | TUBO DE CONCRETO (SIMPLES) PARA REDES COLETORAS DE ÁGUAS PLUVIAIS, DIÂMETRO DE 500 MM, JUNTA RÍGIDA, INSTALADO EM LOCAL COM ALTO NÍVEL DE INTERFERÊNCIAS - FORNECIMENTO E ASSENTAMENTO. AF_12/2015 | m | 2020-01-01
95573-SNP | SINAPI-N | MÃO-FRANCESA EM AÇO, ABAS IGUAIS 40 CM, CAPACIDADE MÍNIMA 70 KG, BRANCO FORNECIMENTO E INSTALAÇÃO. AF_11/2016 | un | 2020-01-01
95574-SNP | SINAPI-N | MÃO-FRANCESA EM AÇO, ABAS IGUAIS 30 CM, CAPACIDADE MÍNIMA 60 KG, BRANCO FORNECIMENTO E INSTALAÇÃO. AF_11/2016 | un | 2020-01-01
95576-SNP | SINAPI-N | MONTAGEM DE ARMADURA LONGITUDINAL/TRANSVERSAL DE ESTACAS DE SEÇÃO CIRCULAR, DIÂMETRO = 8,0 MM. AF_11/2016 | kg | 2020-01-01
95577-SNP | SINAPI-N | MONTAGEM DE ARMADURA LONGITUDINAL DE ESTACAS DE SEÇÃO CIRCULAR, DIÂMETRO = 10,0 MM. AF_11/2016 | kg | 2020-01-01
95578-SNP | SINAPI-N | MONTAGEM DE ARMADURA LONGITUDINAL/TRANSVERSAL DE ESTACAS DE SEÇÃO CIRCULAR, DIÂMETRO = 12,5 MM. AF_11/2016 | kg | 2020-01-01
95579-SNP | SINAPI-N | MONTAGEM DE ARMADURA LONGITUDINAL DE ESTACAS DE SEÇÃO CIRCULAR, DIÂMETRO = 16,0 MM. AF_11/2016 | kg | 2020-01-01
95580-SNP | SINAPI-N | MONTAGEM DE ARMADURA LONGITUDINAL DE ESTACAS DE SEÇÃO CIRCULAR, DIÂMETRO = 20,0 MM. AF_11/2016 | kg | 2020-01-01
95581-SNP | SINAPI-N | MONTAGEM DE ARMADURA LONGITUDINAL DE ESTACAS DE SEÇÃO CIRCULAR, DIÂMETRO = 25,0 MM. AF_11/2016 | kg | 2020-01-01
95583-SNP | SINAPI-N | MONTAGEM DE ARMADURA TRANSVERSAL DE ESTACAS DE SEÇÃO CIRCULAR, DIÂMETRO = 5,0 MM. AF_11/2016 | kg | 2020-01-01
95584-SNP | SINAPI-N | MONTAGEM DE ARMADURA TRANSVERSAL DE ESTACAS DE SEÇÃO CIRCULAR, DIÂMETRO = 6,3 MM. AF_11/2016 | kg | 2020-01-01
95585-SNP | SINAPI-N | MONTAGEM DE ARMADURA LONGITUDINAL/TRANSVERSAL DE ESTACAS DE SEÇÃO RETANGULAR (BARRETE), DIÂMETRO = 8,0 MM. AF_11/2016 | kg | 2020-01-01
95586-SNP | SINAPI-N | MONTAGEM DE ARMADURA LONGITUDINAL DE ESTACAS DE SEÇÃO RETANGULAR (BARRETE), DIÂMETRO = 10,0 MM. AF_11/2016 | kg | 2020-01-01
95587-SNP | SINAPI-N | MONTAGEM DE ARMADURA LONGITUDINAL/TRANSVERSAL DE ESTACAS DE SEÇÃO RETANGULAR (BARRETE), DIÂMETRO = 12,5 MM. AF_11/2016 | kg | 2020-01-01
95588-SNP | SINAPI-N | MONTAGEM DE ARMADURA LONGITUDINAL DE ESTACAS DE SEÇÃO RETANGULAR (BARRETE), DIÂMETRO = 16,0 MM. AF_11/2016 | kg | 2020-01-01
95589-SNP | SINAPI-N | MONTAGEM DE ARMADURA LONGITUDINAL DE ESTACAS DE SEÇÃO RETANGULAR (BARRETE), DIÂMETRO = 20,0 MM. AF_11/2016 | kg | 2020-01-01
95590-SNP | SINAPI-N | MONTAGEM DE ARMADURA LONGITUDINAL DE ESTACAS DE SEÇÃO RETANGULAR (BARRETE), DIÂMETRO = 25,0 MM. AF_11/2016 | kg | 2020-01-01
95592-SNP | SINAPI-N | MONTAGEM DE ARMADURA TRANSVERSAL DE ESTACAS DE SEÇÃO RETANGULAR (BARRETE), DIÂMETRO = 5,0 MM. AF_11/2016 | kg | 2020-01-01
95593-SNP | SINAPI-N | MONTAGEM DE ARMADURA TRANSVERSAL DE ESTACAS DE SEÇÃO RETANGULAR (BARRETE), DIÂMETRO = 6,3 MM. AF_11/2016 | kg | 2020-01-01
95601-SNP | SINAPI-N | ARRASAMENTO MECANICO DE ESTACA DE CONCRETO ARMADO, DIAMETROS DE ATÉ 40 CM. AF_11/2016 | un | 2020-01-01
95602-SNP | SINAPI-N | ARRASAMENTO MECANICO DE ESTACA DE CONCRETO ARMADO, DIAMETROS DE 41 CM A 60 CM. AF_11/2016 | un | 2020-01-01
95603-SNP | SINAPI-N | ARRASAMENTO MECANICO DE ESTACA DE CONCRETO ARMADO, DIAMETROS DE 61 CM A 80 CM. AF_11/2016 | un | 2020-01-01
95604-SNP | SINAPI-N | ARRASAMENTO MECANICO DE ESTACA DE CONCRETO ARMADO, DIAMETROS DE 81 CM A 100 CM. AF_11/2016 | un | 2020-01-01
95605-SNP | SINAPI-N | ARRASAMENTO MECANICO DE ESTACA DE CONCRETO ARMADO, DIAMETROS DE 101 CM A 150 CM. AF_11/2016 | un | 2020-01-01
95606-SNP | SINAPI-N | UMIDIFICAÇÃO DE MATERIAL PARA VALAS COM CAMINHÃO PIPA 10000L. AF_11/2016 | m3 | 2020-01-01
95607-SNP | SINAPI-N | ARRASAMENTO DE ESTACA METÁLICA, PERFIL LAMINADO TIPO I FAMÍLIA 250. AF_11/2016 | un | 2020-01-01
95608-SNP | SINAPI-N | ARRASAMENTO DE ESTACA METÁLICA, PERFIL LAMINADO TIPO H FAMÍLIA 250. AF_11/2016 | un | 2020-01-01
95609-SNP | SINAPI-N | ARRASAMENTO DE ESTACA METÁLICA, PERFIL LAMINADO TIPO H FAMÍLIA 310. AF_11/2016 | un | 2020-01-01
95617-SNP | SINAPI-N | PERFURATRIZ PNEUMATICA MANUAL DE PESO MEDIO, MARTELETE, 18KG, COMPRIMENTO MÁXIMO DE CURSO DE 6 M, DIAMETRO DO PISTAO DE 5,5 CM - DEPRECIAÇÃO. AF_11/2016 | h | 2020-01-01
95618-SNP | SINAPI-N | PERFURATRIZ PNEUMATICA MANUAL DE PESO MEDIO, MARTELETE, 18KG, COMPRIMENTO MÁXIMO DE CURSO DE 6 M, DIAMETRO DO PISTAO DE 5,5 CM - JUROS. AF_11/2016 | h | 2020-01-01
95619-SNP | SINAPI-N | PERFURATRIZ PNEUMATICA MANUAL DE PESO MEDIO, MARTELETE, 18KG, COMPRIMENTO MÁXIMO DE CURSO DE 6 M, DIAMETRO DO PISTAO DE 5,5 CM - MANUTENÇÃO. AF_11/2016 | h | 2020-01-01
95620-SNP | SINAPI-N | PERFURATRIZ PNEUMATICA MANUAL DE PESO MEDIO, MARTELETE, 18KG, COMPRIMENTO MÁXIMO DE CURSO DE 6 M, DIAMETRO DO PISTAO DE 5,5 CM - CHP DIURNO. AF_11/2016 | chp | 2020-01-01
95621-SNP | SINAPI-N | PERFURATRIZ PNEUMATICA MANUAL DE PESO MEDIO, MARTELETE, 18KG, COMPRIMENTO MÁXIMO DE CURSO DE 6 M, DIAMETRO DO PISTAO DE 5,5 CM - CHI DIURNO. AF_11/2016 | chi | 2020-01-01
95622-SNP | SINAPI-N | APLICAÇÃO MANUAL DE TINTA LÁTEX ACRÍLICA EM PANOS COM PRESENÇA DE VÃOS DE EDIFÍCIOS DE MÚLTIPLOS PAVIMENTOS, DUAS DEMÃOS. AF_11/2016 | m2 | 2020-01-01
95623-SNP | SINAPI-N | APLICAÇÃO MANUAL DE TINTA LÁTEX ACRÍLICA EM PANOS SEM PRESENÇA DE VÃOS DE EDIFÍCIOS DE MÚLTIPLOS PAVIMENTOS, DUAS DEMÃOS. AF_11/2016 | m2 | 2020-01-01
95624-SNP | SINAPI-N | APLICAÇÃO MANUAL DE TINTA LÁTEX ACRÍLICA EM SUPERFÍCIES EXTERNAS DE SACADA DE EDIFÍCIOS DE MÚLTIPLOS PAVIMENTOS, DUAS DEMÃOS. AF_11/2016 | m2 | 2020-01-01
95625-SNP | SINAPI-N | APLICAÇÃO MANUAL DE TINTA LÁTEX ACRÍLICA EM SUPERFÍCIES INTERNAS DE SACADA DE EDIFÍCIOS DE MÚLTIPLOS PAVIMENTOS, DUAS DEMÃOS. AF_11/2016 | m2 | 2020-01-01
95626-SNP | SINAPI-N | APLICAÇÃO MANUAL DE TINTA LÁTEX ACRÍLICA EM PAREDE EXTERNAS DE CASAS, DUAS DEMÃOS. AF_11/2016 | m2 | 2020-01-01
95627-SNP | SINAPI-N | ROLO COMPACTADOR VIBRATORIO TANDEM, ACO LISO, POTENCIA 125 HP, PESO SEM/COM LASTRO 10,20/11,65 T, LARGURA DE TRABALHO 1,73 M - DEPRECIAÇÃO. AF_11/2016 | h | 2020-01-01
95628-SNP | SINAPI-N | ROLO COMPACTADOR VIBRATORIO TANDEM, ACO LISO, POTENCIA 125 HP, PESO SEM/COM LASTRO 10,20/11,65 T, LARGURA DE TRABALHO 1,73 M - JUROS. AF_11/2016 | h | 2020-01-01
95629-SNP | SINAPI-N | ROLO COMPACTADOR VIBRATORIO TANDEM, ACO LISO, POTENCIA 125 HP, PESO SEM/COM LASTRO 10,20/11,65 T, LARGURA DE TRABALHO 1,73 M - MANUTENÇÃO. AF_11/2016 | h | 2020-01-01
95630-SNP | SINAPI-N | ROLO COMPACTADOR VIBRATORIO TANDEM, ACO LISO, POTENCIA 125 HP, PESO SEM/COM LASTRO 10,20/11,65 T, LARGURA DE TRABALHO 1,73 M - MATERIAIS NA OPERAÇÃO. AF_11/2016 | h | 2020-01-01
95631-SNP | SINAPI-N | ROLO COMPACTADOR VIBRATORIO TANDEM, ACO LISO, POTENCIA 125 HP, PESO SEM/COM LASTRO 10,20/11,65 T, LARGURA DE TRABALHO 1,73 M - CHP DIURNO. AF_11/2016 | chp | 2020-01-01
95632-SNP | SINAPI-N | ROLO COMPACTADOR VIBRATORIO TANDEM, ACO LISO, POTENCIA 125 HP, PESO SEM/COM LASTRO 10,20/11,65 T, LARGURA DE TRABALHO 1,73 M - CHI DIURNO. AF_11/2016 | chi | 2020-01-01
95634-SNP | SINAPI-N | KIT CAVALETE PARA MEDIÇÃO DE ÁGUA - ENTRADA PRINCIPAL, EM PVC SOLDÁVEL DN 20 (½") FORNECIMENTO E INSTALAÇÃO (EXCLUSIVE HIDRÔMETRO). AF_11/2016 | un | 2020-01-01
95635-SNP | SINAPI-N | KIT CAVALETE PARA MEDIÇÃO DE ÁGUA - ENTRADA PRINCIPAL, EM PVC SOLDÁVEL DN 25 (¾") FORNECIMENTO E INSTALAÇÃO (EXCLUSIVE HIDRÔMETRO). AF_11/2016 | un | 2020-01-01
95637-SNP | SINAPI-N | KIT CAVALETE PARA MEDIÇÃO DE ÁGUA - ENTRADA PRINCIPAL, EM AÇO GALVANIZADO DN 32 (1 ¼) FORNECIMENTO E INSTALAÇÃO (EXCLUSIVE HIDRÔMETRO). AF_11/2016 | un | 2020-01-01
95638-SNP | SINAPI-N | KIT CAVALETE PARA MEDIÇÃO DE ÁGUA - ENTRADA PRINCIPAL, EM AÇO GALVANIZADO DN 40 (1 ½) FORNECIMENTO E INSTALAÇÃO (EXCLUSIVE HIDRÔMETRO). AF_11/2016 | un | 2020-01-01
95639-SNP | SINAPI-N | KIT CAVALETE PARA MEDIÇÃO DE ÁGUA - ENTRADA PRINCIPAL, EM AÇO GALVANIZADO DN 50 (2) FORNECIMENTO E INSTALAÇÃO (EXCLUSIVE HIDRÔMETRO). AF_11/2016 | un | 2020-01-01
95641-SNP | SINAPI-N | KIT CAVALETE PARA MEDIÇÃO DE ÁGUA - ENTRADA INDIVIDUALIZADA, EM PVC DN 25 (¾), PARA 2 MEDIDORES FORNECIMENTO E INSTALAÇÃO (EXCLUSIVE HIDRÔMETRO). AF_11/2016 | un | 2020-01-01
95642-SNP | SINAPI-N | KIT CAVALETE PARA MEDIÇÃO DE ÁGUA - ENTRADA INDIVIDUALIZADA, EM PVC DN 25 (¾), PARA 3 MEDIDORES FORNECIMENTO E INSTALAÇÃO (EXCLUSIVE HIDRÔMETRO). AF_11/2016 | un | 2020-01-01
95643-SNP | SINAPI-N | KIT CAVALETE PARA MEDIÇÃO DE ÁGUA - ENTRADA INDIVIDUALIZADA, EM PVC DN 25 (¾), PARA 4 MEDIDORES FORNECIMENTO E INSTALAÇÃO (EXCLUSIVE HIDRÔMETRO). AF_11/2016 | un | 2020-01-01
95644-SNP | SINAPI-N | KIT CAVALETE PARA MEDIÇÃO DE ÁGUA - ENTRADA INDIVIDUALIZADA, EM PVC DN 32 (1), PARA 1 MEDIDOR FORNECIMENTO E INSTALAÇÃO (EXCLUSIVE HIDRÔMETRO). AF_11/2016 | un | 2020-01-01
95645-SNP | SINAPI-N | KIT CAVALETE PARA MEDIÇÃO DE ÁGUA - ENTRADA INDIVIDUALIZADA, EM PVC DN 32 (1), PARA 2 MEDIDORES FORNECIMENTO E INSTALAÇÃO (EXCLUSIVE HIDRÔMETRO). AF_11/2016 | un | 2020-01-01
95646-SNP | SINAPI-N | KIT CAVALETE PARA MEDIÇÃO DE ÁGUA - ENTRADA INDIVIDUALIZADA, EM PVC DN 32 (1), PARA 3 MEDIDORES FORNECIMENTO E INSTALAÇÃO (EXCLUSIVE HIDRÔMETRO). AF_11/2016 | un | 2020-01-01
95647-SNP | SINAPI-N | KIT CAVALETE PARA MEDIÇÃO DE ÁGUA - ENTRADA INDIVIDUALIZADA, EM PVC DN 32 (1), PARA 4 MEDIDORES FORNECIMENTO E INSTALAÇÃO (EXCLUSIVE HIDRÔMETRO). AF_11/2016 | un | 2020-01-01
95673-SNP | SINAPI-N | HIDRÔMETRO DN 20 (½), 1,5 M³/H FORNECIMENTO E INSTALAÇÃO. AF_11/2016 | un | 2020-01-01
95674-SNP | SINAPI-N | HIDRÔMETRO DN 20 (½), 3,0 M³/H FORNECIMENTO E INSTALAÇÃO. AF_11/2016 | un | 2020-01-01
95675-SNP | SINAPI-N | HIDRÔMETRO DN 25 (¾ ), 5,0 M³/H FORNECIMENTO E INSTALAÇÃO. AF_11/2016 | un | 2020-01-01
95676-SNP | SINAPI-N | CAIXA EM CONCRETO PRÉ-MOLDADO PARA ABRIGO DE HIDRÔMETRO COM DN 20 (½) FORNECIMENTO E INSTALAÇÃO. AF_11/2016 | un | 2020-01-01
95693-SNP | SINAPI-N | LUVA SIMPLES, PVC, SÉRIE NORMAL, ESGOTO PREDIAL, DN 150 MM, JUNTA ELÁSTICA, FORNECIDO E INSTALADO EM SUBCOLETOR AÉREO DE ESGOTO SANITÁRIO. AF_12/2014 | un | 2020-01-01
95694-SNP | SINAPI-N | CURVA 90 GRAUS, PVC, SERIE R, ÁGUA PLUVIAL, DN 100 MM, JUNTA ELÁSTICA, FORNECIDO E INSTALADO EM RAMAL DE ENCAMINHAMENTO. AF_12/2014 | un | 2020-01-01
95695-SNP | SINAPI-N | CURVA 90 GRAUS, PVC, SERIE R, ÁGUA PLUVIAL, DN 100 MM, JUNTA ELÁSTICA, FORNECIDO E INSTALADO EM CONDUTORES VERTICAIS DE ÁGUAS PLUVIAIS. AF_12/2014 | un | 2020-01-01
95696-SNP | SINAPI-N | SPRINKLER TIPO PENDENTE, 68 °C, UNIÃO POR ROSCA DN 15 (1/2") - FORNECIMENTO E INSTALAÇÃO. AF_12/2015 | un | 2020-01-01
95697-SNP | SINAPI-N | TUBO DE AÇO PRETO SEM COSTURA, CONEXÃO SOLDADA, DN 40 (1 1/2"), INSTALADO EM REDE DE ALIMENTAÇÃO PARA HIDRANTE - FORNECIMENTO E INSTALAÇÃO. AF_12/2015 | m | 2020-01-01
95698-SNP | SINAPI-N | PERFURATRIZ MANUAL, TORQUE MAXIMO 55 KGF.M, POTENCIA 5 CV, COM DIAMETRO MAXIMO 8 1/2" - DEPRECIAÇÃO. AF_11/2016 | h | 2020-01-01
95699-SNP | SINAPI-N | PERFURATRIZ MANUAL, TORQUE MAXIMO 55 KGF.M, POTENCIA 5 CV, COM DIAMETRO MAXIMO 8 1/2" - JUROS. AF_11/2016 | h | 2020-01-01
95700-SNP | SINAPI-N | PERFURATRIZ MANUAL, TORQUE MAXIMO 55 KGF.M, POTENCIA 5 CV, COM DIAMETRO MAXIMO 8 1/2" - MANUTENÇÃO. AF_11/2016 | h | 2020-01-01
95701-SNP | SINAPI-N | PERFURATRIZ MANUAL, TORQUE MAXIMO 55 KGF.M, POTENCIA 5 CV, COM DIAMETRO MAXIMO 8 1/2" - MATERIAIS NA OPERAÇÃO. AF_11/2016 | h | 2020-01-01
95702-SNP | SINAPI-N | PERFURATRIZ MANUAL, TORQUE MAXIMO 55 KGF.M, POTENCIA 5 CV, COM DIAMETRO MAXIMO 8 1/2" - CHP DIURNO. AF_11/2016 | chp | 2020-01-01
95703-SNP | SINAPI-N | PERFURATRIZ MANUAL, TORQUE MAXIMO 55 KGF.M, POTENCIA 5 CV, COM DIAMETRO MAXIMO 8 1/2" - CHI DIURNO. AF_11/2016 | chi | 2020-01-01
95704-SNP | SINAPI-N | PERFURATRIZ SOBRE ESTEIRA, TORQUE MÁXIMO 600 KGF, POTÊNCIA ENTRE 50 E 60 HP, DIÂMETRO MÁXIMO 10 - DEPRECIAÇÃO. AF_11/2016 | h | 2020-01-01
95705-SNP | SINAPI-N | PERFURATRIZ SOBRE ESTEIRA, TORQUE MÁXIMO 600 KGF, POTÊNCIA ENTRE 50 E 60 HP, DIÂMETRO MÁXIMO 10 - JUROS. AF_11/2016 | h | 2020-01-01
95706-SNP | SINAPI-N | PERFURATRIZ SOBRE ESTEIRA, TORQUE MÁXIMO 600 KGF, POTÊNCIA ENTRE 50 E 60 HP, DIÂMETRO MÁXIMO 10 - MANUTENÇÃO. AF_11/2016 | h | 2020-01-01
95707-SNP | SINAPI-N | PERFURATRIZ SOBRE ESTEIRA, TORQUE MÁXIMO 600 KGF, POTÊNCIA ENTRE 50 E 60 HP, DIÂMETRO MÁXIMO 10 - MATERIAIS NA OPERAÇÃO. AF_11/2016 | h | 2020-01-01
95708-SNP | SINAPI-N | PERFURATRIZ SOBRE ESTEIRA, TORQUE MÁXIMO 600 KGF, POTÊNCIA ENTRE 50 E 60 HP, DIÂMETRO MÁXIMO 10 - CHP DIURNO. AF_11/2016 | chp | 2020-01-01
95709-SNP | SINAPI-N | PERFURATRIZ SOBRE ESTEIRA, TORQUE MÁXIMO 600 KGF, POTÊNCIA ENTRE 50 E 60 HP, DIÂMETRO MÁXIMO 10 - CHI DIURNO. AF_11/2016 | chi | 2020-01-01
95710-SNP | SINAPI-N | ESCAVADEIRA HIDRAULICA SOBRE ESTEIRA, COM GARRA GIRATORIA DE MANDIBULAS, PESO OPERACIONAL ENTRE 22,00 E 25,50 TON, POTENCIA LIQUIDA ENTRE 150 E 160 HP - DEPRECIAÇÃO. AF_11/2016 | h | 2020-01-01
95711-SNP | SINAPI-N | ESCAVADEIRA HIDRAULICA SOBRE ESTEIRA, COM GARRA GIRATORIA DE MANDIBULAS, PESO OPERACIONAL ENTRE 22,00 E 25,50 TON, POTENCIA LIQUIDA ENTRE 150 E 160 HP - JUROS. AF_11/2016 | h | 2020-01-01
95712-SNP | SINAPI-N | ESCAVADEIRA HIDRAULICA SOBRE ESTEIRA, COM GARRA GIRATORIA DE MANDIBULAS, PESO OPERACIONAL ENTRE 22,00 E 25,50 TON, POTENCIA LIQUIDA ENTRE 150 E 160 HP - MANUTENÇÃO. AF_11/2016 | h | 2020-01-01
95713-SNP | SINAPI-N | ESCAVADEIRA HIDRAULICA SOBRE ESTEIRA, COM GARRA GIRATORIA DE MANDIBULAS, PESO OPERACIONAL ENTRE 22,00 E 25,50 TON, POTENCIA LIQUIDA ENTRE 150 E 160 HP - MATERIAIS NA OPERAÇÃO. AF_11/2016 | h | 2020-01-01
95714-SNP | SINAPI-N | ESCAVADEIRA HIDRAULICA SOBRE ESTEIRA, COM GARRA GIRATORIA DE MANDIBULAS, PESO OPERACIONAL ENTRE 22,00 E 25,50 TON, POTENCIA LIQUIDA ENTRE 150 E 160 HP - CHP DIURNO. AF_11/2016 | chp | 2020-01-01
95715-SNP | SINAPI-N | ESCAVADEIRA HIDRAULICA SOBRE ESTEIRA, COM GARRA GIRATORIA DE MANDIBULAS, PESO OPERACIONAL ENTRE 22,00 E 25,50 TON, POTENCIA LIQUIDA ENTRE 150 E 160 HP - CHI DIURNO. AF_11/2016 | chi | 2020-01-01
95716-SNP | SINAPI-N | ESCAVADEIRA HIDRAULICA SOBRE ESTEIRA, EQUIPADA COM CLAMSHELL, COM CAPACIDADE DA CAÇAMBA ENTRE 1,20 E 1,50 M3, PESO OPERACIONAL ENTRE 20,00 E 22,00 TON, POTENCIA LIQUIDA ENTRE 150 E 160 HP - DEPRECIAÇÃO. AF_11/2016 | h | 2020-01-01
95717-SNP | SINAPI-N | ESCAVADEIRA HIDRAULICA SOBRE ESTEIRA, EQUIPADA COM CLAMSHELL, COM CAPACIDADE DA CAÇAMBA ENTRE 1,20 E 1,50 M3, PESO OPERACIONAL ENTRE 20,00 E 22,00 TON, POTENCIA LIQUIDA ENTRE 150 E 160 HP - JUROS. AF_11/2016 | h | 2020-01-01
95718-SNP | SINAPI-N | ESCAVADEIRA HIDRAULICA SOBRE ESTEIRA, EQUIPADA COM CLAMSHELL, COM CAPACIDADE DA CAÇAMBA ENTRE 1,20 E 1,50 M3, PESO OPERACIONAL ENTRE 20,00 E 22,00 TON, POTENCIA LIQUIDA ENTRE 150 E 160 HP - MANUTENÇÃO. AF_11/2016 | h | 2020-01-01
95719-SNP | SINAPI-N | ESCAVADEIRA HIDRAULICA SOBRE ESTEIRA, EQUIPADA COM CLAMSHELL, COM CAPACIDADE DA CAÇAMBA ENTRE 1,20 E 1,50 M3, PESO OPERACIONAL ENTRE 20,00 E 22,00 TON, POTENCIA LIQUIDA ENTRE 150 E 160 HP - MATERIAIS NA OPERAÇÃO. AF_11/2016 | h | 2020-01-01
95720-SNP | SINAPI-N | ESCAVADEIRA HIDRAULICA SOBRE ESTEIRA, EQUIPADA COM CLAMSHELL, COM CAPACIDADE DA CAÇAMBA ENTRE 1,20 E 1,50 M3, PESO OPERACIONAL ENTRE 20,00 E 22,00 TON, POTENCIA LIQUIDA ENTRE 150 E 160 HP - CHP DIURNO. AF_11/2016 | chp | 2020-01-01
95721-SNP | SINAPI-N | ESCAVADEIRA HIDRAULICA SOBRE ESTEIRA, EQUIPADA COM CLAMSHELL, COM CAPACIDADE DA CAÇAMBA ENTRE 1,20 E 1,50 M3, PESO OPERACIONAL ENTRE 20,00 E 22,00 TON, POTENCIA LIQUIDA ENTRE 150 E 160 HP - CHI DIURNO. AF_11/2016 | chi | 2020-01-01
95726-SNP | SINAPI-N | ELETRODUTO RÍGIDO SOLDÁVEL, PVC, DN 20 MM (½), APARENTE, INSTALADO EM TETO - FORNECIMENTO E INSTALAÇÃO. AF_11/2016_P | m | 2020-01-01
95727-SNP | SINAPI-N | ELETRODUTO RÍGIDO SOLDÁVEL, PVC, DN 25 MM (3/4), APARENTE, INSTALADO EM TETO - FORNECIMENTO E INSTALAÇÃO. AF_11/2016_P | m | 2020-01-01
95728-SNP | SINAPI-N | ELETRODUTO RÍGIDO SOLDÁVEL, PVC, DN 32 MM (1), APARENTE, INSTALADO EM TETO - FORNECIMENTO E INSTALAÇÃO. AF_11/2016_P | m | 2020-01-01
95729-SNP | SINAPI-N | ELETRODUTO RÍGIDO SOLDÁVEL, PVC, DN 20 MM (½), APARENTE, INSTALADO EM PAREDE - FORNECIMENTO E INSTALAÇÃO. AF_11/2016_P | m | 2020-01-01
95730-SNP | SINAPI-N | ELETRODUTO RÍGIDO SOLDÁVEL, PVC, DN 25 MM (3/4), APARENTE, INSTALADO EM PAREDE - FORNECIMENTO E INSTALAÇÃO. AF_11/2016_P | m | 2020-01-01
95731-SNP | SINAPI-N | ELETRODUTO RÍGIDO SOLDÁVEL, PVC, DN 32 MM (1), APARENTE, INSTALADO EM PAREDE - FORNECIMENTO E INSTALAÇÃO. AF_11/2016_P | m | 2020-01-01
95732-SNP | SINAPI-N | LUVA PARA ELETRODUTO, PVC, SOLDÁVEL, DN 20 MM (1/2), APARENTE, INSTALADA EM TETO - FORNECIMENTO E INSTALAÇÃO. AF_11/2016_P | un | 2020-01-01
95733-SNP | SINAPI-N | LUVA PARA ELETRODUTO, PVC, SOLDÁVEL, DN 25 MM (3/4), APARENTE, INSTALADA EM TETO - FORNECIMENTO E INSTALAÇÃO. AF_11/2016_P | un | 2020-01-01
95734-SNP | SINAPI-N | LUVA PARA ELETRODUTO, PVC, SOLDÁVEL, DN 32 MM (1), APARENTE, INSTALADA EM TETO - FORNECIMENTO E INSTALAÇÃO. AF_11/2016_P | un | 2020-01-01
95735-SNP | SINAPI-N | LUVA PARA ELETRODUTO, PVC, SOLDÁVEL, DN 20 MM (1/2), APARENTE, INSTALADA EM PAREDE - FORNECIMENTO E INSTALAÇÃO. AF_11/2016_P | un | 2020-01-01
95736-SNP | SINAPI-N | LUVA PARA ELETRODUTO, PVC, SOLDÁVEL, DN 25 MM (3/4), APARENTE, INSTALADA EM PAREDE - FORNECIMENTO E INSTALAÇÃO. AF_11/2016_P | un | 2020-01-01
95738-SNP | SINAPI-N | LUVA PARA ELETRODUTO, PVC, SOLDÁVEL, DN 32 MM (1), APARENTE, INSTALADA EM PAREDE - FORNECIMENTO E INSTALAÇÃO. AF_11/2016_P | un | 2020-01-01
95745-SNP | SINAPI-N | ELETRODUTO DE AÇO GALVANIZADO, CLASSE LEVE, DN 20 MM (3/4), APARENTE, INSTALADO EM TETO - FORNECIMENTO E INSTALAÇÃO. AF_11/2016_P | m | 2020-01-01
95746-SNP | SINAPI-N | ELETRODUTO DE AÇO GALVANIZADO, CLASSE LEVE, DN 25 MM (1), APARENTE, INSTALADO EM TETO - FORNECIMENTO E INSTALAÇÃO. AF_11/2016_P | m | 2020-01-01
95747-SNP | SINAPI-N | ELETRODUTO DE AÇO GALVANIZADO, CLASSE SEMI PESADO, DN 32 MM (1 1/4), APARENTE, INSTALADO EM TETO - FORNECIMENTO E INSTALAÇÃO. AF_11/2016_P | m | 2020-01-01
95748-SNP | SINAPI-N | ELETRODUTO DE AÇO GALVANIZADO, CLASSE SEMI PESADO, DN 40 MM (1 1/2 ), APARENTE, INSTALADO EM TETO - FORNECIMENTO E INSTALAÇÃO. AF_11/2016_P | m | 2020-01-01
95749-SNP | SINAPI-N | ELETRODUTO DE AÇO GALVANIZADO, CLASSE LEVE, DN 20 MM (3/4), APARENTE, INSTALADO EM PAREDE - FORNECIMENTO E INSTALAÇÃO. AF_11/2016_P | m | 2020-01-01
95750-SNP | SINAPI-N | ELETRODUTO DE AÇO GALVANIZADO, CLASSE LEVE, DN 25 MM (1), APARENTE, INSTALADO EM PAREDE - FORNECIMENTO E INSTALAÇÃO. AF_11/2016_P | m | 2020-01-01
95751-SNP | SINAPI-N | ELETRODUTO DE AÇO GALVANIZADO, CLASSE SEMI PESADO, DN 32 MM (1 1/4), APARENTE, INSTALADO EM PAREDE - FORNECIMENTO E INSTALAÇÃO. AF_11/2016_P | m | 2020-01-01
95752-SNP | SINAPI-N | ELETRODUTO DE AÇO GALVANIZADO, CLASSE SEMI PESADO, DN 40 MM (1 1/2 ), APARENTE, INSTALADO EM PAREDE - FORNECIMENTO E INSTALAÇÃO. AF_11/2016_P | m | 2020-01-01
95753-SNP | SINAPI-N | LUVA DE EMENDA PARA ELETRODUTO, AÇO GALVANIZADO, DN 20 MM (3/4 ), APARENTE, INSTALADA EM TETO - FORNECIMENTO E INSTALAÇÃO. AF_11/2016_P | un | 2020-01-01
95754-SNP | SINAPI-N | LUVA DE EMENDA PARA ELETRODUTO, AÇO GALVANIZADO, DN 25 MM (1''), APARENTE, INSTALADA EM TETO - FORNECIMENTO E INSTALAÇÃO. AF_11/2016_P | un | 2020-01-01
95755-SNP | SINAPI-N | LUVA DE EMENDA PARA ELETRODUTO, AÇO GALVANIZADO, DN 32 MM (1 1/4''), APARENTE, INSTALADA EM TETO - FORNECIMENTO E INSTALAÇÃO. AF_11/2016_P | un | 2020-01-01
95756-SNP | SINAPI-N | LUVA DE EMENDA PARA ELETRODUTO, AÇO GALVANIZADO, DN 40 MM (1 1/2''), APARENTE, INSTALADA EM TETO - FORNECIMENTO E INSTALAÇÃO. AF_11/2016_P | un | 2020-01-01
95757-SNP | SINAPI-N | LUVA DE EMENDA PARA ELETRODUTO, AÇO GALVANIZADO, DN 20 MM (3/4''), APARENTE, INSTALADA EM PAREDE - FORNECIMENTO E INSTALAÇÃO. AF_11/2016_P | un | 2020-01-01
95758-SNP | SINAPI-N | LUVA DE EMENDA PARA ELETRODUTO, AÇO GALVANIZADO, DN 25 MM (1''), APARENTE, INSTALADA EM PAREDE - FORNECIMENTO E INSTALAÇÃO. AF_11/2016_P | un | 2020-01-01
95759-SNP | SINAPI-N | LUVA DE EMENDA PARA ELETRODUTO, AÇO GALVANIZADO, DN 32 MM (1 1/4''), APARENTE, INSTALADA EM PAREDE - FORNECIMENTO E INSTALAÇÃO. AF_11/2016_P | un | 2020-01-01
95760-SNP | SINAPI-N | LUVA DE EMENDA PARA ELETRODUTO, AÇO GALVANIZADO, DN 40 MM (1 1/2''), APARENTE, INSTALADA EM PAREDE - FORNECIMENTO E INSTALAÇÃO. AF_11/2016_P | un | 2020-01-01
95777-SNP | SINAPI-N | CONDULETE DE ALUMÍNIO, TIPO B, PARA ELETRODUTO DE AÇO GALVANIZADO DN 20 MM (3/4''), APARENTE - FORNECIMENTO E INSTALAÇÃO. AF_11/2016_P | un | 2020-01-01
95778-SNP | SINAPI-N | CONDULETE DE ALUMÍNIO, TIPO C, PARA ELETRODUTO DE AÇO GALVANIZADO DN 20 MM (3/4''), APARENTE - FORNECIMENTO E INSTALAÇÃO. AF_11/2016_P | un | 2020-01-01
95779-SNP | SINAPI-N | CONDULETE DE ALUMÍNIO, TIPO E, PARA ELETRODUTO DE AÇO GALVANIZADO DN 20 MM (3/4''), APARENTE - FORNECIMENTO E INSTALAÇÃO. AF_11/2016_P | un | 2020-01-01
95780-SNP | SINAPI-N | CONDULETE DE ALUMÍNIO, TIPO B, PARA ELETRODUTO DE AÇO GALVANIZADO DN 25 MM (1''), APARENTE - FORNECIMENTO E INSTALAÇÃO. AF_11/2016_P | un | 2020-01-01
95781-SNP | SINAPI-N | CONDULETE DE ALUMÍNIO, TIPO C, PARA ELETRODUTO DE AÇO GALVANIZADO DN 25 MM (1''), APARENTE - FORNECIMENTO E INSTALAÇÃO. AF_11/2016_P | un | 2020-01-01
95782-SNP | SINAPI-N | CONDULETE DE ALUMÍNIO, TIPO E, ELETRODUTO DE AÇO GALVANIZADO DN 25 MM (1''), APARENTE - FORNECIMENTO E INSTALAÇÃO. AF_11/2016_P | un | 2020-01-01
95785-SNP | SINAPI-N | CONDULETE DE ALUMÍNIO, TIPO E, PARA ELETRODUTO DE AÇO GALVANIZADO DN 32 MM (1 1/4''), APARENTE - FORNECIMENTO E INSTALAÇÃO. AF_11/2016_P | un | 2020-01-01
95787-SNP | SINAPI-N | CONDULETE DE ALUMÍNIO, TIPO LR, PARA ELETRODUTO DE AÇO GALVANIZADO DN 20 MM (3/4''), APARENTE - FORNECIMENTO E INSTALAÇÃO. AF_11/2016_P | un | 2020-01-01
95789-SNP | SINAPI-N | CONDULETE DE ALUMÍNIO, TIPO LR, PARA ELETRODUTO DE AÇO GALVANIZADO DN 25 MM (1''), APARENTE - FORNECIMENTO E INSTALAÇÃO. AF_11/2016_P | un | 2020-01-01
95791-SNP | SINAPI-N | CONDULETE DE ALUMÍNIO, TIPO LR, PARA ELETRODUTO DE AÇO GALVANIZADO DN 32 MM (1 1/4''), APARENTE - FORNECIMENTO E INSTALAÇÃO. AF_11/2016_P | un | 2020-01-01
95795-SNP | SINAPI-N | CONDULETE DE ALUMÍNIO, TIPO T, PARA ELETRODUTO DE AÇO GALVANIZADO DN 20 MM (3/4''), APARENTE - FORNECIMENTO E INSTALAÇÃO. AF_11/2016_P | un | 2020-01-01
95796-SNP | SINAPI-N | CONDULETE DE ALUMÍNIO, TIPO T, PARA ELETRODUTO DE AÇO GALVANIZADO DN 25 MM (1''), APARENTE - FORNECIMENTO E INSTALAÇÃO. AF_11/2016_P | un | 2020-01-01
95797-SNP | SINAPI-N | CONDULETE DE ALUMÍNIO, TIPO T, PARA ELETRODUTO DE AÇO GALVANIZADO DN 32 MM (1 1/4''), APARENTE - FORNECIMENTO E INSTALAÇÃO. AF_11/2016_P | un | 2020-01-01
95801-SNP | SINAPI-N | CONDULETE DE ALUMÍNIO, TIPO X, PARA ELETRODUTO DE AÇO GALVANIZADO DN 20 MM (3/4''), APARENTE - FORNECIMENTO E INSTALAÇÃO. AF_11/2016_P | un | 2020-01-01
95802-SNP | SINAPI-N | CONDULETE DE ALUMÍNIO, TIPO X, PARA ELETRODUTO DE AÇO GALVANIZADO DN 25 MM (1''), APARENTE - FORNECIMENTO E INSTALAÇÃO. AF_11/2016_P | un | 2020-01-01
95803-SNP | SINAPI-N | CONDULETE DE ALUMÍNIO, TIPO X, PARA ELETRODUTO DE AÇO GALVANIZADO DN 32 MM (1 1/4''), APARENTE - FORNECIMENTO E INSTALAÇÃO. AF_11/2016_P | un | 2020-01-01
95804-SNP | SINAPI-N | CONDULETE DE PVC, TIPO B, PARA ELETRODUTO DE PVC SOLDÁVEL DN 20 MM (1/2''), APARENTE - FORNECIMENTO E INSTALAÇÃO. AF_11/2016 | un | 2020-01-01
95805-SNP | SINAPI-N | CONDULETE DE PVC, TIPO B, PARA ELETRODUTO DE PVC SOLDÁVEL DN 25 MM (3/4''), APARENTE - FORNECIMENTO E INSTALAÇÃO. AF_11/2016 | un | 2020-01-01
95806-SNP | SINAPI-N | CONDULETE DE PVC, TIPO B, PARA ELETRODUTO DE PVC SOLDÁVEL DN 32 MM (1''), APARENTE - FORNECIMENTO E INSTALAÇÃO. AF_11/2016 | un | 2020-01-01
95807-SNP | SINAPI-N | CONDULETE DE PVC, TIPO LL, PARA ELETRODUTO DE PVC SOLDÁVEL DN 20 MM (1/2''), APARENTE - FORNECIMENTO E INSTALAÇÃO. AF_11/2016 | un | 2020-01-01
95808-SNP | SINAPI-N | CONDULETE DE PVC, TIPO LL, PARA ELETRODUTO DE PVC SOLDÁVEL DN 25 MM (3/4''), APARENTE - FORNECIMENTO E INSTALAÇÃO. AF_11/2016 | un | 2020-01-01
95809-SNP | SINAPI-N | CONDULETE DE PVC, TIPO LL, PARA ELETRODUTO DE PVC SOLDÁVEL DN 32 MM (1''), APARENTE - FORNECIMENTO E INSTALAÇÃO. AF_11/2016 | un | 2020-01-01
95810-SNP | SINAPI-N | CONDULETE DE PVC, TIPO LB, PARA ELETRODUTO DE PVC SOLDÁVEL DN 20 MM (1/2''), APARENTE - FORNECIMENTO E INSTALAÇÃO. AF_11/2016 | un | 2020-01-01
95811-SNP | SINAPI-N | CONDULETE DE PVC, TIPO LB, PARA ELETRODUTO DE PVC SOLDÁVEL DN 25 MM (3/4''), APARENTE - FORNECIMENTO E INSTALAÇÃO. AF_11/2016 | un | 2020-01-01
95812-SNP | SINAPI-N | CONDULETE DE PVC, TIPO LB, PARA ELETRODUTO DE PVC SOLDÁVEL DN 32 MM (1''), APARENTE - FORNECIMENTO E INSTALAÇÃO. AF_11/2016 | un | 2020-01-01
95813-SNP | SINAPI-N | CONDULETE DE PVC, TIPO TB, PARA ELETRODUTO DE PVC SOLDÁVEL DN 20 MM (1/2''), APARENTE - FORNECIMENTO E INSTALAÇÃO. AF_11/2016 | un | 2020-01-01
95814-SNP | SINAPI-N | CONDULETE DE PVC, TIPO TB, PARA ELETRODUTO DE PVC SOLDÁVEL DN 25 MM (3/4''), APARENTE - FORNECIMENTO E INSTALAÇÃO. AF_11/2016 | un | 2020-01-01
95815-SNP | SINAPI-N | CONDULETE DE PVC, TIPO TB, PARA ELETRODUTO DE PVC SOLDÁVEL DN 32 MM (1''), APARENTE - FORNECIMENTO E INSTALAÇÃO. AF_11/2016 | un | 2020-01-01
95816-SNP | SINAPI-N | CONDULETE DE PVC, TIPO X, PARA ELETRODUTO DE PVC SOLDÁVEL DN 20 MM (1/2''), APARENTE - FORNECIMENTO E INSTALAÇÃO. AF_11/2016 | un | 2020-01-01
95817-SNP | SINAPI-N | CONDULETE DE PVC, TIPO X, PARA ELETRODUTO DE PVC SOLDÁVEL DN 25 MM (3/4''), APARENTE - FORNECIMENTO E INSTALAÇÃO. AF_11/2016 | un | 2020-01-01
95818-SNP | SINAPI-N | CONDULETE DE PVC, TIPO X, PARA ELETRODUTO DE PVC SOLDÁVEL DN 32 MM (1''), APARENTE - FORNECIMENTO E INSTALAÇÃO. AF_11/2016 | un | 2020-01-01
95869-SNP | SINAPI-N | GRUPO GERADOR COM CARENAGEM, MOTOR DIESEL POTÊNCIA STANDART ENTRE 250 E 260 KVA - JUROS. AF_12/2016 | h | 2020-01-01
95870-SNP | SINAPI-N | GRUPO GERADOR COM CARENAGEM, MOTOR DIESEL POTÊNCIA STANDART ENTRE 250 E 260 KVA - MANUTENÇÃO. AF_12/2016 | h | 2020-01-01
95871-SNP | SINAPI-N | GRUPO GERADOR COM CARENAGEM, MOTOR DIESEL POTÊNCIA STANDART ENTRE 250 E 260 KVA - MATERIAIS NA OPERAÇÃO. AF_12/2016 | h | 2020-01-01
95872-SNP | SINAPI-N | GRUPO GERADOR COM CARENAGEM, MOTOR DIESEL POTÊNCIA STANDART ENTRE 250 E 260 KVA - CHP DIURNO. AF_12/2016 | chp | 2020-01-01
95873-SNP | SINAPI-N | GRUPO GERADOR COM CARENAGEM, MOTOR DIESEL POTÊNCIA STANDART ENTRE 250 E 260 KVA - CHI DIURNO. AF_12/2016 | chi | 2020-01-01
95874-SNP | SINAPI-N | GRUPO GERADOR COM CARENAGEM, MOTOR DIESEL POTÊNCIA STANDART ENTRE 250 E 260 KVA - DEPRECIAÇÃO. AF_12/2016 | h | 2020-01-01
95875-SNP | SINAPI-N | TRANSPORTE COM CAMINHÃO BASCULANTE DE 10 M3, EM VIA URBANA PAVIMENTADA, DMT ATÉ 30 KM (UNIDADE: M3XKM). AF_12/2016 | m3xkm | 2020-01-01
95876-SNP | SINAPI-N | TRANSPORTE COM CAMINHÃO BASCULANTE DE 14 M3, EM VIA URBANA PAVIMENTADA, DMT ATÉ 30 KM (UNIDADE: M3XKM). AF_12/2016 | m3xkm | 2020-01-01
95877-SNP | SINAPI-N | TRANSPORTE COM CAMINHÃO BASCULANTE DE 18 M3, EM VIA URBANA PAVIMENTADA, DMT ATÉ 30 KM (UNIDADE: M3XKM). AF_12/2016 | m3xkm | 2020-01-01
95878-SNP | SINAPI-N | TRANSPORTE COM CAMINHÃO BASCULANTE DE 10 M3, EM VIA URBANA PAVIMENTADA, DMT ATÉ 30 KM (UNIDADE: TXKM). AF_12/2016 | txkm | 2020-01-01
95879-SNP | SINAPI-N | TRANSPORTE COM CAMINHÃO BASCULANTE DE 14 M3, EM VIA URBANA PAVIMENTADA, DMT ATÉ 30 KM (UNIDADE: TXKM). AF_12/2016 | txkm | 2020-01-01
95880-SNP | SINAPI-N | TRANSPORTE COM CAMINHÃO BASCULANTE DE 18 M3, EM VIA URBANA PAVIMENTADA, DMT ATÉ 30 KM (UNIDADE: TXKM). AF_12/2016 | txkm | 2020-01-01
95934-SNP | SINAPI-N | FABRICAÇÃO DE FÔRMA PARA ESCADAS, COM 2 LANCES, EM CHAPA DE MADEIRA COMPENSADA PLASTIFICADA, E=18 MM. AF_01/2017 | m2 | 2020-01-01
95935-SNP | SINAPI-N | FABRICAÇÃO DE FÔRMA PARA ESCADAS, COM 2 LANCES, EM CHAPA DE MADEIRA COMPENSADA RESINADA, E= 17 MM. AF_01/2017 | m2 | 2020-01-01
95936-SNP | SINAPI-N | FABRICAÇÃO DE FÔRMA PARA ESCADAS, COM 2 LANCES, EM MADEIRA SERRADA, E=25 MM. AF_01/2017 | m2 | 2020-01-01
95937-SNP | SINAPI-N | MONTAGEM E DESMONTAGEM DE FÔRMA PARA ESCADAS, COM 2 LANCES, EM MADEIRA SERRADA, 1 UTILIZAÇÃO. AF_01/2017 | m2 | 2020-01-01
95938-SNP | SINAPI-N | MONTAGEM E DESMONTAGEM DE FÔRMA PARA ESCADAS, COM 2 LANCES, EM MADEIRA SERRADA, 2 UTILIZAÇÕES. AF_01/2017 | m2 | 2020-01-01
95939-SNP | SINAPI-N | MONTAGEM E DESMONTAGEM DE FÔRMA PARA ESCADAS, COM 2 LANCES, EM CHAPA DE MADEIRA COMPENSADA RESINADA, 4 UTILIZAÇÕES. AF_01/2017 | m2 | 2020-01-01
95940-SNP | SINAPI-N | MONTAGEM E DESMONTAGEM DE FÔRMA PARA ESCADAS, COM 2 LANCES, EM CHAPA DE MADEIRA COMPENSADA PLASTIFICADA, 6 UTILIZAÇÕES. AF_01/2017 | m2 | 2020-01-01
95941-SNP | SINAPI-N | MONTAGEM E DESMONTAGEM DE FÔRMA PARA ESCADAS, COM 2 LANCES, EM CHAPA DE MADEIRA COMPENSADA PLASTIFICADA, 8 UTILIZAÇÕES. AF_01/2017 | m2 | 2020-01-01
95942-SNP | SINAPI-N | MONTAGEM E DESMONTAGEM DE FÔRMA PARA ESCADAS, COM 2 LANCES, EM CHAPA DE MADEIRA COMPENSADA PLASTIFICADA, 10 UTILIZAÇÕES. AF_01/2017 | m2 | 2020-01-01
95943-SNP | SINAPI-N | ARMAÇÃO DE ESCADA, COM 2 LANCES, DE UMA ESTRUTURA CONVENCIONAL DE CONCRETO ARMADO UTILIZANDO AÇO CA-60 DE 5,0 MM - MONTAGEM. AF_01/2017 | kg | 2020-01-01
95944-SNP | SINAPI-N | ARMAÇÃO DE ESCADA, COM 2 LANCES, DE UMA ESTRUTURA CONVENCIONAL DE CONCRETO ARMADO UTILIZANDO AÇO CA-50 DE 6,3 MM - MONTAGEM. AF_01/2017 | kg | 2020-01-01
95945-SNP | SINAPI-N | ARMAÇÃO DE ESCADA, COM 2 LANCES, DE UMA ESTRUTURA CONVENCIONAL DE CONCRETO ARMADO UTILIZANDO AÇO CA-50 DE 8,0 MM - MONTAGEM. AF_01/2017 | kg | 2020-01-01
95946-SNP | SINAPI-N | ARMAÇÃO DE ESCADA, COM 2 LANCES, DE UMA ESTRUTURA CONVENCIONAL DE CONCRETO ARMADO UTILIZANDO AÇO CA-50 DE 10,0 MM - MONTAGEM. AF_01/2017 | kg | 2020-01-01
95947-SNP | SINAPI-N | ARMAÇÃO DE ESCADA, COM 2 LANCES, DE UMA ESTRUTURA CONVENCIONAL DE CONCRETO ARMADO UTILIZANDO AÇO CA-50 DE 12,5 MM - MONTAGEM. AF_01/2017 | kg | 2020-01-01
95948-SNP | SINAPI-N | ARMAÇÃO DE ESCADA, COM 2 LANCES, DE UMA ESTRUTURA CONVENCIONAL DE CONCRETO ARMADO UTILIZANDO AÇO CA-50 DE 16,0 MM - MONTAGEM. AF_01/2017 | kg | 2020-01-01
95952-SNP | SINAPI-N | (COMPOSIÇÃO REPRESENTATIVA) EXECUÇÃO DE ESTRUTURAS DE CONCRETO ARMADO CONVENCIONAL, PARA EDIFICAÇÃO HABITACIONAL MULTIFAMILIAR (PRÉDIO), FCK = 25 MPA. AF_01/2017 | m3 | 2020-01-01
95953-SNP | SINAPI-N | (COMPOSIÇÃO REPRESENTATIVA) EXECUÇÃO DE ESTRUTURAS DE CONCRETO ARMADO, PARA EDIFICAÇÃO HABITACIONAL UNIFAMILIAR COM DOIS PAVIMENTOS (CASA ISOLADA), FCK = 25 MPA. AF_01/2017 | m3 | 2020-01-01
95954-SNP | SINAPI-N | (COMPOSIÇÃO REPRESENTATIVA) EXECUÇÃO DE ESTRUTURAS DE CONCRETO ARMADO, PARA EDIFICAÇÃO HABITACIONAL UNIFAMILIAR COM DOIS PAVIMENTOS (CASA EM EMPREENDIMENTOS), FCK = 25 MPA. AF_01/2017 | m3 | 2020-01-01
95955-SNP | SINAPI-N | (COMPOSIÇÃO REPRESENTATIVA) EXECUÇÃO DE ESTRUTURAS DE CONCRETO ARMADO, PARA EDIFICAÇÃO HABITACIONAL UNIFAMILIAR TÉRREA (CASA ISOLADA), FCK = 25 MPA. AF_01/2017 | m3 | 2020-01-01
95956-SNP | SINAPI-N | (COMPOSIÇÃO REPRESENTATIVA) EXECUÇÃO DE ESTRUTURAS DE CONCRETO ARMADO, PARA EDIFICAÇÃO HABITACIONAL UNIFAMILIAR TÉRREA (CASA EM EMPREENDIMENTOS), FCK = 25 MPA. AF_01/2017 | m3 | 2020-01-01
95957-SNP | SINAPI-N | (COMPOSIÇÃO REPRESENTATIVA) EXECUÇÃO DE ESTRUTURAS DE CONCRETO ARMADO, PARA EDIFICAÇÃO INSTITUCIONAL TÉRREA, FCK = 25 MPA. AF_01/2017 | m3 | 2020-01-01
95967-SNP | SINAPI-N | SERVIÇOS TÉCNICOS ESPECIALIZADOS PARA ACOMPANHAMENTO DE EXECUÇÃO DE FUNDAÇÕES PROFUNDAS E ESTRUTURAS DE CONTENÇÃO | h | 2020-01-01
95969-SNP | SINAPI-N | (COMPOSIÇÃO REPRESENTATIVA) EXECUÇÃO DE ESCADA EM CONCRETO ARMADO, MOLDADA IN LOCO, FCK = 25 MPA. AF_02/2017 | m3 | 2020-01-01
95990-SNP | SINAPI-N | CONSTRUÇÃO DE PAVIMENTO COM APLICAÇÃO DE CONCRETO BETUMINOSO USINADO A QUENTE (CBUQ), CAMADA DE ROLAMENTO, COM ESPESSURA DE 3,0 CM - EXCLUSIVE TRANSPORTE. AF_03/2017 | m3 | 2019-09-01
95992-SNP | SINAPI-N | CONSTRUÇÃO DE PAVIMENTO COM APLICAÇÃO DE CONCRETO BETUMINOSO USINADO A QUENTE (CBUQ), BINDER, COM ESPESSURA DE 3,0 CM - EXCLUSIVE TRANSPORTE. AF_03/2017 | m3 | 2019-09-01
95993-SNP | SINAPI-N | CONSTRUÇÃO DE PAVIMENTO COM APLICAÇÃO DE CONCRETO BETUMINOSO USINADO A QUENTE (CBUQ), CAMADA DE ROLAMENTO, COM ESPESSURA DE 4,0 CM - EXCLUSIVE TRANSPORTE. AF_03/2017 | m3 | 2019-09-01
95994-SNP | SINAPI-N | CONSTRUÇÃO DE PAVIMENTO COM APLICAÇÃO DE CONCRETO BETUMINOSO USINADO A QUENTE (CBUQ), BINDER, COM ESPESSURA DE 4,0 CM - EXCLUSIVE TRANSPORTE. AF_03/2017 | m3 | 2019-09-01
95995-SNP | SINAPI-N | EXECUÇÃO DE PAVIMENTO COM APLICAÇÃO DE CONCRETO ASFÁLTICO, CAMADA DE ROLAMENTO - EXCLUSIVE CARGA E TRANSPORTE. AF_11/2019 | m3 | 2020-01-01
95996-SNP | SINAPI-N | EXECUÇÃO DE PAVIMENTO COM APLICAÇÃO DE CONCRETO ASFÁLTICO, CAMADA DE BINDER - EXCLUSIVE CARGA E TRANSPORTE. AF_11/2019 | m3 | 2020-01-01
95997-SNP | SINAPI-N | CONSTRUÇÃO DE PAVIMENTO COM APLICAÇÃO DE CONCRETO BETUMINOSO USINADO A QUENTE (CBUQ), CAMADA DE ROLAMENTO, COM ESPESSURA DE 6,0 CM - EXCLUSIVE TRANSPORTE. AF_03/2017 | m3 | 2019-09-01
95998-SNP | SINAPI-N | CONSTRUÇÃO DE PAVIMENTO COM APLICAÇÃO DE CONCRETO BETUMINOSO USINADO A QUENTE (CBUQ), BINDER, COM ESPESSURA DE 6,0 CM - EXCLUSIVE TRANSPORTE. AF_03/2017 | m3 | 2019-09-01
95999-SNP | SINAPI-N | CONSTRUÇÃO DE PAVIMENTO COM APLICAÇÃO DE CONCRETO BETUMINOSO USINADO A QUENTE (CBUQ), CAMADA DE ROLAMENTO, COM ESPESSURA DE 7,0 CM - EXCLUSIVE TRANSPORTE. AF_03/2017 | m3 | 2019-09-01
96000-SNP | SINAPI-N | CONSTRUÇÃO DE PAVIMENTO COM APLICAÇÃO DE CONCRETO BETUMINOSO USINADO A QUENTE (CBUQ), BINDER, COM ESPESSURA DE 7,0 CM - EXCLUSIVE TRANSPORTE. AF_03/2017 | m3 | 2019-09-01
96001-SNP | SINAPI-N | FRESAGEM DE PAVIMENTO ASFÁLTICO (PROFUNDIDADE ATÉ 5,0 CM) - EXCLUSIVE TRANSPORTE. AF_11/2019 | m2 | 2020-01-01
96002-SNP | SINAPI-N | FRESAGEM DE PAVIMENTO ASFÁLTICO (PROFUNDIDADE ATÉ 5,0 CM), EM LOCAIS COM NIVEL ALTO DE INTERFERÊNCIA. AF_03/2017 | m2 | 2019-09-01
96008-SNP | SINAPI-N | TRATOR DE PNEUS COM POTÊNCIA DE 122 CV, TRAÇÃO 4X4, COM VASSOURA MECÂNICA ACOPLADA - DEPRECIAÇÃO. AF_02/2017 | h | 2020-01-01
96009-SNP | SINAPI-N | TRATOR DE PNEUS COM POTÊNCIA DE 122 CV, TRAÇÃO 4X4, COM VASSOURA MECÂNICA ACOPLADA - JUROS. AF_02/2017 | h | 2020-01-01
96011-SNP | SINAPI-N | TRATOR DE PNEUS COM POTÊNCIA DE 122 CV, TRAÇÃO 4X4, COM VASSOURA MECÂNICA ACOPLADA - MANUTENÇÃO. AF_02/2017 | h | 2020-01-01
96012-SNP | SINAPI-N | TRATOR DE PNEUS COM POTÊNCIA DE 122 CV, TRAÇÃO 4X4, COM VASSOURA MECÂNICA ACOPLADA - MATERIAIS NA OPERAÇÃO. AF_02/2017 | h | 2020-01-01
96013-SNP | SINAPI-N | TRATOR DE PNEUS COM POTÊNCIA DE 122 CV, TRAÇÃO 4X4, COM VASSOURA MECÂNICA ACOPLADA - CHP DIURNO. AF_02/2017 | chp | 2020-01-01
96014-SNP | SINAPI-N | TRATOR DE PNEUS COM POTÊNCIA DE 122 CV, TRAÇÃO 4X4, COM VASSOURA MECÂNICA ACOPLADA - CHI DIURNO. AF_02/2017 | chi | 2020-01-01
96015-SNP | SINAPI-N | TRATOR DE PNEUS COM POTÊNCIA DE 122 CV, TRAÇÃO 4X4, COM GRADE DE DISCOS ACOPLADA - DEPRECIAÇÃO. AF_02/2017 | h | 2020-01-01
96016-SNP | SINAPI-N | TRATOR DE PNEUS COM POTÊNCIA DE 122 CV, TRAÇÃO 4X4, COM GRADE DE DISCOS ACOPLADA - JUROS. AF_02/2017 | h | 2020-01-01
96018-SNP | SINAPI-N | TRATOR DE PNEUS COM POTÊNCIA DE 122 CV, TRAÇÃO 4X4, COM GRADE DE DISCOS ACOPLADA - MANUTENÇÃO. AF_02/2017 | h | 2020-01-01
96019-SNP | SINAPI-N | TRATOR DE PNEUS COM POTÊNCIA DE 122 CV, TRAÇÃO 4X4, COM GRADE DE DISCOS ACOPLADA - MATERIAIS NA OPERAÇÃO. AF_02/2017 | h | 2020-01-01
96020-SNP | SINAPI-N | TRATOR DE PNEUS COM POTÊNCIA DE 122 CV, TRAÇÃO 4X4, COM GRADE DE DISCOS ACOPLADA - CHP DIURNO. AF_02/2017 | chp | 2020-01-01
96021-SNP | SINAPI-N | TRATOR DE PNEUS COM POTÊNCIA DE 122 CV, TRAÇÃO 4X4, COM GRADE DE DISCOS ACOPLADA - CHI DIURNO. AF_02/2017 | chi | 2020-01-01
96023-SNP | SINAPI-N | TRATOR DE PNEUS COM POTÊNCIA DE 85 CV, TRAÇÃO 4X4, COM GRADE DE DISCOS ACOPLADA - DEPRECIAÇÃO. AF_02/2017 | h | 2020-01-01
96024-SNP | SINAPI-N | TRATOR DE PNEUS COM POTÊNCIA DE 85 CV, TRAÇÃO 4X4, COM GRADE DE DISCOS ACOPLADA - JUROS. AF_02/2017 | h | 2020-01-01
96026-SNP | SINAPI-N | TRATOR DE PNEUS COM POTÊNCIA DE 85 CV, TRAÇÃO 4X4, COM GRADE DE DISCOS ACOPLADA - MANUTENÇÃO. AF_02/2017 | h | 2020-01-01
96027-SNP | SINAPI-N | TRATOR DE PNEUS COM POTÊNCIA DE 85 CV, TRAÇÃO 4X4, COM GRADE DE DISCOS ACOPLADA - MATERIAIS NA OPERAÇÃO. AF_02/2017 | h | 2020-01-01
96028-SNP | SINAPI-N | TRATOR DE PNEUS COM POTÊNCIA DE 85 CV, TRAÇÃO 4X4, COM GRADE DE DISCOS ACOPLADA - CHP DIURNO. AF_02/2017 | chp | 2020-01-01
96029-SNP | SINAPI-N | TRATOR DE PNEUS COM POTÊNCIA DE 85 CV, TRAÇÃO 4X4, COM GRADE DE DISCOS ACOPLADA - CHI DIURNO. AF_02/2017 | chi | 2020-01-01
96030-SNP | SINAPI-N | CAMINHÃO BASCULANTE 10 M3, TRUCADO, POTÊNCIA 230 CV, INCLUSIVE CAÇAMBA METÁLICA, COM DISTRIBUIDOR DE AGREGADOS ACOPLADO - DEPRECIAÇÃO. AF_02/2017 | h | 2020-01-01
96031-SNP | SINAPI-N | CAMINHÃO BASCULANTE 10 M3, TRUCADO, POTÊNCIA 230 CV, INCLUSIVE CAÇAMBA METÁLICA, COM DISTRIBUIDOR DE AGREGADOS ACOPLADO - JUROS. AF_02/2017 | h | 2020-01-01
96032-SNP | SINAPI-N | CAMINHÃO BASCULANTE 10 M3, TRUCADO, POTÊNCIA 230 CV, INCLUSIVE CAÇAMBA METÁLICA, COM DISTRIBUIDOR DE AGREGADOS ACOPLADO - IMPOSTOS E SEGUROS. AF_02/2017 | h | 2020-01-01
96033-SNP | SINAPI-N | CAMINHÃO BASCULANTE 10 M3, TRUCADO, POTÊNCIA 230 CV, INCLUSIVE CAÇAMBA METÁLICA, COM DISTRIBUIDOR DE AGREGADOS ACOPLADO - MANUTENÇÃO. AF_02/2017 | h | 2020-01-01
96034-SNP | SINAPI-N | CAMINHÃO BASCULANTE 10 M3, TRUCADO, POTÊNCIA 230 CV, INCLUSIVE CAÇAMBA METÁLICA, COM DISTRIBUIDOR DE AGREGADOS ACOPLADO - MATERIAIS NA OPERAÇÃO. AF_02/2017 | h | 2020-01-01
96035-SNP | SINAPI-N | CAMINHÃO BASCULANTE 10 M3, TRUCADO, POTÊNCIA 230 CV, INCLUSIVE CAÇAMBA METÁLICA, COM DISTRIBUIDOR DE AGREGADOS ACOPLADO - CHP DIURNO. AF_02/2017 | chp | 2020-01-01
96036-SNP | SINAPI-N | CAMINHÃO BASCULANTE 10 M3, TRUCADO, POTÊNCIA 230 CV, INCLUSIVE CAÇAMBA METÁLICA, COM DISTRIBUIDOR DE AGREGADOS ACOPLADO - CHI DIURNO. AF_02/2017 | chi | 2020-01-01
96053-SNP | SINAPI-N | TRATOR DE PNEUS COM POTÊNCIA DE 85 CV, TRAÇÃO 4X4, COM VASSOURA MECÂNICA ACOPLADA - DEPRECIAÇÃO. AF_03/2017 | h | 2020-01-01
96054-SNP | SINAPI-N | MINICARREGADEIRA SOBRE RODAS POTENCIA 47HP CAPACIDADE OPERACAO 646 KG, COM VASSOURA MECÂNICA ACOPLADA - DEPRECIAÇÃO. AF_03/2017 | h | 2020-01-01
96055-SNP | SINAPI-N | TRATOR DE PNEUS COM POTÊNCIA DE 85 CV, TRAÇÃO 4X4, COM VASSOURA MECÂNICA ACOPLADA - JUROS. AF_03/2017 | h | 2020-01-01
96056-SNP | SINAPI-N | TRATOR DE PNEUS COM POTÊNCIA DE 85 CV, TRAÇÃO 4X4, COM VASSOURA MECÂNICA ACOPLADA - MANUTENÇÃO. AF_03/2017 | h | 2020-01-01
96057-SNP | SINAPI-N | TRATOR DE PNEUS COM POTÊNCIA DE 85 CV, TRAÇÃO 4X4, COM VASSOURA MECÂNICA ACOPLADA - MATERIAIS NA OPERAÇÃO. AF_03/2017 | h | 2020-01-01
96060-SNP | SINAPI-N | MINICARREGADEIRA SOBRE RODAS POTENCIA 47HP CAPACIDADE OPERACAO 646 KG, COM VASSOURA MECÂNICA ACOPLADA - JUROS. AF_03/2017 | h | 2020-01-01
96061-SNP | SINAPI-N | MINICARREGADEIRA SOBRE RODAS POTENCIA 47HP CAPACIDADE OPERACAO 646 KG, COM VASSOURA MECÂNICA ACOPLADA - MANUTENÇÃO. AF_03/2017 | h | 2020-01-01
96062-SNP | SINAPI-N | MINICARREGADEIRA SOBRE RODAS POTENCIA 47HP CAPACIDADE OPERACAO 646 KG, COM VASSOURA MECÂNICA ACOPLADA - MATERIAIS NA OPERAÇÃO. AF_03/2017 | h | 2020-01-01
96109-SNP | SINAPI-N | FORRO EM PLACAS DE GESSO, PARA AMBIENTES RESIDENCIAIS. AF_05/2017_P | m2 | 2020-01-01
96110-SNP | SINAPI-N | FORRO EM DRYWALL, PARA AMBIENTES RESIDENCIAIS, INCLUSIVE ESTRUTURA DE FIXAÇÃO. AF_05/2017_P | m2 | 2020-01-01
96111-SNP | SINAPI-N | FORRO EM RÉGUAS DE PVC, FRISADO, PARA AMBIENTES RESIDENCIAIS, INCLUSIVE ESTRUTURA DE FIXAÇÃO. AF_05/2017_P | m2 | 2020-01-01
96112-SNP | SINAPI-N | FORRO EM MADEIRA PINUS, PARA AMBIENTES RESIDENCIAIS, INCLUSIVE ESTRUTURA DE FIXAÇÃO. AF_05/2017 | m2 | 2020-01-01
96113-SNP | SINAPI-N | FORRO EM PLACAS DE GESSO, PARA AMBIENTES COMERCIAIS. AF_05/2017_P | m2 | 2020-01-01
96114-SNP | SINAPI-N | FORRO EM DRYWALL, PARA AMBIENTES COMERCIAIS, INCLUSIVE ESTRUTURA DE FIXAÇÃO. AF_05/2017_P | m2 | 2020-01-01
96115-SNP | SINAPI-N | FORRO DE FIBRA MINERAL, PARA AMBIENTES COMERCIAIS, INCLUSIVE ESTRUTURA DE FIXAÇÃO. AF_05/2017_P | m2 | 2018-01-01
96116-SNP | SINAPI-N | FORRO EM RÉGUAS DE PVC, FRISADO, PARA AMBIENTES COMERCIAIS, INCLUSIVE ESTRUTURA DE FIXAÇÃO. AF_05/2017_P | m2 | 2020-01-01
96117-SNP | SINAPI-N | FORRO EM MADEIRA PINUS, PARA AMBIENTES COMERCIAIS, INCLUSIVE ESTRUTURA DE FIXAÇÃO. AF_05/2017 | m2 | 2020-01-01
96120-SNP | SINAPI-N | ACABAMENTOS PARA FORRO (MOLDURA DE GESSO). AF_05/2017 | m | 2020-01-01
96121-SNP | SINAPI-N | ACABAMENTOS PARA FORRO (RODA-FORRO EM PERFIL METÁLICO E PLÁSTICO). AF_05/2017 | m | 2020-01-01
96122-SNP | SINAPI-N | ACABAMENTOS PARA FORRO (RODA-FORRO EM MADEIRA PINUS). AF_05/2017 | m | 2020-01-01
96123-SNP | SINAPI-N | ACABAMENTOS PARA FORRO (MOLDURA EM DRYWALL, COM LARGURA DE 15 CM). AF_05/2017_P | m | 2020-01-01
96124-SNP | SINAPI-N | ACABAMENTOS PARA FORRO (SANCA DE GESSO, COM ALTURA DE 15 CM, MONTADA NA OBRA). AF_05/2017_P | m | 2018-01-01
96126-SNP | SINAPI-N | APLICAÇÃO MANUAL DE MASSA ACRÍLICA EM PANOS DE FACHADA COM PRESENÇA DE VÃOS, DE EDIFÍCIOS DE MÚLTIPLOS PAVIMENTOS, UMA DEMÃO. AF_05/2017 | m2 | 2020-01-01
96127-SNP | SINAPI-N | APLICAÇÃO MANUAL DE MASSA ACRÍLICA EM PANOS DE FACHADA SEM PRESENÇA DE VÃOS, DE EDIFÍCIOS DE MÚLTIPLOS PAVIMENTOS, UMA DEMÃO. AF_05/2017 | m2 | 2020-01-01
96128-SNP | SINAPI-N | APLICAÇÃO MANUAL DE MASSA ACRÍLICA EM SUPERFÍCIES EXTERNAS DE SACADA DE EDIFÍCIOS DE MÚLTIPLOS PAVIMENTOS, UMA DEMÃO. AF_05/2017 | m2 | 2020-01-01
96129-SNP | SINAPI-N | APLICAÇÃO MANUAL DE MASSA ACRÍLICA EM SUPERFÍCIES INTERNAS DE SACADA DE EDIFÍCIOS DE MÚLTIPLOS PAVIMENTOS, UMA DEMÃO. AF_05/2017 | m2 | 2020-01-01
96130-SNP | SINAPI-N | APLICAÇÃO MANUAL DE MASSA ACRÍLICA EM PAREDES EXTERNAS DE CASAS, UMA DEMÃO. AF_05/2017 | m2 | 2020-01-01
96131-SNP | SINAPI-N | APLICAÇÃO MANUAL DE MASSA ACRÍLICA EM PANOS DE FACHADA COM PRESENÇA DE VÃOS, DE EDIFÍCIOS DE MÚLTIPLOS PAVIMENTOS, DUAS DEMÃOS. AF_05/2017 | m2 | 2020-01-01
96132-SNP | SINAPI-N | APLICAÇÃO MANUAL DE MASSA ACRÍLICA EM PANOS DE FACHADA SEM PRESENÇA DE VÃOS, DE EDIFÍCIOS DE MÚLTIPLOS PAVIMENTOS, DUAS DEMÃOS. AF_05/2017 | m2 | 2020-01-01
96133-SNP | SINAPI-N | APLICAÇÃO MANUAL DE MASSA ACRÍLICA EM SUPERFÍCIES EXTERNAS DE SACADA DE EDIFÍCIOS DE MÚLTIPLOS PAVIMENTOS, DUAS DEMÃOS. AF_05/2017 | m2 | 2020-01-01
96134-SNP | SINAPI-N | APLICAÇÃO MANUAL DE MASSA ACRÍLICA EM SUPERFÍCIES INTERNAS DE SACADA DE EDIFÍCIOS DE MÚLTIPLOS PAVIMENTOS, DUAS DEMÃOS. AF_05/2017 | m2 | 2020-01-01
96135-SNP | SINAPI-N | APLICAÇÃO MANUAL DE MASSA ACRÍLICA EM PAREDES EXTERNAS DE CASAS, DUAS DEMÃOS. AF_05/2017 | m2 | 2020-01-01
96155-SNP | SINAPI-N | TRATOR DE PNEUS COM POTÊNCIA DE 85 CV, TRAÇÃO 4X4, COM VASSOURA MECÂNICA ACOPLADA - CHI DIURNO. AF_02/2017 | chi | 2020-01-01
96156-SNP | SINAPI-N | MINICARREGADEIRA SOBRE RODAS POTENCIA 47HP CAPACIDADE OPERACAO 646 KG, COM VASSOURA MECÂNICA ACOPLADA - CHI DIURNO. AF_03/2017 | chi | 2020-01-01
96157-SNP | SINAPI-N | TRATOR DE PNEUS COM POTÊNCIA DE 85 CV, TRAÇÃO 4X4, COM VASSOURA MECÂNICA ACOPLADA - CHP DIURNO. AF_03/2017 | chp | 2020-01-01
96158-SNP | SINAPI-N | MINICARREGADEIRA SOBRE RODAS POTENCIA 47HP CAPACIDADE OPERACAO 646 KG, COM VASSOURA MECÂNICA ACOPLADA - CHP DIURNO. AF_03/2017 | chp | 2020-01-01
96159-SNP | SINAPI-N | MÁQUINA DEMARCADORA DE FAIXA DE TRÁFEGO À FRIO, AUTOPROPELIDA, POTÊNCIA 38 HP - CHI DIURNO. AF_07/2016 | chi | 2020-01-01
96160-SNP | SINAPI-N | ESTACA RAIZ, DIÂMETRO DE 20 CM, COMPRIMENTO DE ATÉ 10 M, SEM PRESENÇA DE ROCHA. AF_04/2017 | m | 2020-01-01
96161-SNP | SINAPI-N | ESTACA RAIZ, DIÂMETRO DE 31 CM, COMPRIMENTO DE ATÉ 10 M, SEM PRESENÇA DE ROCHA. AF_05/2017 | m | 2020-01-01
96162-SNP | SINAPI-N | ESTACA RAIZ, DIÂMETRO DE 40 CM, COMPRIMENTO DE ATÉ 10 M, SEM PRESENÇA DE ROCHA. AF_05/2017 | m | 2020-01-01
96163-SNP | SINAPI-N | ESTACA RAIZ, DIÂMETRO DE 45 CM, COMPRIMENTO DE ATÉ 10 M, SEM PRESENÇA DE ROCHA. AF_05/2017 | m | 2020-01-01
96164-SNP | SINAPI-N | ESTACA RAIZ, DIÂMETRO DE 20 CM, COMPRIMENTO DE 11 A 20 M, SEM PRESENÇA DE ROCHA. AF_05/2017 | m | 2020-01-01
96165-SNP | SINAPI-N | ESTACA RAIZ, DIÂMETRO DE 31 CM, COMPRIMENTO DE 11 A 20 M, SEM PRESENÇA DE ROCHA. AF_05/2017 | m | 2020-01-01
96166-SNP | SINAPI-N | ESTACA RAIZ, DIÂMETRO DE 40 CM, COMPRIMENTO DE 11 A 20 M, SEM PRESENÇA DE ROCHA. AF_05/2017 | m | 2020-01-01
96167-SNP | SINAPI-N | ESTACA RAIZ, DIÂMETRO DE 45 CM, COMPRIMENTO DE 11 A 20 M, SEM PRESENÇA DE ROCHA. AF_05/2017 | m | 2020-01-01
96168-SNP | SINAPI-N | ESTACA RAIZ, DIÂMETRO DE 20 CM, COMPRIMENTO DE 21 A 30 M, SEM PRESENÇA DE ROCHA. AF_05/2017 | m | 2020-01-01
96169-SNP | SINAPI-N | ESTACA RAIZ, DIÂMETRO DE 31 CM, COMPRIMENTO DE 21 A 30 M, SEM PRESENÇA DE ROCHA. AF_05/2017 | m | 2020-01-01
96170-SNP | SINAPI-N | ESTACA RAIZ, DIÂMETRO DE 40 CM, COMPRIMENTO DE 21 A 30 M, SEM PRESENÇA DE ROCHA. AF_05/2017 | m | 2020-01-01
96171-SNP | SINAPI-N | ESTACA RAIZ, DIÂMETRO DE 45 CM, COMPRIMENTO DE 21 A 30 M, SEM PRESENÇA DE ROCHA. AF_05/2017 | m | 2020-01-01
96172-SNP | SINAPI-N | ESTACA RAIZ, DIÂMETRO DE 20 CM, COMPRIMENTO DE ATÉ 10 M, COM PRESENÇA DE ROCHA. AF_05/2017 | m | 2020-01-01
96173-SNP | SINAPI-N | ESTACA RAIZ, DIÂMETRO DE 31 CM, COMPRIMENTO DE ATÉ 10 M, COM PRESENÇA DE ROCHA. AF_05/2017 | m | 2020-01-01
96174-SNP | SINAPI-N | ESTACA RAIZ, DIÂMETRO DE 40 CM, COMPRIMENTO DE ATÉ 10 M, COM PRESENÇA DE ROCHA. AF_05/2017 | m | 2020-01-01
96175-SNP | SINAPI-N | ESTACA RAIZ, DIÂMETRO DE 45 CM, COMPRIMENTO DE ATÉ 10 M, COM PRESENÇA DE ROCHA. AF_05/2017 | m | 2020-01-01
96176-SNP | SINAPI-N | ESTACA RAIZ, DIÂMETRO DE 20 CM, COMPRIMENTO DE 11 A 20 M, COM PRESENÇA DE ROCHA. AF_05/2017 | m | 2020-01-01
96177-SNP | SINAPI-N | ESTACA RAIZ, DIÂMETRO DE 31 CM, COMPRIMENTO DE 11 A 20 M, COM PRESENÇA DE ROCHA. AF_05/2017 | m | 2020-01-01
96178-SNP | SINAPI-N | ESTACA RAIZ, DIÂMETRO DE 40 CM, COMPRIMENTO DE 11 A 20 M, COM PRESENÇA DE ROCHA. AF_05/2017 | m | 2020-01-01
96179-SNP | SINAPI-N | ESTACA RAIZ, DIÂMETRO DE 45 CM, COMPRIMENTO DE 11 A 20 M, COM PRESENÇA DE ROCHA. AF_05/2017 | m | 2020-01-01
96180-SNP | SINAPI-N | ESTACA RAIZ, DIÂMETRO DE 20 CM, COMPRIMENTO DE 21 A 30 M, COM PRESENÇA DE ROCHA. AF_05/2017 | m | 2020-01-01
96181-SNP | SINAPI-N | ESTACA RAIZ, DIÂMETRO DE 31 CM, COMPRIMENTO DE 21 A 30 M, COM PRESENÇA DE ROCHA. AF_05/2017 | m | 2020-01-01
96182-SNP | SINAPI-N | ESTACA RAIZ, DIÂMETRO DE 40 CM, COMPRIMENTO DE 21 A 30 M, COM PRESENÇA DE ROCHA. AF_05/2017 | m | 2020-01-01
96183-SNP | SINAPI-N | ESTACA RAIZ, DIÂMETRO DE 45 CM, COMPRIMENTO DE 21 A 30 M, COM PRESENÇA DE ROCHA. AF_05/2017 | m | 2020-01-01
96241-SNP | SINAPI-N | MINIESCAVADEIRA SOBRE ESTEIRAS, POTENCIA LIQUIDA DE *30* HP, PESO OPERACIONAL DE *3.500* KG - DEPRECIACAO. AF_04/2017 | h | 2020-01-01
96242-SNP | SINAPI-N | MINIESCAVADEIRA SOBRE ESTEIRAS, POTENCIA LIQUIDA DE *30* HP, PESO OPERACIONAL DE *3.500* KG - JUROS. AF_04/2017 | h | 2020-01-01
96243-SNP | SINAPI-N | MINIESCAVADEIRA SOBRE ESTEIRAS, POTENCIA LIQUIDA DE *30* HP, PESO OPERACIONAL DE *3.500* KG - MANUTENCAO. AF_04/2017 | h | 2020-01-01
96244-SNP | SINAPI-N | MINIESCAVADEIRA SOBRE ESTEIRAS, POTENCIA LIQUIDA DE *30* HP, PESO OPERACIONAL DE *3.500* KG - MATERIAIS NA OPERACAO. AF_04/2017 | h | 2020-01-01
96245-SNP | SINAPI-N | MINIESCAVADEIRA SOBRE ESTEIRAS, POTENCIA LIQUIDA DE *30* HP, PESO OPERACIONAL DE *3.500* KG - CHP DIURNO. AF_04/2017 | chp | 2020-01-01
96246-SNP | SINAPI-N | MINIESCAVADEIRA SOBRE ESTEIRAS, POTENCIA LIQUIDA DE *30* HP, PESO OPERACIONAL DE *3.500* KG - CHI DIURNO. AF_04/2017 | chi | 2020-01-01
96252-SNP | SINAPI-N | FABRICAÇÃO DE FÔRMA PARA PILARES CIRCULARES, EM CHAPA DE MADEIRA COMPENSADA RESINADA. AF_06/2017 | m2 | 2020-01-01
96257-SNP | SINAPI-N | MONTAGEM E DESMONTAGEM DE FÔRMA DE PILARES CIRCULARES, COM ÁREA MÉDIA DAS SEÇÕES MENOR OU IGUAL A 0,28 M², PÉ-DIREITO SIMPLES, EM MADEIRA, 2 UTILIZAÇÕES. AF_06/2017 | m2 | 2020-01-01
96258-SNP | SINAPI-N | MONTAGEM E DESMONTAGEM DE FÔRMA DE PILARES CIRCULARES, COM ÁREA MÉDIA DAS SEÇÕES MAIOR QUE 0,28 M², PÉ-DIREITO SIMPLES, EM MADEIRA, 2 UTILIZAÇÕES. AF_06/2017 | m2 | 2020-01-01
96259-SNP | SINAPI-N | MONTAGEM E DESMONTAGEM DE FÔRMA DE PILARES CIRCULARES, COM ÁREA MÉDIA DAS SEÇÕES MENOR OU IGUAL A 0,28 M², PÉ-DIREITO DUPLO, EM MADEIRA, 2 UTILIZAÇÕES. AF_06/2017 | m2 | 2020-01-01
96298-SNP | SINAPI-N | PERFURATRIZ ROTATIVA SOBRE ESTEIRA, TORQUE MAXIMO 2500 KGM, POTENCIA 110 HP, MOTOR DIESEL - DEPRECIAÇÃO. AF_05/2017 | h | 2020-01-01
96299-SNP | SINAPI-N | PERFURATRIZ ROTATIVA SOBRE ESTEIRA, TORQUE MAXIMO 2500 KGM, POTENCIA 110 HP, MOTOR DIESEL - JUROS. AF_05/2017 | h | 2020-01-01
96300-SNP | SINAPI-N | PERFURATRIZ ROTATIVA SOBRE ESTEIRA, TORQUE MAXIMO 2500 KGM, POTENCIA 110 HP, MOTOR DIESEL - MANUTENÇÃO. AF_05/2017 | h | 2020-01-01
96301-SNP | SINAPI-N | PERFURATRIZ ROTATIVA SOBRE ESTEIRA, TORQUE MAXIMO 2500 KGM, POTENCIA 110 HP, MOTOR DIESEL - MATERIAIS NA OPERAÇÃO. AF_05/2017 | h | 2020-01-01
96302-SNP | SINAPI-N | PERFURATRIZ ROTATIVA SOBRE ESTEIRA, TORQUE MAXIMO 2500 KGM, POTENCIA 110 HP, MOTOR DIESEL - CHI DIURNO. AF_05/2017 | chi | 2020-01-01
96303-SNP | SINAPI-N | PERFURATRIZ ROTATIVA SOBRE ESTEIRA, TORQUE MAXIMO 2500 KGM, POTENCIA 110 HP, MOTOR DIESEL- CHP DIURNO. AF_05/2017 | chp | 2020-01-01
96304-SNP | SINAPI-N | COMPRESSOR DE AR, VAZAO DE 10 PCM, RESERVATORIO 100 L, PRESSAO DE TRABALHO ENTRE 6,9 E 9,7 BAR, POTENCIA 2 HP, TENSAO 110/220 V - DEPRECIAÇÃO. AF_05/2017 | h | 2020-01-01
96305-SNP | SINAPI-N | COMPRESSOR DE AR, VAZAO DE 10 PCM, RESERVATORIO 100 L, PRESSAO DE TRABALHO ENTRE 6,9 E 9,7 BAR, POTENCIA 2 HP, TENSAO 110/220 V - JUROS. AF_05/2017 | h | 2020-01-01
96306-SNP | SINAPI-N | COMPRESSOR DE AR, VAZAO DE 10 PCM, RESERVATORIO 100 L, PRESSAO DE TRABALHO ENTRE 6,9 E 9,7 BAR, POTENCIA 2 HP, TENSAO 110/220 V - MANUTENÇÃO. AF_05/2017 | h | 2020-01-01
96307-SNP | SINAPI-N | COMPRESSOR DE AR, VAZAO DE 10 PCM, RESERVATORIO 100 L, PRESSAO DE TRABALHO ENTRE 6,9 E 9,7 BAR, POTENCIA 2 HP, TENSAO 110/220 V - MATERIAIS NA OPERAÇÃO. AF_05/2017 | h | 2020-01-01
96308-SNP | SINAPI-N | COMPRESSOR DE AR, VAZAO DE 10 PCM, RESERVATORIO 100 L, PRESSAO DE TRABALHO ENTRE 6,9 E 9,7 BAR POTENCIA 2 HP, TENSAO 110/220 V CHI DIURNO. AF_05/2017 | chi | 2020-01-01
96309-SNP | SINAPI-N | COMPRESSOR DE AR, VAZAO DE 10 PCM, RESERVATORIO 100 L, PRESSAO DE TRABALHO ENTRE 6,9 E 9,7 BAR, POTENCIA 2 HP, TENSAO 110/220 V - CHP DIURNO. AF_05/2017 | chp | 2020-01-01
96358-SNP | SINAPI-N | PAREDE COM PLACAS DE GESSO ACARTONADO (DRYWALL), PARA USO INTERNO, COM DUAS FACES SIMPLES E ESTRUTURA METÁLICA COM GUIAS SIMPLES, SEM VÃOS. AF_06/2017_P | m2 | 2020-01-01
96359-SNP | SINAPI-N | PAREDE COM PLACAS DE GESSO ACARTONADO (DRYWALL), PARA USO INTERNO, COM DUAS FACES SIMPLES E ESTRUTURA METÁLICA COM GUIAS SIMPLES, COM VÃOS AF_06/2017_P | m2 | 2020-01-01
96360-SNP | SINAPI-N | PAREDE COM PLACAS DE GESSO ACARTONADO (DRYWALL), PARA USO INTERNO, COM DUAS FACES SIMPLES E ESTRUTURA METÁLICA COM GUIAS DUPLAS, SEM VÃOS. AF_06/2017_P | m2 | 2020-01-01
96361-SNP | SINAPI-N | PAREDE COM PLACAS DE GESSO ACARTONADO (DRYWALL), PARA USO INTERNO, COM DUAS FACES SIMPLES E ESTRUTURA METÁLICA COM GUIAS DUPLAS, COM VÃOS. AF_06/2017_P | m2 | 2020-01-01
96362-SNP | SINAPI-N | PAREDE COM PLACAS DE GESSO ACARTONADO (DRYWALL), PARA USO INTERNO, COM UMA FACE SIMPLES E OUTRA FACE DUPLA E ESTRUTURA METÁLICA COM GUIAS SIMPLES, SEM VÃOS. AF_06/2017_P | m2 | 2020-01-01
96363-SNP | SINAPI-N | PAREDE COM PLACAS DE GESSO ACARTONADO (DRYWALL), PARA USO INTERNO, COM UMA FACE SIMPLES E OUTRA FACE DUPLA E ESTRUTURA METÁLICA COM GUIAS SIMPLES, COM VÃOS. AF_06/2017_P | m2 | 2020-01-01
96364-SNP | SINAPI-N | PAREDE COM PLACAS DE GESSO ACARTONADO (DRYWALL), PARA USO INTERNO COM UMA FACE SIMPLES E OUTRA FACE DUPLA E ESTRUTURA METÁLICA COM GUIAS DUPLAS, SEM VÃOS. AF_06/2017_P | m2 | 2020-01-01
96365-SNP | SINAPI-N | PAREDE COM PLACAS DE GESSO ACARTONADO (DRYWALL), PARA USO INTERNO, COM UMA FACE SIMPLES E OUTRA FACE DUPLA E ESTRUTURA METÁLICA COM GUIAS DUPLAS, COM VÃOS. AF_06/2017_P | m2 | 2020-01-01
96366-SNP | SINAPI-N | PAREDE COM PLACAS DE GESSO ACARTONADO (DRYWALL), PARA USO INTERNO, COM DUAS FACES DUPLAS E ESTRUTURA METÁLICA COM GUIAS SIMPLES, SEM VÃOS. AF_06/2017_P | m2 | 2020-01-01
96367-SNP | SINAPI-N | PAREDE COM PLACAS DE GESSO ACARTONADO (DRYWALL), PARA USO INTERNO, COM DUAS FACES DUPLAS E ESTRUTURA METÁLICA COM GUIAS SIMPLES, COM VÃOS. AF_06/2017_P | m2 | 2020-01-01
96368-SNP | SINAPI-N | PAREDE COM PLACAS DE GESSO ACARTONADO (DRYWALL), PARA USO INTERNO COM DUAS FACES DUPLAS E ESTRUTURA METÁLICA COM GUIAS DUPLAS, SEM VÃOS. AF_06/2017 | m2 | 2020-01-01
96369-SNP | SINAPI-N | PAREDE COM PLACAS DE GESSO ACARTONADO (DRYWALL), PARA USO INTERNO, COM DUAS FACES DUPLAS E ESTRUTURA METÁLICA COM GUIAS DUPLAS, COM VÃOS. AF_06/2017_P | m2 | 2020-01-01
96370-SNP | SINAPI-N | PAREDE COM PLACAS DE GESSO ACARTONADO (DRYWALL), PARA USO INTERNO, COM UMA FACE SIMPLES E ESTRUTURA METÁLICA COM GUIAS SIMPLES, SEM VÃOS. AF_06/2017_P | m2 | 2020-01-01
96371-SNP | SINAPI-N | PAREDE COM PLACAS DE GESSO ACARTONADO (DRYWALL), PARA USO INTERNO, COM UMA FACE SIMPLES E ESTRUTURA METÁLICA COM GUIAS SIMPLES, COM VÃOS. AF_06/2017_P | m2 | 2020-01-01
96372-SNP | SINAPI-N | INSTALAÇÃO DE ISOLAMENTO COM LÃ DE ROCHA EM PAREDES DRYWALL. AF_06/2017 | m2 | 2020-01-01
96373-SNP | SINAPI-N | INSTALAÇÃO DE REFORÇO METÁLICO EM PAREDE DRYWALL. AF_06/2017 | m | 2020-01-01
96374-SNP | SINAPI-N | INSTALAÇÃO DE REFORÇO DE MADEIRA EM PAREDE DRYWALL. AF_06/2017 | m | 2020-01-01
96385-SNP | SINAPI-N | EXECUÇÃO E COMPACTAÇÃO DE ATERRO COM SOLO PREDOMINANTEMENTE ARGILOSO - EXCLUSIVE SOLO, ESCAVAÇÃO, CARGA E TRANSPORTE. AF_11/2019 | m3 | 2020-01-01
96386-SNP | SINAPI-N | EXECUÇÃO E COMPACTAÇÃO DE ATERRO COM SOLO PREDOMINANTEMENTE ARENOSO - EXCLUSIVE SOLO, ESCAVAÇÃO, CARGA E TRANSPORTE. AF_11/2019 | m3 | 2020-01-01
96387-SNP | SINAPI-N | EXECUÇÃO E COMPACTAÇÃO DE BASE E OU SUB BASE COM SOLO ESTABILIZADO GRANULOMETRICAMENTE - EXCLUSIVE ESCAVAÇÃO, CARGA E TRANSPORTE E SOLO. AF_09/2017 | m3 | 2019-09-01
96388-SNP | SINAPI-N | EXECUÇÃO E COMPACTAÇÃO DE BASE E OU SUB BASE PARA PAVIMENTAÇÃO DE SOLOS DE COMPORTAMENTO LATERÍTICO (ARENOSO) - EXCLUSIVE SOLO, ESCAVAÇÃO, CARGA E TRANSPORTE. AF_11/2019 | m3 | 2020-01-01
96389-SNP | SINAPI-N | EXECUÇÃO E COMPACTAÇÃO DE BASE E OU SUB BASE PARA PAVIMENTAÇÃO DE SOLO (PREDOMINANTEMENTE ARENOSO) MELHORADO COM CIMENTO (TEOR DE 2%) - EXCLUSIVE SOLO, ESCAVAÇÃO, CARGA E TRANSPORTE. AF_11/2019 | m3 | 2020-01-01
96390-SNP | SINAPI-N | EXECUÇÃO E COMPACTAÇÃO DE BASE E OU SUB BASE PARA PAVIMENTAÇÃO DE SOLO (PREDOMINANTEMENTE ARENOSO) MELHORADO COM CIMENTO (TEOR DE 4%) - EXCLUSIVE SOLO, ESCAVAÇÃO, CARGA E TRANSPORTE. AF_11/2019 | m3 | 2020-01-01
96391-SNP | SINAPI-N | EXECUÇÃO E COMPACTAÇÃO DE BASE E OU SUB BASE PARA PAVIMENTAÇÃO DE SOLO (PREDOMINANTEMENTE ARENOSO) COM CIMENTO (TEOR DE 6%) - EXCLUSIVE SOLO, ESCAVAÇÃO, CARGA E TRANSPORTE. AF_11/2019 | m3 | 2020-01-01
96392-SNP | SINAPI-N | EXECUÇÃO E COMPACTAÇÃO DE BASE E OU SUB BASE PARA PAVIMENTAÇÃO DE SOLO (PREDOMINANTEMENTE ARENOSO) COM CIMENTO (TEOR DE 8%) - EXCLUSIVE SOLO, ESCAVAÇÃO, CARGA E TRANSPORTE. AF_11/2019 | m3 | 2020-01-01
96393-SNP | SINAPI-N | USINAGEM DE BRITA GRADUADA SIMPLES, UTILIZANDO BRITA COMERCIAL COM USINA 300 T/H. AF_06/2017 | m3 | 2020-01-01
96394-SNP | SINAPI-N | USINAGEM DE BRITA GRADUADA TRATADA COM CIMENTO, UTILIZANDO BRITA COMERCIAL COM USINA 300 T/H. AF_06/2017 | m3 | 2020-01-01
96395-SNP | SINAPI-N | USINAGEM DE CONCRETO PARA COMPACTAÇÃO COM ROLO, UTILIZANDO BRITA COMERCIAL. AF_06/2017 | m3 | 2020-01-01
96396-SNP | SINAPI-N | EXECUÇÃO E COMPACTAÇÃO DE BASE E OU SUB BASE PARA PAVIMENTAÇÃO DE BRITA GRADUADA SIMPLES - EXCLUSIVE CARGA E TRANSPORTE. AF_11/2019 | m3 | 2020-01-01
96397-SNP | SINAPI-N | EXECUÇÃO E COMPACTAÇÃO DE BASE E OU SUB BASE PARA PAVIMENTAÇÃO DE BRITA GRADUADA SIMPLES TRATADA COM CIMENTO - EXCLUSIVE CARGA E TRANSPORTE. AF_11/2019 | m3 | 2020-01-01
96398-SNP | SINAPI-N | EXECUÇÃO E COMPACTAÇÃO DE BASE E OU SUB BASE PARA PAVIMENTAÇÃO DE CONCRETO COMPACTADO COM ROLO - EXCLUSIVE CARGA E TRANSPORTE. AF_11/2019 | m3 | 2020-01-01
96399-SNP | SINAPI-N | EXECUÇÃO E COMPACTAÇÃO DE BASE E OU SUB BASE PARA PAVIMENTAÇÃO DE PEDRA RACHÃO - EXCLUSIVE ESCAVAÇÃO, CARGA E TRANSPORTE. AF_11/2019 | m3 | 2020-01-01
96400-SNP | SINAPI-N | EXECUÇÃO E COMPACTAÇÃO DE BASE E OU SUB BASE PARA PAVIMENTAÇÃO DE MACADAME SECO - EXCLUSIVE CARGA E TRANSPORTE. AF_11/2019 | m3 | 2020-01-01
96401-SNP | SINAPI-N | EXECUÇÃO DE IMPRIMAÇÃO COM ASFALTO DILUÍDO CM-30. AF_11/2019 | m2 | 2020-01-01
96402-SNP | SINAPI-N | EXECUÇÃO DE PINTURA DE LIGAÇÃO COM EMULSÃO ASFÁLTICA RR-2C. AF_11/2019 | m2 | 2020-01-01
96457-SNP | SINAPI-N | ROLO COMPACTADOR DE PNEUS, ESTATICO, PRESSAO VARIAVEL, POTENCIA 110 HP, PESO SEM/COM LASTRO 10,8/27 T, LARGURA DE ROLAGEM 2,30 M - MATERIAIS NA OPERACAO. AF_06/2017 | h | 2020-01-01
96458-SNP | SINAPI-N | ROLO COMPACTADOR DE PNEUS, ESTATICO, PRESSAO VARIAVEL, POTENCIA 110 HP, PESO SEM/COM LASTRO 10,8/27 T, LARGURA DE ROLAGEM 2,30 M - MANUTENCAO. AF_06/2017 | h | 2020-01-01
96459-SNP | SINAPI-N | ROLO COMPACTADOR DE PNEUS, ESTATICO, PRESSAO VARIAVEL, POTENCIA 110 HP, PESO SEM/COM LASTRO 10,8/27 T, LARGURA DE ROLAGEM 2,30 M - JUROS. AF_06/2017 | h | 2020-01-01
96460-SNP | SINAPI-N | ROLO COMPACTADOR DE PNEUS, ESTATICO, PRESSAO VARIAVEL, POTENCIA 110 HP, PESO SEM/COM LASTRO 10,8/27 T, LARGURA DE ROLAGEM 2,30 M - DEPRECIAÇÃO. AF_06/2017 | h | 2020-01-01
96463-SNP | SINAPI-N | ROLO COMPACTADOR DE PNEUS, ESTATICO, PRESSAO VARIAVEL, POTENCIA 110 HP, PESO SEM/COM LASTRO 10,8/27 T, LARGURA DE ROLAGEM 2,30 M - CHP DIURNO. AF_06/2017 | chp | 2020-01-01
96464-SNP | SINAPI-N | ROLO COMPACTADOR DE PNEUS, ESTATICO, PRESSAO VARIAVEL, POTENCIA 110 HP, PESO SEM/COM LASTRO 10,8/27 T, LARGURA DE ROLAGEM 2,30 M - CHI DIURNO. AF_06/2017 | chi | 2020-01-01
96467-SNP | SINAPI-N | RODAPÉ CERÂMICO DE 7CM DE ALTURA COM PLACAS TIPO ESMALTADA COMERCIAL DE DIMENSÕES 35X35CM (PADRAO POPULAR). AF_06/2017 | m | 2020-01-01
96485-SNP | SINAPI-N | FORRO EM RÉGUAS DE PVC, LISO, PARA AMBIENTES RESIDENCIAIS, INCLUSIVE ESTRUTURA DE FIXAÇÃO. AF_05/2017_P | m2 | 2020-01-01
96486-SNP | SINAPI-N | FORRO DE PVC, LISO, PARA AMBIENTES COMERCIAIS, INCLUSIVE ESTRUTURA DE FIXAÇÃO. AF_05/2017_P | m2 | 2020-01-01
96520-SNP | SINAPI-N | ESCAVAÇÃO MECANIZADA PARA BLOCO DE COROAMENTO OU SAPATA, SEM PREVISÃO DE FÔRMA, COM RETROESCAVADEIRA. AF_06/2017 | m3 | 2020-01-01
96521-SNP | SINAPI-N | ESCAVAÇÃO MECANIZADA PARA BLOCO DE COROAMENTO OU SAPATA, COM PREVISÃO DE FÔRMA, COM RETROESCAVADEIRA. AF_06/2017 | m3 | 2020-01-01
96522-SNP | SINAPI-N | ESCAVAÇÃO MANUAL PARA BLOCO DE COROAMENTO OU SAPATA, SEM PREVISÃO DE FÔRMA. AF_06/2017 | m3 | 2020-01-01
96523-SNP | SINAPI-N | ESCAVAÇÃO MANUAL PARA BLOCO DE COROAMENTO OU SAPATA, COM PREVISÃO DE FÔRMA. AF_06/2017 | m3 | 2020-01-01
96524-SNP | SINAPI-N | ESCAVAÇÃO MECANIZADA PARA VIGA BALDRAME, SEM PREVISÃO DE FÔRMA, COM MINI-ESCAVADEIRA. AF_06/2017 | m3 | 2020-01-01
96525-SNP | SINAPI-N | ESCAVAÇÃO MECANIZADA PARA VIGA BALDRAME, COM PREVISÃO DE FÔRMA, COM MINI-ESCAVADEIRA. AF_06/2017 | m3 | 2020-01-01
96526-SNP | SINAPI-N | ESCAVAÇÃO MANUAL DE VALA PARA VIGA BALDRAME, SEM PREVISÃO DE FÔRMA. AF_06/2017 | m3 | 2020-01-01
96527-SNP | SINAPI-N | ESCAVAÇÃO MANUAL DE VALA PARA VIGA BALDRAME, COM PREVISÃO DE FÔRMA. AF_06/2017 | m3 | 2020-01-01
96528-SNP | SINAPI-N | FABRICAÇÃO, MONTAGEM E DESMONTAGEM DE FÔRMA PARA BLOCO DE COROAMENTO, EM MADEIRA SERRADA, E=25 MM, 1 UTILIZAÇÃO. AF_06/2017 | m2 | 2020-01-01
96529-SNP | SINAPI-N | FABRICAÇÃO, MONTAGEM E DESMONTAGEM DE FÔRMA PARA SAPATA, EM MADEIRA SERRADA, E=25 MM, 1 UTILIZAÇÃO. AF_06/2017 | m2 | 2020-01-01
96530-SNP | SINAPI-N | FABRICAÇÃO, MONTAGEM E DESMONTAGEM DE FÔRMA PARA VIGA BALDRAME, EM MADEIRA SERRADA, E=25 MM, 1 UTILIZAÇÃO. AF_06/2017 | m2 | 2020-01-01
96531-SNP | SINAPI-N | FABRICAÇÃO, MONTAGEM E DESMONTAGEM DE FÔRMA PARA BLOCO DE COROAMENTO, EM MADEIRA SERRADA, E=25 MM, 2 UTILIZAÇÕES. AF_06/2017 | m2 | 2020-01-01
96532-SNP | SINAPI-N | FABRICAÇÃO, MONTAGEM E DESMONTAGEM DE FÔRMA PARA SAPATA, EM MADEIRA SERRADA, E=25 MM, 2 UTILIZAÇÕES. AF_06/2017 | m2 | 2020-01-01
96533-SNP | SINAPI-N | FABRICAÇÃO, MONTAGEM E DESMONTAGEM DE FÔRMA PARA VIGA BALDRAME, EM MADEIRA SERRADA, E=25 MM, 2 UTILIZAÇÕES. AF_06/2017 | m2 | 2020-01-01
96534-SNP | SINAPI-N | FABRICAÇÃO, MONTAGEM E DESMONTAGEM DE FÔRMA PARA BLOCO DE COROAMENTO, EM MADEIRA SERRADA, E=25 MM, 4 UTILIZAÇÕES. AF_06/2017 | m2 | 2020-01-01
96535-SNP | SINAPI-N | FABRICAÇÃO, MONTAGEM E DESMONTAGEM DE FÔRMA PARA SAPATA, EM MADEIRA SERRADA, E=25 MM, 4 UTILIZAÇÕES. AF_06/2017 | m2 | 2020-01-01
96536-SNP | SINAPI-N | FABRICAÇÃO, MONTAGEM E DESMONTAGEM DE FÔRMA PARA VIGA BALDRAME, EM MADEIRA SERRADA, E=25 MM, 4 UTILIZAÇÕES. AF_06/2017 | m2 | 2020-01-01
96537-SNP | SINAPI-N | FABRICAÇÃO, MONTAGEM E DESMONTAGEM DE FÔRMA PARA BLOCO DE COROAMENTO, EM CHAPA DE MADEIRA COMPENSADA RESINADA, E=17 MM, 2 UTILIZAÇÕES. AF_06/2017 | m2 | 2020-01-01
96538-SNP | SINAPI-N | FABRICAÇÃO, MONTAGEM E DESMONTAGEM DE FÔRMA PARA SAPATA, EM CHAPA DE MADEIRA COMPENSADA RESINADA, E=17 MM, 2 UTILIZAÇÕES. AF_06/2017 | m2 | 2020-01-01
96539-SNP | SINAPI-N | FABRICAÇÃO, MONTAGEM E DESMONTAGEM DE FÔRMA PARA VIGA BALDRAME, EM CHAPA DE MADEIRA COMPENSADA RESINADA, E=17 MM, 2 UTILIZAÇÕES. AF_06/2017 | m2 | 2020-01-01
96540-SNP | SINAPI-N | FABRICAÇÃO, MONTAGEM E DESMONTAGEM DE FÔRMA PARA BLOCO DE COROAMENTO, EM CHAPA DE MADEIRA COMPENSADA RESINADA, E=17 MM, 4 UTILIZAÇÕES. AF_06/2017 | m2 | 2020-01-01
96541-SNP | SINAPI-N | FABRICAÇÃO, MONTAGEM E DESMONTAGEM DE FÔRMA PARA SAPATA, EM CHAPA DE MADEIRA COMPENSADA RESINADA, E=17 MM, 4 UTILIZAÇÕES. AF_06/2017 | m2 | 2020-01-01
96542-SNP | SINAPI-N | FABRICAÇÃO, MONTAGEM E DESMONTAGEM DE FÔRMA PARA VIGA BALDRAME, EM CHAPA DE MADEIRA COMPENSADA RESINADA, E=17 MM, 4 UTILIZAÇÕES. AF_06/2017 | m2 | 2020-01-01
96543-SNP | SINAPI-N | ARMAÇÃO DE BLOCO, VIGA BALDRAME E SAPATA UTILIZANDO AÇO CA-60 DE 5 MM - MONTAGEM. AF_06/2017 | kg | 2020-01-01
96544-SNP | SINAPI-N | ARMAÇÃO DE BLOCO, VIGA BALDRAME OU SAPATA UTILIZANDO AÇO CA-50 DE 6,3 MM - MONTAGEM. AF_06/2017 | kg | 2020-01-01
96545-SNP | SINAPI-N | ARMAÇÃO DE BLOCO, VIGA BALDRAME OU SAPATA UTILIZANDO AÇO CA-50 DE 8 MM - MONTAGEM. AF_06/2017 | kg | 2020-01-01
96546-SNP | SINAPI-N | ARMAÇÃO DE BLOCO, VIGA BALDRAME OU SAPATA UTILIZANDO AÇO CA-50 DE 10 MM - MONTAGEM. AF_06/2017 | kg | 2020-01-01
96547-SNP | SINAPI-N | ARMAÇÃO DE BLOCO, VIGA BALDRAME OU SAPATA UTILIZANDO AÇO CA-50 DE 12,5 MM - MONTAGEM. AF_06/2017 | kg | 2020-01-01
96548-SNP | SINAPI-N | ARMAÇÃO DE BLOCO, VIGA BALDRAME OU SAPATA UTILIZANDO AÇO CA-50 DE 16 MM - MONTAGEM. AF_06/2017 | kg | 2020-01-01
96549-SNP | SINAPI-N | ARMAÇÃO DE BLOCO, VIGA BALDRAME OU SAPATA UTILIZANDO AÇO CA-50 DE 20 MM - MONTAGEM. AF_06/2017 | kg | 2020-01-01
96550-SNP | SINAPI-N | ARMAÇÃO DE BLOCO, VIGA BALDRAME OU SAPATA UTILIZANDO AÇO CA-50 DE 25 MM - MONTAGEM. AF_06/2017 | kg | 2020-01-01
96555-SNP | SINAPI-N | CONCRETAGEM DE BLOCOS DE COROAMENTO E VIGAS BALDRAME, FCK 30 MPA, COM USO DE JERICA LANÇAMENTO, ADENSAMENTO E ACABAMENTO. AF_06/2017 | m3 | 2020-01-01
96556-SNP | SINAPI-N | CONCRETAGEM DE SAPATAS, FCK 30 MPA, COM USO DE JERICA LANÇAMENTO, ADENSAMENTO E ACABAMENTO. AF_06/2017 | m3 | 2020-01-01
96557-SNP | SINAPI-N | CONCRETAGEM DE BLOCOS DE COROAMENTO E VIGAS BALDRAMES, FCK 30 MPA, COM USO DE BOMBA LANÇAMENTO, ADENSAMENTO E ACABAMENTO. AF_06/2017 | m3 | 2020-01-01
96558-SNP | SINAPI-N | CONCRETAGEM DE SAPATAS, FCK 30 MPA, COM USO DE BOMBA LANÇAMENTO, ADENSAMENTO E ACABAMENTO. AF_11/2016 | m3 | 2020-01-01
96559-SNP | SINAPI-N | PERFILADO DE SEÇÃO 38X76 MM PARA SUPORTE DE DUTO EM CHAPA GALVANIZADA BITOLA 26. AF_07/2017 | m2 | 2020-01-01
96560-SNP | SINAPI-N | PERFILADO DE SEÇÃO 38X76 MM PARA SUPORTE DE DUTO EM CHAPA GALVANIZADA BITOLA 24. AF_07/2017 | m2 | 2020-01-01
96561-SNP | SINAPI-N | PERFILADO DE SEÇÃO 38X76 MM PARA SUPORTE DE DUTO EM CHAPA GALVANIZADA BITOLA 22. AF_07/2017 | m2 | 2020-01-01
96562-SNP | SINAPI-N | PERFILADO DE SEÇÃO 38X76 MM PARA SUPORTE DE ELETROCALHA LISA OU PERFURADA EM AÇO GALVANIZADO, LARGURA 200 OU 400 MM E ALTURA 50 MM. AF_07/2017 | m | 2020-01-01
96563-SNP | SINAPI-N | PERFILADO DE SEÇÃO 38X76 MM PARA SUPORTE DE ELETROCALHA LISA OU PERFURADA EM AÇO GALVANIZADO, LARGURA 500 OU 800 MM E ALTURA 50 MM. AF_07/2017 | m | 2020-01-01
96616-SNP | SINAPI-N | LASTRO DE CONCRETO MAGRO, APLICADO EM BLOCOS DE COROAMENTO OU SAPATAS. AF_08/2017 | m3 | 2020-01-01
96617-SNP | SINAPI-N | LASTRO DE CONCRETO MAGRO, APLICADO EM BLOCOS DE COROAMENTO OU SAPATAS, ESPESSURA DE 3 CM. AF_08/2017 | m2 | 2020-01-01
96619-SNP | SINAPI-N | LASTRO DE CONCRETO MAGRO, APLICADO EM BLOCOS DE COROAMENTO OU SAPATAS, ESPESSURA DE 5 CM. AF_08/2017 | m2 | 2020-01-01
96620-SNP | SINAPI-N | LASTRO DE CONCRETO MAGRO, APLICADO EM PISOS OU RADIERS. AF_08/2017 | m3 | 2020-01-01
96621-SNP | SINAPI-N | LASTRO COM MATERIAL GRANULAR, APLICAÇÃO EM BLOCOS DE COROAMENTO, ESPESSURA DE *5 CM*. AF_08/2017 | m3 | 2020-01-01
96622-SNP | SINAPI-N | LASTRO COM MATERIAL GRANULAR, APLICAÇÃO EM PISOS OU RADIERS, ESPESSURA DE *5 CM*. AF_08/2017 | m3 | 2020-01-01
96623-SNP | SINAPI-N | LASTRO COM MATERIAL GRANULAR, APLICADO EM BLOCOS DE COROAMENTO, ESPESSURA DE *10 CM*. AF_08/2017 | m3 | 2020-01-01
96624-SNP | SINAPI-N | LASTRO COM MATERIAL GRANULAR (PEDRA BRITADA N.2), APLICADO EM PISOS OU RADIERS, ESPESSURA DE *10 CM*. AF_08/2017 | m3 | 2020-01-01
96635-SNP | SINAPI-N | TUBO, PPR, DN 25, CLASSE PN 20, INSTALADO EM RAMAL OU SUB-RAMAL DE ÁGUA FORNECIMENTO E INSTALAÇÃO. AF_06/2015 | m | 2020-01-01
96636-SNP | SINAPI-N | TUBO, PPR, DN 25, CLASSE PN 25 INSTALADO EM RAMAL OU SUB-RAMAL DE ÁGUA FORNECIMENTO E INSTALAÇÃO. AF_06/2015 | m | 2020-01-01
96637-SNP | SINAPI-N | JOELHO 90 GRAUS, PPR, DN 25 MM, CLASSE PN 25, INSTALADO EM RAMAL OU SUB-RAMAL DE ÁGUA FORNECIMENTO E INSTALAÇÃO . AF_06/2015 | un | 2020-01-01
96638-SNP | SINAPI-N | JOELHO 45 GRAUS, PPR, DN 25 MM, CLASSE PN 25, INSTALADO EM RAMAL OU SUB-RAMAL DE ÁGUA FORNECIMENTO E INSTALAÇÃO . AF_06/2015 | un | 2020-01-01
96639-SNP | SINAPI-N | LUVA, PPR, DN 25 MM, CLASSE PN 25, INSTALADO EM RAMAL OU SUB-RAMAL DE ÁGUA FORNECIMENTO E INSTALAÇÃO . AF_06/2015 | un | 2020-01-01
96640-SNP | SINAPI-N | CONECTOR MACHO, PPR, 25 X 1/2'', CLASSE PN 25, INSTALADO EM RAMAL OU SUB-RAMAL DE ÁGUA FORNECIMENTO E INSTALAÇÃO . AF_06/2015 | un | 2020-01-01
96641-SNP | SINAPI-N | CONECTOR FÊMEA, PPR, 25 X 1/2'', CLASSE PN 25, INSTALADO EM RAMAL OU SUB-RAMAL DE ÁGUA FORNECIMENTO E INSTALAÇÃO . AF_06/2015 | un | 2020-01-01
96642-SNP | SINAPI-N | TÊ NORMAL, PPR, DN 25 MM, CLASSE PN 25, INSTALADO EM RAMAL OU SUB-RAMAL DE ÁGUA FORNECIMENTO E INSTALAÇÃO . AF_06/2015 | un | 2020-01-01
96643-SNP | SINAPI-N | TÊ MISTURADOR, PPR, 25 X 3/4'' , CLASSE PN 25, INSTALADO EM RAMAL OU SUB-RAMAL DE ÁGUA FORNECIMENTO E INSTALAÇÃO . AF_06/2015 | un | 2020-01-01
96644-SNP | SINAPI-N | TUBO, PPR, DN 25, CLASSE PN 20, INSTALADO EM RAMAL DE DISTRIBUIÇÃO DE ÁGUA FORNECIMENTO E INSTALAÇÃO. AF_06/2015 | m | 2020-01-01
96645-SNP | SINAPI-N | TUBO, PPR, DN 32, CLASSE PN 12, INSTALADO EM RAMAL DE DISTRIBUIÇÃO DE ÁGUA FORNECIMENTO E INSTALAÇÃO. AF_06/2015 | m | 2020-01-01
96646-SNP | SINAPI-N | TUBO, PPR, DN 40, CLASSE PN 12, INSTALADO EM RAMAL DE DISTRIBUIÇÃO DE ÁGUA FORNECIMENTO E INSTALAÇÃO. AF_06/2015 | m | 2020-01-01
96647-SNP | SINAPI-N | TUBO, PPR, DN 25, CLASSE PN 25, INSTALADO EM RAMAL DE DISTRIBUIÇÃO DE ÁGUA FORNECIMENTO E INSTALAÇÃO. AF_06/2015 | m | 2020-01-01
96648-SNP | SINAPI-N | TUBO, PPR, DN 32, CLASSE PN 25, INSTALADO EM RAMAL DE DISTRIBUIÇÃO DE ÁGUA FORNECIMENTO E INSTALAÇÃO. AF_06/2015 | m | 2020-01-01
96649-SNP | SINAPI-N | TUBO, PPR, DN 40, CLASSE PN 25, INSTALADO EM RAMAL DE DISTRIBUIÇÃO DE ÁGUA FORNECIMENTO E INSTALAÇÃO. AF_06/2015 | m | 2020-01-01
96650-SNP | SINAPI-N | JOELHO 90 GRAUS, PPR, DN 25 MM, CLASSE PN 25, INSTALADO EM RAMAL DE DISTRIBUIÇÃO FORNECIMENTO E INSTALAÇÃO . AF_06/2015 | un | 2020-01-01
96651-SNP | SINAPI-N | JOELHO 45 GRAUS, PPR, DN 25 MM, CLASSE PN 25, INSTALADO EM RAMAL DE DISTRIBUIÇÃO DE ÁGUA FORNECIMENTO E INSTALAÇÃO . AF_06/2015 | un | 2020-01-01
96652-SNP | SINAPI-N | JOELHO 90 GRAUS, PPR, DN 32 MM, CLASSE PN 25, INSTALADO EM RAMAL DE DISTRIBUIÇÃO FORNECIMENTO E INSTALAÇÃO . AF_06/2015 | un | 2020-01-01
96653-SNP | SINAPI-N | JOELHO 45 GRAUS, PPR, DN 32 MM, CLASSE PN 25, INSTALADO EM RAMAL DE DISTRIBUIÇÃO DE ÁGUA FORNECIMENTO E INSTALAÇÃO . AF_06/2015 | un | 2020-01-01
96654-SNP | SINAPI-N | JOELHO 90 GRAUS, PPR, DN 40 MM, CLASSE PN 25, INSTALADO EM RAMAL DE DISTRIBUIÇÃO FORNECIMENTO E INSTALAÇÃO . AF_06/2015 | un | 2020-01-01
96655-SNP | SINAPI-N | JOELHO 45 GRAUS, PPR, DN 40 MM, CLASSE PN 25, INSTALADO EM RAMAL DE DISTRIBUIÇÃO DE ÁGUA FORNECIMENTO E INSTALAÇÃO . AF_06/2015 | un | 2020-01-01
96656-SNP | SINAPI-N | LUVA, PPR, DN 25 MM, CLASSE PN 25, INSTALADO EM RAMAL DE DISTRIBUIÇÃO DE ÁGUA FORNECIMENTO E INSTALAÇÃO . AF_06/2015 | un | 2020-01-01
96657-SNP | SINAPI-N | CONECTOR MACHO, PPR, 25 X 1/2, CLASSE PN 25, INSTALADO EM RAMAL DE DISTRIBUIÇÃO DE ÁGUA FORNECIMENTO E INSTALAÇÃO . AF_06/2015 | un | 2020-01-01
96658-SNP | SINAPI-N | CONECTOR FÊMEA, PPR, 25 X 1/2'', CLASSE PN 25, INSTALADO EM RAMAL DE DISTRIBUIÇÃO DE ÁGUA FORNECIMENTO E INSTALAÇÃO . AF_06/2015 | un | 2020-01-01
96659-SNP | SINAPI-N | LUVA, PPR, DN 32 MM, CLASSE PN 25, INSTALADO EM RAMAL DE DISTRIBUIÇÃO DE ÁGUA FORNECIMENTO E INSTALAÇÃO. AF_06/2015 | un | 2020-01-01
96660-SNP | SINAPI-N | CONECTOR MACHO, PPR, 32 X 3/4'', CLASSE PN 25, INSTALADO EM RAMAL DE DISTRIBUIÇÃO DE ÁGUA FORNECIMENTO E INSTALAÇÃO. AF_06/2015 | un | 2020-01-01
96661-SNP | SINAPI-N | CONECTOR FÊMEA, PPR, 32 X 3/4'', CLASSE PN 25, INSTALADO EM RAMAL DE DISTRIBUIÇÃO DE ÁGUA FORNECIMENTO E INSTALAÇÃO . AF_06/2015 | un | 2020-01-01
96662-SNP | SINAPI-N | BUCHA DE REDUÇÃO, PPR, 32 X 25, CLASSE PN 25, INSTALADO EM RAMAL DE DISTRIBUIÇÃO DE ÁGUA FORNECIMENTO E INSTALAÇÃO . AF_06/2015 | un | 2020-01-01
96663-SNP | SINAPI-N | LUVA, PPR, DN 40 MM, CLASSE PN 25, INSTALADO EM RAMAL DE DISTRIBUIÇÃO DE ÁGUA FORNECIMENTO E INSTALAÇÃO. AF_06/2015 | un | 2020-01-01
96664-SNP | SINAPI-N | BUCHA DE REDUÇÃO, PPR, 40 X 25, CLASSE PN 25, INSTALADO EM RAMAL DE DISTRIBUIÇÃO DE ÁGUA FORNECIMENTO E INSTALAÇÃO . AF_06/2015 | un | 2020-01-01
96665-SNP | SINAPI-N | TÊ NORMAL, PPR, DN 25 MM, CLASSE PN 25, INSTALADO EM RAMAL DE DISTRIBUIÇÃO DE ÁGUA FORNECIMENTO E INSTALAÇÃO . AF_06/2015 | un | 2020-01-01
96666-SNP | SINAPI-N | TÊ NORMAL, PPR, DN 32 MM, CLASSE PN 25, INSTALADO EM RAMAL DE DISTRIBUIÇÃO DE ÁGUA FORNECIMENTO E INSTALAÇÃO . AF_06/2015 | un | 2020-01-01
96667-SNP | SINAPI-N | TÊ NORMAL, PPR, DN 40 MM, CLASSE PN 25, INSTALADO EM RAMAL DE DISTRIBUIÇÃO DE ÁGUA FORNECIMENTO E INSTALAÇÃO . AF_06/2015 | un | 2020-01-01
96668-SNP | SINAPI-N | TUBO, PPR, DN 25, CLASSE PN 20, INSTALADO EM PRUMADA DE ÁGUA FORNECIMENTO E INSTALAÇÃO. AF_06/2015 | m | 2020-01-01
96669-SNP | SINAPI-N | TUBO, PPR, DN 32, CLASSE PN 12, INSTALADO EM PRUMADA DE ÁGUA FORNECIMENTO E INSTALAÇÃO. AF_06/2015 | m | 2020-01-01
96670-SNP | SINAPI-N | TUBO, PPR, DN 40, CLASSE PN 12, INSTALADO EM PRUMADA DE ÁGUA FORNECIMENTO E INSTALAÇÃO. AF_06/2015 | m | 2020-01-01
96671-SNP | SINAPI-N | TUBO, PPR, DN 50, CLASSE PN 12, INSTALADO EM PRUMADA DE ÁGUA FORNECIMENTO E INSTALAÇÃO. AF_06/2015 | m | 2020-01-01
96672-SNP | SINAPI-N | TUBO, PPR, DN 63, CLASSE PN 12, INSTALADO EM PRUMADA DE ÁGUA FORNECIMENTO E INSTALAÇÃO. AF_06/2015 | m | 2020-01-01
96673-SNP | SINAPI-N | TUBO, PPR, DN 75, CLASSE PN 12, INSTALADO EM PRUMADA DE ÁGUA FORNECIMENTO E INSTALAÇÃO. AF_06/2015 | m | 2020-01-01
96674-SNP | SINAPI-N | TUBO, PPR, DN 90, CLASSE PN 12, INSTALADO EM PRUMADA DE ÁGUA FORNECIMENTO E INSTALAÇÃO. AF_06/2015 | m | 2020-01-01
96675-SNP | SINAPI-N | TUBO, PPR, DN 110, CLASSE PN 12, INSTALADO EM PRUMADA DE ÁGUA FORNECIMENTO E INSTALAÇÃO. AF_06/2015 | m | 2020-01-01
96676-SNP | SINAPI-N | TUBO, PPR, DN 25, CLASSE PN 25, INSTALADO EM PRUMADA DE ÁGUA FORNECIMENTO E INSTALAÇÃO. AF_06/2015 | m | 2020-01-01
96677-SNP | SINAPI-N | TUBO, PPR, DN 32, CLASSE PN 25, INSTALADO EM PRUMADA DE ÁGUA FORNECIMENTO E INSTALAÇÃO. AF_06/2015 | m | 2020-01-01
96678-SNP | SINAPI-N | TUBO, PPR, DN 40, CLASSE PN 25, INSTALADO EM PRUMADA DE ÁGUA FORNECIMENTO E INSTALAÇÃO. AF_06/2015 | m | 2020-01-01
96679-SNP | SINAPI-N | TUBO, PPR, DN 50, CLASSE PN 25, INSTALADO EM PRUMADA DE ÁGUA FORNECIMENTO E INSTALAÇÃO. AF_06/2015 | m | 2020-01-01
96680-SNP | SINAPI-N | TUBO, PPR, DN 63, CLASSE PN 25, INSTALADO EM PRUMADA DE ÁGUA FORNECIMENTO E INSTALAÇÃO. AF_06/2015 | m | 2020-01-01
96681-SNP | SINAPI-N | TUBO, PPR, DN 75, CLASSE PN 25, INSTALADO EM PRUMADA DE ÁGUA FORNECIMENTO E INSTALAÇÃO. AF_06/2015 | m | 2020-01-01
96682-SNP | SINAPI-N | TUBO, PPR, DN 90, CLASSE PN 25, INSTALADO EM PRUMADA DE ÁGUA FORNECIMENTO E INSTALAÇÃO. AF_06/2015 | m | 2020-01-01
96683-SNP | SINAPI-N | TUBO, PPR, DN 110, CLASSE PN 25, INSTALADO EM PRUMADA DE ÁGUA FORNECIMENTO E INSTALAÇÃO. AF_06/2015 | m | 2020-01-01
96684-SNP | SINAPI-N | JOELHO 90 GRAUS, PPR, DN 25 MM, CLASSE PN 25, INSTALADO EM PRUMADA DE ÁGUA FORNECIMENTO E INSTALAÇÃO . AF_06/2015 | un | 2020-01-01
96685-SNP | SINAPI-N | JOELHO 45 GRAUS, PPR, DN 25 MM, CLASSE PN 25, INSTALADO EM PRUMADA DE ÁGUA FORNECIMENTO E INSTALAÇÃO . AF_06/2015 | un | 2020-01-01
96686-SNP | SINAPI-N | JOELHO 90 GRAUS, PPR, DN 32 MM, CLASSE PN 25, INSTALADO EM PRUMADA DE ÁGUA FORNECIMENTO E INSTALAÇÃO . AF_06/2015 | un | 2020-01-01
96687-SNP | SINAPI-N | JOELHO 45 GRAUS, PPR, DN 32 MM, CLASSE PN 25, INSTALADO EM PRUMADA DE ÁGUA FORNECIMENTO E INSTALAÇÃO . AF_06/2015 | un | 2020-01-01
96688-SNP | SINAPI-N | JOELHO 90 GRAUS, PPR, DN 40 MM, CLASSE PN 25, INSTALADO EM PRUMADA DE ÁGUA FORNECIMENTO E INSTALAÇÃO . AF_06/2015 | un | 2020-01-01
96689-SNP | SINAPI-N | JOELHO 45 GRAUS, PPR, DN 40 MM, CLASSE PN 25, INSTALADO EM PRUMADA DE ÁGUA FORNECIMENTO E INSTALAÇÃO . AF_06/2015 | un | 2020-01-01
96690-SNP | SINAPI-N | JOELHO 90 GRAUS, PPR, DN 50 MM, CLASSE PN 25, INSTALADO EM PRUMADA DE ÁGUA FORNECIMENTO E INSTALAÇÃO . AF_06/2015 | un | 2020-01-01
96691-SNP | SINAPI-N | JOELHO 45 GRAUS, PPR, DN 50 MM, CLASSE PN 25, INSTALADO EM PRUMADA DE ÁGUA FORNECIMENTO E INSTALAÇÃO . AF_06/2015 | un | 2020-01-01
96692-SNP | SINAPI-N | JOELHO 90 GRAUS, PPR, DN 63 MM, CLASSE PN 25, INSTALADO EM PRUMADA DE ÁGUA FORNECIMENTO E INSTALAÇÃO . AF_06/2015 | un | 2020-01-01
96693-SNP | SINAPI-N | JOELHO 45 GRAUS, PPR, DN 63 MM, CLASSE PN 25, INSTALADO EM PRUMADA DE ÁGUA FORNECIMENTO E INSTALAÇÃO . AF_06/2015 | un | 2020-01-01
96694-SNP | SINAPI-N | JOELHO 90 GRAUS, PPR, DN 75 MM, CLASSE PN 25, INSTALADO EM PRUMADA DE ÁGUA FORNECIMENTO E INSTALAÇÃO . AF_06/2015 | un | 2020-01-01
96695-SNP | SINAPI-N | JOELHO 45 GRAUS, PPR, DN 75 MM, CLASSE PN 25, INSTALADO EM PRUMADA DE ÁGUA FORNECIMENTO E INSTALAÇÃO . AF_06/2015 | un | 2020-01-01
96696-SNP | SINAPI-N | JOELHO 90 GRAUS, PPR, DN 90 MM, CLASSE PN 25, INSTALADO EM PRUMADA DE ÁGUA FORNECIMENTO E INSTALAÇÃO . AF_06/2015 | un | 2020-01-01
96697-SNP | SINAPI-N | JOELHO 90 GRAUS, PPR, DN 110 MM, CLASSE PN 25, INSTALADO EM PRUMADA DE ÁGUA FORNECIMENTO E INSTALAÇÃO . AF_06/2015 | un | 2020-01-01
96698-SNP | SINAPI-N | LUVA, PPR, DN 25 MM, CLASSE PN 25, INSTALADO EM PRUMADA DE ÁGUA FORNECIMENTO E INSTALAÇÃO . AF_06/2015 | un | 2020-01-01
96699-SNP | SINAPI-N | CONECTOR MACHO, PPR, 25 X 1/2'', CLASSE PN 25, INSTALADO EM PRUMADA DE ÁGUA FORNECIMENTO E INSTALAÇÃO . AF_06/2015 | un | 2020-01-01
96700-SNP | SINAPI-N | CONECTOR FÊMEA, PPR, 25 X 1/2'', CLASSE PN 25, INSTALADO EM PRUMADA DE ÁGUA FORNECIMENTO E INSTALAÇÃO . AF_06/2015 | un | 2020-01-01
96701-SNP | SINAPI-N | LUVA, PPR, DN 32 MM, CLASSE PN 25, INSTALADO EM PRUMADA DE ÁGUA FORNECIMENTO E INSTALAÇÃO. AF_06/2015 | un | 2020-01-01
96702-SNP | SINAPI-N | BUCHA DE REDUÇÃO, PPR, 32 X 25, CLASSE PN 25, INSTALADO EM PRUMADA DE ÁGUA FORNECIMENTO E INSTALAÇÃO . AF_06/2015 | un | 2020-01-01
96703-SNP | SINAPI-N | LUVA, PPR, DN 40 MM, CLASSE PN 25, INSTALADO EM PRUMADA DE ÁGUA FORNECIMENTO E INSTALAÇÃO. AF_06/2015 | un | 2020-01-01
96704-SNP | SINAPI-N | BUCHA DE REDUÇÃO, PPR, 40 X 25, CLASSE PN 25, INSTALADO EM PRUMADA DE ÁGUA FORNECIMENTO E INSTALAÇÃO . AF_06/2015 | un | 2020-01-01
96705-SNP | SINAPI-N | LUVA, PPR, DN 50 MM, CLASSE PN 25, INSTALADO EM PRUMADA DE ÁGUA FORNECIMENTO E INSTALAÇÃO. AF_06/2015 | un | 2020-01-01
96706-SNP | SINAPI-N | LUVA, PPR, DN 63 MM, CLASSE PN 25, INSTALADO EM PRUMADA DE ÁGUA FORNECIMENTO E INSTALAÇÃO. AF_06/2015 | un | 2020-01-01
96707-SNP | SINAPI-N | LUVA, PPR, DN 75 MM, CLASSE PN 25, INSTALADO EM PRUMADA DE ÁGUA FORNECIMENTO E INSTALAÇÃO. AF_06/2015 | un | 2020-01-01
96708-SNP | SINAPI-N | LUVA, PPR, DN 90 MM, CLASSE PN 25, INSTALADO EM PRUMADA DE ÁGUA FORNECIMENTO E INSTALAÇÃO. AF_06/2015 | un | 2020-01-01
96709-SNP | SINAPI-N | LUVA, PPR, DN 110 MM, CLASSE PN 25, INSTALADO EM PRUMADA DE ÁGUA FORNECIMENTO E INSTALAÇÃO. AF_06/2015 | un | 2020-01-01
96710-SNP | SINAPI-N | TÊ NORMAL, PPR, DN 25 MM, CLASSE PN 25, INSTALADO EM PRUMADA DE ÁGUA FORNECIMENTO E INSTALAÇÃO . AF_06/2015 | un | 2020-01-01
96711-SNP | SINAPI-N | TÊ NORMAL, PPR, DN 32 MM, CLASSE PN 25, INSTALADO EM PRUMADA DE ÁGUA FORNECIMENTO E INSTALAÇÃO . AF_06/2015 | un | 2020-01-01
96712-SNP | SINAPI-N | TÊ NORMAL, PPR, DN 40 MM, CLASSE PN 25, INSTALADO EM PRUMADA DE ÁGUA FORNECIMENTO E INSTALAÇÃO . AF_06/2015 | un | 2020-01-01
96713-SNP | SINAPI-N | TÊ NORMAL, PPR, DN 50 MM, CLASSE PN 25, INSTALADO EM PRUMADA DE ÁGUA FORNECIMENTO E INSTALAÇÃO . AF_06/2015 | un | 2020-01-01
96714-SNP | SINAPI-N | TÊ NORMAL, PPR, DN 63 MM, CLASSE PN 25, INSTALADO EM PRUMADA DE ÁGUA FORNECIMENTO E INSTALAÇÃO . AF_06/2015 | un | 2020-01-01
96715-SNP | SINAPI-N | TÊ NORMAL, PPR, DN 75 MM, CLASSE PN 25, INSTALADO EM PRUMADA DE ÁGUA FORNECIMENTO E INSTALAÇÃO . AF_06/2015 | un | 2020-01-01
96716-SNP | SINAPI-N | TÊ NORMAL, PPR, DN 90 MM, CLASSE PN 25, INSTALADO EM PRUMADA DE ÁGUA FORNECIMENTO E INSTALAÇÃO . AF_06/2015 | un | 2020-01-01
96717-SNP | SINAPI-N | TÊ NORMAL, PPR, DN 110 MM, CLASSE PN 25, INSTALADO EM PRUMADA DE ÁGUA FORNECIMENTO E INSTALAÇÃO . AF_06/2015 | un | 2020-01-01
96718-SNP | SINAPI-N | TUBO, PPR, DN 20, CLASSE PN 20, INSTALADO EM RESERVAÇÃO DE ÁGUA DE EDIFICAÇÃO QUE POSSUA RESERVATÓRIO DE FIBRA/FIBROCIMENTO FORNECIMENTO E INSTALAÇÃO. AF_06/2016 | m | 2020-01-01
96719-SNP | SINAPI-N | TUBO, PPR, DN 25, CLASSE PN 20, INSTALADO EM RESERVAÇÃO DE ÁGUA DE EDIFICAÇÃO QUE POSSUA RESERVATÓRIO DE FIBRA/FIBROCIMENTO FORNECIMENTO E INSTALAÇÃO. AF_06/2016 | m | 2020-01-01
96720-SNP | SINAPI-N | TUBO, PPR, DN 32, CLASSE PN 12, INSTALADO EM RESERVAÇÃO DE ÁGUA DE EDIFICAÇÃO QUE POSSUA RESERVATÓRIO DE FIBRA/FIBROCIMENTO FORNECIMENTO E INSTALAÇÃO. AF_06/2016 | m | 2020-01-01
96721-SNP | SINAPI-N | TUBO, PPR, DN 40, CLASSE PN 12, INSTALADO EM RESERVAÇÃO DE ÁGUA DE EDIFICAÇÃO QUE POSSUA RESERVATÓRIO DE FIBRA/FIBROCIMENTO FORNECIMENTO E INSTALAÇÃO. AF_06/2016 | m | 2020-01-01
96722-SNP | SINAPI-N | TUBO, PPR, DN 50, CLASSE PN 12, INSTALADO EM RESERVAÇÃO DE ÁGUA DE EDIFICAÇÃO QUE POSSUA RESERVATÓRIO DE FIBRA/FIBROCIMENTO FORNECIMENTO E INSTALAÇÃO. AF_06/2016 | m | 2020-01-01
96723-SNP | SINAPI-N | TUBO, PPR, DN 63, CLASSE PN 12, INSTALADO EM RESERVAÇÃO DE ÁGUA DE EDIFICAÇÃO QUE POSSUA RESERVATÓRIO DE FIBRA/FIBROCIMENTO FORNECIMENTO E INSTALAÇÃO. AF_06/2016 | m | 2020-01-01
96724-SNP | SINAPI-N | TUBO, PPR, DN 75, CLASSE PN 12, INSTALADO EM RESERVAÇÃO DE ÁGUA DE EDIFICAÇÃO QUE POSSUA RESERVATÓRIO DE FIBRA/FIBROCIMENTO FORNECIMENTO E INSTALAÇÃO. AF_06/2016 | m | 2020-01-01
96725-SNP | SINAPI-N | TUBO, PPR, DN 90, CLASSE PN 12, INSTALADO EM RESERVAÇÃO DE ÁGUA DE EDIFICAÇÃO QUE POSSUA RESERVATÓRIO DE FIBRA/FIBROCIMENTO FORNECIMENTO E INSTALAÇÃO. AF_06/2016 | m | 2020-01-01
96726-SNP | SINAPI-N | TUBO, PPR, DN 110, CLASSE PN 12, INSTALADO EM RESERVAÇÃO DE ÁGUA DE EDIFICAÇÃO QUE POSSUA RESERVATÓRIO DE FIBRA/FIBROCIMENTO FORNECIMENTO E INSTALAÇÃO. AF_06/2016 | m | 2020-01-01
96727-SNP | SINAPI-N | TUBO, PPR, DN 20, CLASSE PN 25, INSTALADO EM RESERVAÇÃO DE ÁGUA DE EDIFICAÇÃO QUE POSSUA RESERVATÓRIO DE FIBRA/FIBROCIMENTO FORNECIMENTO E INSTALAÇÃO. AF_06/2016 | m | 2020-01-01
96728-SNP | SINAPI-N | TUBO, PPR, DN 25, CLASSE PN 25, INSTALADO EM RESERVAÇÃO DE ÁGUA DE EDIFICAÇÃO QUE POSSUA RESERVATÓRIO DE FIBRA/FIBROCIMENTO FORNECIMENTO E INSTALAÇÃO. AF_06/2016 | m | 2020-01-01
96729-SNP | SINAPI-N | TUBO, PPR, DN 32, CLASSE PN 25, INSTALADO EM RESERVAÇÃO DE ÁGUA DE EDIFICAÇÃO QUE POSSUA RESERVATÓRIO DE FIBRA/FIBROCIMENTO FORNECIMENTO E INSTALAÇÃO. AF_06/2016 | m | 2020-01-01
96730-SNP | SINAPI-N | TUBO, PPR, DN 40, CLASSE PN 25, INSTALADO EM RESERVAÇÃO DE ÁGUA DE EDIFICAÇÃO QUE POSSUA RESERVATÓRIO DE FIBRA/FIBROCIMENTO FORNECIMENTO E INSTALAÇÃO. AF_06/2016 | m | 2020-01-01
96731-SNP | SINAPI-N | TUBO, PPR, DN 50, CLASSE PN 25, INSTALADO EM RESERVAÇÃO DE ÁGUA DE EDIFICAÇÃO QUE POSSUA RESERVATÓRIO DE FIBRA/FIBROCIMENTO FORNECIMENTO E INSTALAÇÃO. AF_06/2016 | m | 2020-01-01
96732-SNP | SINAPI-N | TUBO, PPR, DN 63, CLASSE PN 25, INSTALADO EM RESERVAÇÃO DE ÁGUA DE EDIFICAÇÃO QUE POSSUA RESERVATÓRIO DE FIBRA/FIBROCIMENTO FORNECIMENTO E INSTALAÇÃO. AF_06/2016 | m | 2020-01-01
96733-SNP | SINAPI-N | TUBO, PPR, DN 75, CLASSE PN 25, INSTALADO EM RESERVAÇÃO DE ÁGUA DE EDIFICAÇÃO QUE POSSUA RESERVATÓRIO DE FIBRA/FIBROCIMENTO FORNECIMENTO E INSTALAÇÃO. AF_06/2016 | m | 2020-01-01
96734-SNP | SINAPI-N | TUBO, PPR, DN 90, CLASSE PN 25, INSTALADO EM RESERVAÇÃO DE ÁGUA DE EDIFICAÇÃO QUE POSSUA RESERVATÓRIO DE FIBRA/FIBROCIMENTO FORNECIMENTO E INSTALAÇÃO. AF_06/2016 | m | 2020-01-01
96735-SNP | SINAPI-N | TUBO, PPR, DN 110, CLASSE PN 25, INSTALADO EM RESERVAÇÃO DE ÁGUA DE EDIFICAÇÃO QUE POSSUA RESERVATÓRIO DE FIBRA/FIBROCIMENTO FORNECIMENTO E INSTALAÇÃO. AF_06/2016 | m | 2020-01-01
96736-SNP | SINAPI-N | LUVA, PPR, DN 20 MM, CLASSE PN 25, INSTALADO EM RESERVAÇÃO DE ÁGUA DE EDIFICAÇÃO QUE POSSUA RESERVATÓRIO DE FIBRA/FIBROCIMENTO FORNECIMENTO E INSTALAÇÃO. AF_06/2016 | un | 2020-01-01
96737-SNP | SINAPI-N | LUVA, PPR, DN 25 MM, CLASSE PN 25, INSTALADO EM RESERVAÇÃO DE ÁGUA DE EDIFICAÇÃO QUE POSSUA RESERVATÓRIO DE FIBRA/FIBROCIMENTO FORNECIMENTO E INSTALAÇÃO. AF_06/2016 | un | 2020-01-01
96738-SNP | SINAPI-N | CONECTOR MACHO, PPR, 25 X 1/2'', CLASSE PN 25, INSTALADO EM RESERVAÇÃO DE ÁGUA DE EDIFICAÇÃO QUE POSSUA RESERVATÓRIO DE FIBRA/FIBROCIMENTO FORNECIMENTO E INSTALAÇÃO. AF_06/2016 | un | 2020-01-01
96739-SNP | SINAPI-N | LUVA, PPR, DN 32 MM, CLASSE PN 25, INSTALADO EM RESERVAÇÃO DE ÁGUA DE EDIFICAÇÃO QUE POSSUA RESERVATÓRIO DE FIBRA/FIBROCIMENTO FORNECIMENTO E INSTALAÇÃO. AF_06/2016 | un | 2020-01-01
96740-SNP | SINAPI-N | CONECTOR MACHO, PPR, 32 X 3/4'', CLASSE PN 25, INSTALADO EM RESERVAÇÃO DE ÁGUA DE EDIFICAÇÃO QUE POSSUA RESERVATÓRIO DE FIBRA/FIBROCIMENTO FORNECIMENTO E INSTALAÇÃO. AF_06/2016 | un | 2020-01-01
96741-SNP | SINAPI-N | LUVA, PPR, DN 40 MM, CLASSE PN 25, INSTALADO EM RESERVAÇÃO DE ÁGUA DE EDIFICAÇÃO QUE POSSUA RESERVATÓRIO DE FIBRA/FIBROCIMENTO FORNECIMENTO E INSTALAÇÃO. AF_06/2016 | un | 2020-01-01
96742-SNP | SINAPI-N | LUVA, PPR, DN 50 MM, CLASSE PN 25, INSTALADO EM RESERVAÇÃO DE ÁGUA DE EDIFICAÇÃO QUE POSSUA RESERVATÓRIO DE FIBRA/FIBROCIMENTO FORNECIMENTO E INSTALAÇÃO. AF_06/2016 | un | 2020-01-01
96743-SNP | SINAPI-N | LUVA, PPR, DN 63 MM, CLASSE PN 25, INSTALADO EM RESERVAÇÃO DE ÁGUA DE EDIFICAÇÃO QUE POSSUA RESERVATÓRIO DE FIBRA/FIBROCIMENTO FORNECIMENTO E INSTALAÇÃO. AF_06/2016 | un | 2020-01-01
96744-SNP | SINAPI-N | LUVA, PPR, DN 75 MM, CLASSE PN 25, INSTALADO EM RESERVAÇÃO DE ÁGUA DE EDIFICAÇÃO QUE POSSUA RESERVATÓRIO DE FIBRA/FIBROCIMENTO FORNECIMENTO E INSTALAÇÃO. AF_06/2016 | un | 2020-01-01
96745-SNP | SINAPI-N | LUVA, PPR, DN 90 MM, CLASSE PN 25, INSTALADO EM RESERVAÇÃO DE ÁGUA DE EDIFICAÇÃO QUE POSSUA RESERVATÓRIO DE FIBRA/FIBROCIMENTO FORNECIMENTO E INSTALAÇÃO. AF_06/2016 | un | 2020-01-01
96746-SNP | SINAPI-N | LUVA, PPR, DN 110 MM, CLASSE PN 25, INSTALADO EM RESERVAÇÃO DE ÁGUA DE EDIFICAÇÃO QUE POSSUA RESERVATÓRIO DE FIBRA/FIBROCIMENTO FORNECIMENTO E INSTALAÇÃO. AF_06/2016 | un | 2020-01-01
96747-SNP | SINAPI-N | JOELHO 90 GRAUS, PPR, DN 20 MM, CLASSE PN 25, INSTALADO EM RESERVAÇÃO DE ÁGUA DE EDIFICAÇÃO QUE POSSUA RESERVATÓRIO DE FIBRA/FIBROCIMENTO FORNECIMENTO E INSTALAÇÃO. AF_06/2016 | un | 2020-01-01
96748-SNP | SINAPI-N | JOELHO 90 GRAUS, PPR, DN 25 MM, CLASSE PN 25, INSTALADO EM RESERVAÇÃO DE ÁGUA DE EDIFICAÇÃO QUE POSSUA RESERVATÓRIO DE FIBRA/FIBROCIMENTO FORNECIMENTO E INSTALAÇÃO. AF_06/2016 | un | 2020-01-01
96749-SNP | SINAPI-N | JOELHO 90 GRAUS, PPR, DN 32 MM, CLASSE PN 25, INSTALADO EM RESERVAÇÃO DE ÁGUA DE EDIFICAÇÃO QUE POSSUA RESERVATÓRIO DE FIBRA/FIBROCIMENTO FORNECIMENTO E INSTALAÇÃO. AF_06/2016 | un | 2020-01-01
96750-SNP | SINAPI-N | JOELHO 90 GRAUS, PPR, DN 40 MM, CLASSE PN 25, INSTALADO EM RESERVAÇÃO DE ÁGUA DE EDIFICAÇÃO QUE POSSUA RESERVATÓRIO DE FIBRA/FIBROCIMENTO FORNECIMENTO E INSTALAÇÃO. AF_06/2016 | un | 2020-01-01
96751-SNP | SINAPI-N | JOELHO 90 GRAUS, PPR, DN 50 MM, CLASSE PN 25, INSTALADO EM RESERVAÇÃO DE ÁGUA DE EDIFICAÇÃO QUE POSSUA RESERVATÓRIO DE FIBRA/FIBROCIMENTO FORNECIMENTO E INSTALAÇÃO. AF_06/2016 | un | 2020-01-01
96752-SNP | SINAPI-N | JOELHO 90 GRAUS, PPR, DN 63 MM, CLASSE PN 25, INSTALADO EM RESERVAÇÃO DE ÁGUA DE EDIFICAÇÃO QUE POSSUA RESERVATÓRIO DE FIBRA/FIBROCIMENTO FORNECIMENTO E INSTALAÇÃO. AF_06/2016 | un | 2020-01-01
96753-SNP | SINAPI-N | JOELHO 90 GRAUS, PPR, DN 75 MM, CLASSE PN 25, INSTALADO EM RESERVAÇÃO DE ÁGUA DE EDIFICAÇÃO QUE POSSUA RESERVATÓRIO DE FIBRA/FIBROCIMENTO FORNECIMENTO E INSTALAÇÃO. AF_06/2016 | un | 2020-01-01
96754-SNP | SINAPI-N | JOELHO 90 GRAUS, PPR, DN 90 MM, CLASSE PN 25, INSTALADO EM RESERVAÇÃO DE ÁGUA DE EDIFICAÇÃO QUE POSSUA RESERVATÓRIO DE FIBRA/FIBROCIMENTO FORNECIMENTO E INSTALAÇÃO. AF_06/2016 | un | 2020-01-01
96755-SNP | SINAPI-N | JOELHO 90 GRAUS, PPR, DN 110 MM, CLASSE PN 25, INSTALADO EM RESERVAÇÃO DE ÁGUA DE EDIFICAÇÃO QUE POSSUA RESERVATÓRIO DE FIBRA/FIBROCIMENTO FORNECIMENTO E INSTALAÇÃO. AF_06/2016 | un | 2020-01-01
96756-SNP | SINAPI-N | TÊ MISTURADOR, PPR, DN 20 MM, CLASSE PN 25, INSTALADO EM RESERVAÇÃO DE ÁGUA DE EDIFICAÇÃO QUE POSSUA RESERVATÓRIO DE FIBRA/FIBROCIMENTO FORNECIMENTO E INSTALAÇÃO. AF_06/2016 | un | 2020-01-01
96757-SNP | SINAPI-N | TÊ MISTURADOR, PPR, DN 25 MM, CLASSE PN 25, INSTALADO EM RESERVAÇÃO DE ÁGUA DE EDIFICAÇÃO QUE POSSUA RESERVATÓRIO DE FIBRA/FIBROCIMENTO FORNECIMENTO E INSTALAÇÃO. AF_06/2016 | un | 2020-01-01
96758-SNP | SINAPI-N | TÊ, PPR, DN 32 MM, CLASSE PN 25, INSTALADO EM RESERVAÇÃO DE ÁGUA DE EDIFICAÇÃO QUE POSSUA RESERVATÓRIO DE FIBRA/FIBROCIMENTO FORNECIMENTO E INSTALAÇÃO. AF_06/2016 | un | 2020-01-01
96759-SNP | SINAPI-N | TÊ, PPR, DN 40 MM, CLASSE PN 25, INSTALADO EM RESERVAÇÃO DE ÁGUA DE EDIFICAÇÃO QUE POSSUA RESERVATÓRIO DE FIBRA/FIBROCIMENTO FORNECIMENTO E INSTALAÇÃO. AF_06/2016 | un | 2020-01-01
96760-SNP | SINAPI-N | TÊ, PPR, DN 50 MM, CLASSE PN 25, INSTALADO EM RESERVAÇÃO DE ÁGUA DE EDIFICAÇÃO QUE POSSUA RESERVATÓRIO DE FIBRA/FIBROCIMENTO FORNECIMENTO E INSTALAÇÃO. AF_06/2016 | un | 2020-01-01
96761-SNP | SINAPI-N | TÊ, PPR, DN 63 MM, CLASSE PN 25, INSTALADO EM RESERVAÇÃO DE ÁGUA DE EDIFICAÇÃO QUE POSSUA RESERVATÓRIO DE FIBRA/FIBROCIMENTO FORNECIMENTO E INSTALAÇÃO. AF_06/2016 | un | 2020-01-01
96762-SNP | SINAPI-N | TÊ, PPR, DN 75 MM, CLASSE PN 25, INSTALADO EM RESERVAÇÃO DE ÁGUA DE EDIFICAÇÃO QUE POSSUA RESERVATÓRIO DE FIBRA/FIBROCIMENTO FORNECIMENTO E INSTALAÇÃO. AF_06/2016 | un | 2020-01-01
96763-SNP | SINAPI-N | TÊ, PPR, DN 90 MM, CLASSE PN 25, INSTALADO EM RESERVAÇÃO DE ÁGUA DE EDIFICAÇÃO QUE POSSUA RESERVATÓRIO DE FIBRA/FIBROCIMENTO FORNECIMENTO E INSTALAÇÃO. AF_06/2016 | un | 2020-01-01
96764-SNP | SINAPI-N | TÊ, PPR, DN 110 MM, CLASSE PN 25, INSTALADO EM RESERVAÇÃO DE ÁGUA DE EDIFICAÇÃO QUE POSSUA RESERVATÓRIO DE FIBRA/FIBROCIMENTO FORNECIMENTO E INSTALAÇÃO. AF_06/2016 | un | 2020-01-01
96765-SNP | SINAPI-N | ABRIGO PARA HIDRANTE, 90X60X17CM, COM REGISTRO GLOBO ANGULAR 45 GRAUS 2 1/2", ADAPTADOR STORZ 2 1/2", MANGUEIRA DE INCÊNDIO 20M, REDUÇÃO 2 1/2 X 1 1/2" E ESGUICHO EM LATÃO 1 1/2" - FORNECIMENTO E INSTALAÇÃO. AF_08/2017 | un | 2020-01-01
96794-SNP | SINAPI-N | TUBO, PEX, MONOCAMADA, DN 16, INSTALADO EM RAMAL OU SUB-RAMAL DE ÁGUA FORNECIMENTO E INSTALAÇÃO. AF_06/2015 | m | 2020-01-01
96795-SNP | SINAPI-N | TUBO, PEX, MONOCAMADA, DN 20, INSTALADO EM RAMAL OU SUB-RAMAL DE ÁGUA FORNECIMENTO E INSTALAÇÃO. AF_06/2015 | m | 2020-01-01
96796-SNP | SINAPI-N | TUBO, PEX, MONOCAMADA, DN 25, INSTALADO EM RAMAL OU SUB-RAMAL DE ÁGUA FORNECIMENTO E INSTALAÇÃO. AF_06/2015 | m | 2020-01-01
96797-SNP | SINAPI-N | TUBO, PEX, MONOCAMADA, DN 32, INSTALADO EM RAMAL OU SUB-RAMAL DE ÁGUA FORNECIMENTO E INSTALAÇÃO. AF_06/2015 | m | 2020-01-01
96798-SNP | SINAPI-N | TUBO, PEX, MONOCAMADA, DN 16, INSTALADO EM RAMAL DE DISTRIBUIÇÃO DE ÁGUA FORNECIMENTO E INSTALAÇÃO. AF_06/2015 | m | 2020-01-01
96799-SNP | SINAPI-N | TUBO, PEX, MONOCAMADA, DN 20, INSTALADO EM RAMAL DE DISTRIBUIÇÃO DE ÁGUA FORNECIMENTO E INSTALAÇÃO. AF_06/2015 | m | 2020-01-01
96800-SNP | SINAPI-N | TUBO, PEX, MONOCAMADA, DN 25, INSTALADO EM RAMAL DE DISTRIBUIÇÃO DE ÁGUA FORNECIMENTO E INSTALAÇÃO. AF_06/2015 | m | 2020-01-01
96801-SNP | SINAPI-N | TUBO, PEX, MONOCAMADA, DN 32, INSTALADO EM RAMAL DE DISTRIBUIÇÃO DE ÁGUA FORNECIMENTO E INSTALAÇÃO. AF_06/2015 | m | 2020-01-01
96802-SNP | SINAPI-N | KIT CHASSI PEX, PRÉ-FABRICADO, PARA CHUVEIRO COM REGISTROS DE PRESSÃO E CONEXÕES POR CRIMPAGEM FORNECIMENTO E INSTALAÇÃO. AF_06/2015 | un | 2020-01-01
96803-SNP | SINAPI-N | KIT CHASSI PEX, PRÉ-FABRICADO, PARA COZINHA COM CUBA SIMPLES E CONEXÕES POR CRIMPAGEM FORNECIMENTO E INSTALAÇÃO. AF_06/2015 | un | 2020-01-01
96804-SNP | SINAPI-N | KIT CHASSI PEX, PRÉ-FABRICADO, PARA ÁREA DE SERVIÇO COM TANQUE E MÁQUINA DE LAVAR ROUPA, E CONEXÕES POR CRIMPAGEM FORNECIMENTO E INSTALAÇÃO. AF_06/2015 | un | 2020-01-01
96805-SNP | SINAPI-N | KIT CHASSI PEX, PRÉ-FABRICADO, PARA CHUVEIRO COM REGISTROS DE PRESSÃO E CONEXÕES POR ANEL DESLIZANTE FORNECIMENTO E INSTALAÇÃO. AF_06/2015 | un | 2020-01-01
96806-SNP | SINAPI-N | KIT CHASSI PEX, PRÉ-FABRICADO, PARA COZINHA COM CUBA SIMPLES E CONEXÕES POR ANEL DESLIZANTE FORNECIMENTO E INSTALAÇÃO. AF_06/2015 | un | 2020-01-01
96807-SNP | SINAPI-N | KIT CHASSI PEX, PRÉ-FABRICADO, PARA ÁREA DE SERVIÇO COM TANQUE E MÁQUINA DE LAVAR ROUPA, E CONEXÕES POR ANEL DESLIZANTE FORNECIMENTO E INSTALAÇÃO. AF_06/2015 | un | 2020-01-01
96808-SNP | SINAPI-N | UNIÃO METÁLICA PARA INSTALAÇÕES EM PEX, DN 16 MM, FIXAÇÃO DAS CONEXÕES POR ANEL DESLIZANTE FORNECIMENTO E INSTALAÇÃO . AF_06/2015 | un | 2020-01-01
96809-SNP | SINAPI-N | CONEXÃO FIXA, ROSCA FÊMEA, METÁLICA, PARA INSTALAÇÕES EM PEX, DN 16 MM X 1/2", COM ANEL DESLIZANTE. FORNECIMENTO E INSTALAÇÃO. AF_06/2015 | un | 2020-01-01
96810-SNP | SINAPI-N | CONEXÃO MÓVEL, ROSCA FÊMEA, METÁLICA, PARA INSTALAÇÕES EM PEX, DN 16 MM X 3/4", COM ANEL DESLIZANTE. FORNECIMENTO E INSTALAÇÃO. AF_06/2015 | un | 2020-01-01
96811-SNP | SINAPI-N | UNIÃO METÁLICA PARA INSTALAÇÕES EM PEX, DN 20 MM, FIXAÇÃO DAS CONEXÕES POR ANEL DESLIZANTE FORNECIMENTO E INSTALAÇÃO . AF_06/2015 | un | 2020-01-01
96812-SNP | SINAPI-N | CONEXÃO FIXA, ROSCA FÊMEA, METÁLICA, PARA INSTALAÇÕES EM PEX, DN 20 MM X 1/2", COM ANEL DESLIZANTE. FORNECIMENTO E INSTALAÇÃO. AF_06/2015 | un | 2020-01-01
96813-SNP | SINAPI-N | CONEXÃO FIXA, ROSCA FÊMEA, METÁLICA, PARA INSTALAÇÕES EM PEX, DN 20 MM X 3/4", COM ANEL DESLIZANTE. FORNECIMENTO E INSTALAÇÃO. AF_06/2015 | un | 2020-01-01
96814-SNP | SINAPI-N | UNIÃO DE REDUÇÃO, METÁLICA, PARA INSTALAÇÕES EM PEX, DN 20 X 16 MM, CONEXÃO POR ANEL DESLIZANTE FORNECIMENTO E INSTALAÇÃO. AF_06/2015 | un | 2020-01-01
96815-SNP | SINAPI-N | UNIÃO METÁLICA PARA INSTALAÇÕES EM PEX, DN 25 MM, FIXAÇÃO DAS CONEXÕES POR ANEL DESLIZANTE FORNECIMENTO E INSTALAÇÃO. AF_06/2015 | un | 2020-01-01
96816-SNP | SINAPI-N | CONEXÃO FIXA, ROSCA FÊMEA, METÁLICA, PARA INSTALAÇÕES EM PEX, DN 25 MM X 3/4", COM ANEL DESLIZANTE. FORNECIMENTO E INSTALAÇÃO. AF_06/2015 | un | 2020-01-01
96817-SNP | SINAPI-N | CONEXÃO FIXA, ROSCA FÊMEA, METÁLICA, PARA INSTALAÇÕES EM PEX, DN 25 MM X 1", COM ANEL DESLIZANTE. FORNECIMENTO E INSTALAÇÃO. AF_06/2015 | un | 2020-01-01
96818-SNP | SINAPI-N | UNIÃO DE REDUÇÃO, METÁLICA, PEX, DN 25 X 16 MM, CONEXÃO POR ANEL DESLIZANTE FORNECIMENTO E INSTALAÇÃO. AF_06/2015 | un | 2020-01-01
96819-SNP | SINAPI-N | UNIÃO DE REDUÇÃO, METÁLICA, PEX, DN 25 X 20 MM, CONEXÃO POR ANEL DESLIZANTE FORNECIMENTO E INSTALAÇÃO. AF_06/2015 | un | 2020-01-01
96820-SNP | SINAPI-N | UNIÃO METÁLICA PARA INSTALAÇÕES EM PEX, DN 32 MM, FIXAÇÃO DAS CONEXÕES POR ANEL DESLIZANTE FORNECIMENTO E INSTALAÇÃO. AF_06/2015 | un | 2020-01-01
96821-SNP | SINAPI-N | CONEXÃO FIXA, ROSCA FÊMEA, METÁLICA, PARA INSTALAÇÕES EM PEX, DN 32 MM X 1", COM ANEL DESLIZANTE FORNECIMENTO E INSTALAÇÃO. AF_06/2015 | un | 2020-01-01
96822-SNP | SINAPI-N | UNIÃO DE REDUÇÃO, METÁLICA, PEX, DN 32 X 25 MM, CONEXÃO POR ANEL DESLIZANTE FORNECIMENTO E INSTALAÇÃO. AF_06/2015 | un | 2020-01-01
96823-SNP | SINAPI-N | LUVA PARA INSTALAÇÕES EM PEX, DN 16 MM, CONEXÃO POR CRIMPAGEM FORNECIMENTO E INSTALAÇÃO . AF_06/2015 | un | 2020-01-01
96824-SNP | SINAPI-N | CONEXÃO FIXA, ROSCA FÊMEA, PARA INSTALAÇÕES EM PEX, DN 16MM X 1/2", CONEXÃO POR CRIMPAGEM FORNECIMENTO E INSTALAÇÃO. AF_06/2015 | un | 2020-01-01
96825-SNP | SINAPI-N | CONEXÃO FIXA, ROSCA FÊMEA, PARA INSTALAÇÕES EM PEX, DN 16MM X 3/4", CONEXÃO POR CRIMPAGEM FORNECIMENTO E INSTALAÇÃO. AF_06/2015 | un | 2020-01-01
96826-SNP | SINAPI-N | LUVA PARA INSTALAÇÕES EM PEX, DN 20 MM, CONEXÃO POR CRIMPAGEM FORNECIMENTO E INSTALAÇÃO. AF_06/2015 | un | 2020-01-01
96827-SNP | SINAPI-N | CONEXÃO FIXA, ROSCA FÊMEA, PARA INSTALAÇÕES EM PEX, DN 20MM X 1/2", CONEXÃO POR CRIMPAGEM FORNECIMENTO E INSTALAÇÃO. AF_06/2015 | un | 2020-01-01
96828-SNP | SINAPI-N | CONEXÃO FIXA, ROSCA FÊMEA, PARA INSTALAÇÕES EM PEX, DN 20MM X 3/4", CONEXÃO POR CRIMPAGEM FORNECIMENTO E INSTALAÇÃO. AF_06/2015 | un | 2020-01-01
96829-SNP | SINAPI-N | LUVA DE REDUÇÃO PARA INSTALAÇÕES EM PEX, DN 20 X 16 MM, CONEXÃO POR CRIMPAGEM FORNECIMENTO E INSTALAÇÃO. AF_06/2015 | un | 2020-01-01
96830-SNP | SINAPI-N | LUVA PARA INSTALAÇÕES EM PEX, DN 25 MM, CONEXÃO POR CRIMPAGEM FORNECIMENTO E INSTALAÇÃO. AF_06/2015 | un | 2020-01-01
96831-SNP | SINAPI-N | CONEXÃO FIXA, ROSCA FÊMEA, PARA INSTALAÇÕES EM PEX, DN 25MM X 1/2", CONEXÃO POR CRIMPAGEM FORNECIMENTO E INSTALAÇÃO. AF_06/2015 | un | 2020-01-01
96832-SNP | SINAPI-N | CONEXÃO FIXA, ROSCA FÊMEA, PARA INSTALAÇÕES EM PEX, DN 25MM X 3/4", CONEXÃO POR CRIMPAGEM FORNECIMENTO E INSTALAÇÃO. AF_06/2015 | un | 2020-01-01
96833-SNP | SINAPI-N | LUVA DE REDUÇÃO PARA INSTALAÇÕES EM PEX, DN 25 X 16 MM, CONEXÃO POR CRIMPAGEM FORNECIMENTO E INSTALAÇÃO. AF_06/2015 | un | 2020-01-01
96834-SNP | SINAPI-N | LUVA PARA INSTALAÇÕES EM PEX, DN 32 MM, CONEXÃO POR CRIMPAGEM FORNECIMENTO E INSTALAÇÃO . AF_06/2015 | un | 2020-01-01
96835-SNP | SINAPI-N | CONEXÃO FIXA, ROSCA FÊMEA, PARA INSTALAÇÕES EM PEX, DN 32 MM X 3/4", CONEXÃO POR CRIMPAGEM FORNECIMENTO E INSTALAÇÃO. AF_06/2015 | un | 2020-01-01
96836-SNP | SINAPI-N | LUVA DE REDUÇÃO PARA INSTALAÇÕES EM PEX, DN 32 X 25 MM, CONEXÃO POR CRIMPAGEM FORNECIMENTO E INSTALAÇÃO. AF_06/2015 | un | 2020-01-01
96837-SNP | SINAPI-N | JOELHO 90 GRAUS, METÁLICO, PARA INSTALAÇÕES EM PEX, DN 16 MM, CONEXÃO POR ANEL DESLIZANTE FORNECIMENTO E INSTALAÇÃO. AF_06/2015 | un | 2020-01-01
96838-SNP | SINAPI-N | JOELHO 90 GRAUS, ROSCA FÊMEA TERMINAL, METÁLICO, PARA INSTALAÇÕES EM PEX, DN 16MM X 1/2", CONEXÃO POR ANEL DESLIZANTE FORNECIMENTO E INSTALAÇÃO. AF_06/2015 | un | 2020-01-01
96839-SNP | SINAPI-N | JOELHO, ROSCA FÊMEA, COM BASE FIXA, METÁLICO, PARA INSTALAÇÕES EM PEX, DN 16MM X 1/2", CONEXÃO POR ANEL DESLIZANTE FORNECIMENTO E INSTALAÇÃO. AF_06/2015 | un | 2020-01-01
96840-SNP | SINAPI-N | JOELHO 90 GRAUS, METÁLICO, PARA INSTALAÇÕES EM PEX, DN 20 MM, CONEXÃO POR ANEL DESLIZANTE FORNECIMENTO E INSTALAÇÃO . AF_06/2015 | un | 2020-01-01
96841-SNP | SINAPI-N | JOELHO 90 GRAUS, ROSCA FÊMEA TERMINAL, METÁLICO, PARA INSTALAÇÕES EM PEX, DN 20 MM X 1/2", CONEXÃO POR ANEL DESLIZANTE FORNECIMENTO E INSTALAÇÃO. AF_06/2015 | un | 2020-01-01
96842-SNP | SINAPI-N | JOELHO 90 GRAUS, ROSCA FÊMEA TERMINAL, METÁLICO, PARA INSTALAÇÕES EM PEX, DN 20 MM X 3/4", CONEXÃO POR ANEL DESLIZANTE FORNECIMENTO E INSTALAÇÃO. AF_06/2015 | un | 2020-01-01
96843-SNP | SINAPI-N | JOELHO ROSCA FÊMEA, COM BASE FIXA, METÁLICO, PARA INSTALAÇÕES EM PEX, DN 20MM X 1/2", CONEXÃO POR ANEL DESLIZANTE FORNECIMENTO E INSTALAÇÃO. AF_06/2015 | un | 2020-01-01
96844-SNP | SINAPI-N | JOELHO ROSCA FÊMEA, MÓVEL, METÁLICO, PARA INSTALAÇÕES EM PEX, DN 20MM X 3/4", CONEXÃO POR ANEL DESLIZANTE FORNECIMENTO E INSTALAÇÃO. AF_06/2015 | un | 2020-01-01
96845-SNP | SINAPI-N | JOELHO 90 GRAUS, METÁLICO, PARA INSTALAÇÕES EM PEX, DN 25 MM, CONEXÃO POR ANEL DESLIZANTE FORNECIMENTO E INSTALAÇÃO. AF_06/2015 | un | 2020-01-01
96846-SNP | SINAPI-N | JOELHO 90 GRAUS, ROSCA FÊMEA TERMINAL, METÁLICO, PARA INSTALAÇÕES EM PEX, DN 25 MM X 3/4", CONEXÃO POR ANEL DESLIZANTE FORNECIMENTO E INSTALAÇÃO. AF_06/2015 | un | 2020-01-01
96847-SNP | SINAPI-N | JOELHO ROSCA FÊMEA, COM BASE FIXA, METÁLICO, PARA INSTALAÇÕES EM PEX, DN 25MM X 3/4", CONEXÃO POR ANEL DESLIZANTE FORNECIMENTO E INSTALAÇÃO. AF_06/2015 | un | 2020-01-01
96848-SNP | SINAPI-N | JOELHO 90 GRAUS, METÁLICO, PARA INSTALAÇÕES EM PEX, DN 32 MM, CONEXÃO POR ANEL DESLIZANTE FORNECIMENTO E INSTALAÇÃO . AF_06/2015 | un | 2020-01-01
96849-SNP | SINAPI-N | JOELHO 90 GRAUS, PARA INSTALAÇÕES EM PEX, DN 16 MM, CONEXÃO POR CRIMPAGEM FORNECIMENTO E INSTALAÇÃO. AF_06/2015 | un | 2020-01-01
96850-SNP | SINAPI-N | JOELHO 90 GRAUS, ROSCA FÊMEA TERMINAL, PARA INSTALAÇÕES EM PEX, DN 16MM X 1/2", CONEXÃO POR CRIMPAGEM FORNECIMENTO E INSTALAÇÃO. AF_06/2015 | un | 2020-01-01
96851-SNP | SINAPI-N | JOELHO 90 GRAUS, ROSCA FÊMEA TERMINAL, PARA INSTALAÇÕES EM PEX, DN 16MM X 3/4", CONEXÃO POR CRIMPAGEM FORNECIMENTO E INSTALAÇÃO. AF_06/2015 | un | 2020-01-01
96852-SNP | SINAPI-N | JOELHO 90 GRAUS, PARA INSTALAÇÕES EM PEX, DN 20 MM, CONEXÃO POR CRIMPAGEM FORNECIMENTO E INSTALAÇÃO. AF_06/2015 | un | 2020-01-01
96853-SNP | SINAPI-N | JOELHO 90 GRAUS, ROSCA FÊMEA TERMINAL, PARA INSTALAÇÕES EM PEX, DN 20MM X 1/2", CONEXÃO POR CRIMPAGEM FORNECIMENTO E INSTALAÇÃO. AF_06/2015 | un | 2020-01-01
96854-SNP | SINAPI-N | JOELHO 90 GRAUS, ROSCA FÊMEA TERMINAL, PARA INSTALAÇÕES EM PEX, DN 20MM X 3/4", CONEXÃO POR CRIMPAGEM FORNECIMENTO E INSTALAÇÃO. AF_06/2015 | un | 2020-01-01
96855-SNP | SINAPI-N | JOELHO 90 GRAUS, PARA INSTALAÇÕES EM PEX, DN 25 MM, CONEXÃO POR CRIMPAGEM FORNECIMENTO E INSTALAÇÃO. AF_06/2015 | un | 2020-01-01
96856-SNP | SINAPI-N | JOELHO 90 GRAUS, ROSCA FÊMEA TERMINAL, PARA INSTALAÇÕES EM PEX, DN 25MM X 1/2", CONEXÃO POR CRIMPAGEM FORNECIMENTO E INSTALAÇÃO. AF_06/2015 | un | 2020-01-01
96857-SNP | SINAPI-N | JOELHO 90 GRAUS, ROSCA FÊMEA TERMINAL, PARA INSTALAÇÕES EM PEX, DN 25MM X 1, CONEXÃO POR CRIMPAGEM FORNECIMENTO E INSTALAÇÃO. AF_06/2015 | un | 2020-01-01
96858-SNP | SINAPI-N | JOELHO 90 GRAUS, PARA INSTALAÇÕES EM PEX, DN 32 MM, CONEXÃO POR CRIMPAGEM FORNECIMENTO E INSTALAÇÃO. AF_06/2015 | un | 2020-01-01
96859-SNP | SINAPI-N | JOELHO 90 GRAUS, ROSCA FÊMEA TERMINAL, PARA INSTALAÇÕES EM PEX, DN 32 MM X 1", CONEXÃO POR CRIMPAGEM FORNECIMENTO E INSTALAÇÃO. AF_06/2015 | un | 2020-01-01
96860-SNP | SINAPI-N | TÊ, METÁLICO, PARA INSTALAÇÕES EM PEX, DN 16 MM, CONEXÃO POR ANEL DESLIZANTE FORNECIMENTO E INSTALAÇÃO. AF_06/2015 | un | 2020-01-01
96861-SNP | SINAPI-N | TÊ, ROSCA FÊMEA, METÁLICO, PARA INSTALAÇÕES EM PEX, DN 16 MM X ½, CONEXÃO POR ANEL DESLIZANTE FORNECIMENTO E INSTALAÇÃO. AF_06/2015 | un | 2020-01-01
96862-SNP | SINAPI-N | TÊ, METÁLICO, PARA INSTALAÇÕES EM PEX, DN 20 MM, CONEXÃO POR ANEL DESLIZANTE FORNECIMENTO E INSTALAÇÃO. AF_06/2015 | un | 2020-01-01
96863-SNP | SINAPI-N | TÊ, ROSCA FÊMEA, METÁLICO, PARA INSTALAÇÕES EM PEX, DN 20 MM X ½, CONEXÃO POR ANEL DESLIZANTE FORNECIMENTO E INSTALAÇÃO. AF_06/2015 | un | 2020-01-01
96864-SNP | SINAPI-N | TÊ, METÁLICO, PARA INSTALAÇÕES EM PEX, DN 25 MM, CONEXÃO POR ANEL DESLIZANTE FORNECIMENTO E INSTALAÇÃO. AF_06/2015 | un | 2020-01-01
96865-SNP | SINAPI-N | TÊ, ROSCA FÊMEA, METÁLICO, PARA INSTALAÇÕES EM PEX, DN 25 MM X 3/4", CONEXÃO POR ANEL DESLIZANTE FORNECIMENTO E INSTALAÇÃO. AF_06/2015 | un | 2020-01-01
96866-SNP | SINAPI-N | TÊ, METÁLICO, PARA INSTALAÇÕES EM PEX, DN 32 MM, CONEXÃO POR ANEL DESLIZANTE FORNECIMENTO E INSTALAÇÃO. AF_06/2015 | un | 2020-01-01
96867-SNP | SINAPI-N | TÊ, ROSCA MACHO, METÁLICO, PARA INSTALAÇÕES EM PEX, DN 32 MM X 1", CONEXÃO POR ANEL DESLIZANTE FORNECIMENTO E INSTALAÇÃO. AF_06/2015 | un | 2020-01-01
96868-SNP | SINAPI-N | TÊ, PARA INSTALAÇÕES EM PEX, DN 16 MM, CONEXÃO POR CRIMPAGEM FORNECIMENTO E INSTALAÇÃO. AF_06/2015 | un | 2020-01-01
96869-SNP | SINAPI-N | TÊ, PARA INSTALAÇÕES EM PEX, DN 20 MM, CONEXÃO POR CRIMPAGEM FORNECIMENTO E INSTALAÇÃO. AF_06/2015 | un | 2020-01-01
96870-SNP | SINAPI-N | TÊ, PEX, DN 25 MM, CONEXÃO POR CRIMPAGEM FORNECIMENTO E INSTALAÇÃO. AF_06/2015 | un | 2020-01-01
96871-SNP | SINAPI-N | TÊ, PARA INSTALAÇÕES EM PEX, DN 32 MM, CONEXÃO POR CRIMPAGEM FORNECIMENTO E INSTALAÇÃO. AF_06/2015 | un | 2020-01-01
96872-SNP | SINAPI-N | DISTRIBUIDOR 2 SAÍDAS, METÁLICO, PARA INSTALAÇÕES EM PEX, ENTRADA DE 3/4" X 2 SAÍDAS DE 1/2", CONEXÃO POR ANEL DESLIZANTE FORNECIMENTO E INSTALAÇÃO. AF_06/2015 | un | 2020-01-01
96873-SNP | SINAPI-N | DISTRIBUIDOR 2 SAÍDAS, METÁLICO, PARA INSTALAÇÕES EM PEX, ENTRADA DE 1" X 2 SAÍDAS DE 1/2", CONEXÃO POR ANEL DESLIZANTE FORNECIMENTO E INSTALAÇÃO. AF_06/2015 | un | 2020-01-01
96874-SNP | SINAPI-N | DISTRIBUIDOR 3 SAÍDAS, METÁLICO, PARA INSTALAÇÕES EM PEX, ENTRADA DE 3/4" X 3 SAÍDAS DE 1/2", CONEXÃO POR ANEL DESLIZANTE FORNECIMENTO E INSTALAÇÃO . AF_06/2015 | un | 2020-01-01
96875-SNP | SINAPI-N | DISTRIBUIDOR 3 SAÍDAS, METÁLICO, PARA INSTALAÇÕES EM PEX, ENTRADA DE 1 X 3 SAÍDAS DE 1/2, CONEXÃO POR ANEL DESLIZANTE FORNECIMENTO E INSTALAÇÃO. AF_06/2015 | un | 2020-01-01
96876-SNP | SINAPI-N | DISTRIBUIDOR 2 SAÍDAS, PARA INSTALAÇÕES EM PEX, ENTRADA DE 32 MM X 2 SAÍDAS DE 16 MM, CONEXÃO POR CRIMPAGEM FORNECIMENTO E INSTALAÇÃO. AF_06/2015 | un | 2020-01-01
96877-SNP | SINAPI-N | DISTRIBUIDOR 2 SAÍDAS, PARA INSTALAÇÕES EM PEX, ENTRADA DE 32 MM X 2 SAÍDAS DE 20 MM, CONEXÃO POR CRIMPAGEM FORNECIMENTO E INSTALAÇÃO. AF_06/2015 | un | 2020-01-01
96878-SNP | SINAPI-N | DISTRIBUIDOR 2 SAÍDAS, PARA INSTALAÇÕES EM PEX, ENTRADA DE 32 MM X 2 SAÍDAS DE 25 MM, CONEXÃO POR CRIMPAGEM FORNECIMENTO E INSTALAÇÃO. AF_06/2015 | un | 2020-01-01
96879-SNP | SINAPI-N | DISTRIBUIDOR 3 SAÍDAS, PARA INSTALAÇÕES EM PEX, ENTRADA DE 32 MM X 3 SAÍDAS DE 16 MM, CONEXÃO POR CRIMPAGEM FORNECIMENTO E INSTALAÇÃO. AF_06/2015 | un | 2020-01-01
96880-SNP | SINAPI-N | DISTRIBUIDOR 3 SAÍDAS, PARA INSTALAÇÕES EM PEX, ENTRADA DE 32 MM X 3 SAÍDAS DE 20 MM, CONEXÃO POR CRIMPAGEM FORNECIMENTO E INSTALAÇÃO. AF_06/2015 | un | 2020-01-01
96881-SNP | SINAPI-N | DISTRIBUIDOR 3 SAÍDAS, PARA INSTALAÇÕES EM PEX, ENTRADA DE 32 MM X 3 SAÍDAS DE 25 MM, CONEXÃO POR CRIMPAGEM FORNECIMENTO E INSTALAÇÃO. AF_06/2015 | un | 2020-01-01
9691-SNP | SINAPI-N | PISO EM GRANILITE BRANCO, INCLUSO JUNTAS DE DILATACAO PLASTICAS E POLIMENTO MECANIZADO | m2 | 2013-03-01
96920-SNP | SINAPI-N | ARGAMASSA TRAÇO 1:3 (CIMENTO E AREIA), PREPARO MECANICO , INCLUSO ADITIVO IMPERMEABILIZANTE | m3 | 2019-06-01
96971-SNP | SINAPI-N | CORDOALHA DE COBRE NU 16 MM², NÃO ENTERRADA, COM ISOLADOR - FORNECIMENTO E INSTALAÇÃO. AF_12/2017 | m | 2020-01-01
96972-SNP | SINAPI-N | CORDOALHA DE COBRE NU 25 MM², NÃO ENTERRADA, COM ISOLADOR - FORNECIMENTO E INSTALAÇÃO. AF_12/2017 | m | 2020-01-01
96973-SNP | SINAPI-N | CORDOALHA DE COBRE NU 35 MM², NÃO ENTERRADA, COM ISOLADOR - FORNECIMENTO E INSTALAÇÃO. AF_12/2017 | m | 2020-01-01
96974-SNP | SINAPI-N | CORDOALHA DE COBRE NU 50 MM², NÃO ENTERRADA, COM ISOLADOR - FORNECIMENTO E INSTALAÇÃO. AF_12/2017 | m | 2020-01-01
96975-SNP | SINAPI-N | CORDOALHA DE COBRE NU 70 MM², NÃO ENTERRADA, COM ISOLADOR - FORNECIMENTO E INSTALAÇÃO. AF_12/2017 | m | 2020-01-01
96976-SNP | SINAPI-N | CORDOALHA DE COBRE NU 95 MM², NÃO ENTERRADA, COM ISOLADOR - FORNECIMENTO E INSTALAÇÃO. AF_12/2017 | m | 2020-01-01
96977-SNP | SINAPI-N | CORDOALHA DE COBRE NU 50 MM², ENTERRADA, SEM ISOLADOR - FORNECIMENTO E INSTALAÇÃO. AF_12/2017 | m | 2020-01-01
96978-SNP | SINAPI-N | CORDOALHA DE COBRE NU 70 MM², ENTERRADA, SEM ISOLADOR - FORNECIMENTO E INSTALAÇÃO. AF_12/2017 | m | 2020-01-01
96979-SNP | SINAPI-N | CORDOALHA DE COBRE NU 95 MM², ENTERRADA, SEM ISOLADOR - FORNECIMENTO E INSTALAÇÃO. AF_12/2017 | m | 2020-01-01
96981-SNP | SINAPI-N | SUPORTE ISOLADOR PARA CORDOALHA DE COBRE - FORNECIMENTO E INSTALAÇÃO. AF_12/2017 | m | 2018-01-01
96984-SNP | SINAPI-N | ELETRODUTO PVC 40MM (1 ¼ ) PARA SPDA - FORNECIMENTO E INSTALAÇÃO. AF_12/2017 | un | 2020-01-01
96985-SNP | SINAPI-N | HASTE DE ATERRAMENTO 5/8 PARA SPDA - FORNECIMENTO E INSTALAÇÃO. AF_12/2017 | un | 2020-01-01
96986-SNP | SINAPI-N | HASTE DE ATERRAMENTO 3/4 PARA SPDA - FORNECIMENTO E INSTALAÇÃO. AF_12/2017 | un | 2020-01-01
96987-SNP | SINAPI-N | BASE METÁLICA PARA MASTRO 1 ½ PARA SPDA - FORNECIMENTO E INSTALAÇÃO. AF_12/2017 | un | 2020-01-01
96988-SNP | SINAPI-N | MASTRO 1 ½ PARA SPDA - FORNECIMENTO E INSTALAÇÃO. AF_12/2017 | un | 2020-01-01
96989-SNP | SINAPI-N | CAPTOR TIPO FRANKLIN PARA SPDA - FORNECIMENTO E INSTALAÇÃO. AF_12/2017 | un | 2020-01-01
96995-SNP | SINAPI-N | REATERRO MANUAL APILOADO COM SOQUETE. AF_10/2017 | m3 | 2020-01-01
97010-SNP | SINAPI-N | GUARDA-CORPO FIXADO EM FÔRMA DE MADEIRA COM TRAVESSÕES EM MADEIRA PREGADA E FECHAMENTO EM TELA DE POLIPROPILENO PARA EDIFICAÇÕES COM ATÉ 2 PAVIMENTOS. AF_11/2017 | m | 2020-01-01
97011-SNP | SINAPI-N | GUARDA-CORPO FIXADO EM FÔRMA DE MADEIRA COM TRAVESSÕES EM MADEIRA PREGADA E FECHAMENTO EM TELA DE POLIPROPILENO PARA EDIFICAÇÕES COM 3 PAVIMENTOS. AF_11/2017 | m | 2020-01-01
97012-SNP | SINAPI-N | GUARDA-CORPO FIXADO EM FÔRMA DE MADEIRA COM TRAVESSÕES EM MADEIRA PREGADA E FECHAMENTO EM TELA DE POLIPROPILENO PARA EDIFICAÇÕES COM ALTURA IGUAL OU SUPERIOR A 4 PAVIMENTOS. AF_11/2017 | m | 2020-01-01
97013-SNP | SINAPI-N | GUARDA-CORPO FIXADO EM FÔRMA DE MADEIRA COM TRAVESSÕES EM MADEIRA PREGADA E FECHAMENTO EM PAINEL COMPENSADO PARA EDIFICAÇÕES COM ATÉ 2 PAVIMENTOS. AF_11/2017 | m | 2020-01-01
97014-SNP | SINAPI-N | GUARDA-CORPO FIXADO EM FÔRMA DE MADEIRA COM TRAVESSÕES EM MADEIRA PREGADA E FECHAMENTO EM PAINEL COMPENSADO PARA EDIFICAÇÕES COM 3 PAVIMENTOS. AF_11/2017 | m | 2020-01-01
97015-SNP | SINAPI-N | GUARDA-CORPO FIXADO EM FÔRMA DE MADEIRA COM TRAVESSÕES EM MADEIRA PREGADA E FECHAMENTO EM PAINEL COMPENSADO PARA EDIFICAÇÕES COM ALTURA IGUAL OU SUPERIOR A 4 PAVIMENTOS. AF_11/2017 | m | 2020-01-01
97016-SNP | SINAPI-N | GUARDA-CORPO FIXADO EM FÔRMA DE MADEIRA COM TRAVESSÕES EM MADEIRA PREGADA PRÉ-MONTADA E ENCAIXE NA FÔRMA. PARA EDIFICAÇÕES COM ATÉ 2 PAVIMENTOS. AF_11/2017 | m | 2020-01-01
97017-SNP | SINAPI-N | GUARDA-CORPO FIXADO EM FÔRMA DE MADEIRA COM TRAVESSÕES EM MADEIRA PREGADA PRÉ-MONTADA E ENCAIXE NA FÔRMA PARA EDIFICAÇÕES COM 3 PAVIMENTOS. AF_11/2017 | m | 2020-01-01
97018-SNP | SINAPI-N | GUARDA-CORPO FIXADO EM FÔRMA DE MADEIRA COM TRAVESSÕES EM MADEIRA PREGADA PRÉ-MONTADA E ENCAIXE NA FÔRMA. PARA EDIFICAÇÕES COM ALTURA IGUAL OU SUPERIOR A 4 PAVIMENTOS. AF_11/2017 | m | 2020-01-01
97031-SNP | SINAPI-N | GUARDA-CORPO EM LAJE PÓS-DESFÔRMA, PARA ESTRUTURAS EM CONCRETO, COM ESCORAS DE MADEIRA ESTRONCADAS NA ESTRUTURA, TRAVESSÕES DE MADEIRA PREGADOS E FECHAMENTO EM TELA DE POLIPROPILENO PARA EDIFICAÇÕES COM ALTURA ATÉ 4 PAVIMENTOS (1 MONTAGEM POR OBRA). AF_11 | m | 2020-01-01
97032-SNP | SINAPI-N | GUARDA-CORPO EM LAJE PÓS-DESFÔRMA, PARA ESTRUTURAS EM CONCRETO, COM ESCORAS DE MADEIRA ESTRONCADAS NA ESTRUTURA, TRAVESSÕES DE MADEIRA PREGADOS E FECHAMENTO EM TELA DE POLIPROPILENO PARA EDIFICAÇÕES ACIMA DE 4 PAV. (2 MONTAGENS POR OBRA). AF_11/2017 | m | 2020-01-01
97033-SNP | SINAPI-N | GUARDA-CORPO EM LAJE PÓS-DESFORMA, PARA ESTRUTURAS EM CONCRETO, COM ESCORAS METÁLICAS ESTRONCADAS NA ESTRUTURA, TRAVESSÕES DE MADEIRA E FECHAMENTO EM TELA DE POLIPROPILENO PARA EDIFICAÇÕES COM ALTURA ATÉ 4 PAVIMENTOS (1 MONTAGEM POR OBRA). AF_11/2017 | m | 2020-01-01
97034-SNP | SINAPI-N | GUARDA-CORPO EM LAJE PÓS-DESFORMA, PARA ESTRUTURAS EM CONCRETO, COM ESCORAS METÁLICAS ESTRONCADAS NA ESTRUTURA, TRAVESSÕES DE MADEIRA E FECHAMENTO EM TELA DE POLIPROPILENO PARA EDIFICAÇÕES ACIMA DE 4 PAVIMENTOS (2 MONTAGENS POR OBRA). AF_11/2017 | m | 2020-01-01
97039-SNP | SINAPI-N | FECHAMENTO REMOVÍVEL DE VÃO DE PORTAS, EM MADEIRA (VÃO DO ELEVADOR) 1 MONTAGEM EM OBRA. AF_11/2017 | m2 | 2020-01-01
97040-SNP | SINAPI-N | FECHAMENTO REMOVÍVEL DE ABERTURA DE CAIXILHO, EM MADEIRA 4 MONTAGENS EM OBRA. AF_11/2017 | m2 | 2020-01-01
97041-SNP | SINAPI-N | FECHAMENTO REMOVÍVEL DE ABERTURA NO PISO, EM MADEIRA 1 MONTAGEM EM OBRA. AF_11/2017 | m2 | 2020-01-01
97046-SNP | SINAPI-N | PONTEIRAS DE PROTEÇÃO DE VERGALHÕES EXPOSTOS EM FUNDAÇÕES. AF_11/2017 | m2 | 2020-01-01
97047-SNP | SINAPI-N | PONTEIRAS DE PROTEÇÃO DE VERGALHÕES EXPOSTOS EM ESTRUTURAS DE CONCRETO ARMADO CONVENCIONAL. AF_11/2017 | m2 | 2020-01-01
97048-SNP | SINAPI-N | PONTEIRAS DE PROTEÇÃO DE VERGALHÕES EXPOSTOS EM ALVENARIA ESTRUTURAL. AF_11/2017 | m2 | 2020-01-01
97051-SNP | SINAPI-N | SINALIZAÇÃO COM FITA FIXADA NA ESTRUTURA. AF_11/2017 | m | 2020-01-01
97053-SNP | SINAPI-N | SINALIZAÇÃO COM FITA FIXADA EM CONE PLÁSTICO, INCLUINDO CONE. AF_11/2017 | m | 2020-01-01
97062-SNP | SINAPI-N | COLOCAÇÃO DE TELA EM ANDAIME FACHADEIRO. AF_11/2017 | m2 | 2020-01-01
97063-SNP | SINAPI-N | MONTAGEM E DESMONTAGEM DE ANDAIME MODULAR FACHADEIRO, COM PISO METÁLICO, PARA EDIFICAÇÕES COM MÚLTIPLOS PAVIMENTOS (EXCLUSIVE ANDAIME E LIMPEZA). AF_11/2017 | m2 | 2020-01-01
97064-SNP | SINAPI-N | MONTAGEM E DESMONTAGEM DE ANDAIME TUBULAR TIPO TORRE (EXCLUSIVE ANDAIME E LIMPEZA). AF_11/2017 | m | 2020-01-01
97065-SNP | SINAPI-N | MONTAGEM E DESMONTAGEM DE ANDAIME MULTIDIRECIONAL (EXCLUSIVE ANDAIME E LIMPEZA). AF_11/2017 | m3 | 2020-01-01
97066-SNP | SINAPI-N | COBERTURA PARA PROTEÇÃO DE PEDESTRES SOBRE ESTRUTURA DE ANDAIME, INCLUSIVE MONTAGEM E DESMONTAGEM. AF_11/2017 | m2 | 2020-01-01
97067-SNP | SINAPI-N | PLATAFORMA DE PROTEÇÃO PRINCIPAL PARA ALVENARIA ESTRUTURAL PARA SER APOIADA EM ANDAIME, INCLUSIVE MONTAGEM E DESMONTAGEM. AF_11/2017 | m | 2020-01-01
97082-SNP | SINAPI-N | ESCAVAÇÃO MANUAL DE VIGA DE BORDA PARA RADIER. AF_09/2017 | m3 | 2020-01-01
97083-SNP | SINAPI-N | COMPACTAÇÃO MECÂNICA DE SOLO PARA EXECUÇÃO DE RADIER, COM COMPACTADOR DE SOLOS A PERCUSSÃO. AF_09/2017 | m2 | 2020-01-01
97084-SNP | SINAPI-N | COMPACTAÇÃO MECÂNICA DE SOLO PARA EXECUÇÃO DE RADIER, COM COMPACTADOR DE SOLOS TIPO PLACA VIBRATÓRIA. AF_09/2017 | m2 | 2020-01-01
97086-SNP | SINAPI-N | FABRICAÇÃO, MONTAGEM E DESMONTAGEM DE FORMA PARA RADIER, EM MADEIRA SERRADA, 4 UTILIZAÇÕES. AF_09/2017 | m2 | 2020-01-01
97094-SNP | SINAPI-N | CONCRETAGEM DE RADIER, PISO OU LAJE SOBRE SOLO, FCK 30 MPA, PARA ESPESSURA DE 10 CM - LANÇAMENTO, ADENSAMENTO E ACABAMENTO. AF_09/2017 | m3 | 2020-01-01
97095-SNP | SINAPI-N | CONCRETAGEM DE RADIER, PISO OU LAJE SOBRE SOLO, FCK 30 MPA, PARA ESPESSURA DE 15 CM - LANÇAMENTO, ADENSAMENTO E ACABAMENTO. AF_09/2017 | m3 | 2020-01-01
97096-SNP | SINAPI-N | CONCRETAGEM DE RADIER, PISO OU LAJE SOBRE SOLO, FCK 30 MPA, PARA ESPESSURA DE 20 CM - LANÇAMENTO, ADENSAMENTO E ACABAMENTO. AF_09/2017 | m3 | 2020-01-01
97114-SNP | SINAPI-N | EXECUÇÃO DE JUNTAS DE CONTRAÇÃO PARA PAVIMENTOS DE CONCRETO. AF_11/2017 | m | 2020-01-01
97115-SNP | SINAPI-N | APLICAÇÃO DE GRAXA EM BARRAS DE TRANSFERÊNCIA PARA EXECUÇÃO DE PAVIMENTO DE CONCRETO. AF_11/2017 | kg | 2020-01-01
97120-SNP | SINAPI-N | BARRAS DE LIGAÇÃO, AÇO CA-50 DE 10 MM, PARA EXECUÇÃO DE PAVIMENTO DE CONCRETO FORNECIMENTO E INSTALAÇÃO. AF_11/2017 | kg | 2020-01-01
97121-SNP | SINAPI-N | ASSENTAMENTO DE TUBO DE PVC PBA PARA REDE DE ÁGUA, DN 50 MM, JUNTA ELÁSTICA INTEGRADA, INSTALADO EM LOCAL COM NÍVEL ALTO DE INTERFERÊNCIAS (NÃO INCLUI FORNECIMENTO). AF_11/2017 | m | 2020-01-01
97122-SNP | SINAPI-N | ASSENTAMENTO DE TUBO DE PVC PBA PARA REDE DE ÁGUA, DN 75 MM, JUNTA ELÁSTICA INTEGRADA, INSTALADO EM LOCAL COM NÍVEL ALTO DE INTERFERÊNCIAS (NÃO INCLUI FORNECIMENTO). AF_11/2017 | m | 2020-01-01
97123-SNP | SINAPI-N | ASSENTAMENTO DE TUBO DE PVC PBA PARA REDE DE ÁGUA, DN 100 MM, JUNTA ELÁSTICA INTEGRADA, INSTALADO EM LOCAL COM NÍVEL ALTO DE INTERFERÊNCIAS (NÃO INCLUI FORNECIMENTO). AF_11/2017 | m | 2020-01-01
97124-SNP | SINAPI-N | ASSENTAMENTO DE TUBO DE PVC PBA PARA REDE DE ÁGUA, DN 50 MM, JUNTA ELÁSTICA INTEGRADA, INSTALADO EM LOCAL COM NÍVEL BAIXO DE INTERFERÊNCIAS (NÃO INCLUI FORNECIMENTO). AF_11/2017 | m | 2020-01-01
97125-SNP | SINAPI-N | ASSENTAMENTO DE TUBO DE PVC PBA PARA REDE DE ÁGUA, DN 75 MM, JUNTA ELÁSTICA INTEGRADA, INSTALADO EM LOCAL COM NÍVEL BAIXO DE INTERFERÊNCIAS (NÃO INCLUI FORNECIMENTO). AF_11/2017 | m | 2020-01-01
97126-SNP | SINAPI-N | ASSENTAMENTO DE TUBO DE PVC PBA PARA REDE DE ÁGUA, DN 100 MM, JUNTA ELÁSTICA INTEGRADA, INSTALADO EM LOCAL COM NÍVEL BAIXO DE INTERFERÊNCIAS (NÃO INCLUI FORNECIMENTO). AF_11/2017 | m | 2020-01-01
97127-SNP | SINAPI-N | ASSENTAMENTO DE TUBO DE PVC DEFOFO OU PRFV OU RPVC PARA REDE DE ÁGUA, DN 150 MM, JUNTA ELÁSTICA INTEGRADA, INSTALADO EM LOCAL COM NÍVEL ALTO DE INTERFERÊNCIAS (NÃO INCLUI FORNECIMENTO). AF_11/2017 | m | 2020-01-01
97128-SNP | SINAPI-N | ASSENTAMENTO DE TUBO DE PVC DEFOFO OU PRFV OU RPVC PARA REDE DE ÁGUA, DN 200 MM, JUNTA ELÁSTICA INTEGRADA, INSTALADO EM LOCAL COM NÍVEL ALTO DE INTERFERÊNCIAS (NÃO INCLUI FORNECIMENTO). AF_11/2017 | m | 2020-01-01
97129-SNP | SINAPI-N | ASSENTAMENTO DE TUBO DE PVC DEFOFO OU PRFV OU RPVC PARA REDE DE ÁGUA, DN 250 MM, JUNTA ELÁSTICA INTEGRADA, INSTALADO EM LOCAL COM NÍVEL ALTO DE INTERFERÊNCIAS (NÃO INCLUI FORNECIMENTO). AF_11/2017 | m | 2020-01-01
97130-SNP | SINAPI-N | ASSENTAMENTO DE TUBO DE PVC DEFOFO OU PRFV OU RPVC PARA REDE DE ÁGUA, DN 300 MM, JUNTA ELÁSTICA INTEGRADA, INSTALADO EM LOCAL COM NÍVEL ALTO DE INTERFERÊNCIAS (NÃO INCLUI FORNECIMENTO). AF_11/2017 | m | 2020-01-01
97131-SNP | SINAPI-N | ASSENTAMENTO DE TUBO DE PVC DEFOFO OU PRFV OU RPVC PARA REDE DE ÁGUA, DN 350 MM, JUNTA ELÁSTICA INTEGRADA, INSTALADO EM LOCAL COM NÍVEL ALTO DE INTERFERÊNCIAS (NÃO INCLUI FORNECIMENTO). AF_11/2017 | m | 2020-01-01
97132-SNP | SINAPI-N | ASSENTAMENTO DE TUBO DE PVC DEFOFO OU PRFV OU RPVC PARA REDE DE ÁGUA, DN 400 MM, JUNTA ELÁSTICA INTEGRADA, INSTALADO EM LOCAL COM NÍVEL ALTO DE INTERFERÊNCIAS (NÃO INCLUI FORNECIMENTO). AF_11/2017 | m | 2020-01-01
97133-SNP | SINAPI-N | ASSENTAMENTO DE TUBO DE PVC DEFOFO OU PRFV OU RPVC PARA REDE DE ÁGUA, DN 500 MM, JUNTA ELÁSTICA INTEGRADA, INSTALADO EM LOCAL COM NÍVEL ALTO DE INTERFERÊNCIAS (NÃO INCLUI FORNECIMENTO). AF_11/2017 | m | 2020-01-01
97134-SNP | SINAPI-N | ASSENTAMENTO DE TUBO DE PVC DEFOFO OU PRFV OU RPVC PARA REDE DE ÁGUA, DN 150 MM, JUNTA ELÁSTICA INTEGRADA, INSTALADO EM LOCAL COM NÍVEL BAIXO DE INTERFERÊNCIAS (NÃO INCLUI FORNECIMENTO). AF_11/2017 | m | 2020-01-01
97135-SNP | SINAPI-N | ASSENTAMENTO DE TUBO DE PVC DEFOFO OU PRFV OU RPVC PARA REDE DE ÁGUA, DN 200 MM, JUNTA ELÁSTICA INTEGRADA, INSTALADO EM LOCAL COM NÍVEL BAIXO DE INTERFERÊNCIAS (NÃO INCLUI FORNECIMENTO). AF_11/2017 | m | 2020-01-01
97136-SNP | SINAPI-N | ASSENTAMENTO DE TUBO DE PVC DEFOFO OU PRFV OU RPVC PARA REDE DE ÁGUA, DN 250 MM, JUNTA ELÁSTICA INTEGRADA, INSTALADO EM LOCAL COM NÍVEL BAIXO DE INTERFERÊNCIAS (NÃO INCLUI FORNECIMENTO). AF_11/2017 | m | 2020-01-01
97137-SNP | SINAPI-N | ASSENTAMENTO DE TUBO DE PVC DEFOFO OU PRFV OU RPVC PARA REDE DE ÁGUA, DN 300 MM, JUNTA ELÁSTICA INTEGRADA, INSTALADO EM LOCAL COM NÍVEL BAIXO DE INTERFERÊNCIAS (NÃO INCLUI FORNECIMENTO). AF_11/2017 | m | 2020-01-01
97138-SNP | SINAPI-N | ASSENTAMENTO DE TUBO DE PVC DEFOFO OU PRFV OU RPVC PARA REDE DE ÁGUA, DN 350 MM, JUNTA ELÁSTICA INTEGRADA, INSTALADO EM LOCAL COM NÍVEL BAIXO DE INTERFERÊNCIAS (NÃO INCLUI FORNECIMENTO). AF_11/2017 | m | 2020-01-01
97139-SNP | SINAPI-N | ASSENTAMENTO DE TUBO DE PVC DEFOFO OU PRFV OU RPVC PARA REDE DE ÁGUA, DN 400 MM, JUNTA ELÁSTICA INTEGRADA, INSTALADO EM LOCAL COM NÍVEL BAIXO DE INTERFERÊNCIAS (NÃO INCLUI FORNECIMENTO). AF_11/2017 | m | 2020-01-01
97140-SNP | SINAPI-N | ASSENTAMENTO DE TUBO DE PVC DEFOFO OU PRFV OU RPVC PARA REDE DE ÁGUA, DN 500 MM, JUNTA ELÁSTICA INTEGRADA, INSTALADO EM LOCAL COM NÍVEL BAIXO DE INTERFERÊNCIAS (NÃO INCLUI FORNECIMENTO). AF_11/2017 | m | 2020-01-01
97141-SNP | SINAPI-N | ASSENTAMENTO DE TUBO DE FERRO FUNDIDO PARA REDE DE ÁGUA, DN 80 MM, JUNTA ELÁSTICA, INSTALADO EM LOCAL COM NÍVEL ALTO DE INTERFERÊNCIAS (NÃO INCLUI FORNECIMENTO). AF_11/2017 | m | 2020-01-01
97142-SNP | SINAPI-N | ASSENTAMENTO DE TUBO DE FERRO FUNDIDO PARA REDE DE ÁGUA, DN 100 MM, JUNTA ELÁSTICA, INSTALADO EM LOCAL COM NÍVEL ALTO DE INTERFERÊNCIAS (NÃO INCLUI FORNECIMENTO). AF_11/2017 | m | 2020-01-01
97143-SNP | SINAPI-N | ASSENTAMENTO DE TUBO DE FERRO FUNDIDO PARA REDE DE ÁGUA, DN 150 MM, JUNTA ELÁSTICA, INSTALADO EM LOCAL COM NÍVEL ALTO DE INTERFERÊNCIAS (NÃO INCLUI FORNECIMENTO). AF_11/2017 | m | 2020-01-01
97144-SNP | SINAPI-N | ASSENTAMENTO DE TUBO DE FERRO FUNDIDO PARA REDE DE ÁGUA, DN 200 MM, JUNTA ELÁSTICA, INSTALADO EM LOCAL COM NÍVEL ALTO DE INTERFERÊNCIAS (NÃO INCLUI FORNECIMENTO). AF_11/2017 | m | 2020-01-01
97145-SNP | SINAPI-N | ASSENTAMENTO DE TUBO DE FERRO FUNDIDO PARA REDE DE ÁGUA, DN 250 MM, JUNTA ELÁSTICA, INSTALADO EM LOCAL COM NÍVEL ALTO DE INTERFERÊNCIAS (NÃO INCLUI FORNECIMENTO). AF_11/2017 | m | 2020-01-01
97146-SNP | SINAPI-N | ASSENTAMENTO DE TUBO DE FERRO FUNDIDO PARA REDE DE ÁGUA, DN 300 MM, JUNTA ELÁSTICA, INSTALADO EM LOCAL COM NÍVEL ALTO DE INTERFERÊNCIAS (NÃO INCLUI FORNECIMENTO). AF_11/2017 | m | 2020-01-01
97147-SNP | SINAPI-N | ASSENTAMENTO DE TUBO DE FERRO FUNDIDO PARA REDE DE ÁGUA, DN 350 MM, JUNTA ELÁSTICA, INSTALADO EM LOCAL COM NÍVEL ALTO DE INTERFERÊNCIAS (NÃO INCLUI FORNECIMENTO). AF_11/2017 | m | 2020-01-01
97148-SNP | SINAPI-N | ASSENTAMENTO DE TUBO DE FERRO FUNDIDO PARA REDE DE ÁGUA, DN 400 MM, JUNTA ELÁSTICA, INSTALADO EM LOCAL COM NÍVEL ALTO DE INTERFERÊNCIAS (NÃO INCLUI FORNECIMENTO). AF_11/2017 | m | 2020-01-01
97149-SNP | SINAPI-N | ASSENTAMENTO DE TUBO DE FERRO FUNDIDO PARA REDE DE ÁGUA, DN 450 MM, JUNTA ELÁSTICA, INSTALADO EM LOCAL COM NÍVEL ALTO DE INTERFERÊNCIAS (NÃO INCLUI FORNECIMENTO). AF_11/2017 | m | 2020-01-01
97150-SNP | SINAPI-N | ASSENTAMENTO DE TUBO DE FERRO FUNDIDO PARA REDE DE ÁGUA, DN 500 MM, JUNTA ELÁSTICA, INSTALADO EM LOCAL COM NÍVEL ALTO DE INTERFERÊNCIAS (NÃO INCLUI FORNECIMENTO). AF_11/2017 | m | 2020-01-01
97151-SNP | SINAPI-N | ASSENTAMENTO DE TUBO DE FERRO FUNDIDO PARA REDE DE ÁGUA, DN 600 MM, JUNTA ELÁSTICA, INSTALADO EM LOCAL COM NÍVEL ALTO DE INTERFERÊNCIAS (NÃO INCLUI FORNECIMENTO). AF_11/2017 | m | 2020-01-01
97152-SNP | SINAPI-N | ASSENTAMENTO DE TUBO DE FERRO FUNDIDO PARA REDE DE ÁGUA, DN 700 MM, JUNTA ELÁSTICA, INSTALADO EM LOCAL COM NÍVEL ALTO DE INTERFERÊNCIAS (NÃO INCLUI FORNECIMENTO). AF_11/2017 | m | 2020-01-01
97153-SNP | SINAPI-N | ASSENTAMENTO DE TUBO DE FERRO FUNDIDO PARA REDE DE ÁGUA, DN 800 MM, JUNTA ELÁSTICA, INSTALADO EM LOCAL COM NÍVEL ALTO DE INTERFERÊNCIAS (NÃO INCLUI FORNECIMENTO). AF_11/2017 | m | 2020-01-01
97154-SNP | SINAPI-N | ASSENTAMENTO DE TUBO DE FERRO FUNDIDO PARA REDE DE ÁGUA, DN 900 MM, JUNTA ELÁSTICA, INSTALADO EM LOCAL COM NÍVEL ALTO DE INTERFERÊNCIAS (NÃO INCLUI FORNECIMENTO). AF_11/2017 | m | 2020-01-01
97155-SNP | SINAPI-N | ASSENTAMENTO DE TUBO DE FERRO FUNDIDO PARA REDE DE ÁGUA, DN 1000 MM, JUNTA ELÁSTICA, INSTALADO EM LOCAL COM NÍVEL ALTO DE INTERFERÊNCIAS (NÃO INCLUI FORNECIMENTO). AF_11/2017 | m | 2020-01-01
97156-SNP | SINAPI-N | ASSENTAMENTO DE TUBO DE FERRO FUNDIDO PARA REDE DE ÁGUA, DN 1200 MM, JUNTA ELÁSTICA, INSTALADO EM LOCAL COM NÍVEL ALTO DE INTERFERÊNCIAS (NÃO INCLUI FORNECIMENTO). AF_11/2017 | m | 2020-01-01
97157-SNP | SINAPI-N | ASSENTAMENTO DE TUBO DE FERRO FUNDIDO PARA REDE DE ÁGUA, DN 80 MM, JUNTA ELÁSTICA, INSTALADO EM LOCAL COM NÍVEL BAIXO DE INTERFERÊNCIAS (NÃO INCLUI FORNECIMENTO). AF_11/2017 | m | 2020-01-01
97158-SNP | SINAPI-N | ASSENTAMENTO DE TUBO DE FERRO FUNDIDO PARA REDE DE ÁGUA, DN 100 MM, JUNTA ELÁSTICA, INSTALADO EM LOCAL COM NÍVEL BAIXO DE INTERFERÊNCIAS (NÃO INCLUI FORNECIMENTO). AF_11/2017 | m | 2020-01-01
97159-SNP | SINAPI-N | ASSENTAMENTO DE TUBO DE FERRO FUNDIDO PARA REDE DE ÁGUA, DN 150 MM, JUNTA ELÁSTICA, INSTALADO EM LOCAL COM NÍVEL BAIXO DE INTERFERÊNCIAS (NÃO INCLUI FORNECIMENTO). AF_11/2017 | m | 2020-01-01
97160-SNP | SINAPI-N | ASSENTAMENTO DE TUBO DE FERRO FUNDIDO PARA REDE DE ÁGUA, DN 200 MM, JUNTA ELÁSTICA, INSTALADO EM LOCAL COM NÍVEL BAIXO DE INTERFERÊNCIAS (NÃO INCLUI FORNECIMENTO). AF_11/2017 | m | 2020-01-01
97161-SNP | SINAPI-N | ASSENTAMENTO DE TUBO DE FERRO FUNDIDO PARA REDE DE ÁGUA, DN 250 MM, JUNTA ELÁSTICA, INSTALADO EM LOCAL COM NÍVEL BAIXO DE INTERFERÊNCIAS (NÃO INCLUI FORNECIMENTO). AF_11/2017 | m | 2020-01-01
97162-SNP | SINAPI-N | ASSENTAMENTO DE TUBO DE FERRO FUNDIDO PARA REDE DE ÁGUA, DN 300 MM, JUNTA ELÁSTICA, INSTALADO EM LOCAL COM NÍVEL BAIXO DE INTERFERÊNCIAS (NÃO INCLUI FORNECIMENTO). AF_11/2017 | m | 2020-01-01
97163-SNP | SINAPI-N | ASSENTAMENTO DE TUBO DE FERRO FUNDIDO PARA REDE DE ÁGUA, DN 350 MM, JUNTA ELÁSTICA, INSTALADO EM LOCAL COM NÍVEL BAIXO DE INTERFERÊNCIAS (NÃO INCLUI FORNECIMENTO). AF_11/2017 | m | 2020-01-01
97164-SNP | SINAPI-N | ASSENTAMENTO DE TUBO DE FERRO FUNDIDO PARA REDE DE ÁGUA, DN 400 MM, JUNTA ELÁSTICA, INSTALADO EM LOCAL COM NÍVEL BAIXO DE INTERFERÊNCIAS (NÃO INCLUI FORNECIMENTO). AF_11/2017 | m | 2020-01-01
97165-SNP | SINAPI-N | ASSENTAMENTO DE TUBO DE FERRO FUNDIDO PARA REDE DE ÁGUA, DN 450 MM, JUNTA ELÁSTICA, INSTALADO EM LOCAL COM NÍVEL BAIXO DE INTERFERÊNCIAS (NÃO INCLUI FORNECIMENTO). AF_11/2017 | m | 2020-01-01
97166-SNP | SINAPI-N | ASSENTAMENTO DE TUBO DE FERRO FUNDIDO PARA REDE DE ÁGUA, DN 500 MM, JUNTA ELÁSTICA, INSTALADO EM LOCAL COM NÍVEL BAIXO DE INTERFERÊNCIAS (NÃO INCLUI FORNECIMENTO). AF_11/2017 | m | 2020-01-01
97167-SNP | SINAPI-N | ASSENTAMENTO DE TUBO DE FERRO FUNDIDO PARA REDE DE ÁGUA, DN 600 MM, JUNTA ELÁSTICA, INSTALADO EM LOCAL COM NÍVEL BAIXO DE INTERFERÊNCIAS (NÃO INCLUI FORNECIMENTO). AF_11/2017 | m | 2020-01-01
97168-SNP | SINAPI-N | ASSENTAMENTO DE TUBO DE FERRO FUNDIDO PARA REDE DE ÁGUA, DN 700 MM, JUNTA ELÁSTICA, INSTALADO EM LOCAL COM NÍVEL BAIXO DE INTERFERÊNCIAS (NÃO INCLUI FORNECIMENTO). AF_11/2017 | m | 2020-01-01
97169-SNP | SINAPI-N | ASSENTAMENTO DE TUBO DE FERRO FUNDIDO PARA REDE DE ÁGUA, DN 800 MM, JUNTA ELÁSTICA, INSTALADO EM LOCAL COM NÍVEL BAIXO DE INTERFERÊNCIAS (NÃO INCLUI FORNECIMENTO). AF_11/2017 | m | 2020-01-01
97170-SNP | SINAPI-N | ASSENTAMENTO DE TUBO DE FERRO FUNDIDO PARA REDE DE ÁGUA, DN 900 MM, JUNTA ELÁSTICA, INSTALADO EM LOCAL COM NÍVEL BAIXO DE INTERFERÊNCIAS (NÃO INCLUI FORNECIMENTO). AF_11/2017 | m | 2020-01-01
97171-SNP | SINAPI-N | ASSENTAMENTO DE TUBO DE FERRO FUNDIDO PARA REDE DE ÁGUA, DN 1000 MM, JUNTA ELÁSTICA, INSTALADO EM LOCAL COM NÍVEL BAIXO DE INTERFERÊNCIAS (NÃO INCLUI FORNECIMENTO). AF_11/2017 | m | 2020-01-01
97172-SNP | SINAPI-N | ASSENTAMENTO DE TUBO DE FERRO FUNDIDO PARA REDE DE ÁGUA, DN 1200 MM, JUNTA ELÁSTICA, INSTALADO EM LOCAL COM NÍVEL BAIXO DE INTERFERÊNCIAS (NÃO INCLUI FORNECIMENTO). AF_11/2017 | m | 2020-01-01
97173-SNP | SINAPI-N | ASSENTAMENTO DE TUBO DE AÇO CARBONO PARA REDE DE ÁGUA, DN 600 MM (24), JUNTA SOLDADA, INSTALADO EM LOCAL COM NÍVEL ALTO DE INTERFERÊNCIAS (NÃO INCLUI FORNECIMENTO). AF_11/2017 | m | 2020-01-01
97174-SNP | SINAPI-N | ASSENTAMENTO DE TUBO DE AÇO CARBONO PARA REDE DE ÁGUA, DN 700 MM (28), JUNTA SOLDADA, INSTALADO EM LOCAL COM NÍVEL ALTO DE INTERFERÊNCIAS (NÃO INCLUI FORNECIMENTO). AF_11/2017 | m | 2020-01-01
97175-SNP | SINAPI-N | ASSENTAMENTO DE TUBO DE AÇO CARBONO PARA REDE DE ÁGUA, DN 800 MM (32), JUNTA SOLDADA, INSTALADO EM LOCAL COM NÍVEL ALTO DE INTERFERÊNCIAS (NÃO INCLUI FORNECIMENTO). AF_11/2017 | m | 2020-01-01
97176-SNP | SINAPI-N | ASSENTAMENTO DE TUBO DE AÇO CARBONO PARA REDE DE ÁGUA, DN 900 MM (36), JUNTA SOLDADA, INSTALADO EM LOCAL COM NÍVEL ALTO DE INTERFERÊNCIAS (NÃO INCLUI FORNECIMENTO). AF_11/2017 | m | 2020-01-01
97177-SNP | SINAPI-N | ASSENTAMENTO DE TUBO DE AÇO CARBONO PARA REDE DE ÁGUA, DN 1000 MM (40) OU DN 1100 MM (44), JUNTA SOLDADA, INSTALADO EM LOCAL COM NÍVEL ALTO DE INTERFERÊNCIAS (NÃO INCLUI FORNECIMENTO). AF_11/2017 | m | 2020-01-01
97178-SNP | SINAPI-N | ASSENTAMENTO DE TUBO DE AÇO CARBONO PARA REDE DE ÁGUA, DN 1200 MM (48) OU DN 1300 MM (52), JUNTA SOLDADA, INSTALADO EM LOCAL COM NÍVEL ALTO DE INTERFERÊNCIAS (NÃO INCLUI FORNECIMENTO). AF_11/2017 | m | 2020-01-01
97179-SNP | SINAPI-N | ASSENTAMENTO DE TUBO DE AÇO CARBONO PARA REDE DE ÁGUA, DN 1400 MM (56'') OU DN 1500 MM (60), JUNTA SOLDADA, INSTALADO EM LOCAL COM NÍVEL ALTO DE INTERFERÊNCIAS (NÃO INCLUI FORNECIMENTO). AF_11/2017 | m | 2020-01-01
97180-SNP | SINAPI-N | ASSENTAMENTO DE TUBO DE AÇO CARBONO PARA REDE DE ÁGUA, DN 1600 MM (64) OU DN 1700 MM (68), JUNTA SOLDADA, INSTALADO EM LOCAL COM NÍVEL ALTO DE INTERFERÊNCIAS (NÃO INCLUI FORNECIMENTO). AF_11/2017 | m | 2020-01-01
97181-SNP | SINAPI-N | ASSENTAMENTO DE TUBO DE AÇO CARBONO PARA REDE DE ÁGUA, DN 1800 MM (72) OU DN 1900 MM (76), JUNTA SOLDADA, INSTALADO EM LOCAL COM NÍVEL ALTO DE INTERFERÊNCIAS (NÃO INCLUI FORNECIMENTO). AF_11/2017 | m | 2020-01-01
97182-SNP | SINAPI-N | ASSENTAMENTO DE TUBO DE AÇO CARBONO PARA REDE DE ÁGUA, DN 2000 MM (80) OU DN 2100 MM (84), JUNTA SOLDADA, INSTALADO EM LOCAL COM NÍVEL ALTO DE INTERFERÊNCIAS (NÃO INCLUI FORNECIMENTO). AF_11/2017 | m | 2020-01-01
97183-SNP | SINAPI-N | ASSENTAMENTO DE TUBO DE AÇO CARBONO PARA REDE DE ÁGUA, DN 600 MM (24), JUNTA SOLDADA, INSTALADO EM LOCAL COM NÍVEL BAIXO DE INTERFERÊNCIAS (NÃO INCLUI FORNECIMENTO). AF_11/2017 | m | 2020-01-01
97184-SNP | SINAPI-N | ASSENTAMENTO DE TUBO DE AÇO CARBONO PARA REDE DE ÁGUA, DN 700 MM (28), JUNTA SOLDADA, INSTALADO EM LOCAL COM NÍVEL BAIXO DE INTERFERÊNCIAS (NÃO INCLUI FORNECIMENTO). AF_11/2017 | m | 2020-01-01
97185-SNP | SINAPI-N | ASSENTAMENTO DE TUBO DE AÇO CARBONO PARA REDE DE ÁGUA, DN 800 MM (32), JUNTA SOLDADA, INSTALADO EM LOCAL COM NÍVEL BAIXO DE INTERFERÊNCIAS (NÃO INCLUI FORNECIMENTO). AF_11/2017 | m | 2020-01-01
97186-SNP | SINAPI-N | ASSENTAMENTO DE TUBO DE AÇO CARBONO PARA REDE DE ÁGUA, DN 900 MM (36), JUNTA SOLDADA, INSTALADO EM LOCAL COM NÍVEL BAIXO DE INTERFERÊNCIAS (NÃO INCLUI FORNECIMENTO). AF_11/2017 | m | 2020-01-01
97187-SNP | SINAPI-N | ASSENTAMENTO DE TUBO DE AÇO CARBONO PARA REDE DE ÁGUA, DN 1000 MM (40 ) OU DN 1100 MM (44 ), JUNTA SOLDADA, INSTALADO EM LOCAL COM NÍVEL BAIXO DE INTERFERÊNCIAS (NÃO INCLUI FORNECIMENTO). AF_11/2017 | m | 2020-01-01
97188-SNP | SINAPI-N | ASSENTAMENTO DE TUBO DE AÇO CARBONO PARA REDE DE ÁGUA, DN 1200 MM (48) OU DN 1300 MM (52), JUNTA SOLDADA, INSTALADO EM LOCAL COM NÍVEL BAIXO DE INTERFERÊNCIAS (NÃO INCLUI FORNECIMENTO). AF_11/2017 | m | 2020-01-01
97189-SNP | SINAPI-N | ASSENTAMENTO DE TUBO DE AÇO CARBONO PARA REDE DE ÁGUA, DN 1400 MM (56'') OU DN 1500 MM (60), JUNTA SOLDADA, INSTALADO EM LOCAL COM NÍVEL BAIXO DE INTERFERÊNCIAS (NÃO INCLUI FORNECIMENTO). AF_11/2017 | m | 2020-01-01
97190-SNP | SINAPI-N | ASSENTAMENTO DE TUBO DE AÇO CARBONO PARA REDE DE ÁGUA, DN 1600 MM (64) OU DN 1700 MM (68), JUNTA SOLDADA, INSTALADO EM LOCAL COM NÍVEL BAIXO DE INTERFERÊNCIAS (NÃO INCLUI FORNECIMENTO). AF_11/2017 | m | 2020-01-01
97191-SNP | SINAPI-N | ASSENTAMENTO DE TUBO DE AÇO CARBONO PARA REDE DE ÁGUA, DN 1800 MM (72) OU DN 1900 MM (76), JUNTA SOLDADA, INSTALADO EM LOCAL COM NÍVEL BAIXO DE INTERFERÊNCIAS (NÃO INCLUI FORNECIMENTO). AF_11/2017 | m | 2020-01-01
97192-SNP | SINAPI-N | ASSENTAMENTO DE TUBO DE AÇO CARBONO PARA REDE DE ÁGUA, DN 2000 MM (80) OU DN 2100 MM (84), JUNTA SOLDADA, INSTALADO EM LOCAL COM NÍVEL BAIXO DE INTERFERÊNCIAS (NÃO INCLUI FORNECIMENTO). AF_11/2017 | m | 2020-01-01
97327-SNP | SINAPI-N | TUBO EM COBRE FLEXÍVEL, DN 1/4, COM ISOLAMENTO, INSTALADO EM RAMAL DE ALIMENTAÇÃO DE AR CONDICIONADO COM CONDENSADORA INDIVIDUAL FORNECIMENTO E INSTALAÇÃO. AF_12/2015 | m | 2020-01-01
97328-SNP | SINAPI-N | TUBO EM COBRE FLEXÍVEL, DN 3/8", COM ISOLAMENTO, INSTALADO EM RAMAL DE ALIMENTAÇÃO DE AR CONDICIONADO COM CONDENSADORA INDIVIDUAL FORNECIMENTO E INSTALAÇÃO. AF_12/2015 | m | 2020-01-01
97329-SNP | SINAPI-N | TUBO EM COBRE FLEXÍVEL, DN 1/2", COM ISOLAMENTO, INSTALADO EM RAMAL DE ALIMENTAÇÃO DE AR CONDICIONADO COM CONDENSADORA INDIVIDUAL FORNECIMENTO E INSTALAÇÃO. AF_12/2015 | m | 2020-01-01
97330-SNP | SINAPI-N | TUBO EM COBRE FLEXÍVEL, DN 5/8", COM ISOLAMENTO, INSTALADO EM RAMAL DE ALIMENTAÇÃO DE AR CONDICIONADO COM CONDENSADORA INDIVIDUAL FORNECIMENTO E INSTALAÇÃO. AF_12/2015 | m | 2020-01-01
97331-SNP | SINAPI-N | TUBO EM COBRE FLEXÍVEL, DN 1/4", COM ISOLAMENTO, INSTALADO EM RAMAL DE ALIMENTAÇÃO DE AR CONDICIONADO COM CONDENSADORA CENTRAL FORNECIMENTO E INSTALAÇÃO. AF_12/2015 | m | 2020-01-01
97332-SNP | SINAPI-N | TUBO EM COBRE FLEXÍVEL, DN 3/8", COM ISOLAMENTO, INSTALADO EM RAMAL DE ALIMENTAÇÃO DE AR CONDICIONADO COM CONDENSADORA CENTRAL FORNECIMENTO E INSTALAÇÃO. AF_12/2015 | m | 2020-01-01
97333-SNP | SINAPI-N | TUBO EM COBRE FLEXÍVEL, DN 1/2", COM ISOLAMENTO, INSTALADO EM RAMAL DE ALIMENTAÇÃO DE AR CONDICIONADO COM CONDENSADORA CENTRAL FORNECIMENTO E INSTALAÇÃO. AF_12/2015 | m | 2020-01-01
97334-SNP | SINAPI-N | TUBO EM COBRE FLEXÍVEL, DN 5/8, COM ISOLAMENTO, INSTALADO EM RAMAL DE ALIMENTAÇÃO DE AR CONDICIONADO COM CONDENSADORA CENTRAL FORNECIMENTO E INSTALAÇÃO. AF_12/2015 | m | 2020-01-01
97335-SNP | SINAPI-N | TUBO EM COBRE RÍGIDO, DN 22 MM, CLASSE A, SEM ISOLAMENTO, INSTALADO EM PRUMADA FORNECIMENTO E INSTALAÇÃO. AF_12/2015 | m | 2020-01-01
97336-SNP | SINAPI-N | TUBO EM COBRE RÍGIDO, DN 28 MM, CLASSE A, SEM ISOLAMENTO, INSTALADO EM PRUMADA FORNECIMENTO E INSTALAÇÃO. AF_12/2015 | m | 2020-01-01
97337-SNP | SINAPI-N | TUBO EM COBRE RÍGIDO, DN 35 MM, CLASSE A, SEM ISOLAMENTO, INSTALADO EM PRUMADA FORNECIMENTO E INSTALAÇÃO. AF_12/2015 | m | 2020-01-01
97338-SNP | SINAPI-N | TUBO EM COBRE RÍGIDO, DN 42 MM, CLASSE A, SEM ISOLAMENTO, INSTALADO EM PRUMADA FORNECIMENTO E INSTALAÇÃO. AF_12/2015 | m | 2020-01-01
97339-SNP | SINAPI-N | TUBO EM COBRE RÍGIDO, DN 54 MM, CLASSE A, SEM ISOLAMENTO, INSTALADO EM PRUMADA FORNECIMENTO E INSTALAÇÃO. AF_12/2015 | m | 2020-01-01
97340-SNP | SINAPI-N | TUBO EM COBRE RÍGIDO, DN 66 MM, CLASSE A, SEM ISOLAMENTO, INSTALADO EM PRUMADA FORNECIMENTO E INSTALAÇÃO. AF_12/2015 | m | 2020-01-01
97341-SNP | SINAPI-N | TUBO EM COBRE RÍGIDO, DN 15 MM, CLASSE A, SEM ISOLAMENTO, INSTALADO EM RAMAL DE DISTRIBUIÇÃO FORNECIMENTO E INSTALAÇÃO. AF_12/2015 | m | 2020-01-01
97342-SNP | SINAPI-N | TUBO EM COBRE RÍGIDO, DN 22 MM, CLASSE A, SEM ISOLAMENTO, INSTALADO EM RAMAL DE DISTRIBUIÇÃO FORNECIMENTO E INSTALAÇÃO. AF_12/2015 | m | 2020-01-01
97343-SNP | SINAPI-N | TUBO EM COBRE RÍGIDO, DN 28 MM, CLASSE A, SEM ISOLAMENTO, INSTALADO EM RAMAL DE DISTRIBUIÇÃO FORNECIMENTO E INSTALAÇÃO. AF_12/2015 | m | 2020-01-01
97344-SNP | SINAPI-N | TUBO EM COBRE RÍGIDO, DN 15 MM, CLASSE A, SEM ISOLAMENTO, INSTALADO EM RAMAL E SUB-RAMAL FORNECIMENTO E INSTALAÇÃO. AF_12/2015 | m | 2020-01-01
97345-SNP | SINAPI-N | TUBO EM COBRE RÍGIDO, DN 22 MM, CLASSE A, SEM ISOLAMENTO, INSTALADO EM RAMAL E SUB-RAMAL FORNECIMENTO E INSTALAÇÃO. AF_12/2015 | m | 2020-01-01
97346-SNP | SINAPI-N | TUBO EM COBRE RÍGIDO, DN 28 MM, CLASSE A, SEM ISOLAMENTO, INSTALADO EM RAMAL E SUB-RAMAL FORNECIMENTO E INSTALAÇÃO. AF_12/2015 | m | 2020-01-01
97347-SNP | SINAPI-N | TUBO EM COBRE RÍGIDO, DN 22 MM, CLASSE I, SEM ISOLAMENTO, INSTALADO EM PRUMADA FORNECIMENTO E INSTALAÇÃO. AF_12/2015 | m | 2020-01-01
97348-SNP | SINAPI-N | TUBO EM COBRE RÍGIDO, DN 28 MM, CLASSE I, SEM ISOLAMENTO, INSTALADO EM PRUMADA FORNECIMENTO E INSTALAÇÃO. AF_12/2015 | m | 2020-01-01
97349-SNP | SINAPI-N | TUBO EM COBRE RÍGIDO, DN 35 MM, CLASSE I, SEM ISOLAMENTO, INSTALADO EM PRUMADA FORNECIMENTO E INSTALAÇÃO. AF_12/2015 | m | 2020-01-01
97350-SNP | SINAPI-N | TUBO EM COBRE RÍGIDO, DN 42 MM, CLASSE I, SEM ISOLAMENTO, INSTALADO EM PRUMADA FORNECIMENTO E INSTALAÇÃO. AF_12/2015 | m | 2020-01-01
97351-SNP | SINAPI-N | TUBO EM COBRE RÍGIDO, DN 54 MM, CLASSE I, SEM ISOLAMENTO, INSTALADO EM PRUMADA FORNECIMENTO E INSTALAÇÃO. AF_12/2015 | m | 2020-01-01
97352-SNP | SINAPI-N | TUBO EM COBRE RÍGIDO, DN 66 MM, CLASSE I, SEM ISOLAMENTO, INSTALADO EM PRUMADA FORNECIMENTO E INSTALAÇÃO. AF_12/2015 | m | 2020-01-01
97353-SNP | SINAPI-N | TUBO EM COBRE RÍGIDO, DN 15 MM, CLASSE I, SEM ISOLAMENTO, INSTALADO EM RAMAL DE DISTRIBUIÇÃO FORNECIMENTO E INSTALAÇÃO. AF_12/2015 | m | 2020-01-01
97354-SNP | SINAPI-N | TUBO EM COBRE RÍGIDO, DN 22 MM, CLASSE I, SEM ISOLAMENTO, INSTALADO EM RAMAL DE DISTRIBUIÇÃO FORNECIMENTO E INSTALAÇÃO. AF_12/2015 | m | 2020-01-01
97355-SNP | SINAPI-N | TUBO EM COBRE RÍGIDO, DN 28 MM, CLASSE I, SEM ISOLAMENTO, INSTALADO EM RAMAL DE DISTRIBUIÇÃO FORNECIMENTO E INSTALAÇÃO. AF_12/2015 | m | 2020-01-01
97356-SNP | SINAPI-N | TUBO EM COBRE RÍGIDO, DN 15 MM, CLASSE I, SEM ISOLAMENTO, INSTALADO EM RAMAL E SUB-RAMAL FORNECIMENTO E INSTALAÇÃO. AF_12/2015 | m | 2020-01-01
97357-SNP | SINAPI-N | TUBO EM COBRE RÍGIDO, DN 22 MM, CLASSE I, SEM ISOLAMENTO, INSTALADO EM RAMAL E SUB-RAMAL FORNECIMENTO E INSTALAÇÃO. AF_12/2015 | m | 2020-01-01
97358-SNP | SINAPI-N | TUBO EM COBRE RÍGIDO, DN 28 MM, CLASSE I, SEM ISOLAMENTO, INSTALADO EM RAMAL E SUB-RAMAL FORNECIMENTO E INSTALAÇÃO. AF_12/2015 | m | 2020-01-01
97425-SNP | SINAPI-N | FLANGE EM AÇO, DN 15 MM X 1/2'', INSTALADO EM RESERVAÇÃO DE ÁGUA DE EDIFICAÇÃO QUE POSSUA RESERVATÓRIO DE FIBRA/FIBROCIMENTO - FORNECIMENTO E INSTALAÇÃO. AF_06/2016 | un | 2020-01-01
97426-SNP | SINAPI-N | FLANGE EM AÇO, DN 20 MM X 3/4'', INSTALADO EM RESERVAÇÃO DE ÁGUA DE EDIFICAÇÃO QUE POSSUA RESERVATÓRIO DE FIBRA/FIBROCIMENTO - FORNECIMENTO E INSTALAÇÃO. AF_06/2016 | un | 2020-01-01
97427-SNP | SINAPI-N | FLANGE EM AÇO, DN 25 MM X 1'', INSTALADO EM RESERVAÇÃO DE ÁGUA DE EDIFICAÇÃO QUE POSSUA RESERVATÓRIO DE FIBRA/FIBROCIMENTO - FORNECIMENTO E INSTALAÇÃO. AF_06/2016 | un | 2020-01-01
97428-SNP | SINAPI-N | FLANGE EM AÇO, DN 32 MM X 1 1/4'', INSTALADO EM RESERVAÇÃO DE ÁGUA DE EDIFICAÇÃO QUE POSSUA RESERVATÓRIO DE FIBRA/FIBROCIMENTO - FORNECIMENTO E INSTALAÇÃO. AF_06/2016 | un | 2020-01-01
97429-SNP | SINAPI-N | FLANGE EM AÇO, DN 40 MM X 1 1/2'', INSTALADO EM RESERVAÇÃO DE ÁGUA DE EDIFICAÇÃO QUE POSSUA RESERVATÓRIO DE FIBRA/FIBROCIMENTO - FORNECIMENTO E INSTALAÇÃO. AF_06/2016 | un | 2020-01-01
97430-SNP | SINAPI-N | ACOPLAMENTO RÍGIDO EM AÇO, CONEXÃO RANHURADA, DN 50 (2"), INSTALADO EM PRUMADAS - FORNECIMENTO E INSTALAÇÃO. AF_12/2015 | un | 2020-01-01
97431-SNP | SINAPI-N | ACOPLAMENTO RÍGIDO EM AÇO, CONEXÃO RANHURADA, DN 65 (2 1/2"), INSTALADO EM PRUMADAS - FORNECIMENTO E INSTALAÇÃO. AF_12/2015 | un | 2020-01-01
97432-SNP | SINAPI-N | ACOPLAMENTO RÍGIDO EM AÇO, CONEXÃO RANHURADA, DN 80 (3"), INSTALADO EM PRUMADAS - FORNECIMENTO E INSTALAÇÃO. AF_12/2015 | un | 2020-01-01
97433-SNP | SINAPI-N | CURVA 45 GRAUS, EM AÇO, CONEXÃO RANHURADA, DN 50 (2), INSTALADO EM PRUMADAS - FORNECIMENTO E INSTALAÇÃO. AF_12/2015 | un | 2020-01-01
97434-SNP | SINAPI-N | CURVA 90 GRAUS, EM AÇO, CONEXÃO RANHURADA, DN 50 (2"), INSTALADO EM PRUMADAS - FORNECIMENTO E INSTALAÇÃO. AF_12/2015 | un | 2020-01-01
97435-SNP | SINAPI-N | CURVA 45 GRAUS, EM AÇO, CONEXÃO RANHURADA, DN 65 (2 1/2"), INSTALADO EM PRUMADAS - FORNECIMENTO E INSTALAÇÃO. AF_12/2015 | un | 2020-01-01
97436-SNP | SINAPI-N | CURVA 90 GRAUS, EM AÇO, CONEXÃO RANHURADA, DN 65 (2 1/2), INSTALADO EM PRUMADAS - FORNECIMENTO E INSTALAÇÃO. AF_12/2015 | un | 2020-01-01
97437-SNP | SINAPI-N | CURVA 45 GRAUS, EM AÇO, CONEXÃO RANHURADA, DN 80 (3"), INSTALADO EM PRUMADAS - FORNECIMENTO E INSTALAÇÃO. AF_12/2015 | un | 2020-01-01
97438-SNP | SINAPI-N | CURVA 90 GRAUS, EM AÇO, CONEXÃO RANHURADA, DN 80 (3"), INSTALADO EM PRUMADAS - FORNECIMENTO E INSTALAÇÃO. AF_12/2015 | un | 2020-01-01
97439-SNP | SINAPI-N | TÊ, EM AÇO, CONEXÃO RANHURADA, DN 50 (2"), INSTALADO EM PRUMADAS - FORNECIMENTO E INSTALAÇÃO. AF_12/2015 | un | 2020-01-01
97440-SNP | SINAPI-N | TÊ, EM AÇO, CONEXÃO RANHURADA, DN 65 (2 1/2"), INSTALADO EM PRUMADAS - FORNECIMENTO E INSTALAÇÃO. AF_12/2015 | un | 2020-01-01
97442-SNP | SINAPI-N | TÊ, EM AÇO, CONEXÃO RANHURADA, DN 80 (3"), INSTALADO EM PRUMADAS - FORNECIMENTO E INSTALAÇÃO. AF_12/2015 | un | 2020-01-01
97443-SNP | SINAPI-N | LUVA, EM AÇO, CONEXÃO SOLDADA, DN 50 (2"), INSTALADO EM PRUMADAS - FORNECIMENTO E INSTALAÇÃO. AF_12/2015 | un | 2020-01-01
97444-SNP | SINAPI-N | LUVA COM REDUÇÃO, EM AÇO, CONEXÃO SOLDADA, DN 50 X 40 MM (2 X 1 1/2), INSTALADO EM PRUMADAS - FORNECIMENTO E INSTALAÇÃO. AF_12/2015 | un | 2020-01-01
97446-SNP | SINAPI-N | LUVA, EM AÇO, CONEXÃO SOLDADA, DN 65 (2 1/2"), INSTALADO EM PRUMADAS - FORNECIMENTO E INSTALAÇÃO. AF_12/2015 | un | 2020-01-01
97447-SNP | SINAPI-N | LUVA COM REDUÇÃO, EM AÇO, CONEXÃO SOLDADA, DN 65 X 50 MM (2 1/2" X 2"), INSTALADO EM PRUMADAS - FORNECIMENTO E INSTALAÇÃO. AF_12/2015 | un | 2020-01-01
97449-SNP | SINAPI-N | LUVA, EM AÇO, CONEXÃO SOLDADA, DN 80 (3), INSTALADO EM PRUMADAS - FORNECIMENTO E INSTALAÇÃO. AF_12/2015 | un | 2020-01-01
97450-SNP | SINAPI-N | LUVA COM REDUÇÃO, EM AÇO, CONEXÃO SOLDADA, DN 80 X 65 MM (3" X 2 1/2"), INSTALADO EM PRUMADAS - FORNECIMENTO E INSTALAÇÃO. AF_12/2015 | un | 2020-01-01
97452-SNP | SINAPI-N | CURVA 45 GRAUS, EM AÇO, CONEXÃO SOLDADA, DN 50 (2), INSTALADO EM PRUMADAS - FORNECIMENTO E INSTALAÇÃO. AF_12/2015 | un | 2020-01-01
97453-SNP | SINAPI-N | CURVA 90 GRAUS, EM AÇO, CONEXÃO SOLDADA, DN 50 (2), INSTALADO EM PRUMADAS - FORNECIMENTO E INSTALAÇÃO. AF_12/2015 | un | 2020-01-01
97454-SNP | SINAPI-N | CURVA 45 GRAUS, EM AÇO, CONEXÃO SOLDADA, DN 65 (2 1/2), INSTALADO EM PRUMADAS - FORNECIMENTO E INSTALAÇÃO. AF_12/2015 | un | 2020-01-01
97455-SNP | SINAPI-N | CURVA 90 GRAUS, EM AÇO, CONEXÃO SOLDADA, DN 65 (2 1/2), INSTALADO EM PRUMADAS - FORNECIMENTO E INSTALAÇÃO. AF_12/2015 | un | 2020-01-01
97456-SNP | SINAPI-N | CURVA 45 GRAUS, EM AÇO, CONEXÃO SOLDADA, DN 80 (3), INSTALADO EM PRUMADAS - FORNECIMENTO E INSTALAÇÃO. AF_12/2015 | un | 2020-01-01
97457-SNP | SINAPI-N | CURVA 90 GRAUS, EM AÇO, CONEXÃO SOLDADA, DN 80 (3), INSTALADO EM PRUMADAS - FORNECIMENTO E INSTALAÇÃO. AF_12/2015 | un | 2020-01-01
97458-SNP | SINAPI-N | TÊ, EM AÇO, CONEXÃO SOLDADA, DN 50 (2"), INSTALADO EM PRUMADAS - FORNECIMENTO E INSTALAÇÃO. AF_12/2015 | un | 2020-01-01
97459-SNP | SINAPI-N | TÊ, EM AÇO, CONEXÃO SOLDADA, DN 65 (2 1/2"), INSTALADO EM PRUMADAS - FORNECIMENTO E INSTALAÇÃO. AF_12/2015 | un | 2020-01-01
97460-SNP | SINAPI-N | TÊ, EM AÇO, CONEXÃO SOLDADA, DN 80 (3"), INSTALADO EM PRUMADAS - FORNECIMENTO E INSTALAÇÃO. AF_12/2015 | un | 2020-01-01
97461-SNP | SINAPI-N | LUVA, EM AÇO, CONEXÃO SOLDADA, DN 25 (1), INSTALADO EM REDE DE ALIMENTAÇÃO PARA HIDRANTE - FORNECIMENTO E INSTALAÇÃO. AF_12/2015 | un | 2020-01-01
97462-SNP | SINAPI-N | LUVA COM REDUÇÃO, EM AÇO, CONEXÃO SOLDADA, DN 25 X 20 MM (1 X 3/4), INSTALADO EM REDE DE ALIMENTAÇÃO PARA HIDRANTE - FORNECIMENTO E INSTALAÇÃO. AF_12/2015 | un | 2020-01-01
97464-SNP | SINAPI-N | LUVA, EM AÇO, CONEXÃO SOLDADA, DN 32 (1 1/4), INSTALADO EM REDE DE ALIMENTAÇÃO PARA HIDRANTE - FORNECIMENTO E INSTALAÇÃO. AF_12/2015 | un | 2020-01-01
97465-SNP | SINAPI-N | LUVA COM REDUÇÃO, EM AÇO, CONEXÃO SOLDADA, DN 32 X 25 MM (1 1/4 X 1), INSTALADO EM REDE DE ALIMENTAÇÃO PARA HIDRANTE - FORNECIMENTO E INSTALAÇÃO. AF_12/2015 | un | 2020-01-01
97467-SNP | SINAPI-N | LUVA, EM AÇO, CONEXÃO SOLDADA, DN 40 (1 1/2), INSTALADO EM REDE DE ALIMENTAÇÃO PARA HIDRANTE - FORNECIMENTO E INSTALAÇÃO. AF_12/2015 | un | 2020-01-01
97468-SNP | SINAPI-N | LUVA COM REDUÇÃO, EM AÇO, CONEXÃO SOLDADA, DN 40 X 32 MM (1 1/2 X 1 1/4), INSTALADO EM REDE DE ALIMENTAÇÃO PARA HIDRANTE - FORNECIMENTO E INSTALAÇÃO. AF_12/2015 | un | 2020-01-01
97470-SNP | SINAPI-N | LUVA, EM AÇO, CONEXÃO SOLDADA, DN 50 (2), INSTALADO EM REDE DE ALIMENTAÇÃO PARA HIDRANTE - FORNECIMENTO E INSTALAÇÃO. AF_12/2015 | un | 2020-01-01
97471-SNP | SINAPI-N | LUVA COM REDUÇÃO, EM AÇO, CONEXÃO SOLDADA, DN 50 X 40 MM (2 X 1 1/2), INSTALADO EM REDE DE ALIMENTAÇÃO PARA HIDRANTE - FORNECIMENTO E INSTALAÇÃO. AF_12/2015 | un | 2020-01-01
97474-SNP | SINAPI-N | LUVA, EM AÇO, CONEXÃO SOLDADA, DN 65 (2 1/2), INSTALADO EM REDE DE ALIMENTAÇÃO PARA HIDRANTE - FORNECIMENTO E INSTALAÇÃO. AF_12/2015 | un | 2020-01-01
97475-SNP | SINAPI-N | LUVA COM REDUÇÃO, EM AÇO, CONEXÃO SOLDADA, DN 65 X 50 MM (2 1/2 X 2), INSTALADO EM REDE DE ALIMENTAÇÃO PARA HIDRANTE - FORNECIMENTO E INSTALAÇÃO. AF_12/2015 | un | 2020-01-01
97477-SNP | SINAPI-N | LUVA, EM AÇO, CONEXÃO SOLDADA, DN 80 (3), INSTALADO EM REDE DE ALIMENTAÇÃO PARA HIDRANTE - FORNECIMENTO E INSTALAÇÃO. AF_12/2015 | un | 2020-01-01
97478-SNP | SINAPI-N | LUVA COM REDUÇÃO, EM AÇO, CONEXÃO SOLDADA, DN 80 X 65 MM (3 X 2 1/2), INSTALADO EM REDE DE ALIMENTAÇÃO PARA HIDRANTE - FORNECIMENTO E INSTALAÇÃO. AF_12/2015 | un | 2020-01-01
97479-SNP | SINAPI-N | CURVA 45 GRAUS, EM AÇO, CONEXÃO SOLDADA, DN 25 (1), INSTALADO EM REDE DE ALIMENTAÇÃO PARA HIDRANTE - FORNECIMENTO E INSTALAÇÃO. AF_12/2015 | un | 2020-01-01
97480-SNP | SINAPI-N | CURVA 90 GRAUS, EM AÇO, CONEXÃO SOLDADA, DN 25 (1), INSTALADO EM REDE DE ALIMENTAÇÃO PARA HIDRANTE - FORNECIMENTO E INSTALAÇÃO. AF_12/2015 | un | 2020-01-01
97481-SNP | SINAPI-N | CURVA 45 GRAUS, EM AÇO, CONEXÃO SOLDADA, DN 32 (1 1/4), INSTALADO EM REDE DE ALIMENTAÇÃO PARA HIDRANTE - FORNECIMENTO E INSTALAÇÃO. AF_12/2015 | un | 2020-01-01
97482-SNP | SINAPI-N | CURVA 90 GRAUS, EM AÇO, CONEXÃO SOLDADA, DN 32 (1 1/4), INSTALADO EM REDE DE ALIMENTAÇÃO PARA HIDRANTE - FORNECIMENTO E INSTALAÇÃO. AF_12/2015 | un | 2020-01-01
97483-SNP | SINAPI-N | CURVA 45 GRAUS, EM AÇO, CONEXÃO SOLDADA, DN 40 (1 1/2"), INSTALADO EM REDE DE ALIMENTAÇÃO PARA HIDRANTE - FORNECIMENTO E INSTALAÇÃO. AF_12/2015 | un | 2020-01-01
97484-SNP | SINAPI-N | CURVA 90 GRAUS, EM AÇO, CONEXÃO SOLDADA, DN 40 (1 1/2"), INSTALADO EM REDE DE ALIMENTAÇÃO PARA HIDRANTE - FORNECIMENTO E INSTALAÇÃO. AF_12/2015 | un | 2020-01-01
97485-SNP | SINAPI-N | CURVA 45 GRAUS, EM AÇO, CONEXÃO SOLDADA, DN 50 (2"), INSTALADO EM REDE DE ALIMENTAÇÃO PARA HIDRANTE - FORNECIMENTO E INSTALAÇÃO. AF_12/2015 | un | 2020-01-01
97486-SNP | SINAPI-N | CURVA 90 GRAUS, EM AÇO, CONEXÃO SOLDADA, DN 50 (2"), INSTALADO EM REDE DE ALIMENTAÇÃO PARA HIDRANTE - FORNECIMENTO E INSTALAÇÃO. AF_12/2015 | un | 2020-01-01
97487-SNP | SINAPI-N | CURVA 45 GRAUS, EM AÇO, CONEXÃO SOLDADA, DN 65 (2 1/2"), INSTALADO EM REDE DE ALIMENTAÇÃO PARA HIDRANTE - FORNECIMENTO E INSTALAÇÃO. AF_12/2015 | un | 2020-01-01
97488-SNP | SINAPI-N | CURVA 90 GRAUS, EM AÇO, CONEXÃO SOLDADA, DN 65 (2 1/2"), INSTALADO EM REDE DE ALIMENTAÇÃO PARA HIDRANTE - FORNECIMENTO E INSTALAÇÃO. AF_12/2015 | un | 2020-01-01
97489-SNP | SINAPI-N | CURVA 45 GRAUS, EM AÇO, CONEXÃO SOLDADA, DN 80 (3"), INSTALADO EM REDE DE ALIMENTAÇÃO PARA HIDRANTE - FORNECIMENTO E INSTALAÇÃO. AF_12/2015 | un | 2020-01-01
97490-SNP | SINAPI-N | CURVA 90 GRAUS, EM AÇO, CONEXÃO SOLDADA, DN 80 (3"), INSTALADO EM REDE DE ALIMENTAÇÃO PARA HIDRANTE - FORNECIMENTO E INSTALAÇÃO. AF_12/2015 | un | 2020-01-01
97491-SNP | SINAPI-N | TÊ, EM AÇO, CONEXÃO SOLDADA, DN 25 (1"), INSTALADO EM REDE DE ALIMENTAÇÃO PARA HIDRANTE - FORNECIMENTO E INSTALAÇÃO. AF_12/2015 | un | 2020-01-01
97492-SNP | SINAPI-N | TÊ, EM AÇO, CONEXÃO SOLDADA, DN 32 (1 1/4"), INSTALADO EM REDE DE ALIMENTAÇÃO PARA HIDRANTE - FORNECIMENTO E INSTALAÇÃO. AF_12/2015 | un | 2020-01-01
97493-SNP | SINAPI-N | TÊ, EM AÇO, CONEXÃO SOLDADA, DN 40 (1 1/2"), INSTALADO EM REDE DE ALIMENTAÇÃO PARA HIDRANTE - FORNECIMENTO E INSTALAÇÃO. AF_12/2015 | un | 2020-01-01
97494-SNP | SINAPI-N | TÊ, EM AÇO, CONEXÃO SOLDADA, DN 50 (2"), INSTALADO EM REDE DE ALIMENTAÇÃO PARA HIDRANTE - FORNECIMENTO E INSTALAÇÃO. AF_12/2015 | un | 2020-01-01
97495-SNP | SINAPI-N | TÊ, EM AÇO, CONEXÃO SOLDADA, DN 65 (2 1/2"), INSTALADO EM REDE DE ALIMENTAÇÃO PARA HIDRANTE - FORNECIMENTO E INSTALAÇÃO. AF_12/2015 | un | 2020-01-01
97496-SNP | SINAPI-N | TÊ, EM AÇO, CONEXÃO SOLDADA, DN 80 (3"), INSTALADO EM REDE DE ALIMENTAÇÃO PARA HIDRANTE - FORNECIMENTO E INSTALAÇÃO. AF_12/2015 | un | 2020-01-01
97498-SNP | SINAPI-N | TUBO DE AÇO GALVANIZADO COM COSTURA, CLASSE MÉDIA, DN 25 (1"), CONEXÃO ROSQUEADA, INSTALADO EM REDE DE ALIMENTAÇÃO PARA HIDRANTE - FORNECIMENTO E INSTALAÇÃO. AF_12/2015 | m | 2020-01-01
97499-SNP | SINAPI-N | LUVA, EM AÇO, CONEXÃO SOLDADA, DN 25 (1"), INSTALADO EM REDE DE ALIMENTAÇÃO PARA SPRINKLER - FORNECIMENTO E INSTALAÇÃO. AF_12/2015 | un | 2020-01-01
97500-SNP | SINAPI-N | LUVA COM REDUÇÃO, EM AÇO, CONEXÃO SOLDADA, DN 25 X 20 MM (1" X 3/4"), INSTALADO EM REDE DE ALIMENTAÇÃO PARA SPRINKLER - FORNECIMENTO E INSTALAÇÃO. AF_12/2015 | un | 2020-01-01
97502-SNP | SINAPI-N | LUVA, EM AÇO, CONEXÃO SOLDADA, DN 32 (1 1/4"), INSTALADO EM REDE DE ALIMENTAÇÃO PARA SPRINKLER - FORNECIMENTO E INSTALAÇÃO. AF_12/2015 | un | 2020-01-01
97503-SNP | SINAPI-N | LUVA COM REDUÇÃO, EM AÇO, CONEXÃO SOLDADA, DN 32 X 25 MM (1 1/4" X 1"), INSTALADO EM REDE DE ALIMENTAÇÃO PARA SPRINKLER - FORNECIMENTO E INSTALAÇÃO. AF_12/2015 | un | 2020-01-01
97505-SNP | SINAPI-N | LUVA, EM AÇO, CONEXÃO SOLDADA, DN 40 (1 1/2"), INSTALADO EM REDE DE ALIMENTAÇÃO PARA SPRINKLER - FORNECIMENTO E INSTALAÇÃO. AF_12/2015 | un | 2020-01-01
97506-SNP | SINAPI-N | LUVA COM REDUÇÃO, EM AÇO, CONEXÃO SOLDADA, DN 40 X 32 MM (1 1/2" X 1 1/4"), INSTALADO EM REDE DE ALIMENTAÇÃO PARA SPRINKLER - FORNECIMENTO E INSTALAÇÃO. AF_12/2015 | un | 2020-01-01
97508-SNP | SINAPI-N | LUVA, EM AÇO, CONEXÃO SOLDADA, DN 50 (2"), INSTALADO EM REDE DE ALIMENTAÇÃO PARA SPRINKLER - FORNECIMENTO E INSTALAÇÃO. AF_12/2015 | un | 2020-01-01
97509-SNP | SINAPI-N | LUVA COM REDUÇÃO, EM AÇO, CONEXÃO SOLDADA, DN 50 X 40 MM (2" X 1 1/2"), INSTALADO EM REDE DE ALIMENTAÇÃO PARA SPRINKLER - FORNECIMENTO E INSTALAÇÃO. AF_12/2015 | un | 2020-01-01
97511-SNP | SINAPI-N | LUVA, EM AÇO, CONEXÃO SOLDADA, DN 65 (2 1/2"), INSTALADO EM REDE DE ALIMENTAÇÃO PARA SPRINKLER - FORNECIMENTO E INSTALAÇÃO. AF_12/2015 | un | 2020-01-01
97512-SNP | SINAPI-N | LUVA COM REDUÇÃO, EM AÇO, CONEXÃO SOLDADA, DN 65 X 50 MM (2 1/2" X 2"), INSTALADO EM REDE DE ALIMENTAÇÃO PARA SPRINKLER - FORNECIMENTO E INSTALAÇÃO. AF_12/2015 | un | 2020-01-01
97514-SNP | SINAPI-N | LUVA, EM AÇO, CONEXÃO SOLDADA, DN 80 (3"), INSTALADO EM REDE DE ALIMENTAÇÃO PARA SPRINKLER - FORNECIMENTO E INSTALAÇÃO. AF_12/2015 | un | 2020-01-01
97515-SNP | SINAPI-N | LUVA COM REDUÇÃO, EM AÇO, CONEXÃO SOLDADA, DN 80 X 65 MM (3" X 2 1/2"), INSTALADO EM REDE DE ALIMENTAÇÃO PARA SPRINKLER - FORNECIMENTO E INSTALAÇÃO. AF_12/2015 | un | 2020-01-01
97517-SNP | SINAPI-N | CURVA 45 GRAUS, EM AÇO, CONEXÃO SOLDADA, DN 25 (1"), INSTALADO EM REDE DE ALIMENTAÇÃO PARA SPRINKLER - FORNECIMENTO E INSTALAÇÃO. AF_12/2015 | un | 2020-01-01
97518-SNP | SINAPI-N | CURVA 90 GRAUS, EM AÇO, CONEXÃO SOLDADA, DN 25 (1"), INSTALADO EM REDE DE ALIMENTAÇÃO PARA SPRINKLER - FORNECIMENTO E INSTALAÇÃO. AF_12/2015 | un | 2020-01-01
97519-SNP | SINAPI-N | CURVA 45 GRAUS, EM AÇO, CONEXÃO SOLDADA, DN 32 (1 1/4"), INSTALADO EM REDE DE ALIMENTAÇÃO PARA SPRINKLER - FORNECIMENTO E INSTALAÇÃO. AF_12/2015 | un | 2020-01-01
97520-SNP | SINAPI-N | CURVA 90 GRAUS, EM AÇO, CONEXÃO SOLDADA, DN 32 (1 1/4"), INSTALADO EM REDE DE ALIMENTAÇÃO PARA SPRINKLER - FORNECIMENTO E INSTALAÇÃO. AF_12/2015 | un | 2020-01-01
97521-SNP | SINAPI-N | CURVA 45 GRAUS, EM AÇO, CONEXÃO SOLDADA, DN 40 (1 1/2"), INSTALADO EM REDE DE ALIMENTAÇÃO PARA SPRINKLER - FORNECIMENTO E INSTALAÇÃO. AF_12/2015 | un | 2020-01-01
97522-SNP | SINAPI-N | CURVA 90 GRAUS, EM AÇO, CONEXÃO SOLDADA, DN 40 (1 1/2"), INSTALADO EM REDE DE ALIMENTAÇÃO PARA SPRINKLER - FORNECIMENTO E INSTALAÇÃO. AF_12/2015 | un | 2020-01-01
97523-SNP | SINAPI-N | CURVA 45 GRAUS, EM AÇO, CONEXÃO SOLDADA, DN 50 (2"), INSTALADO EM REDE DE ALIMENTAÇÃO PARA SPRINKLER - FORNECIMENTO E INSTALAÇÃO. AF_12/2015 | un | 2020-01-01
97524-SNP | SINAPI-N | CURVA 90 GRAUS, EM AÇO, CONEXÃO SOLDADA, DN 50 (2"), INSTALADO EM REDE DE ALIMENTAÇÃO PARA SPRINKLER - FORNECIMENTO E INSTALAÇÃO. AF_12/2015 | un | 2020-01-01
97525-SNP | SINAPI-N | CURVA 45 GRAUS, EM AÇO, CONEXÃO SOLDADA, DN 65 (2 1/2"), INSTALADO EM REDE DE ALIMENTAÇÃO PARA SPRINKLER - FORNECIMENTO E INSTALAÇÃO. AF_12/2015 | un | 2020-01-01
97526-SNP | SINAPI-N | CURVA 90 GRAUS, EM AÇO, CONEXÃO SOLDADA, DN 65 (2 1/2"), INSTALADO EM REDE DE ALIMENTAÇÃO PARA SPRINKLER - FORNECIMENTO E INSTALAÇÃO. AF_12/2015 | un | 2020-01-01
97527-SNP | SINAPI-N | CURVA 45 GRAUS, EM AÇO, CONEXÃO SOLDADA, DN 80 (3"), INSTALADO EM REDE DE ALIMENTAÇÃO PARA SPRINKLER - FORNECIMENTO E INSTALAÇÃO. AF_12/2015 | un | 2020-01-01
97528-SNP | SINAPI-N | CURVA 90 GRAUS, EM AÇO, CONEXÃO SOLDADA, DN 80 (3"), INSTALADO EM REDE DE ALIMENTAÇÃO PARA SPRINKLER - FORNECIMENTO E INSTALAÇÃO. AF_12/2015 | un | 2020-01-01
97529-SNP | SINAPI-N | TÊ, EM AÇO, CONEXÃO SOLDADA, DN 25 (1"), INSTALADO EM REDE DE ALIMENTAÇÃO PARA SPRINKLER - FORNECIMENTO E INSTALAÇÃO. AF_12/2015 | un | 2020-01-01
97530-SNP | SINAPI-N | TÊ, EM AÇO, CONEXÃO SOLDADA, DN 32 (1 1/4"), INSTALADO EM REDE DE ALIMENTAÇÃO PARA SPRINKLER - FORNECIMENTO E INSTALAÇÃO. AF_12/2015 | un | 2020-01-01
97531-SNP | SINAPI-N | TÊ, EM AÇO, CONEXÃO SOLDADA, DN 40 (1 1/2"), INSTALADO EM REDE DE ALIMENTAÇÃO PARA SPRINKLER - FORNECIMENTO E INSTALAÇÃO. AF_12/2015 | un | 2020-01-01
97532-SNP | SINAPI-N | TÊ, EM AÇO, CONEXÃO SOLDADA, DN 50 (2"), INSTALADO EM REDE DE ALIMENTAÇÃO PARA SPRINKLER - FORNECIMENTO E INSTALAÇÃO. AF_12/2015 | un | 2020-01-01
97533-SNP | SINAPI-N | TÊ, EM AÇO, CONEXÃO SOLDADA, DN 65 (2 1/2"), INSTALADO EM REDE DE ALIMENTAÇÃO PARA SPRINKLER - FORNECIMENTO E INSTALAÇÃO. AF_12/2015 | un | 2020-01-01
97534-SNP | SINAPI-N | TÊ, EM AÇO, CONEXÃO SOLDADA, DN 80 (3"), INSTALADO EM REDE DE ALIMENTAÇÃO PARA SPRINKLER - FORNECIMENTO E INSTALAÇÃO. AF_12/2015 | un | 2020-01-01
97535-SNP | SINAPI-N | TUBO DE AÇO GALVANIZADO COM COSTURA, CLASSE MÉDIA, CONEXÃO ROSQUEADA, DN 25 (1"), INSTALADO EM REDE DE ALIMENTAÇÃO PARA SPRINKLER - FORNECIMENTO E INSTALAÇÃO. AF_12/2015 | m | 2020-01-01
97536-SNP | SINAPI-N | TUBO DE AÇO GALVANIZADO COM COSTURA, CLASSE MÉDIA, CONEXÃO ROSQUEADA, DN 25 (1"), INSTALADO EM RAMAIS E SUB-RAMAIS DE GÁS - FORNECIMENTO E INSTALAÇÃO. AF_12/2015 | m | 2020-01-01
97537-SNP | SINAPI-N | LUVA, EM AÇO, CONEXÃO SOLDADA, DN 15 (1/2"), INSTALADO EM RAMAIS E SUB-RAMAIS DE GÁS - FORNECIMENTO E INSTALAÇÃO. AF_12/2015 | un | 2020-01-01
97540-SNP | SINAPI-N | LUVA, EM AÇO, CONEXÃO SOLDADA, DN 20 (3/4"), INSTALADO EM RAMAIS E SUB-RAMAIS DE GÁS - FORNECIMENTO E INSTALAÇÃO. AF_12/2015 | un | 2020-01-01
97541-SNP | SINAPI-N | LUVA COM REDUÇÃO, EM AÇO, CONEXÃO SOLDADA, DN 20 X 15 MM (3/4 " X 1/2"), INSTALADO EM RAMAIS E SUB-RAMAIS DE GÁS - FORNECIMENTO E INSTALAÇÃO. AF_12/2015 | un | 2020-01-01
97543-SNP | SINAPI-N | LUVA, EM AÇO, CONEXÃO SOLDADA, DN 25 (1"), INSTALADO EM RAMAIS E SUB-RAMAIS DE GÁS - FORNECIMENTO E INSTALAÇÃO. AF_12/2015 | un | 2020-01-01
97544-SNP | SINAPI-N | LUVA COM REDUÇÃO, EM AÇO, CONEXÃO SOLDADA, DN 25 X 20 MM (1" X 3/4"), INSTALADO EM RAMAIS E SUB-RAMAIS DE GÁS - FORNECIMENTO E INSTALAÇÃO. AF_12/2015 | un | 2020-01-01
97546-SNP | SINAPI-N | CURVA 45 GRAUS, EM AÇO, CONEXÃO SOLDADA, DN 15 (1/2"), INSTALADO EM RAMAIS E SUB-RAMAIS DE GÁS - FORNECIMENTO E INSTALAÇÃO. AF_12/2015 | un | 2020-01-01
97547-SNP | SINAPI-N | CURVA 90 GRAUS, EM AÇO, CONEXÃO SOLDADA, DN 15 (1/2"), INSTALADO EM RAMAIS E SUB-RAMAIS DE GÁS - FORNECIMENTO E INSTALAÇÃO. AF_12/2015 | un | 2020-01-01
97548-SNP | SINAPI-N | CURVA 45 GRAUS, EM AÇO, CONEXÃO SOLDADA, DN 20 (3/4"), INSTALADO EM RAMAIS E SUB-RAMAIS DE GÁS - FORNECIMENTO E INSTALAÇÃO. AF_12/2015 | un | 2020-01-01
97549-SNP | SINAPI-N | CURVA 90 GRAUS, EM AÇO, CONEXÃO SOLDADA, DN 20 (3/4"), INSTALADO EM RAMAIS E SUB-RAMAIS DE GÁS - FORNECIMENTO E INSTALAÇÃO. AF_12/2015 | un | 2020-01-01
97550-SNP | SINAPI-N | CURVA 45 GRAUS, EM AÇO, CONEXÃO SOLDADA, DN 25 (1"), INSTALADO EM RAMAIS E SUB-RAMAIS DE GÁS - FORNECIMENTO E INSTALAÇÃO. AF_12/2015 | un | 2020-01-01
97551-SNP | SINAPI-N | CURVA 90 GRAUS, EM AÇO, CONEXÃO SOLDADA, DN 25 (1"), INSTALADO EM RAMAIS E SUB-RAMAIS DE GÁS - FORNECIMENTO E INSTALAÇÃO. AF_12/2015 | un | 2020-01-01
97552-SNP | SINAPI-N | TÊ, EM AÇO, CONEXÃO SOLDADA, DN 15 (1/2"), INSTALADO EM RAMAIS E SUB-RAMAIS DE GÁS - FORNECIMENTO E INSTALAÇÃO. AF_12/2015 | un | 2020-01-01
97553-SNP | SINAPI-N | TÊ, EM AÇO, CONEXÃO SOLDADA, DN 20 (3/4"), INSTALADO EM RAMAIS E SUB-RAMAIS DE GÁS - FORNECIMENTO E INSTALAÇÃO. AF_12/2015 | un | 2020-01-01
97554-SNP | SINAPI-N | TÊ, EM AÇO, CONEXÃO SOLDADA, DN 25 (1"), INSTALADO EM RAMAIS E SUB-RAMAIS DE GÁS - FORNECIMENTO E INSTALAÇÃO. AF_12/2015 | un | 2020-01-01
97559-SNP | SINAPI-N | CURVA 135 GRAUS PARA ELETRODUTO, PVC, ROSCÁVEL, DN 25 MM (3/4), PARA CIRCUITOS TERMINAIS, INSTALADA EM FORRO - FORNECIMENTO E INSTALAÇÃO. AF_12/2015 | un | 2020-01-01
97562-SNP | SINAPI-N | CURVA 135 GRAUS PARA ELETRODUTO, PVC, ROSCÁVEL, DN 25 MM (3/4), PARA CIRCUITOS TERMINAIS, INSTALADA EM LAJE - FORNECIMENTO E INSTALAÇÃO. AF_12/2015 | un | 2020-01-01
97564-SNP | SINAPI-N | CURVA 135 GRAUS PARA ELETRODUTO, PVC, ROSCÁVEL, DN 25 MM (3/4), PARA CIRCUITOS TERMINAIS, INSTALADA EM PAREDE - FORNECIMENTO E INSTALAÇÃO. AF_12/2015 | un | 2020-01-01
97583-SNP | SINAPI-N | LUMINÁRIA TIPO CALHA, DE SOBREPOR, COM 1 LÂMPADA TUBULAR DE 18 W - FORNECIMENTO E INSTALAÇÃO. AF_11/2017 | un | 2020-01-01
97584-SNP | SINAPI-N | LUMINÁRIA TIPO CALHA, DE SOBREPOR, COM 1 LÂMPADA TUBULAR DE 36 W - FORNECIMENTO E INSTALAÇÃO. AF_11/2017 | un | 2020-01-01
97585-SNP | SINAPI-N | LUMINÁRIA TIPO CALHA, DE SOBREPOR, COM 2 LÂMPADAS TUBULARES DE 18 W - FORNECIMENTO E INSTALAÇÃO. AF_11/2017 | un | 2020-01-01
97586-SNP | SINAPI-N | LUMINÁRIA TIPO CALHA, DE SOBREPOR, COM 2 LÂMPADAS TUBULARES DE 36 W - FORNECIMENTO E INSTALAÇÃO. AF_11/2017 | un | 2020-01-01
97587-SNP | SINAPI-N | LUMINÁRIA TIPO CALHA, DE EMBUTIR, COM 2 LÂMPADAS DE 14 W COM REFLETOR - FORNECIMENTO E INSTALAÇÃO. AF_11/2017 | un | 2020-01-01
97589-SNP | SINAPI-N | LUMINÁRIA TIPO PLAFON EM PLÁSTICO, DE SOBREPOR, COM 1 LÂMPADA DE 15 W, - FORNECIMENTO E INSTALAÇÃO. AF_11/2017 | un | 2020-01-01
97590-SNP | SINAPI-N | LUMINÁRIA TIPO PLAFON REDONDO COM VIDRO FOSCO, DE SOBREPOR, COM 1 LÂMPADA DE 15 W - FORNECIMENTO E INSTALAÇÃO. AF_11/2017 | un | 2020-01-01
97591-SNP | SINAPI-N | LUMINÁRIA TIPO PLAFON REDONDO COM VIDRO FOSCO, DE SOBREPOR, COM 2 LÂMPADAS DE 15 W - FORNECIMENTO E INSTALAÇÃO. AF_11/2017 | un | 2020-01-01
97592-SNP | SINAPI-N | LUMINÁRIA TIPO PLAFON, DE SOBREPOR, COM 1 LÂMPADA LED - FORNECIMENTO E INSTALAÇÃO. AF_11/2017 | un | 2020-01-01
97593-SNP | SINAPI-N | LUMINÁRIA TIPO SPOT, DE SOBREPOR, COM 1 LÂMPADA DE 15 W - FORNECIMENTO E INSTALAÇÃO. AF_11/2017 | un | 2020-01-01
97594-SNP | SINAPI-N | LUMINÁRIA TIPO SPOT, DE SOBREPOR, COM 2 LÂMPADAS DE 15 W - FORNECIMENTO E INSTALAÇÃO. AF_11/2017 | un | 2020-01-01
97595-SNP | SINAPI-N | SENSOR DE PRESENÇA COM FOTOCÉLULA, FIXAÇÃO EM PAREDE - FORNECIMENTO E INSTALAÇÃO. AF_11/2017 | un | 2020-01-01
97596-SNP | SINAPI-N | SENSOR DE PRESENÇA SEM FOTOCÉLULA, FIXAÇÃO EM PAREDE - FORNECIMENTO E INSTALAÇÃO. AF_11/2017 | un | 2020-01-01
97597-SNP | SINAPI-N | SENSOR DE PRESENÇA COM FOTOCÉLULA, FIXAÇÃO EM TETO - FORNECIMENTO E INSTALAÇÃO. AF_11/2017 | un | 2020-01-01
97598-SNP | SINAPI-N | SENSOR DE PRESENÇA SEM FOTOCÉLULA, FIXAÇÃO EM TETO - FORNECIMENTO E INSTALAÇÃO. AF_11/2017 | un | 2020-01-01
97599-SNP | SINAPI-N | LUMINÁRIA DE EMERGÊNCIA - FORNECIMENTO E INSTALAÇÃO. AF_11/2017 | un | 2020-01-01
97600-SNP | SINAPI-N | REFLETOR EM ALUMÍNIO COM SUPORTE E ALÇA, LÂMPADA 125 W - FORNECIMENTO E INSTALAÇÃO. AF_11/2017 | un | 2020-01-01
97601-SNP | SINAPI-N | REFLETOR EM ALUMÍNIO COM SUPORTE E ALÇA, LÂMPADA 250 W - FORNECIMENTO E INSTALAÇÃO. AF_11/2017 | un | 2020-01-01
97605-SNP | SINAPI-N | LUMINÁRIA ARANDELA TIPO MEIA-LUA, PARA 1 LÂMPADA LED - FORNECIMENTO E INSTALAÇÃO. AF_11/2017 | un | 2020-01-01
97606-SNP | SINAPI-N | LUMINÁRIA ARANDELA TIPO MEIA-LUA, PARA 1 LÂMPADA DE 15 W - FORNECIMENTO E INSTALAÇÃO. AF_11/2017 | un | 2020-01-01
97607-SNP | SINAPI-N | LUMINÁRIA ARANDELA TIPO TARTARUGA PARA 1 LÂMPADA LED - FORNECIMENTO E INSTALAÇÃO. AF_11/2017 | un | 2020-01-01
97608-SNP | SINAPI-N | LUMINÁRIA ARANDELA TIPO TARTARUGA, COM GRADE, PARA 1 LÂMPADA DE 15 W - FORNECIMENTO E INSTALAÇÃO. AF_11/2017 | un | 2020-01-01
97609-SNP | SINAPI-N | LÂMPADA COMPACTA DE LED 6 W, BASE E27 - FORNECIMENTO E INSTALAÇÃO. AF_11/2017 | un | 2020-01-01
97610-SNP | SINAPI-N | LÂMPADA COMPACTA DE LED 10 W, BASE E27 - FORNECIMENTO E INSTALAÇÃO. AF_11/2017 | un | 2020-01-01
97611-SNP | SINAPI-N | LÂMPADA COMPACTA FLUORESCENTE DE 15 W, BASE E27 - FORNECIMENTO E INSTALAÇÃO. AF_11/2017 | un | 2020-01-01
97612-SNP | SINAPI-N | LÂMPADA COMPACTA FLUORESCENTE DE 20 W, BASE E27 - FORNECIMENTO E INSTALAÇÃO. AF_11/2017 | un | 2020-01-01
97613-SNP | SINAPI-N | LÂMPADA COMPACTA DE VAPOR MERCURIO 125 W, BASE E27 - FORNECIMENTO E INSTALAÇÃO. AF_11/2017 | un | 2020-01-01
97614-SNP | SINAPI-N | LÂMPADA COMPACTA DE VAPOR METÁLICO OVOIDE 150 W, BASE E27 - FORNECIMENTO E INSTALAÇÃO. AF_11/2017 | un | 2020-01-01
97615-SNP | SINAPI-N | LÂMPADA TUBULAR FLUORESCENTE T8 DE 16/18 W, BASE G13 - FORNECIMENTO E INSTALAÇÃO. AF_11/2017_P | un | 2020-01-01
97616-SNP | SINAPI-N | LÂMPADA TUBULAR FLUORESCENTE T8 DE 32/36 W, BASE G13 - FORNECIMENTO E INSTALAÇÃO. AF_11/2017_P | un | 2020-01-01
97617-SNP | SINAPI-N | LÂMPADA TUBULAR FLUORESCENTE T10 DE 20/40 W, BASE G13 - FORNECIMENTO E INSTALAÇÃO. AF_11/2017_P | un | 2020-01-01
97618-SNP | SINAPI-N | LÂMPADA TUBULAR FLUORESCENTE T5 DE 14 W, BASE G13 - FORNECIMENTO E INSTALAÇÃO. AF_11/2017_P | un | 2020-01-01
97621-SNP | SINAPI-N | DEMOLIÇÃO DE ALVENARIA DE BLOCO FURADO, DE FORMA MANUAL, COM REAPROVEITAMENTO. AF_12/2017 | m3 | 2020-01-01
97622-SNP | SINAPI-N | DEMOLIÇÃO DE ALVENARIA DE BLOCO FURADO, DE FORMA MANUAL, SEM REAPROVEITAMENTO. AF_12/2017 | m3 | 2020-01-01
97623-SNP | SINAPI-N | DEMOLIÇÃO DE ALVENARIA DE TIJOLO MACIÇO, DE FORMA MANUAL, COM REAPROVEITAMENTO. AF_12/2017 | m3 | 2020-01-01
97624-SNP | SINAPI-N | DEMOLIÇÃO DE ALVENARIA DE TIJOLO MACIÇO, DE FORMA MANUAL, SEM REAPROVEITAMENTO. AF_12/2017 | m3 | 2020-01-01
97625-SNP | SINAPI-N | DEMOLIÇÃO DE ALVENARIA PARA QUALQUER TIPO DE BLOCO, DE FORMA MECANIZADA, SEM REAPROVEITAMENTO. AF_12/2017 | m3 | 2020-01-01
97626-SNP | SINAPI-N | DEMOLIÇÃO DE PILARES E VIGAS EM CONCRETO ARMADO, DE FORMA MANUAL, SEM REAPROVEITAMENTO. AF_12/2017 | m3 | 2020-01-01
97627-SNP | SINAPI-N | DEMOLIÇÃO DE PILARES E VIGAS EM CONCRETO ARMADO, DE FORMA MECANIZADA COM MARTELETE, SEM REAPROVEITAMENTO. AF_12/2017 | m3 | 2020-01-01
97628-SNP | SINAPI-N | DEMOLIÇÃO DE LAJES, DE FORMA MANUAL, SEM REAPROVEITAMENTO. AF_12/2017 | m3 | 2020-01-01
97629-SNP | SINAPI-N | DEMOLIÇÃO DE LAJES, DE FORMA MECANIZADA COM MARTELETE, SEM REAPROVEITAMENTO. AF_12/2017 | m3 | 2020-01-01
97631-SNP | SINAPI-N | DEMOLIÇÃO DE ARGAMASSAS, DE FORMA MANUAL, SEM REAPROVEITAMENTO. AF_12/2017 | m2 | 2020-01-01
97632-SNP | SINAPI-N | DEMOLIÇÃO DE RODAPÉ CERÂMICO, DE FORMA MANUAL, SEM REAPROVEITAMENTO. AF_12/2017 | m | 2020-01-01
97633-SNP | SINAPI-N | DEMOLIÇÃO DE REVESTIMENTO CERÂMICO, DE FORMA MANUAL, SEM REAPROVEITAMENTO. AF_12/2017 | m2 | 2020-01-01
97634-SNP | SINAPI-N | DEMOLIÇÃO DE REVESTIMENTO CERÂMICO, DE FORMA MECANIZADA COM MARTELETE, SEM REAPROVEITAMENTO. AF_12/2017 | m2 | 2020-01-01
97635-SNP | SINAPI-N | DEMOLIÇÃO DE PAVIMENTO INTERTRAVADO, DE FORMA MANUAL, COM REAPROVEITAMENTO. AF_12/2017 | m2 | 2020-01-01
97636-SNP | SINAPI-N | DEMOLIÇÃO PARCIAL DE PAVIMENTO ASFÁLTICO, DE FORMA MECANIZADA, SEM REAPROVEITAMENTO. AF_12/2017 | m2 | 2020-01-01
97637-SNP | SINAPI-N | REMOÇÃO DE TAPUME/ CHAPAS METÁLICAS E DE MADEIRA, DE FORMA MANUAL, SEM REAPROVEITAMENTO. AF_12/2017 | m2 | 2020-01-01
97638-SNP | SINAPI-N | REMOÇÃO DE CHAPAS E PERFIS DE DRYWALL, DE FORMA MANUAL, SEM REAPROVEITAMENTO. AF_12/2017 | m2 | 2020-01-01
97639-SNP | SINAPI-N | REMOÇÃO DE PLACAS E PILARETES DE CONCRETO, DE FORMA MANUAL, SEM REAPROVEITAMENTO. AF_12/2017 | m2 | 2020-01-01
97640-SNP | SINAPI-N | REMOÇÃO DE FORROS DE DRYWALL, PVC E FIBROMINERAL, DE FORMA MANUAL, SEM REAPROVEITAMENTO. AF_12/2017 | m2 | 2020-01-01
97641-SNP | SINAPI-N | REMOÇÃO DE FORRO DE GESSO, DE FORMA MANUAL, SEM REAPROVEITAMENTO. AF_12/2017 | m2 | 2020-01-01
97642-SNP | SINAPI-N | REMOÇÃO DE TRAMA METÁLICA OU DE MADEIRA PARA FORRO, DE FORMA MANUAL, SEM REAPROVEITAMENTO. AF_12/2017 | m2 | 2020-01-01
97643-SNP | SINAPI-N | REMOÇÃO DE PISO DE MADEIRA (ASSOALHO E BARROTE), DE FORMA MANUAL, SEM REAPROVEITAMENTO. AF_12/2017 | m2 | 2020-01-01
97644-SNP | SINAPI-N | REMOÇÃO DE PORTAS, DE FORMA MANUAL, SEM REAPROVEITAMENTO. AF_12/2017 | m2 | 2020-01-01
97645-SNP | SINAPI-N | REMOÇÃO DE JANELAS, DE FORMA MANUAL, SEM REAPROVEITAMENTO. AF_12/2017 | m2 | 2020-01-01
97647-SNP | SINAPI-N | REMOÇÃO DE TELHAS, DE FIBROCIMENTO, METÁLICA E CERÂMICA, DE FORMA MANUAL, SEM REAPROVEITAMENTO. AF_12/2017 | m2 | 2020-01-01
97648-SNP | SINAPI-N | REMOÇÃO DE PROTEÇÃO TÉRMICA PARA COBERTURA EM EPS, DE FORMA MANUAL, SEM REAPROVEITAMENTO. AF_12/2017 | m2 | 2020-01-01
97649-SNP | SINAPI-N | REMOÇÃO DE TELHAS DE FIBROCIMENTO, METÁLICA E CERÂMICA, DE FORMA MECANIZADA, COM USO DE GUINDASTE, SEM REAPROVEITAMENTO. AF_12/2017 | m2 | 2020-01-01
97650-SNP | SINAPI-N | REMOÇÃO DE TRAMA DE MADEIRA PARA COBERTURA, DE FORMA MANUAL, SEM REAPROVEITAMENTO. AF_12/2017 | m2 | 2020-01-01
97651-SNP | SINAPI-N | REMOÇÃO DE TESOURAS DE MADEIRA, COM VÃO MENOR QUE 8M, DE FORMA MANUAL, SEM REAPROVEITAMENTO. AF_12/2017 | un | 2020-01-01
97652-SNP | SINAPI-N | REMOÇÃO DE TESOURAS DE MADEIRA, COM VÃO MAIOR OU IGUAL A 8M, DE FORMA MANUAL, SEM REAPROVEITAMENTO. AF_12/2017 | un | 2020-01-01
97653-SNP | SINAPI-N | REMOÇÃO DE TESOURAS DE MADEIRA, COM VÃO MENOR QUE 8M, DE FORMA MECANIZADA, COM REAPROVEITAMENTO. AF_12/2017 | un | 2020-01-01
97654-SNP | SINAPI-N | REMOÇÃO DE TESOURAS DE MADEIRA, COM VÃO MAIOR OU IGUAL A 8M, DE FORMA MECANIZADA, COM REAPROVEITAMENTO. AF_12/2017 | un | 2020-01-01
97655-SNP | SINAPI-N | REMOÇÃO DE TRAMA METÁLICA PARA COBERTURA, DE FORMA MANUAL, SEM REAPROVEITAMENTO. AF_12/2017 | m2 | 2020-01-01
97656-SNP | SINAPI-N | REMOÇÃO DE TESOURAS METÁLICAS, COM VÃO MENOR QUE 8M, DE FORMA MANUAL, SEM REAPROVEITAMENTO. AF_12/2017 | un | 2020-01-01
97657-SNP | SINAPI-N | REMOÇÃO DE TESOURAS METÁLICAS, COM VÃO MAIOR OU IGUAL A 8M, DE FORMA MANUAL, SEM REAPROVEITAMENTO. AF_12/2017 | un | 2020-01-01
97658-SNP | SINAPI-N | REMOÇÃO DE TESOURAS METÁLICAS, COM VÃO MENOR QUE 8M, DE FORMA MECANIZADA, COM REAPROVEITAMENTO. AF_12/2017 | un | 2020-01-01
97659-SNP | SINAPI-N | REMOÇÃO DE TESOURAS METÁLICAS, COM VÃO MAIOR OU IGUAL A 8M, DE FORMA MECANIZADA, COM REAPROVEITAMENTO. AF_12/2017 | un | 2020-01-01
97660-SNP | SINAPI-N | REMOÇÃO DE INTERRUPTORES/TOMADAS ELÉTRICAS, DE FORMA MANUAL, SEM REAPROVEITAMENTO. AF_12/2017 | un | 2020-01-01
97661-SNP | SINAPI-N | REMOÇÃO DE CABOS ELÉTRICOS, DE FORMA MANUAL, SEM REAPROVEITAMENTO. AF_12/2017 | m | 2020-01-01
97662-SNP | SINAPI-N | REMOÇÃO DE TUBULAÇÕES (TUBOS E CONEXÕES) DE ÁGUA FRIA, DE FORMA MANUAL, SEM REAPROVEITAMENTO. AF_12/2017 | m | 2020-01-01
97663-SNP | SINAPI-N | REMOÇÃO DE LOUÇAS, DE FORMA MANUAL, SEM REAPROVEITAMENTO. AF_12/2017 | un | 2020-01-01
97664-SNP | SINAPI-N | REMOÇÃO DE ACESSÓRIOS, DE FORMA MANUAL, SEM REAPROVEITAMENTO. AF_12/2017 | un | 2020-01-01
97665-SNP | SINAPI-N | REMOÇÃO DE LUMINÁRIAS, DE FORMA MANUAL, SEM REAPROVEITAMENTO. AF_12/2017 | un | 2020-01-01
97666-SNP | SINAPI-N | REMOÇÃO DE METAIS SANITÁRIOS, DE FORMA MANUAL, SEM REAPROVEITAMENTO. AF_12/2017 | un | 2020-01-01
97667-SNP | SINAPI-N | ELETRODUTO FLEXÍVEL CORRUGADO, PEAD, DN 50 (1 ½) - FORNECIMENTO E INSTALAÇÃO. AF_04/2016 | m | 2020-01-01
97668-SNP | SINAPI-N | ELETRODUTO FLEXÍVEL CORRUGADO, PEAD, DN 63 (2") - FORNECIMENTO E INSTALAÇÃO. AF_04/2016 | m | 2020-01-01
97669-SNP | SINAPI-N | ELETRODUTO FLEXÍVEL CORRUGADO, PEAD, DN 90 (3) - FORNECIMENTO E INSTALAÇÃO. AF_04/2016 | m | 2020-01-01
97670-SNP | SINAPI-N | ELETRODUTO FLEXÍVEL CORRUGADO, PEAD, DN 100 (4) - FORNECIMENTO E INSTALAÇÃO. AF_04/2016 | m | 2020-01-01
97733-SNP | SINAPI-N | PEÇA RETANGULAR PRÉ-MOLDADA, VOLUME DE CONCRETO DE ATÉ 10 LITROS, TAXA DE AÇO APROXIMADA DE 30KG/M³. AF_01/2018 | m3 | 2020-01-01
97734-SNP | SINAPI-N | PEÇA RETANGULAR PRÉ-MOLDADA, VOLUME DE CONCRETO DE 10 A 30 LITROS, TAXA DE AÇO APROXIMADA DE 30KG/M³. AF_01/2018 | m3 | 2020-01-01
97735-SNP | SINAPI-N | PEÇA RETANGULAR PRÉ-MOLDADA, VOLUME DE CONCRETO DE 30 A 100 LITROS, TAXA DE AÇO APROXIMADA DE 30KG/M³. AF_01/2018 | m3 | 2020-01-01
97736-SNP | SINAPI-N | PEÇA RETANGULAR PRÉ-MOLDADA, VOLUME DE CONCRETO ACIMA DE 100 LITROS, TAXA DE AÇO APROXIMADA DE 30KG/M³. AF_01/2018 | m3 | 2020-01-01
97737-SNP | SINAPI-N | PEÇA RETANGULAR PRÉ-MOLDADA, VOLUME DE CONCRETO DE 30 A 70 LITROS , TAXA DE AÇO APROXIMADA DE 70KG/M³. AF_01/2018 | m3 | 2020-01-01
97738-SNP | SINAPI-N | PEÇA CIRCULAR PRÉ-MOLDADA, VOLUME DE CONCRETO DE 10 A 30 LITROS, TAXA DE FIBRA DE POLIPROPILENO APROXIMADA DE 6 KG/M³. AF_01/2018_P | m3 | 2020-01-01
97739-SNP | SINAPI-N | PEÇA CIRCULAR PRÉ-MOLDADA, VOLUME DE CONCRETO DE 30 A 100 LITROS, TAXA DE AÇO APROXIMADA DE 30KG/M³. AF_01/2018 | m3 | 2020-01-01
97740-SNP | SINAPI-N | PEÇA CIRCULAR PRÉ-MOLDADA, VOLUME DE CONCRETO ACIMA DE 100 LITROS, TAXA DE AÇO APROXIMADA DE 30KG/M³. AF_01/2018 | m3 | 2020-01-01
97741-SNP | SINAPI-N | KIT CAVALETE PARA MEDIÇÃO DE ÁGUA - ENTRADA INDIVIDUALIZADA, EM PVC DN 25 (¾), PARA 1 MEDIDOR FORNECIMENTO E INSTALAÇÃO (EXCLUSIVE HIDRÔMETRO). AF_11/2016 | un | 2020-01-01
97747-SNP | SINAPI-N | MONTAGEM E DESMONTAGEM DE FÔRMA DE PILARES CIRCULARES, COM ÁREA MÉDIA DAS SEÇÕES MAIOR QUE 0,28 M², PÉ-DIREITO DUPLO, EM MADEIRA, 2 UTILIZAÇÕES. AF_06/2017 | m2 | 2020-01-01
97751-SNP | SINAPI-N | TUBULÃO A CÉU ABERTO, DIÂMETRO DO FUSTE DE 70 CM, PROFUNDIDADE MENOR OU IGUAL A 5 M, ESCAVAÇÃO MANUAL, SEM ALARGAMENTO DE BASE, CONCRETO FEITO EM OBRA E LANÇADO COM JERICA. AF_01/2018 | m3 | 2020-01-01
97752-SNP | SINAPI-N | TUBULÃO A CÉU ABERTO, DIÂMETRO DO FUSTE DE 80 CM, PROFUNDIDADE MENOR OU IGUAL A 5 M, ESCAVAÇÃO MANUAL, SEM ALARGAMENTO DE BASE, CONCRETO FEITO EM OBRA E LANÇADO COM JERICA. AF_01/2018 | m3 | 2020-01-01
97753-SNP | SINAPI-N | TUBULÃO A CÉU ABERTO, DIÂMETRO DO FUSTE DE 100 CM, PROFUNDIDADE MENOR OU IGUAL A 5 M, ESCAVAÇÃO MANUAL, SEM ALARGAMENTO DE BASE, CONCRETO FEITO EM OBRA E LANÇADO COM JERICA. AF_01/2018 | m3 | 2020-01-01
97754-SNP | SINAPI-N | TUBULÃO A CÉU ABERTO, DIÂMETRO DO FUSTE DE 120 CM, PROFUNDIDADE MENOR OU IGUAL A 5 M, ESCAVAÇÃO MANUAL, SEM ALARGAMENTO DE BASE, CONCRETO FEITO EM OBRA E LANÇADO COM JERICA. AF_01/2018 | m3 | 2020-01-01
97755-SNP | SINAPI-N | TUBULÃO A CÉU ABERTO, DIÂMETRO DO FUSTE DE 70 CM, PROFUNDIDADE MAIOR QUE 5 M E MENOR OU IGUAL A 10 M, ESCAVAÇÃO MANUAL, SEM ALARGAMENTO DE BASE, CONCRETO FEITO EM OBRA E LANÇADO COM JERICA. AF_01/2018 | m3 | 2020-01-01
97756-SNP | SINAPI-N | TUBULÃO A CÉU ABERTO, DIÂMETRO DO FUSTE DE 80 CM, PROFUNDIDADE MAIOR QUE 5 M E MENOR OU IGUAL A 10 M, ESCAVAÇÃO MANUAL, SEM ALARGAMENTO DE BASE, CONCRETO FEITO EM OBRA E LANÇADO COM JERICA. AF_01/2018 | m3 | 2020-01-01
97757-SNP | SINAPI-N | TUBULÃO A CÉU ABERTO, DIÂMETRO DO FUSTE DE 100 CM, PROFUNDIDADE MAIOR QUE 5 M E MENOR OU IGUAL A 10 M, ESCAVAÇÃO MANUAL, SEM ALARGAMENTO DE BASE, CONCRETO FEITO EM OBRA E LANÇADO COM JERICA. AF_01/2018 | m3 | 2020-01-01
97758-SNP | SINAPI-N | TUBULÃO A CÉU ABERTO, DIÂMETRO DO FUSTE DE 120 CM, PROFUNDIDADE MAIOR QUE 5 M E MENOR OU IGUAL A 10 M, ESCAVAÇÃO MANUAL, SEM ALARGAMENTO DE BASE, CONCRETO FEITO EM OBRA E LANÇADO COM JERICA. AF_01/2018 | m3 | 2020-01-01
97759-SNP | SINAPI-N | TUBULÃO A CÉU ABERTO, DIÂMETRO DO FUSTE DE 70 CM, PROFUNDIDADE MAIOR QUE 10 M, ESCAVAÇÃO MANUAL, SEM ALARGAMENTO DE BASE, CONCRETO FEITO EM OBRA E LANÇADO COM JERICA. AF_01/2018 | m3 | 2020-01-01
97760-SNP | SINAPI-N | TUBULÃO A CÉU ABERTO, DIÂMETRO DO FUSTE DE 80 CM, PROFUNDIDADE MAIOR QUE 10 M, ESCAVAÇÃO MANUAL, SEM ALARGAMENTO DE BASE, CONCRETO FEITO EM OBRA E LANÇADO COM JERICA. AF_01/2018 | m3 | 2020-01-01
97761-SNP | SINAPI-N | TUBULÃO A CÉU ABERTO, DIÂMETRO DO FUSTE DE 100 CM, PROFUNDIDADE MAIOR QUE 10 M, ESCAVAÇÃO MANUAL, SEM ALARGAMENTO DE BASE, CONCRETO FEITO EM OBRA E LANÇADO COM JERICA. AF_01/2018 | m3 | 2020-01-01
97762-SNP | SINAPI-N | TUBULÃO A CÉU ABERTO, DIÂMETRO DO FUSTE DE 120 CM, PROFUNDIDADE MAIOR QUE 10 M, ESCAVAÇÃO MANUAL, SEM ALARGAMENTO DE BASE, CONCRETO FEITO EM OBRA E LANÇADO COM JERICA. AF_01/2018 | m3 | 2020-01-01
97763-SNP | SINAPI-N | TUBULÃO A CÉU ABERTO, DIÂMETRO DO FUSTE DE 70 CM, PROFUNDIDADE MENOR OU IGUAL A 5 M, ESCAVAÇÃO MECÂNICA, SEM ALARGAMENTO DE BASE, CONCRETO FEITO EM OBRA E LANÇADO COM JERICA. AF_01/2018 | m3 | 2020-01-01
97764-SNP | SINAPI-N | TUBULÃO A CÉU ABERTO, DIÂMETRO DO FUSTE DE 80 CM, PROFUNDIDADE MENOR OU IGUAL A 5 M, ESCAVAÇÃO MECÂNICA, SEM ALARGAMENTO DE BASE, CONCRETO FEITO EM OBRA E LANÇADO COM JERICA. AF_01/2018 | m3 | 2020-01-01
97765-SNP | SINAPI-N | TUBULÃO A CÉU ABERTO, DIÂMETRO DO FUSTE DE 100 CM, PROFUNDIDADE MENOR OU IGUAL A 5 M, ESCAVAÇÃO MECÂNICA, SEM ALARGAMENTO DE BASE, CONCRETO FEITO EM OBRA E LANÇADO COM JERICA. AF_01/2018 | m3 | 2020-01-01
97766-SNP | SINAPI-N | TUBULÃO A CÉU ABERTO, DIÂMETRO DO FUSTE DE 120 CM, PROFUNDIDADE MENOR OU IGUAL A 5 M, ESCAVAÇÃO MECÂNICA, SEM ALARGAMENTO DE BASE, CONCRETO FEITO EM OBRA E LANÇADO COM JERICA. AF_01/2018 | m3 | 2020-01-01
97767-SNP | SINAPI-N | TUBULÃO A CÉU ABERTO, DIÂMETRO DO FUSTE DE 70 CM, PROFUNDIDADE MAIOR QUE 5 M E MENOR OU IGUAL A 10 M, ESCAVAÇÃO MECÂNICA, SEM ALARGAMENTO DE BASE, CONCRETO FEITO EM OBRA E LANÇADO COM JERICA. AF_01/2018 | m3 | 2020-01-01
97768-SNP | SINAPI-N | TUBULÃO A CÉU ABERTO, DIÂMETRO DO FUSTE DE 80 CM, PROFUNDIDADE MAIOR QUE 5 M E MENOR OU IGUAL A 10 M, ESCAVAÇÃO MECÂNICA, SEM ALARGAMENTO DE BASE, CONCRETO FEITO EM OBRA E LANÇADO COM JERICA. AF_01/2018 | m3 | 2020-01-01
97769-SNP | SINAPI-N | TUBULÃO A CÉU ABERTO, DIÂMETRO DO FUSTE DE 100 CM, PROFUNDIDADE MAIOR QUE 5 M E MENOR OU IGUAL A 10 M, ESCAVAÇÃO MECÂNICA, SEM ALARGAMENTO DE BASE, CONCRETO FEITO EM OBRA E LANÇADO COM JERICA. AF_01/2018 | m3 | 2020-01-01
97770-SNP | SINAPI-N | TUBULÃO A CÉU ABERTO, DIÂMETRO DO FUSTE DE 120 CM, PROFUNDIDADE MAIOR QUE 5 M E MENOR OU IGUAL A 10 M, ESCAVAÇÃO MECÂNICA, SEM ALARGAMENTO DE BASE, CONCRETO FEITO EM OBRA E LANÇADO COM JERICA. AF_01/2018 | m3 | 2020-01-01
97771-SNP | SINAPI-N | TUBULÃO A CÉU ABERTO, DIÂMETRO DO FUSTE DE 70 CM, PROFUNDIDADE MAIOR QUE 10 M, ESCAVAÇÃO MECÂNICA, SEM ALARGAMENTO DE BASE, CONCRETO FEITO EM OBRA E LANÇADO COM JERICA. AF_01/2018 | m3 | 2020-01-01
97772-SNP | SINAPI-N | TUBULÃO A CÉU ABERTO, DIÂMETRO DO FUSTE DE 80 CM, PROFUNDIDADE MAIOR QUE 10 M, ESCAVAÇÃO MECÂNICA, SEM ALARGAMENTO DE BASE, CONCRETO FEITO EM OBRA E LANÇADO COM JERICA. AF_01/2018 | m3 | 2020-01-01
97773-SNP | SINAPI-N | TUBULÃO A CÉU ABERTO, DIÂMETRO DO FUSTE DE 100 CM, PROFUNDIDADE MAIOR QUE 10 M, ESCAVAÇÃO MECÂNICA, SEM ALARGAMENTO DE BASE, CONCRETO FEITO EM OBRA E LANÇADO COM JERICA. AF_01/2018 | m3 | 2020-01-01
97774-SNP | SINAPI-N | TUBULÃO A CÉU ABERTO, DIÂMETRO DO FUSTE DE 120 CM, PROFUNDIDADE MAIOR QUE 10 M, ESCAVAÇÃO MECÂNICA, SEM ALARGAMENTO DE BASE, CONCRETO FEITO EM OBRA E LANÇADO COM JERICA. AF_01/2018 | m3 | 2020-01-01
97775-SNP | SINAPI-N | TUBULÃO A CÉU ABERTO, DIÂMETRO DO FUSTE DE 70 CM, PROFUNDIDADE MENOR OU IGUAL A 5 M, ESCAVAÇÃO MANUAL, SEM ALARGAMENTO DE BASE, CONCRETO USINADO E LANÇADO COM BOMBA OU DIRETAMENTE DO CAMINHÃO. AF_01/2018 | m3 | 2020-01-01
97776-SNP | SINAPI-N | TUBULÃO A CÉU ABERTO, DIÂMETRO DO FUSTE DE 80 CM, PROFUNDIDADE MENOR OU IGUAL A 5 M, ESCAVAÇÃO MANUAL, SEM ALARGAMENTO DE BASE, CONCRETO USINADO E LANÇADO COM BOMBA OU DIRETAMENTE DO CAMINHÃO. AF_01/2018 | m3 | 2020-01-01
97777-SNP | SINAPI-N | TUBULÃO A CÉU ABERTO, DIÂMETRO DO FUSTE DE 100 CM, PROFUNDIDADE MENOR OU IGUAL A 5 M, ESCAVAÇÃO MANUAL, SEM ALARGAMENTO DE BASE, CONCRETO USINADO E LANÇADO COM BOMBA OU DIRETAMENTE DO CAMINHÃO. AF_01/2018 | m3 | 2020-01-01
97778-SNP | SINAPI-N | TUBULÃO A CÉU ABERTO, DIÂMETRO DO FUSTE DE 120 CM, PROFUNDIDADE MENOR OU IGUAL A 5 M, ESCAVAÇÃO MANUAL, SEM ALARGAMENTO DE BASE, CONCRETO USINADO E LANÇADO COM BOMBA OU DIRETAMENTE DO CAMINHÃO. AF_01/2018 | m3 | 2020-01-01
97779-SNP | SINAPI-N | TUBULÃO A CÉU ABERTO, DIÂMETRO DO FUSTE DE 70 CM, PROFUNDIDADE MAIOR QUE 5 M E MENOR OU IGUAL A 10 M, ESCAVAÇÃO MANUAL, SEM ALARGAMENTO DE BASE, CONCRETO USINADO E LANÇADO COM BOMBA OU DIRETAMENTE DO CAMINHÃO. AF_01/2018 | m3 | 2020-01-01
97780-SNP | SINAPI-N | TUBULÃO A CÉU ABERTO, DIÂMETRO DO FUSTE DE 80 CM, PROFUNDIDADE MAIOR QUE 5 M E MENOR OU IGUAL A 10 M, ESCAVAÇÃO MANUAL, SEM ALARGAMENTO DE BASE, CONCRETO USINADO E LANÇADO COM BOMBA OU DIRETAMENTE DO CAMINHÃO. AF_01/2018 | m3 | 2020-01-01
97781-SNP | SINAPI-N | TUBULÃO A CÉU ABERTO, DIÂMETRO DO FUSTE DE 100 CM, PROFUNDIDADE MAIOR QUE 5 M E MENOR OU IGUAL A 10 M, ESCAVAÇÃO MANUAL, SEM ALARGAMENTO DE BASE, CONCRETO USINADO E LANÇADO COM BOMBA OU DIRETAMENTE DO CAMINHÃO. AF_01/2018 | m3 | 2020-01-01
97782-SNP | SINAPI-N | TUBULÃO A CÉU ABERTO, DIÂMETRO DO FUSTE DE 120 CM, PROFUNDIDADE MAIOR QUE 5 M E MENOR OU IGUAL A 10 M, ESCAVAÇÃO MANUAL, SEM ALARGAMENTO DE BASE, CONCRETO USINADO E LANÇADO COM BOMBA OU DIRETAMENTE DO CAMINHÃO. AF_01/2018 | m3 | 2020-01-01
97783-SNP | SINAPI-N | TUBULÃO A CÉU ABERTO, DIÂMETRO DO FUSTE DE 70 CM, PROFUNDIDADE MAIOR QUE 10 M, ESCAVAÇÃO MANUAL, SEM ALARGAMENTO DE BASE, CONCRETO USINADO E LANÇADO COM BOMBA OU DIRETAMENTE DO CAMINHÃO. AF_01/2018 | m3 | 2020-01-01
97784-SNP | SINAPI-N | TUBULÃO A CÉU ABERTO, DIÂMETRO DO FUSTE DE 80 CM, PROFUNDIDADE MAIOR QUE 10 M, ESCAVAÇÃO MANUAL, SEM ALARGAMENTO DE BASE, CONCRETO USINADO E LANÇADO COM BOMBA OU DIRETAMENTE DO CAMINHÃO. AF_01/2018 | m3 | 2020-01-01
97785-SNP | SINAPI-N | TUBULÃO A CÉU ABERTO, DIÂMETRO DO FUSTE DE 100 CM, PROFUNDIDADE MAIOR QUE 10 M, ESCAVAÇÃO MANUAL, SEM ALARGAMENTO DE BASE, CONCRETO USINADO E LANÇADO COM BOMBA OU DIRETAMENTE DO CAMINHÃO. AF_01/2018 | m3 | 2020-01-01
97786-SNP | SINAPI-N | TUBULÃO A CÉU ABERTO, DIÂMETRO DO FUSTE DE 120 CM, PROFUNDIDADE MAIOR QUE 10 M, ESCAVAÇÃO MANUAL, SEM ALARGAMENTO DE BASE, CONCRETO USINADO E LANÇADO COM BOMBA OU DIRETAMENTE DO CAMINHÃO. AF_01/2018 | m3 | 2020-01-01
97787-SNP | SINAPI-N | TUBULÃO A CÉU ABERTO, DIÂMETRO DO FUSTE DE 70 CM, PROFUNDIDADE MENOR OU IGUAL A 5 M, ESCAVAÇÃO MECÂNICA, SEM ALARGAMENTO DE BASE, CONCRETO USINADO E LANÇADO COM BOMBA OU DIRETAMENTE DO CAMINHÃO. AF_01/2018 | m3 | 2020-01-01
97788-SNP | SINAPI-N | TUBULÃO A CÉU ABERTO, DIÂMETRO DO FUSTE DE 80 CM, PROFUNDIDADE MENOR OU IGUAL A 5 M, ESCAVAÇÃO MECÂNICA, SEM ALARGAMENTO DE BASE, CONCRETO USINADO E LANÇADO COM BOMBA OU DIRETAMENTE DO CAMINHÃO. AF_01/2018 | m3 | 2020-01-01
97789-SNP | SINAPI-N | TUBULÃO A CÉU ABERTO, DIÂMETRO DO FUSTE DE 100 CM, PROFUNDIDADE MENOR OU IGUAL A 5 M, ESCAVAÇÃO MECÂNICA, SEM ALARGAMENTO DE BASE, CONCRETO USINADO E LANÇADO COM BOMBA OU DIRETAMENTE DO CAMINHÃO. AF_01/2018 | m3 | 2020-01-01
97790-SNP | SINAPI-N | TUBULÃO A CÉU ABERTO, DIÂMETRO DO FUSTE DE 120 CM, PROFUNDIDADE MENOR OU IGUAL A 5 M, ESCAVAÇÃO MECÂNICA, SEM ALARGAMENTO DE BASE, CONCRETO USINADO E LANÇADO COM BOMBA OU DIRETAMENTE DO CAMINHÃO. AF_01/2018 | m3 | 2020-01-01
97791-SNP | SINAPI-N | TUBULÃO A CÉU ABERTO, DIÂMETRO DO FUSTE DE 70 CM, PROFUNDIDADE MAIOR QUE 5 M E MENOR OU IGUAL A 10M, ESCAVAÇÃO MECÂNICA, SEM ALARGAMENTO DE BASE, CONCRETO USINADO E LANÇADO COM BOMBA OU DIRETAMENTE DO CAMINHÃO. AF_01/2018 | m3 | 2020-01-01
97792-SNP | SINAPI-N | TUBULÃO A CÉU ABERTO, DIÂMETRO DO FUSTE DE 80 CM, PROFUNDIDADE MAIOR QUE 5 M E MENOR OU IGUAL A 10M, ESCAVAÇÃO MECÂNICA, SEM ALARGAMENTO DE BASE, CONCRETO USINADO E LANÇADO COM BOMBA OU DIRETAMENTE DO CAMINHÃO. AF_01/2018 | m3 | 2020-01-01
97793-SNP | SINAPI-N | TUBULÃO A CÉU ABERTO, DIÂMETRO DO FUSTE DE 100 CM, PROFUNDIDADE MAIOR QUE 5 M E MENOR OU IGUAL A 10M, ESCAVAÇÃO MECÂNICA, SEM ALARGAMENTO DE BASE, CONCRETO USINADO E LANÇADO COM BOMBA OU DIRETAMENTE DO CAMINHÃO. AF_01/2018 | m3 | 2020-01-01
97794-SNP | SINAPI-N | TUBULÃO A CÉU ABERTO, DIÂMETRO DO FUSTE DE 120 CM, PROFUNDIDADE MAIOR QUE 5 M E MENOR OU IGUAL A 10M, ESCAVAÇÃO MECÂNICA, SEM ALARGAMENTO DE BASE, CONCRETO USINADO E LANÇADO COM BOMBA OU DIRETAMENTE DO CAMINHÃO. AF_01/2018 | m3 | 2020-01-01
97795-SNP | SINAPI-N | TUBULÃO A CÉU ABERTO, DIÂMETRO DO FUSTE DE 70 CM, PROFUNDIDADE MAIOR QUE 10M, ESCAVAÇÃO MECÂNICA, SEM ALARGAMENTO DE BASE, CONCRETO USINADO E LANÇADO COM BOMBA OU DIRETAMENTE DO CAMINHÃO. AF_01/2018 | m3 | 2020-01-01
97796-SNP | SINAPI-N | TUBULÃO A CÉU ABERTO, DIÂMETRO DO FUSTE DE 80 CM, PROFUNDIDADE MAIOR QUE 10M, ESCAVAÇÃO MECÂNICA, SEM ALARGAMENTO DE BASE, CONCRETO USINADO E LANÇADO COM BOMBA OU DIRETAMENTE DO CAMINHÃO. AF_01/2018 | m3 | 2020-01-01
97797-SNP | SINAPI-N | TUBULÃO A CÉU ABERTO, DIÂMETRO DO FUSTE DE 100 CM, PROFUNDIDADE MAIOR QUE 10M, ESCAVAÇÃO MECÂNICA, SEM ALARGAMENTO DE BASE, CONCRETO USINADO E LANÇADO COM BOMBA OU DIRETAMENTE DO CAMINHÃO. AF_01/2018 | m3 | 2020-01-01
97798-SNP | SINAPI-N | TUBULÃO A CÉU ABERTO, DIÂMETRO DO FUSTE DE 120 CM, PROFUNDIDADE MAIOR QUE 10M, ESCAVAÇÃO MECÂNICA, SEM ALARGAMENTO DE BASE, CONCRETO USINADO E LANÇADO COM BOMBA OU DIRETAMENTE DO CAMINHÃO. AF_01/2018 | m3 | 2020-01-01
97799-SNP | SINAPI-N | ALARGAMENTO DE BASE DE TUBULÃO A CÉU ABERTO, ESCAVAÇÃO MANUAL, CONCRETO FEITO EM OBRA E LANÇADO COM JERICA. AF_01/2018 | m3 | 2020-01-01
97800-SNP | SINAPI-N | ALARGAMENTO DE BASE DE TUBULÃO A CÉU ABERTO, ESCAVAÇÃO MANUAL, CONCRETO USINADO E LANÇADO COM BOMBA OU DIRETAMENTE DO CAMINHÃO. AF_01/2018 | m3 | 2020-01-01
97802-SNP | SINAPI-N | PAVIMENTO COM TRATAMENTO SUPERFICIAL SIMPLES, COM EMULSÃO ASFÁLTICA RR-2C. AF_01/2020 | m2 | 2020-01-01
97803-SNP | SINAPI-N | PAVIMENTO COM TRATAMENTO SUPERFICIAL SIMPLES, COM EMULSÃO ASFÁLTICA RR-2C, COM BANHO DILUÍDO. AF_01/2020 | m2 | 2020-01-01
97805-SNP | SINAPI-N | PAVIMENTO COM TRATAMENTO SUPERFICIAL DUPLO, COM EMULSÃO ASFÁLTICA RR-2C. AF_01/2020 | m2 | 2020-01-01
97806-SNP | SINAPI-N | PAVIMENTO COM TRATAMENTO SUPERFICIAL DUPLO, COM EMULSÃO ASFÁLTICA RR-2C, COM BANHO DILUÍDO. AF_01/2020 | m2 | 2020-01-01
97807-SNP | SINAPI-N | PAVIMENTO COM TRATAMENTO SUPERFICIAL DUPLO, COM EMULSÃO ASFÁLTICA RR-2C, COM CAPA SELANTE. AF_01/2020 | m2 | 2020-01-01
97809-SNP | SINAPI-N | PAVIMENTO COM TRATAMENTO SUPERFICIAL TRIPLO, COM EMULSÃO ASFÁLTICA RR-2C. AF_01/2020 | m2 | 2020-01-01
97810-SNP | SINAPI-N | PAVIMENTO COM TRATAMENTO SUPERFICIAL TRIPLO, COM EMULSÃO ASFÁLTICA RR-2C, COM BANHO DILUÍDO. AF_01/2020 | m2 | 2020-01-01
97811-SNP | SINAPI-N | PAVIMENTO COM TRATAMENTO SUPERFICIAL TRIPLO, COM EMULSÃO ASFÁLTICA RR-2C, COM CAPA SELANTE. AF_01/2020 | m2 | 2020-01-01
97813-SNP | SINAPI-N | RECONSTRUÇÃO DE PAVIMENTO COM TRATAMENTO SUPERFICIAL SIMPLES, COM EMULSÃO ASFÁLTICA RR-2C. AF_01/2018 | m2 | 2019-12-01
97814-SNP | SINAPI-N | RECONSTRUÇÃO DE PAVIMENTO COM TRATAMENTO SUPERFICIAL SIMPLES, COM EMULSÃO ASFÁLTICA RR-2C, COM BANHO DILUÍDO. AF_01/2018 | m2 | 2019-12-01
97816-SNP | SINAPI-N | RECONSTRUÇÃO DE PAVIMENTO COM TRATAMENTO SUPERFICIAL DUPLO, COM EMULSÃO ASFÁLTICA RR-2C. AF_01/2018 | m2 | 2019-12-01
97817-SNP | SINAPI-N | RECONSTRUÇÃO DE PAVIMENTO COM TRATAMENTO SUPERFICIAL DUPLO, COM EMULSÃO ASFÁLTICA RR-2C, COM BANHO DILUÍDO. AF_01/2018 | m2 | 2019-12-01
97818-SNP | SINAPI-N | RECONSTRUÇÃO DE PAVIMENTO COM TRATAMENTO SUPERFICIAL DUPLO, COM EMULSÃO ASFÁLTICA RR-2C, COM CAPA SELANTE. AF_01/2018 | m2 | 2019-12-01
97820-SNP | SINAPI-N | RECONSTRUÇÃO DE PAVIMENTO COM TRATAMENTO SUPERFICIAL TRIPLO, COM EMULSÃO ASFÁLTICA RR-2C. AF_01/2018 | m2 | 2019-12-01
97821-SNP | SINAPI-N | RECONSTRUÇÃO DE PAVIMENTO COM TRATAMENTO SUPERFICIAL TRIPLO, COM EMULSÃO ASFÁLTICA RR-2C, COM BANHO DILUÍDO. AF_01/2018 | m2 | 2019-12-01
97822-SNP | SINAPI-N | RECONSTRUÇÃO DE PAVIMENTO COM TRATAMENTO SUPERFICIAL TRIPLO, COM EMULSÃO ASFÁLTICA RR-2C, COM CAPA SELANTE. AF_01/2018 | m2 | 2019-12-01
97886-SNP | SINAPI-N | CAIXA ENTERRADA ELÉTRICA RETANGULAR, EM ALVENARIA COM TIJOLOS CERÂMICOS MACIÇOS, FUNDO COM BRITA, DIMENSÕES INTERNAS: 0,3X0,3X0,3 M. AF_05/2018 | un | 2020-01-01
97887-SNP | SINAPI-N | CAIXA ENTERRADA ELÉTRICA RETANGULAR, EM ALVENARIA COM TIJOLOS CERÂMICOS MACIÇOS, FUNDO COM BRITA, DIMENSÕES INTERNAS: 0,4X0,4X0,4 M. AF_05/2018 | un | 2020-01-01
97888-SNP | SINAPI-N | CAIXA ENTERRADA ELÉTRICA RETANGULAR, EM ALVENARIA COM TIJOLOS CERÂMICOS MACIÇOS, FUNDO COM BRITA, DIMENSÕES INTERNAS: 0,6X0,6X0,6 M. AF_05/2018 | un | 2020-01-01
97889-SNP | SINAPI-N | CAIXA ENTERRADA ELÉTRICA RETANGULAR, EM ALVENARIA COM TIJOLOS CERÂMICOS MACIÇOS, FUNDO COM BRITA, DIMENSÕES INTERNAS: 0,8X0,8X0,6 M. AF_05/2018 | un | 2020-01-01
97890-SNP | SINAPI-N | CAIXA ENTERRADA ELÉTRICA RETANGULAR, EM ALVENARIA COM TIJOLOS CERÂMICOS MACIÇOS, FUNDO COM BRITA, DIMENSÕES INTERNAS: 1X1X0,6 M. AF_05/2018 | un | 2020-01-01
97891-SNP | SINAPI-N | CAIXA ENTERRADA ELÉTRICA RETANGULAR, EM ALVENARIA COM BLOCOS DE CONCRETO, FUNDO COM BRITA, DIMENSÕES INTERNAS: 0,4X0,4X0,4 M. AF_05/2018 | un | 2020-01-01
97892-SNP | SINAPI-N | CAIXA ENTERRADA ELÉTRICA RETANGULAR, EM ALVENARIA COM BLOCOS DE CONCRETO, FUNDO COM BRITA, DIMENSÕES INTERNAS: 0,6X0,6X0,6 M. AF_05/2018 | un | 2020-01-01
97893-SNP | SINAPI-N | CAIXA ENTERRADA ELÉTRICA RETANGULAR, EM ALVENARIA COM BLOCOS DE CONCRETO, FUNDO COM BRITA, DIMENSÕES INTERNAS: 0,8X0,8X0,6 M. AF_05/2018 | un | 2020-01-01
97894-SNP | SINAPI-N | CAIXA ENTERRADA ELÉTRICA RETANGULAR, EM ALVENARIA COM BLOCOS DE CONCRETO, FUNDO COM BRITA, DIMENSÕES INTERNAS: 1X1X0,6 M. AF_05/2018 | un | 2020-01-01
97900-SNP | SINAPI-N | CAIXA ENTERRADA HIDRÁULICA RETANGULAR EM ALVENARIA COM TIJOLOS CERÂMICOS MACIÇOS, DIMENSÕES INTERNAS: 0,3X0,3X0,3 M PARA REDE DE ESGOTO. AF_05/2018 | un | 2020-01-01
97901-SNP | SINAPI-N | CAIXA ENTERRADA HIDRÁULICA RETANGULAR EM ALVENARIA COM TIJOLOS CERÂMICOS MACIÇOS, DIMENSÕES INTERNAS: 0,4X0,4X0,4 M PARA REDE DE ESGOTO. AF_05/2018 | un | 2020-01-01
97902-SNP | SINAPI-N | CAIXA ENTERRADA HIDRÁULICA RETANGULAR EM ALVENARIA COM TIJOLOS CERÂMICOS MACIÇOS, DIMENSÕES INTERNAS: 0,6X0,6X0,6 M PARA REDE DE ESGOTO. AF_05/2018 | un | 2020-01-01
97903-SNP | SINAPI-N | CAIXA ENTERRADA HIDRÁULICA RETANGULAR EM ALVENARIA COM TIJOLOS CERÂMICOS MACIÇOS, DIMENSÕES INTERNAS: 0,8X0,8X0,6 M PARA REDE DE ESGOTO. AF_05/2018 | un | 2020-01-01
97904-SNP | SINAPI-N | CAIXA ENTERRADA HIDRÁULICA RETANGULAR EM ALVENARIA COM TIJOLOS CERÂMICOS MACIÇOS, DIMENSÕES INTERNAS: 1X1X0,6 M PARA REDE DE ESGOTO. AF_05/2018 | un | 2020-01-01
97905-SNP | SINAPI-N | CAIXA ENTERRADA HIDRÁULICA RETANGULAR, EM ALVENARIA COM BLOCOS DE CONCRETO, DIMENSÕES INTERNAS: 0,4X0,4X0,4 M PARA REDE DE ESGOTO. AF_05/2018 | un | 2020-01-01
97906-SNP | SINAPI-N | CAIXA ENTERRADA HIDRÁULICA RETANGULAR, EM ALVENARIA COM BLOCOS DE CONCRETO, DIMENSÕES INTERNAS: 0,6X0,6X0,6 M PARA REDE DE ESGOTO. AF_05/2018 | un | 2020-01-01
97907-SNP | SINAPI-N | CAIXA ENTERRADA HIDRÁULICA RETANGULAR, EM ALVENARIA COM BLOCOS DE CONCRETO, DIMENSÕES INTERNAS: 0,8X0,8X0,6 M PARA REDE DE ESGOTO. AF_05/2018 | un | 2020-01-01
97908-SNP | SINAPI-N | CAIXA ENTERRADA HIDRÁULICA RETANGULAR, EM ALVENARIA COM BLOCOS DE CONCRETO, DIMENSÕES INTERNAS: 1X1X0,6 M PARA REDE DE ESGOTO. AF_05/2018 | un | 2020-01-01
97912-SNP | SINAPI-N | TRANSPORTE COM CAMINHÃO BASCULANTE DE 6 M3, EM VIA URBANA EM LEITO NATURAL (UNIDADE: M3XKM). AF_01/2018 | m3xkm | 2020-01-01
97913-SNP | SINAPI-N | TRANSPORTE COM CAMINHÃO BASCULANTE DE 6 M3, EM VIA URBANA EM REVESTIMENTO PRIMÁRIO (UNIDADE: M3XKM). AF_01/2018 | m3xkm | 2020-01-01
97914-SNP | SINAPI-N | TRANSPORTE COM CAMINHÃO BASCULANTE DE 6 M3, EM VIA URBANA PAVIMENTADA, DMT ATÉ 30 KM (UNIDADE: M3XKM). AF_01/2018 | m3xkm | 2020-01-01
97915-SNP | SINAPI-N | TRANSPORTE COM CAMINHÃO BASCULANTE DE 6 M3, EM VIA URBANA PAVIMENTADA, DMT ACIMA DE 30 KM (UNIDADE: M3XKM). AF_01/2018 | m3xkm | 2020-01-01
97916-SNP | SINAPI-N | TRANSPORTE COM CAMINHÃO BASCULANTE DE 6 M3, EM VIA URBANA EM LEITO NATURAL (UNIDADE: TXKM). AF_01/2018 | txkm | 2020-01-01
97917-SNP | SINAPI-N | TRANSPORTE COM CAMINHÃO BASCULANTE DE 6 M3, EM VIA URBANA EM REVESTIMENTO PRIMÁRIO (UNIDADE: TXKM). AF_01/2018 | txkm | 2020-01-01
97918-SNP | SINAPI-N | TRANSPORTE COM CAMINHÃO BASCULANTE DE 6 M3, EM VIA URBANA PAVIMENTADA, DMT ATÉ 30 KM (UNIDADE: TXKM). AF_01/2018 | txkm | 2020-01-01
97919-SNP | SINAPI-N | TRANSPORTE COM CAMINHÃO BASCULANTE DE 6 M3, EM VIA URBANA PAVIMENTADA, DMT ACIMA DE 30 KM (UNIDADE: TXKM). AF_01/2018 | txkm | 2020-01-01
97976-SNP | SINAPI-N | POÇO DE INSPEÇÃO CIRCULAR PARA ESGOTO, EM ALVENARIA COM TIJOLOS CERÂMICOS MACIÇOS, DIÂMETRO INTERNO = 0,6 M, PROFUNDIDADE = 1 M, EXCLUINDO TAMPÃO. AF_05/2018 | un | 2020-01-01
97977-SNP | SINAPI-N | POÇO DE INSPEÇÃO CIRCULAR PARA ESGOTO, EM ALVENARIA COM TIJOLOS CERÂMICOS MACIÇOS, DIÂMETRO INTERNO = 0,6 M, PROFUNDIDADE = 1,5 M, EXCLUINDO TAMPÃO. AF_05/2018 | un | 2020-01-01
97980-SNP | SINAPI-N | BASE PARA POÇO DE VISITA CIRCULAR PARA ESGOTO, EM ALVENARIA COM TIJOLOS CERÂMICOS MACIÇOS, DIÂMETRO INTERNO = 0,8 M, PROFUNDIDADE = 1,45 M, EXCLUINDO TAMPÃO. AF_05/2018 | un | 2020-01-01
97981-SNP | SINAPI-N | ACRÉSCIMO PARA POÇO DE VISITA CIRCULAR PARA ESGOTO, EM ALVENARIA COM TIJOLOS CERÂMICOS MACIÇOS, DIÂMETRO INTERNO = 0,8 M. AF_05/2018 | m | 2020-01-01
97983-SNP | SINAPI-N | ACRÉSCIMO PARA POÇO DE VISITA CIRCULAR PARA ESGOTO, EM CONCRETO PRÉ-MOLDADO, DIÂMETRO INTERNO = 1 M. AF_05/2018 | m | 2020-01-01
97985-SNP | SINAPI-N | ACRÉSCIMO PARA POÇO DE VISITA CIRCULAR PARA ESGOTO, EM ALVENARIA COM TIJOLOS CERÂMICOS MACIÇOS, DIÂMETRO INTERNO = 1 M. AF_05/2018 | m | 2020-01-01
97987-SNP | SINAPI-N | ACRÉSCIMO PARA POÇO DE VISITA CIRCULAR PARA ESGOTO, EM CONCRETO PRÉ-MOLDADO, DIÂMETRO INTERNO = 1,2 M. AF_05/2018 | m | 2020-01-01
97988-SNP | SINAPI-N | BASE PARA POÇO DE VISITA CIRCULAR PARA ESGOTO, EM ALVENARIA COM TIJOLOS CERÂMICOS MACIÇOS, DIÂMETRO INTERNO = 1,2 M, PROFUNDIDADE = 1,45 M, EXCLUINDO TAMPÃO. AF_05/2018 | un | 2020-01-01
97989-SNP | SINAPI-N | ACRÉSCIMO PARA POÇO DE VISITA CIRCULAR PARA ESGOTO, EM ALVENARIA COM TIJOLOS CERÂMICOS MACIÇOS, DIÂMETRO INTERNO = 1,2 M. AF_05/2018 | m | 2020-01-01
97991-SNP | SINAPI-N | ACRÉSCIMO PARA POÇO DE VISITA CIRCULAR PARA ESGOTO, EM CONCRETO PRÉ-MOLDADO, DIÂMETRO INTERNO = 1,5 M. AF_05/2018 | m | 2020-01-01
97992-SNP | SINAPI-N | BASE PARA POÇO DE VISITA CIRCULAR PARA ESGOTO, EM ALVENARIA COM TIJOLOS CERÂMICOS MACIÇOS, DIÂMETRO INTERNO = 1,5 M, PROFUNDIDADE = 1,45 M, EXCLUINDO TAMPÃO. AF_05/2018 | un | 2020-01-01
97993-SNP | SINAPI-N | ACRÉSCIMO PARA POÇO DE VISITA CIRCULAR PARA ESGOTO, EM ALVENARIA COM TIJOLOS CERÂMICOS MACIÇOS, DIÂMETRO INTERNO = 1,5 M. AF_05/2018 | m | 2020-01-01
97994-SNP | SINAPI-N | BASE PARA POÇO DE VISITA RETANGULAR PARA ESGOTO, EM ALVENARIA COM BLOCOS DE CONCRETO, DIMENSÕES INTERNAS = 1X1 M, PROFUNDIDADE = 1,45 M, EXCLUINDO TAMPÃO. AF_05/2018 | un | 2020-01-01
97995-SNP | SINAPI-N | ACRÉSCIMO PARA POÇO DE VISITA RETANGULAR PARA ESGOTO, EM ALVENARIA COM BLOCOS DE CONCRETO, DIMENSÕES INTERNAS = 1X1 M. AF_05/2018 | m | 2020-01-01
97996-SNP | SINAPI-N | BASE PARA POÇO DE VISITA RETANGULAR PARA ESGOTO, EM ALVENARIA COM BLOCOS DE CONCRETO, DIMENSÕES INTERNAS = 1X1,5 M, PROFUNDIDADE = 1,45 M, EXCLUINDO TAMPÃO. AF_05/2018 | un | 2020-01-01
97997-SNP | SINAPI-N | ACRÉSCIMO PARA POÇO DE VISITA RETANGULAR PARA ESGOTO, EM ALVENARIA COM BLOCOS DE CONCRETO, DIMENSÕES INTERNAS = 1X1,5 M. AF_05/2018 | m | 2020-01-01
97999-SNP | SINAPI-N | ACRÉSCIMO PARA POÇO DE VISITA RETANGULAR PARA ESGOTO, EM ALVENARIA COM BLOCOS DE CONCRETO, DIMENSÕES INTERNAS = 1X2 M. AF_05/2018 | m | 2020-01-01
98001-SNP | SINAPI-N | ACRÉSCIMO PARA POÇO DE VISITA RETANGULAR PARA ESGOTO, EM ALVENARIA COM BLOCOS DE CONCRETO, DIMENSÕES INTERNAS = 1X2,5 M. AF_05/2018 | m | 2020-01-01
98002-SNP | SINAPI-N | BASE PARA POÇO DE VISITA RETANGULAR PARA ESGOTO, EM ALVENARIA COM BLOCOS DE CONCRETO, DIMENSÕES INTERNAS = 1X3 M, PROFUNDIDADE = 1,45 M, EXCLUINDO TAMPÃO. AF_05/2018 | un | 2020-01-01
98003-SNP | SINAPI-N | ACRÉSCIMO PARA POÇO DE VISITA RETANGULAR PARA ESGOTO, EM ALVENARIA COM BLOCOS DE CONCRETO, DIMENSÕES INTERNAS = 1X3 M. AF_05/2018 | m | 2020-01-01
98005-SNP | SINAPI-N | ACRÉSCIMO PARA POÇO DE VISITA RETANGULAR PARA ESGOTO, EM ALVENARIA COM BLOCOS DE CONCRETO, DIMENSÕES INTERNAS = 1X3,5 M. AF_05/2018 | m | 2020-01-01
98006-SNP | SINAPI-N | BASE PARA POÇO DE VISITA RETANGULAR PARA ESGOTO, EM ALVENARIA COM BLOCOS DE CONCRETO, DIMENSÕES INTERNAS = 1X4 M, PROFUNDIDADE = 1,45 M, EXCLUINDO TAMPÃO. AF_05/2018 | un | 2020-01-01
98007-SNP | SINAPI-N | ACRÉSCIMO PARA POÇO DE VISITA RETANGULAR PARA ESGOTO, EM ALVENARIA COM BLOCOS DE CONCRETO, DIMENSÕES INTERNAS = 1X4 M. AF_05/2018 | m | 2020-01-01
98008-SNP | SINAPI-N | BASE PARA POÇO DE VISITA RETANGULAR PARA ESGOTO, EM ALVENARIA COM BLOCOS DE CONCRETO, DIMENSÕES INTERNAS = 1,5X1,5 M, PROFUNDIDADE = 1,45 M, EXCLUINDO TAMPÃO . AF_05/2018 | un | 2020-01-01
98009-SNP | SINAPI-N | ACRÉSCIMO PARA POÇO DE VISITA RETANGULAR PARA ESGOTO, EM ALVENARIA COM BLOCOS DE CONCRETO, DIMENSÕES INTERNAS = 1,5X1,5 M. AF_05/2018 | m | 2020-01-01
98010-SNP | SINAPI-N | BASE PARA POÇO DE VISITA RETANGULAR PARA ESGOTO, EM ALVENARIA COM BLOCOS DE CONCRETO, DIMENSÕES INTERNAS = 1,5X2 M, PROFUNDIDADE = 1,45 M, EXCLUINDO TAMPÃO. AF_05/2018 | un | 2020-01-01
98011-SNP | SINAPI-N | ACRÉSCIMO PARA POÇO DE VISITA RETANGULAR PARA ESGOTO, EM ALVENARIA COM BLOCOS DE CONCRETO, DIMENSÕES INTERNAS = 1,5X2 M. AF_05/2018 | m | 2020-01-01
98012-SNP | SINAPI-N | BASE PARA POÇO DE VISITA RETANGULAR PARA ESGOTO, EM ALVENARIA COM BLOCOS DE CONCRETO, DIMENSÕES INTERNAS = 1,5X2,5 M, PROFUNDIDADE = 1,45 M, EXCLUINDO TAMPÃO. AF_05/2018 | un | 2020-01-01
98013-SNP | SINAPI-N | ACRÉSCIMO PARA POÇO DE VISITA RETANGULAR PARA ESGOTO, EM ALVENARIA COM BLOCOS DE CONCRETO, DIMENSÕES INTERNAS = 1,5X2,5 M. AF_05/2018 | m | 2020-01-01
98014-SNP | SINAPI-N | BASE PARA POÇO DE VISITA RETANGULAR PARA ESGOTO, EM ALVENARIA COM BLOCOS DE CONCRETO, DIMENSÕES INTERNAS = 1,5X3 M, PROFUNDIDADE = 1,45 M, EXCLUINDO TAMPÃO. AF_05/2018 | un | 2020-01-01
98015-SNP | SINAPI-N | ACRÉSCIMO PARA POÇO DE VISITA RETANGULAR PARA ESGOTO, EM ALVENARIA COM BLOCOS DE CONCRETO, DIMENSÕES INTERNAS = 1,5X3 M. AF_05/2018 | m | 2020-01-01
98016-SNP | SINAPI-N | BASE PARA POÇO DE VISITA RETANGULAR PARA ESGOTO, EM ALVENARIA COM BLOCOS DE CONCRETO, DIMENSÕES INTERNAS = 1,5X3,5 M, PROFUNDIDADE = 1,45 M, EXCLUINDO TAMPÃO. AF_05/2018 | un | 2020-01-01
98017-SNP | SINAPI-N | ACRÉSCIMO PARA POÇO DE VISITA RETANGULAR PARA ESGOTO, EM ALVENARIA COM BLOCOS DE CONCRETO, DIMENSÕES INTERNAS = 1,5X3,5 M. AF_05/2018 | m | 2020-01-01
98018-SNP | SINAPI-N | BASE PARA POÇO DE VISITA RETANGULAR PARA ESGOTO, EM ALVENARIA COM BLOCOS DE CONCRETO, DIMENSÕES INTERNAS = 1,5X4 M, PROFUNDIDADE = 1,45 M, EXCLUINDO TAMPÃO. AF_05/2018 | un | 2020-01-01
98019-SNP | SINAPI-N | ACRÉSCIMO PARA POÇO DE VISITA RETANGULAR PARA ESGOTO, EM ALVENARIA COM BLOCOS DE CONCRETO, DIMENSÕES INTERNAS = 1,5X4 M. AF_05/2018 | m | 2020-01-01
98020-SNP | SINAPI-N | BASE PARA POÇO DE VISITA RETANGULAR PARA ESGOTO, EM ALVENARIA COM BLOCOS DE CONCRETO, DIMENSÕES INTERNAS = 2X2 M, PROFUNDIDADE = 1,45 M, EXCLUINDO TAMPÃO. AF_05/2018 | un | 2020-01-01
98021-SNP | SINAPI-N | ACRÉSCIMO PARA POÇO DE VISITA RETANGULAR PARA ESGOTO, EM ALVENARIA COM BLOCOS DE CONCRETO, DIMENSÕES INTERNAS = 2X2 M. AF_05/2018 | m | 2020-01-01
98022-SNP | SINAPI-N | BASE PARA POÇO DE VISITA RETANGULAR PARA ESGOTO, EM ALVENARIA COM BLOCOS DE CONCRETO, DIMENSÕES INTERNAS = 2X2,5 M, PROFUNDIDADE = 1,45 M, EXCLUINDO TAMPÃO. AF_05/2018 | un | 2020-01-01
98023-SNP | SINAPI-N | ACRÉSCIMO PARA POÇO DE VISITA RETANGULAR PARA ESGOTO, EM ALVENARIA COM BLOCOS DE CONCRETO, DIMENSÕES INTERNAS = 2X2,5 M. AF_05/2018 | m | 2020-01-01
98024-SNP | SINAPI-N | BASE PARA POÇO DE VISITA RETANGULAR PARA ESGOTO, EM ALVENARIA COM BLOCOS DE CONCRETO, DIMENSÕES INTERNAS = 2X3 M, PROFUNDIDADE = 1,45 M, EXCLUINDO TAMPÃO. AF_05/2018 | un | 2020-01-01
98025-SNP | SINAPI-N | ACRÉSCIMO PARA POÇO DE VISITA RETANGULAR PARA ESGOTO, EM ALVENARIA COM BLOCOS DE CONCRETO, DIMENSÕES INTERNAS = 2X3 M. AF_05/2018 | m | 2020-01-01
98026-SNP | SINAPI-N | BASE PARA POÇO DE VISITA RETANGULAR PARA ESGOTO, EM ALVENARIA COM BLOCOS DE CONCRETO, DIMENSÕES INTERNAS = 2X3,5 M, PROFUNDIDADE = 1,45 M, EXCLUINDO TAMPÃO. AF_05/2018 | un | 2020-01-01
98027-SNP | SINAPI-N | ACRÉSCIMO PARA POÇO DE VISITA RETANGULAR PARA ESGOTO, EM ALVENARIA COM BLOCOS DE CONCRETO, DIMENSÕES INTERNAS = 2X3,5 M. AF_05/2018 | m | 2020-01-01
98028-SNP | SINAPI-N | BASE PARA POÇO DE VISITA RETANGULAR PARA ESGOTO, EM ALVENARIA COM BLOCOS DE CONCRETO, DIMENSÕES INTERNAS = 2X4 M, PROFUNDIDADE = 1,45 M, EXCLUINDO TAMPÃO. AF_05/2018 | un | 2020-01-01
98029-SNP | SINAPI-N | ACRÉSCIMO PARA POÇO DE VISITA RETANGULAR PARA ESGOTO, EM ALVENARIA COM BLOCOS DE CONCRETO, DIMENSÕES INTERNAS = 2X4 M. AF_05/2018 | m | 2020-01-01
98030-SNP | SINAPI-N | BASE PARA POÇO DE VISITA RETANGULAR PARA ESGOTO, EM ALVENARIA COM BLOCOS DE CONCRETO, DIMENSÕES INTERNAS = 2,5X2,5 M, PROFUNDIDADE = 1,45 M, EXCLUINDO TAMPÃO. AF_05/2018 | un | 2020-01-01
98031-SNP | SINAPI-N | ACRÉSCIMO PARA POÇO DE VISITA RETANGULAR PARA ESGOTO, EM ALVENARIA COM BLOCOS DE CONCRETO, DIMENSÕES INTERNAS = 2,5X2,5 M. AF_05/2018 | m | 2020-01-01
98032-SNP | SINAPI-N | BASE PARA POÇO DE VISITA RETANGULAR PARA ESGOTO, EM ALVENARIA COM BLOCOS DE CONCRETO, DIMENSÕES INTERNAS = 2,5X3 M, PROFUNDIDADE = 1,45 M, EXCLUINDO TAMPÃO. AF_05/2018 | un | 2020-01-01
98033-SNP | SINAPI-N | ACRÉSCIMO PARA POÇO DE VISITA RETANGULAR PARA ESGOTO, EM ALVENARIA COM BLOCOS DE CONCRETO, DIMENSÕES INTERNAS = 2,5X3 M. AF_05/2018 | m | 2020-01-01
98034-SNP | SINAPI-N | BASE PARA POÇO DE VISITA RETANGULAR PARA ESGOTO, EM ALVENARIA COM BLOCOS DE CONCRETO, DIMENSÕES INTERNAS = 2,5X3,5 M, PROFUNDIDADE = 1,45 M, EXCLUINDO TAMPÃO. AF_05/2018 | un | 2020-01-01
98035-SNP | SINAPI-N | ACRÉSCIMO PARA POÇO DE VISITA RETANGULAR PARA ESGOTO, EM ALVENARIA COM BLOCOS DE CONCRETO, DIMENSÕES INTERNAS = 2,5X3,5 M. AF_05/2018 | m | 2020-01-01
98036-SNP | SINAPI-N | BASE PARA POÇO DE VISITA RETANGULAR PARA ESGOTO, EM ALVENARIA COM BLOCOS DE CONCRETO, DIMENSÕES INTERNAS = 2,5X4 M, PROFUNDIDADE = 1,45 M, EXCLUINDO TAMPÃO. AF_05/2018 | un | 2020-01-01
98037-SNP | SINAPI-N | ACRÉSCIMO PARA POÇO DE VISITA RETANGULAR PARA ESGOTO, EM ALVENARIA COM BLOCOS DE CONCRETO, DIMENSÕES INTERNAS = 2,5X4 M. AF_05/2018 | m | 2020-01-01
98038-SNP | SINAPI-N | BASE PARA POÇO DE VISITA RETANGULAR PARA ESGOTO, EM ALVENARIA COM BLOCOS DE CONCRETO, DIMENSÕES INTERNAS = 3X3 M, PROFUNDIDADE = 1,45 M, EXCLUINDO TAMPÃO. AF_05/2018 | un | 2020-01-01
98039-SNP | SINAPI-N | ACRÉSCIMO PARA POÇO DE VISITA RETANGULAR PARA ESGOTO, EM ALVENARIA COM BLOCOS DE CONCRETO, DIMENSÕES INTERNAS = 3X3 M. AF_05/2018 | m | 2020-01-01
98040-SNP | SINAPI-N | BASE PARA POÇO DE VISITA RETANGULAR PARA ESGOTO, EM ALVENARIA COM BLOCOS DE CONCRETO, DIMENSÕES INTERNAS = 3X3,5 M, PROFUNDIDADE = 1,45 M, EXCLUINDO TAMPÃO. AF_05/2018 | un | 2020-01-01
98041-SNP | SINAPI-N | ACRÉSCIMO PARA POÇO DE VISITA RETANGULAR PARA ESGOTO, EM ALVENARIA COM BLOCOS DE CONCRETO, DIMENSÕES INTERNAS = 3X3,5 M. AF_05/2018 | m | 2020-01-01
98042-SNP | SINAPI-N | BASE PARA POÇO DE VISITA RETANGULAR PARA ESGOTO, EM ALVENARIA COM BLOCOS DE CONCRETO, DIMENSÕES INTERNAS = 3X4 M, PROFUNDIDADE = 1,45 M, EXCLUINDO TAMPÃO. AF_05/2018 | un | 2020-01-01
98043-SNP | SINAPI-N | ACRÉSCIMO PARA POÇO DE VISITA RETANGULAR PARA ESGOTO, EM ALVENARIA COM BLOCOS DE CONCRETO, DIMENSÕES INTERNAS = 3X4 M. AF_05/2018 | m | 2020-01-01
98044-SNP | SINAPI-N | BASE PARA POÇO DE VISITA RETANGULAR PARA ESGOTO, EM ALVENARIA COM BLOCOS DE CONCRETO, DIMENSÕES INTERNAS = 3,5X3,5 M, PROFUNDIDADE = 1,45 M, EXCLUINDO TAMPÃO. AF_05/2018 | un | 2020-01-01
98045-SNP | SINAPI-N | ACRÉSCIMO PARA POÇO DE VISITA RETANGULAR PARA ESGOTO, EM ALVENARIA COM BLOCOS DE CONCRETO, DIMENSÕES INTERNAS = 3,5X3,5 M. AF_05/2018 | m | 2020-01-01
98046-SNP | SINAPI-N | BASE PARA POÇO DE VISITA RETANGULAR PARA ESGOTO, EM ALVENARIA COM BLOCOS DE CONCRETO, DIMENSÕES INTERNAS = 3,5X4 M, PROFUNDIDADE = 1,45 M, EXCLUINDO TAMPÃO. AF_05/2018 | un | 2020-01-01
98047-SNP | SINAPI-N | ACRÉSCIMO PARA POÇO DE VISITA RETANGULAR PARA ESGOTO, EM ALVENARIA COM BLOCOS DE CONCRETO, DIMENSÕES INTERNAS = 3,5X4 M. AF_05/2018 | m | 2020-01-01
98048-SNP | SINAPI-N | BASE PARA POÇO DE VISITA RETANGULAR PARA ESGOTO, EM ALVENARIA COM BLOCOS DE CONCRETO, DIMENSÕES INTERNAS = 4X4 M, PROFUNDIDADE = 1,45 M, EXCLUINDO TAMPÃO. AF_05/2018 | un | 2020-01-01
98049-SNP | SINAPI-N | ACRÉSCIMO PARA POÇO DE VISITA RETANGULAR PARA ESGOTO, EM ALVENARIA COM BLOCOS DE CONCRETO, DIMENSÕES INTERNAS = 4X4 M. AF_05/2018 | m | 2020-01-01
98050-SNP | SINAPI-N | CHAMINÉ CIRCULAR PARA POÇO DE VISITA PARA ESGOTO, EM CONCRETO PRÉ-MOLDADO, DIÂMETRO INTERNO = 0,6 M. AF_05/2018 | m | 2020-01-01
98051-SNP | SINAPI-N | CHAMINÉ CIRCULAR PARA POÇO DE VISITA PARA ESGOTO, EM ALVENARIA COM TIJOLOS CERÂMICOS MACIÇOS, DIÂMETRO INTERNO = 0,6 M. AF_05/2018 | m | 2020-01-01
98052-SNP | SINAPI-N | TANQUE SÉPTICO CIRCULAR, EM CONCRETO PRÉ-MOLDADO, DIÂMETRO INTERNO = 1,10 M, ALTURA INTERNA = 2,50 M, VOLUME ÚTIL: 2138,2 L (PARA 5 CONTRIBUINTES). AF_05/2018 | un | 2020-01-01
98053-SNP | SINAPI-N | TANQUE SÉPTICO CIRCULAR, EM CONCRETO PRÉ-MOLDADO, DIÂMETRO INTERNO = 1,40 M, ALTURA INTERNA = 2,50 M, VOLUME ÚTIL: 3463,6 L (PARA 13 CONTRIBUINTES). AF_05/2018 | un | 2020-01-01
98054-SNP | SINAPI-N | TANQUE SÉPTICO CIRCULAR, EM CONCRETO PRÉ-MOLDADO, DIÂMETRO INTERNO = 1,88 M, ALTURA INTERNA = 2,50 M, VOLUME ÚTIL: 6245,8 L (PARA 32 CONTRIBUINTES). AF_05/2018 | un | 2020-01-01
98055-SNP | SINAPI-N | TANQUE SÉPTICO CIRCULAR, EM CONCRETO PRÉ-MOLDADO, DIÂMETRO INTERNO = 2,38 M, ALTURA INTERNA = 2,50 M, VOLUME ÚTIL: 10009,8 L (PARA 69 CONTRIBUINTES). AF_05/2018 | un | 2020-01-01
98056-SNP | SINAPI-N | TANQUE SÉPTICO CIRCULAR, EM CONCRETO PRÉ-MOLDADO, DIÂMETRO INTERNO = 2,38 M, ALTURA INTERNA = 3,0 M, VOLUME ÚTIL: 12234,2 L (PARA 86 CONTRIBUINTES). AF_05/2018 | un | 2020-01-01
98057-SNP | SINAPI-N | TANQUE SÉPTICO CIRCULAR, EM CONCRETO PRÉ-MOLDADO, DIÂMETRO INTERNO = 2,88 M, ALTURA INTERNA = 2,50 M, VOLUME ÚTIL: 14657,4 L (PARA 105 CONTRIBUINTES). AF_05/2018 | un | 2020-01-01
98066-SNP | SINAPI-N | TANQUE SÉPTICO RETANGULAR, EM ALVENARIA COM TIJOLOS CERÂMICOS MACIÇOS, DIMENSÕES INTERNAS: 1,0 X 2,0 X 1,4 M, VOLUME ÚTIL: 2000 L (PARA 5 CONTRIBUINTES). AF_05/2018 | un | 2020-01-01
98067-SNP | SINAPI-N | TANQUE SÉPTICO RETANGULAR, EM ALVENARIA COM TIJOLOS CERÂMICOS MACIÇOS, DIMENSÕES INTERNAS: 1,2 X 2,4 X 1,6 M, VOLUME ÚTIL: 3456 L (PARA 13 CONTRIBUINTES). AF_05/2018 | un | 2020-01-01
98068-SNP | SINAPI-N | TANQUE SÉPTICO RETANGULAR, EM ALVENARIA COM TIJOLOS CERÂMICOS MACIÇOS, DIMENSÕES INTERNAS: 1,4 X 3,2 X 1,8 M, VOLUME ÚTIL: 6272 L (PARA 32 CONTRIBUINTES). AF_05/2018 | un | 2020-01-01
98069-SNP | SINAPI-N | TANQUE SÉPTICO RETANGULAR, EM ALVENARIA COM TIJOLOS CERÂMICOS MACIÇOS, DIMENSÕES INTERNAS: 1,6 X 4,4 X 1,8 M, VOLUME ÚTIL: 9856 L (PARA 68 CONTRIBUINTES). AF_05/2018 | un | 2020-01-01
98070-SNP | SINAPI-N | TANQUE SÉPTICO RETANGULAR, EM ALVENARIA COM TIJOLOS CERÂMICOS MACIÇOS, DIMENSÕES INTERNAS: 1,6 X 4,8 X 2,0 M, VOLUME ÚTIL: 12288 L (PARA 86 CONTRIBUINTES). AF_05/2018 | un | 2020-01-01
98071-SNP | SINAPI-N | TANQUE SÉPTICO RETANGULAR, EM ALVENARIA COM TIJOLOS CERÂMICOS MACIÇOS, DIMENSÕES INTERNAS: 1,6 X 4,6 X 2,4 M, VOLUME ÚTIL: 14720 L (PARA 105 CONTRIBUINTES). AF_05/2018 | un | 2020-01-01
98072-SNP | SINAPI-N | FILTRO ANAERÓBIO RETANGULAR, EM ALVENARIA COM TIJOLOS CERÂMICOS MACIÇOS, DIMENSÕES INTERNAS: 0,8 X 1,2 X 1,67 M, VOLUME ÚTIL: 1152 L (PARA 5 CONTRIBUINTES). AF_05/2018 | un | 2020-01-01
98073-SNP | SINAPI-N | FILTRO ANAERÓBIO RETANGULAR, EM ALVENARIA COM TIJOLOS CERÂMICOS MACIÇOS, DIMENSÕES INTERNAS: 1,2 X 1,8 X 1,67 M, VOLUME ÚTIL: 2592 L (PARA 13 CONTRIBUINTES). AF_05/2018 | un | 2020-01-01
98074-SNP | SINAPI-N | FILTRO ANAERÓBIO RETANGULAR, EM ALVENARIA COM TIJOLOS CERÂMICOS MACIÇOS, DIMENSÕES INTERNAS: 1,4 X 3,0 X 1,67 M, VOLUME ÚTIL: 5040 L (PARA 32 CONTRIBUINTES). AF_05/2018 | un | 2020-01-01
98075-SNP | SINAPI-N | FILTRO ANAERÓBIO RETANGULAR, EM ALVENARIA COM TIJOLOS CERÂMICOS MACIÇOS, DIMENSÕES INTERNAS: 1,4 X 4,2 X 1,67 M, VOLUME ÚTIL: 7056 L (PARA 67 CONTRIBUINTES). AF_05/2018 | un | 2020-01-01
98076-SNP | SINAPI-N | FILTRO ANAERÓBIO RETANGULAR, EM ALVENARIA COM TIJOLOS CERÂMICOS MACIÇOS, DIMENSÕES INTERNAS: 1,6 X 4,6 X 1,67 M, VOLUME ÚTIL: 8832 L (PARA 84 CONTRIBUINTES). AF_05/2018 | un | 2020-01-01
98077-SNP | SINAPI-N | FILTRO ANAERÓBIO RETANGULAR, EM ALVENARIA COM TIJOLOS CERÂMICOS MACIÇOS, DIMENSÕES INTERNAS: 1,6 X 5,6 X 1,67 M, VOLUME ÚTIL: 10752 L (PARA 103 CONTRIBUINTES). AF_05/2018 | un | 2020-01-01
98078-SNP | SINAPI-N | SUMIDOURO RETANGULAR, EM ALVENARIA COM TIJOLOS CERÂMICOS MACIÇOS, DIMENSÕES INTERNAS: 0,8 X 1,4 X 3,0 M, ÁREA DE INFILTRAÇÃO: 13,2 M² (PARA 5 CONTRIBUINTES). AF_05/2018 | un | 2020-01-01
98079-SNP | SINAPI-N | SUMIDOURO RETANGULAR, EM ALVENARIA COM TIJOLOS CERÂMICOS MACIÇOS, DIMENSÕES INTERNAS: 1,0 X 3,0 X 3,0 M, ÁREA DE INFILTRAÇÃO: 25 M² (PARA 10 CONTRIBUINTES). AF_05/2018 | un | 2020-01-01
98080-SNP | SINAPI-N | SUMIDOURO RETANGULAR, EM ALVENARIA COM TIJOLOS CERÂMICOS MACIÇOS, DIMENSÕES INTERNAS: 1,6 X 3,4 X 3,0 M, ÁREA DE INFILTRAÇÃO: 32,9 M² (PARA 13 CONTRIBUINTES). AF_05/2018 | un | 2020-01-01
98081-SNP | SINAPI-N | SUMIDOURO RETANGULAR, EM ALVENARIA COM TIJOLOS CERÂMICOS MACIÇOS, DIMENSÕES INTERNAS: 1,6 X 5,8 X 3,0 M, ÁREA DE INFILTRAÇÃO: 50 M² (PARA 20 CONTRIBUINTES). AF_05/2018 | un | 2020-01-01
98082-SNP | SINAPI-N | TANQUE SÉPTICO RETANGULAR, EM ALVENARIA COM BLOCOS DE CONCRETO, DIMENSÕES INTERNAS: 1,0 X 2,0 X 1,4 M, VOLUME ÚTIL: 2000 L (PARA 5 CONTRIBUINTES). AF_05/2018 | un | 2020-01-01
98083-SNP | SINAPI-N | TANQUE SÉPTICO RETANGULAR, EM ALVENARIA COM BLOCOS DE CONCRETO, DIMENSÕES INTERNAS: 1,2 X 2,4 X 1,6 M, VOLUME ÚTIL: 3456 L (PARA 13 CONTRIBUINTES). AF_05/2018 | un | 2020-01-01
98084-SNP | SINAPI-N | TANQUE SÉPTICO RETANGULAR, EM ALVENARIA COM BLOCOS DE CONCRETO, DIMENSÕES INTERNAS: 1,4 X 3,2 X 1,8 M, VOLUME ÚTIL: 6272 L (PARA 32 CONTRIBUINTES). AF_05/2018 | un | 2020-01-01
98085-SNP | SINAPI-N | TANQUE SÉPTICO RETANGULAR, EM ALVENARIA COM BLOCOS DE CONCRETO, DIMENSÕES INTERNAS: 1,6 X 4,4 X 1,8 M, VOLUME ÚTIL: 9856 L (PARA 68 CONTRIBUINTES). AF_05/2018 | un | 2020-01-01
98086-SNP | SINAPI-N | TANQUE SÉPTICO RETANGULAR, EM ALVENARIA COM BLOCOS DE CONCRETO, DIMENSÕES INTERNAS: 1,6 X 4,8 X 2,0 M, VOLUME ÚTIL: 12288 L (PARA 86 CONTRIBUINTES). AF_05/2018 | un | 2020-01-01
98087-SNP | SINAPI-N | TANQUE SÉPTICO RETANGULAR, EM ALVENARIA COM BLOCOS DE CONCRETO, DIMENSÕES INTERNAS: 1,6 X 4,6 X 2,4 M, VOLUME ÚTIL: 14720 L (PARA 105 CONTRIBUINTES). AF_05/2018 | un | 2020-01-01
98088-SNP | SINAPI-N | FILTRO ANAERÓBIO RETANGULAR, EM ALVENARIA COM BLOCOS DE CONCRETO, DIMENSÕES INTERNAS: 0,8 X 1,2 X 1,67 M, VOLUME ÚTIL: 1152 L (PARA 5 CONTRIBUINTES). AF_05/2018 | un | 2020-01-01
98089-SNP | SINAPI-N | FILTRO ANAERÓBIO RETANGULAR, EM ALVENARIA COM BLOCOS DE CONCRETO, DIMENSÕES INTERNAS: 1,2 X 1,8 X 1,67 M, VOLUME ÚTIL: 2592 L (PARA 13 CONTRIBUINTES). AF_05/2018 | un | 2020-01-01
98090-SNP | SINAPI-N | FILTRO ANAERÓBIO RETANGULAR, EM ALVENARIA COM BLOCOS DE CONCRETO, DIMENSÕES INTERNAS: 1,4 X 3,0 X 1,67 M, VOLUME ÚTIL: 5040 L (PARA 32 CONTRIBUINTES). AF_05/2018 | un | 2020-01-01
98091-SNP | SINAPI-N | FILTRO ANAERÓBIO RETANGULAR, EM ALVENARIA COM BLOCOS DE CONCRETO, DIMENSÕES INTERNAS: 1,4 X 4,2 X 1,67 M, VOLUME ÚTIL: 7056 L (PARA 67 CONTRIBUINTES). AF_05/2018 | un | 2020-01-01
98092-SNP | SINAPI-N | FILTRO ANAERÓBIO RETANGULAR, EM ALVENARIA COM BLOCOS DE CONCRETO, DIMENSÕES INTERNAS: 1,6 X 4,6 X 1,67 M, VOLUME ÚTIL: 8832 L (PARA 84 CONTRIBUINTES). AF_05/2018 | un | 2020-01-01
98093-SNP | SINAPI-N | FILTRO ANAERÓBIO RETANGULAR, EM ALVENARIA COM BLOCOS DE CONCRETO, DIMENSÕES INTERNAS: 1,6 X 5,6 X 1,67 M, VOLUME ÚTIL: 10752 L (PARA 103 CONTRIBUINTES). AF_05/2018 | un | 2020-01-01
98094-SNP | SINAPI-N | SUMIDOURO RETANGULAR, EM ALVENARIA COM BLOCOS DE CONCRETO, DIMENSÕES INTERNAS: 0,8 X 1,4 X 3,0 M, ÁREA DE INFILTRAÇÃO: 13,2 M² (PARA 5 CONTRIBUINTES). AF_05/2018 | un | 2020-01-01
98099-SNP | SINAPI-N | SUMIDOURO RETANGULAR, EM ALVENARIA COM BLOCOS DE CONCRETO, DIMENSÕES INTERNAS: 1,0 X 3,0 X 3,0 M, ÁREA DE INFILTRAÇÃO: 25 M² (PARA 10 CONTRIBUINTES). AF_05/2018 | un | 2020-01-01
98100-SNP | SINAPI-N | SUMIDOURO RETANGULAR, EM ALVENARIA COM BLOCOS DE CONCRETO, DIMENSÕES INTERNAS: 1,6 X 3,4 X 3,0 M, ÁREA DE INFILTRAÇÃO: 32,9 M² (PARA 13 CONTRIBUINTES). AF_05/2018 | un | 2020-01-01
98101-SNP | SINAPI-N | SUMIDOURO RETANGULAR, EM ALVENARIA COM BLOCOS DE CONCRETO, DIMENSÕES INTERNAS: 1,6 X 5,8 X 3,0 M, ÁREA DE INFILTRAÇÃO: 50 M² (PARA 20 CONTRIBUINTES). AF_05/2018 | un | 2020-01-01
98102-SNP | SINAPI-N | CAIXA DE GORDURA SIMPLES, CIRCULAR, EM CONCRETO PRÉ-MOLDADO, DIÂMETRO INTERNO = 0,4 M, ALTURA INTERNA = 0,4 M. AF_05/2018 | un | 2020-01-01
98103-SNP | SINAPI-N | CAIXA DE GORDURA DUPLA, CIRCULAR, EM CONCRETO PRÉ-MOLDADO, DIÂMETRO INTERNO = 0,6 M, ALTURA INTERNA = 0,6 M. AF_05/2018 | un | 2020-01-01
98104-SNP | SINAPI-N | CAIXA DE GORDURA SIMPLES (CAPACIDADE: 36L), RETANGULAR, EM ALVENARIA COM TIJOLOS CERÂMICOS MACIÇOS, DIMENSÕES INTERNAS = 0,2X0,4 M, ALTURA INTERNA = 0,8 M. AF_05/2018 | un | 2020-01-01
98105-SNP | SINAPI-N | CAIXA DE GORDURA DUPLA (CAPACIDADE: 126 L), RETANGULAR, EM ALVENARIA COM TIJOLOS CERÂMICOS MACIÇOS, DIMENSÕES INTERNAS = 0,4X0,7 M, ALTURA INTERNA = 0,8 M. AF_05/2018 | un | 2020-01-01
98106-SNP | SINAPI-N | CAIXA DE GORDURA ESPECIAL (CAPACIDADE: 312 L - PARA ATÉ 146 PESSOAS SERVIDAS NO PICO), RETANGULAR, EM ALVENARIA COM TIJOLOS CERÂMICOS MACIÇOS, DIMENSÕES INTERNAS = 0,4X1,2 M, ALTURA INTERNA = 1 M. AF_05/2018 | un | 2020-01-01
98107-SNP | SINAPI-N | CAIXA DE GORDURA SIMPLES (CAPACIDADE: 36 L), RETANGULAR, EM ALVENARIA COM BLOCOS DE CONCRETO, DIMENSÕES INTERNAS = 0,2X0,4 M, ALTURA INTERNA = 0,8 M. AF_05/2018 | un | 2020-01-01
98108-SNP | SINAPI-N | CAIXA DE GORDURA DUPLA (CAPACIDADE: 126 L), RETANGULAR, EM ALVENARIA COM BLOCOS DE CONCRETO, DIMENSÕES INTERNAS = 0,4X0,7 M, ALTURA INTERNA = 0,8 M. AF_05/2018 | un | 2020-01-01
98109-SNP | SINAPI-N | CAIXA DE GORDURA ESPECIAL (CAPACIDADE: 312 L - PARA ATÉ 146 PESSOAS SERVIDAS NO PICO), RETANGULAR, EM ALVENARIA COM BLOCOS DE CONCRETO, DIMENSÕES INTERNAS = 0,4X1,2 M, ALTURA INTERNA = 1 M. AF_05/2018 | un | 2020-01-01
98110-SNP | SINAPI-N | CAIXA DE GORDURA PEQUENA (CAPACIDADE: 19 L), CIRCULAR, EM PVC, DIÂMETRO INTERNO= 0,3 M. AF_05/2018 | un | 2020-01-01
98111-SNP | SINAPI-N | CAIXA DE INSPEÇÃO PARA ATERRAMENTO, CIRCULAR, EM POLIETILENO, DIÂMETRO INTERNO = 0,3 M. AF_05/2018 | un | 2020-01-01
98113-SNP | SINAPI-N | TIL (TUBO DE INSPEÇÃO E LIMPEZA) RADIAL PARA ESGOTO, EM PVC, DN 300 X 200 MM. AF_05/2018 | un | 2019-01-01
98114-SNP | SINAPI-N | TAMPA CIRCULAR PARA ESGOTO E DRENAGEM, EM FERRO FUNDIDO, DIÂMETRO INTERNO = 0,6 M. AF_05/2018 | un | 2020-01-01
98115-SNP | SINAPI-N | TAMPA CIRCULAR PARA ESGOTO E DRENAGEM, EM CONCRETO PRÉ-MOLDADO, DIÂMETRO INTERNO = 0,6 M. AF_05/2018 | un | 2020-01-01
98116-SNP | SINAPI-N | ESCAVAÇÃO VERTICAL A CÉU ABERTO, INCLUINDO CARGA, DESCARGA E TRANSPORTE, EM SOLO DE 1ª CATEGORIA COM ESCAVADEIRA HIDRÁULICA (CAÇAMBA: 0,8 M³ / 111 HP), FROTA DE 4 CAMINHÕES BASCULANTES DE 14 M³, DMT DE 2 KM E VELOCIDADE MÉDIA 20 KM/H. AF_02/2018 | m3 | 2020-01-01
98117-SNP | SINAPI-N | ESCAVAÇÃO VERTICAL A CÉU ABERTO, INCLUINDO CARGA, DESCARGA E TRANSPORTE, EM SOLO DE 1ª CATEGORIA COM ESCAVADEIRA HIDRÁULICA (CAÇAMBA: 0,8 M³ / 111 HP), FROTA DE 4 CAMINHÕES BASCULANTES DE 18 M³, DMT DE 2 KM E VELOCIDADE MÉDIA 20 KM/H. AF_02/2018 | m3 | 2020-01-01
98118-SNP | SINAPI-N | ESCAVAÇÃO VERTICAL A CÉU ABERTO, INCLUINDO CARGA, DESCARGA E TRANSPORTE, EM SOLO DE 1ª CATEGORIA COM ESCAVADEIRA HIDRÁULICA (CAÇAMBA: 1,2 M³ / 155 HP), FROTA DE 6 CAMINHÕES BASCULANTES DE 14 M³, DMT DE 2 KM E VELOCIDADE MÉDIA 20 KM/H. AF_02/2018 | m3 | 2020-01-01
98119-SNP | SINAPI-N | ESCAVAÇÃO VERTICAL A CÉU ABERTO, INCLUINDO CARGA, DESCARGA E TRANSPORTE, EM SOLO DE 1ª CATEGORIA COM ESCAVADEIRA HIDRÁULICA (CAÇAMBA: 1,2 M³ / 155 HP), FROTA DE 5 CAMINHÕES BASCULANTES DE 18 M³, DMT DE 2 KM E VELOCIDADE MÉDIA 20 KM/H. AF_02/2018 | m3 | 2020-01-01
98228-SNP | SINAPI-N | ESTACA BROCA DE CONCRETO, DIÃMETRO DE 20 CM, PROFUNDIDADE DE ATÉ 3 M, ESCAVAÇÃO MANUAL COM TRADO CONCHA, NÃO ARMADA. AF_03/2018 | m | 2020-01-01
98229-SNP | SINAPI-N | ESTACA BROCA DE CONCRETO, DIÃMETRO DE 25 CM, PROFUNDIDADE DE ATÉ 3 M, ESCAVAÇÃO MANUAL COM TRADO CONCHA, NÃO ARMADA. AF_03/2018 | m | 2020-01-01
98230-SNP | SINAPI-N | ESTACA BROCA DE CONCRETO, DIÂMETRO DE 30 CM, PROFUNDIDADE DE ATÉ 3 M, ESCAVAÇÃO MANUAL COM TRADO CONCHA, NÃO ARMADA. AF_03/2018 | m | 2020-01-01
98261-SNP | SINAPI-N | CABO TELEFÔNICO CCI-50 1 PAR, INSTALADO EM ENTRADA DE EDIFICAÇÃO - FORNECIMENTO E INSTALAÇÃO. AF_11/2019 | m | 2020-01-01
98262-SNP | SINAPI-N | CABO TELEFÔNICO CCI-50 2 PARES, SEM BLINDAGEM, INSTALADO EM ENTRADA DE EDIFICAÇÃO - FORNECIMENTO E INSTALAÇÃO. AF_11/2019 | m | 2020-01-01
98263-SNP | SINAPI-N | CABO TELEFÔNICO CCI-50 3 PARES, SEM BLINDAGEM, INSTALADO EM ENTRADA DE EDIFICAÇÃO - FORNECIMENTO E INSTALAÇÃO. AF_11/2019 | m | 2020-01-01
98264-SNP | SINAPI-N | CABO TELEFÔNICO CCI-50 4 PARES, SEM BLINDAGEM, INSTALADO EM ENTRADA DE EDIFICAÇÃO - FORNECIMENTO E INSTALAÇÃO. AF_11/2019 | m | 2020-01-01
98265-SNP | SINAPI-N | CABO TELEFÔNICO CCI-50 5 PARES, SEM BLINDAGEM, INSTALADO EM ENTRADA DE EDIFICAÇÃO - FORNECIMENTO E INSTALAÇÃO. AF_11/2019 | m | 2020-01-01
98266-SNP | SINAPI-N | CABO TELEFÔNICO CCI-50 6 PARES, SEM BLINDAGEM, INSTALADO EM ENTRADA DE EDIFICAÇÃO - FORNECIMENTO E INSTALAÇÃO. AF_11/2019 | m | 2020-01-01
98267-SNP | SINAPI-N | CABO TELEFÔNICO CI-50 10 PARES INSTALADO EM ENTRADA DE EDIFICAÇÃO - FORNECIMENTO E INSTALAÇÃO. AF_11/2019 | m | 2020-01-01
98268-SNP | SINAPI-N | CABO TELEFÔNICO CI-50 20 PARES INSTALADO EM ENTRADA DE EDIFICAÇÃO - FORNECIMENTO E INSTALAÇÃO. AF_11/2019 | m | 2020-01-01
98269-SNP | SINAPI-N | CABO TELEFÔNICO CI-50 30 PARES INSTALADO EM ENTRADA DE EDIFICAÇÃO - FORNECIMENTO E INSTALAÇÃO. AF_11/2019 | m | 2020-01-01
98270-SNP | SINAPI-N | CABO TELEFÔNICO CI-50 50 PARES INSTALADO EM ENTRADA DE EDIFICAÇÃO - FORNECIMENTO E INSTALAÇÃO. AF_11/2019 | m | 2020-01-01
98271-SNP | SINAPI-N | CABO TELEFÔNICO CI-50 75 PARES INSTALADO EM ENTRADA DE EDIFICAÇÃO - FORNECIMENTO E INSTALAÇÃO. AF_11/2019 | m | 2020-01-01
98272-SNP | SINAPI-N | CABO TELEFÔNICO CI-50 200 PARES INSTALADO EM ENTRADA DE EDIFICAÇÃO - FORNECIMENTO E INSTALAÇÃO. AF_11/2019 | m | 2020-01-01
98273-SNP | SINAPI-N | CABO TELEFÔNICO CCI-50 4 PARES, SEM BLINDAGEM, INSTALADO EM PRUMADA - FORNECIMENTO E INSTALAÇÃO. AF_11/2019 | m | 2020-01-01
98274-SNP | SINAPI-N | CABO TELEFÔNICO CCI-50 5 PARES, SEM BLINDAGEM, INSTALADO EM PRUMADA - FORNECIMENTO E INSTALAÇÃO. AF_11/2019 | m | 2020-01-01
98275-SNP | SINAPI-N | CABO TELEFÔNICO CCI-50 6 PARES, SEM BLINDAGEM, INSTALADO EM PRUMADA - FORNECIMENTO E INSTALAÇÃO. AF_11/2019 | m | 2020-01-01
98276-SNP | SINAPI-N | CABO TELEFÔNICO CI-50 10 PARES INSTALADO EM PRUMADA - FORNECIMENTO E INSTALAÇÃO. AF_11/2019 | m | 2020-01-01
98277-SNP | SINAPI-N | CABO TELEFÔNICO CI-50 20 PARES INSTALADO EM PRUMADA - FORNECIMENTO E INSTALAÇÃO. AF_11/2019 | m | 2020-01-01
98278-SNP | SINAPI-N | CABO TELEFÔNICO CI-50 30 PARES INSTALADO EM PRUMADA - FORNECIMENTO E INSTALAÇÃO. AF_11/2019 | m | 2020-01-01
98279-SNP | SINAPI-N | CABO TELEFÔNICO CI-50 50 PARES INSTALADO EM PRUMADA - FORNECIMENTO E INSTALAÇÃO. AF_11/2019 | m | 2020-01-01
98280-SNP | SINAPI-N | CABO TELEFÔNICO CCI-50 1 PAR, SEM BLINDAGEM, INSTALADO EM DISTRIBUIÇÃO DE EDIFICAÇÃO RESIDENCIAL - FORNECIMENTO E INSTALAÇÃO. AF_11/2019 | m | 2020-01-01
98281-SNP | SINAPI-N | CABO TELEFÔNICO CCI-50 2 PARES, SEM BLINDAGEM, INSTALADO EM DISTRIBUIÇÃO DE EDIFICAÇÃO RESIDENCIAL - FORNECIMENTO E INSTALAÇÃO. AF_11/2019 | m | 2020-01-01
98282-SNP | SINAPI-N | CABO TELEFÔNICO CCI-50 3 PARES, SEM BLINDAGEM, INSTALADO EM DISTRIBUIÇÃO DE EDIFICAÇÃO RESIDENCIAL - FORNECIMENTO E INSTALAÇÃO. AF_11/2019 | m | 2020-01-01
98283-SNP | SINAPI-N | CABO TELEFÔNICO CCI-50 4 PARES, SEM BLINDAGEM, INSTALADO EM DISTRIBUIÇÃO DE EDIFICAÇÃO RESIDENCIAL - FORNECIMENTO E INSTALAÇÃO. AF_11/2019 | m | 2020-01-01
98284-SNP | SINAPI-N | CABO TELEFÔNICO CCI-50 5 PARES, SEM BLINDAGEM, INSTALADO EM DISTRIBUIÇÃO DE EDIFICAÇÃO RESIDENCIAL - FORNECIMENTO E INSTALAÇÃO. AF_11/2019 | m | 2020-01-01
98285-SNP | SINAPI-N | CABO TELEFÔNICO CCI-50 6 PARES, SEM BLINDAGEM, INSTALADO EM DISTRIBUIÇÃO DE EDIFICAÇÃO RESIDENCIAL - FORNECIMENTO E INSTALAÇÃO. AF_11/2019 | m | 2020-01-01
98286-SNP | SINAPI-N | CABO TELEFÔNICO CI-50 10 PARES INSTALADO EM DISTRIBUIÇÃO DE EDIFICAÇÃO RESIDENCIAL - FORNECIMENTO E INSTALAÇÃO. AF_11/2019 | m | 2020-01-01
98287-SNP | SINAPI-N | CABO TELEFÔNICO CCI-50 1 PAR, SEM BLINDAGEM, INSTALADO EM DISTRIBUIÇÃO DE EDIFICAÇÃO INSTITUCIONAL - FORNECIMENTO E INSTALAÇÃO. AF_11/2019 | m | 2020-01-01
98288-SNP | SINAPI-N | CABO TELEFÔNICO CCI-50 2 PARES, SEM BLINDAGEM, INSTALADO EM DISTRIBUIÇÃO DE EDIFICAÇÃO INSTITUCIONAL - FORNECIMENTO E INSTALAÇÃO. AF_11/2019 | m | 2020-01-01
98289-SNP | SINAPI-N | CABO TELEFÔNICO CCI-50 3 PARES, SEM BLINDAGEM, INSTALADO EM DISTRIBUIÇÃO DE EDIFICAÇÃO INSTITUCIONAL - FORNECIMENTO E INSTALAÇÃO. AF_11/2019 | m | 2020-01-01
98290-SNP | SINAPI-N | CABO TELEFÔNICO CCI-50 4 PARES, SEM BLINDAGEM, INSTALADO EM DISTRIBUIÇÃO DE EDIFICAÇÃO INSTITUCIONAL - FORNECIMENTO E INSTALAÇÃO. AF_11/2019 | m | 2020-01-01
98291-SNP | SINAPI-N | CABO TELEFÔNICO CCI-50 5 PARES, SEM BLINDAGEM, INSTALADO EM DISTRIBUIÇÃO DE EDIFICAÇÃO INSTITUCIONAL - FORNECIMENTO E INSTALAÇÃO. AF_11/2019 | m | 2020-01-01
98292-SNP | SINAPI-N | CABO TELEFÔNICO CCI-50 6 PARES, SEM BLINDAGEM, INSTALADO EM DISTRIBUIÇÃO DE EDIFICAÇÃO INSTITUCIONAL - FORNECIMENTO E INSTALAÇÃO. AF_11/2019 | m | 2020-01-01
98293-SNP | SINAPI-N | CABO TELEFÔNICO CI-50 10 PARES INSTALADO EM DISTRIBUIÇÃO DE EDIFICAÇÃO INSTITUCIONAL - FORNECIMENTO E INSTALAÇÃO. AF_11/2019 | m | 2020-01-01
98294-SNP | SINAPI-N | CABO ELETRÔNICO CATEGORIA 5E, INSTALADO EM EDIFICAÇÃO RESIDENCIAL - FORNECIMENTO E INSTALAÇÃO. AF_11/2019 | m | 2020-01-01
98295-SNP | SINAPI-N | CABO ELETRÔNICO CATEGORIA 5E, INSTALADO EM EDIFICAÇÃO INSTITUCIONAL - FORNECIMENTO E INSTALAÇÃO. AF_11/2019 | m | 2020-01-01
98296-SNP | SINAPI-N | CABO ELETRÔNICO CATEGORIA 6, INSTALADO EM EDIFICAÇÃO RESIDENCIAL - FORNECIMENTO E INSTALAÇÃO. AF_11/2019 | m | 2020-01-01
98297-SNP | SINAPI-N | CABO ELETRÔNICO CATEGORIA 6, INSTALADO EM EDIFICAÇÃO INSTITUCIONAL - FORNECIMENTO E INSTALAÇÃO. AF_11/2019 | m | 2020-01-01
98301-SNP | SINAPI-N | PATCH PANEL 24 PORTAS, CATEGORIA 5E - FORNECIMENTO E INSTALAÇÃO. AF_11/2019 | un | 2020-01-01
98302-SNP | SINAPI-N | PATCH PANEL 24 PORTAS, CATEGORIA 6 - FORNECIMENTO E INSTALAÇÃO. AF_11/2019 | un | 2020-01-01
98304-SNP | SINAPI-N | PATCH PANEL 48 PORTAS, CATEGORIA 6 - FORNECIMENTO E INSTALAÇÃO. AF_11/2019 | un | 2020-01-01
98307-SNP | SINAPI-N | TOMADA DE REDE RJ45 - FORNECIMENTO E INSTALAÇÃO. AF_11/2019 | un | 2020-01-01
98308-SNP | SINAPI-N | TOMADA PARA TELEFONE RJ11 - FORNECIMENTO E INSTALAÇÃO. AF_11/2019 | un | 2020-01-01
98397-SNP | SINAPI-N | PINTURA ANTICORROSIVA DE DUTO METÁLICO. AF_04/2018 | m2 | 2020-01-01
98400-SNP | SINAPI-N | CABO TELEFÔNICO CTP-APL-50 10 PARES INSTALADO EM ENTRADA DE EDIFICAÇÃO - FORNECIMENTO E INSTALAÇÃO. AF_11/2019 | m | 2020-01-01
98401-SNP | SINAPI-N | CABO TELEFÔNICO CTP-APL-50 20 PARES INSTALADO EM ENTRADA DE EDIFICAÇÃO - FORNECIMENTO E INSTALAÇÃO. AF_11/2019 | m | 2020-01-01
98402-SNP | SINAPI-N | CABO TELEFÔNICO CTP-APL-50 30 PARES INSTALADO EM ENTRADA DE EDIFICAÇÃO - FORNECIMENTO E INSTALAÇÃO. AF_11/2019 | m | 2020-01-01
98405-SNP | SINAPI-N | BASE PARA POÇO DE VISITA CIRCULAR PARA ESGOTO, EM ALVENARIA COM TIJOLOS CERÂMICOS MACIÇOS, DIÂMETRO INTERNO = 1 M, PROFUNDIDADE = 1,45 M, EXCLUINDO TAMPÃO. AF_05/2018 | un | 2020-01-01
98406-SNP | SINAPI-N | BASE PARA POÇO DE VISITA RETANGULAR PARA ESGOTO, EM ALVENARIA COM BLOCOS DE CONCRETO, DIMENSÕES INTERNAS = 1X3,5 M, PROFUNDIDADE = 1,45 M, EXCLUINDO TAMPÃO. AF_05/2018 | un | 2020-01-01
98407-SNP | SINAPI-N | BASE PARA POÇO DE VISITA RETANGULAR PARA ESGOTO, EM ALVENARIA COM BLOCOS DE CONCRETO, DIMENSÕES INTERNAS = 1X2 M, PROFUNDIDADE = 1,45 M, EXCLUINDO TAMPÃO. AF_05/2018 | un | 2020-01-01
98408-SNP | SINAPI-N | BASE PARA POÇO DE VISITA RETANGULAR PARA ESGOTO, EM ALVENARIA COM BLOCOS DE CONCRETO, DIMENSÕES INTERNAS = 1X2,5 M, PROFUNDIDADE = 1,45 M, EXCLUINDO TAMPÃO. AF_05/2018 | un | 2020-01-01
98409-SNP | SINAPI-N | ACRÉSCIMO PARA POÇO DE VISITA CIRCULAR PARA ESGOTO, EM CONCRETO PRÉ-MOLDADO, DIÂMETRO INTERNO = 0,8 M. AF_05/2018 | m | 2020-01-01
98414-SNP | SINAPI-N | BASE PARA POÇO DE VISITA CIRCULAR PARA ESGOTO, EM CONCRETO PRÉ-MOLDADO, DIÂMETRO INTERNO = 1 M, PROFUNDIDADE = 1,45 M, EXCLUINDO TAMPÃO. AF_05/2018_P | un | 2020-01-01
98415-SNP | SINAPI-N | (COMPOSIÇÃO REPRESENTATIVA) POÇO DE VISITA CIRCULAR PARA ESGOTO, EM CONCRETO PRÉ-MOLDADO, DIÂMETRO INTERNO = 1,0 M, PROFUNDIDADE ATÉ 1,50 M, EXCLUINDO TAMPÃO. AF_04/2018 | un | 2020-01-01
98416-SNP | SINAPI-N | (COMPOSIÇÃO REPRESENTATIVA) POÇO DE VISITA CIRCULAR PARA ESGOTO, EM CONCRETO PRÉ-MOLDADO, DIÂMETRO INTERNO = 1,0 M, PROFUNDIDADE DE 1,50 A 2,00 M, EXCLUINDO TAMPÃO. AF_04/2018 | un | 2020-01-01
98417-SNP | SINAPI-N | (COMPOSIÇÃO REPRESENTATIVA) POÇO DE VISITA CIRCULAR PARA ESGOTO, EM CONCRETO PRÉ-MOLDADO, DIÂMETRO INTERNO = 1,0 M, PROFUNDIDADE DE 2,00 A 2,50 M, EXCLUINDO TAMPÃO. AF_04/2018 | un | 2020-01-01
98418-SNP | SINAPI-N | (COMPOSIÇÃO REPRESENTATIVA) POÇO DE VISITA CIRCULAR PARA ESGOTO, EM CONCRETO PRÉ-MOLDADO, DIÂMETRO INTERNO = 1,0 M, PROFUNDIDADE DE 2,50 A 3,00 M, EXCLUINDO TAMPÃO. AF_04/2018 | un | 2020-01-01
98419-SNP | SINAPI-N | (COMPOSIÇÃO REPRESENTATIVA) POÇO DE VISITA CIRCULAR PARA ESGOTO, EM CONCRETO PRÉ-MOLDADO, DIÂMETRO INTERNO = 1,0 M, PROFUNDIDADE DE 3,00 A 3,50 M, EXCLUINDO TAMPÃO. AF_04/2018 | un | 2020-01-01
98420-SNP | SINAPI-N | (COMPOSIÇÃO REPRESENTATIVA) POÇO DE VISITA CIRCULAR PARA ESGOTO, EM CONCRETO PRÉ-MOLDADO, DIÂMETRO INTERNO = 1,0 M, PROFUNDIDADE ATÉ 1,50 M, INCLUINDO TAMPÃO DE FERRO FUNDIDO, DIÂMETRO DE 60 CM. AF_04/2018 | un | 2020-01-01
98421-SNP | SINAPI-N | (COMPOSIÇÃO REPRESENTATIVA) POÇO DE VISITA CIRCULAR PARA ESGOTO, EM CONCRETO PRÉ-MOLDADO, DIÂMETRO INTERNO = 1,0 M, PROFUNDIDADE DE 1,50 A 2,00 M, INCLUINDO TAMPÃO DE FERRO FUNDIDO, DIÂMETRO DE 60 CM. AF_04/2018 | un | 2020-01-01
98422-SNP | SINAPI-N | (COMPOSIÇÃO REPRESENTATIVA) POÇO DE VISITA CIRCULAR PARA ESGOTO, EM CONCRETO PRÉ-MOLDADO, DIÂMETRO INTERNO = 1,0 M, PROFUNDIDADE DE 2,00 A 2,50 M, INCLUINDO TAMPÃO DE FERRO FUNDIDO, DIÂMETRO DE 60 CM. AF_04/2018 | un | 2020-01-01
98423-SNP | SINAPI-N | (COMPOSIÇÃO REPRESENTATIVA) POÇO DE VISITA CIRCULAR PARA ESGOTO, EM CONCRETO PRÉ-MOLDADO, DIÂMETRO INTERNO = 1,0 M, PROFUNDIDADE DE 2,50 A 3,00 M, INCLUINDO TAMPÃO DE FERRO FUNDIDO, DIÂMETRO DE 60 CM. AF_04/2018 | un | 2020-01-01
98424-SNP | SINAPI-N | (COMPOSIÇÃO REPRESENTATIVA) POÇO DE VISITA CIRCULAR PARA ESGOTO, EM CONCRETO PRÉ-MOLDADO, DIÂMETRO INTERNO = 1,0 M, PROFUNDIDADE DE 3,00 A 3,50 M, INCLUINDO TAMPÃO DE FERRO FUNDIDO, DIÂMETRO DE 60 CM. AF_04/2018 | un | 2020-01-01
98425-SNP | SINAPI-N | (COMPOSIÇÃO REPRESENTATIVA) POÇO DE VISITA CIRCULAR PARA ESGOTO, EM ALVENARIA COM TIJOLOS CERÂMICOS MACIÇOS, DIÂMETRO INTERNO = 1,2 M, PROFUNDIDADE ATÉ 1,50 M, EXCLUINDO TAMPÃO. AF_04/2018 | un | 2020-01-01
98426-SNP | SINAPI-N | (COMPOSIÇÃO REPRESENTATIVA) POÇO DE VISITA CIRCULAR PARA ESGOTO, EM ALVENARIA COM TIJOLOS CERÂMICOS MACIÇOS, DIÂMETRO INTERNO = 1,2 M, PROFUNDIDADE DE 1,50 A 2,00 M, EXCLUINDO TAMPÃO. AF_04/2018 | un | 2020-01-01
98427-SNP | SINAPI-N | (COMPOSIÇÃO REPRESENTATIVA) POÇO DE VISITA CIRCULAR PARA ESGOTO, EM ALVENARIA COM TIJOLOS CERÂMICOS MACIÇOS, DIÂMETRO INTERNO = 1,2 M, PROFUNDIDADE DE 2,00 A 2,50 M, EXCLUINDO TAMPÃO. AF_04/2018 | un | 2020-01-01
98428-SNP | SINAPI-N | (COMPOSIÇÃO REPRESENTATIVA) POÇO DE VISITA CIRCULAR PARA ESGOTO, EM ALVENARIA COM TIJOLOS CERÂMICOS MACIÇOS, DIÂMETRO INTERNO = 1,2 M, PROFUNDIDADE DE 2,50 A 3,00 M, EXCLUINDO TAMPÃO. AF_04/2018 | un | 2020-01-01
98429-SNP | SINAPI-N | (COMPOSIÇÃO REPRESENTATIVA) POÇO DE VISITA CIRCULAR PARA ESGOTO, EM ALVENARIA COM TIJOLOS CERÂMICOS MACIÇOS, DIÂMETRO INTERNO = 1,2 M, PROFUNDIDADE DE 3,00 A 3,50 M, EXCLUINDO TAMPÃO. AF_04/2018 | un | 2020-01-01
98430-SNP | SINAPI-N | (COMPOSIÇÃO REPRESENTATIVA) POÇO DE VISITA CIRCULAR PARA ESGOTO, EM ALVENARIA COM TIJOLOS CERÂMICOS MACIÇOS, DIÂMETRO INTERNO = 1,2 M, PROFUNDIDADE ATÉ 1,50 M, INCLUINDO TAMPÃO DE FERRO FUNDIDO, DIÂMETRO DE 60 CM. AF_04/2018 | un | 2020-01-01
98431-SNP | SINAPI-N | (COMPOSIÇÃO REPRESENTATIVA) POÇO DE VISITA CIRCULAR PARA ESGOTO, EM ALVENARIA COM TIJOLOS CERÂMICOS MACIÇOS, DIÂMETRO INTERNO = 1,2 M, PROFUNDIDADE DE 1,50 A 2,00 M, INCLUINDO TAMPÃO DE FERRO FUNDIDO, DIÂMETRO DE 60 CM. AF_04/2018 | un | 2020-01-01
98432-SNP | SINAPI-N | (COMPOSIÇÃO REPRESENTATIVA) POÇO DE VISITA CIRCULAR PARA ESGOTO, EM ALVENARIA COM TIJOLOS CERÂMICOS MACIÇOS, DIÂMETRO INTERNO = 1,2 M, PROFUNDIDADE DE 2,00 A 2,50 M, INCLUINDO TAMPÃO DE FERRO FUNDIDO, DIÂMETRO DE 60 CM. AF_04/2018 | un | 2020-01-01
98433-SNP | SINAPI-N | (COMPOSIÇÃO REPRESENTATIVA) POÇO DE VISITA CIRCULAR PARA ESGOTO, EM ALVENARIA COM TIJOLOS CERÂMICOS MACIÇOS, DIÂMETRO INTERNO = 1,2 M, PROFUNDIDADE DE 2,50 A 3,00 M, INCLUINDO TAMPÃO DE FERRO FUNDIDO, DIÂMETRO DE 60 CM. AF_04/2018 | un | 2020-01-01
98434-SNP | SINAPI-N | (COMPOSIÇÃO REPRESENTATIVA) POÇO DE VISITA CIRCULAR PARA ESGOTO, EM ALVENARIA COM TIJOLOS CERÂMICOS MACIÇOS, DIÂMETRO INTERNO = 1,2 M, PROFUNDIDADE DE 3,00 A 3,50 M, INCLUINDO TAMPÃO DE FERRO FUNDIDO, DIÂMETRO DE 60 CM. AF_04/2018 | un | 2020-01-01
98441-SNP | SINAPI-N | PAREDE DE MADEIRA COMPENSADA PARA CONSTRUÇÃO TEMPORÁRIA EM CHAPA SIMPLES, EXTERNA, COM ÁREA LÍQUIDA MAIOR OU IGUAL A 6 M², SEM VÃO. AF_05/2018 | m2 | 2020-01-01
98442-SNP | SINAPI-N | PAREDE DE MADEIRA COMPENSADA PARA CONSTRUÇÃO TEMPORÁRIA EM CHAPA SIMPLES, EXTERNA, COM ÁREA LÍQUIDA MENOR QUE 6 M², SEM VÃO. AF_05/2018 | m2 | 2020-01-01
98443-SNP | SINAPI-N | PAREDE DE MADEIRA COMPENSADA PARA CONSTRUÇÃO TEMPORÁRIA EM CHAPA SIMPLES, INTERNA, COM ÁREA LÍQUIDA MAIOR OU IGUAL A 6 M², SEM VÃO. AF_05/2018 | m2 | 2020-01-01
98444-SNP | SINAPI-N | PAREDE DE MADEIRA COMPENSADA PARA CONSTRUÇÃO TEMPORÁRIA EM CHAPA SIMPLES, INTERNA, COM ÁREA LÍQUIDA MENOR QUE 6 M², SEM VÃO. AF_05/2018 | m2 | 2020-01-01
98445-SNP | SINAPI-N | PAREDE DE MADEIRA COMPENSADA PARA CONSTRUÇÃO TEMPORÁRIA EM CHAPA SIMPLES, EXTERNA, COM ÁREA LÍQUIDA MAIOR OU IGUAL A 6 M², COM VÃO. AF_05/2018 | m2 | 2020-01-01
98446-SNP | SINAPI-N | PAREDE DE MADEIRA COMPENSADA PARA CONSTRUÇÃO TEMPORÁRIA EM CHAPA SIMPLES, EXTERNA, COM ÁREA LÍQUIDA MENOR QUE 6 M², COM VÃO. AF_05/2018 | m2 | 2020-01-01
98447-SNP | SINAPI-N | PAREDE DE MADEIRA COMPENSADA PARA CONSTRUÇÃO TEMPORÁRIA EM CHAPA SIMPLES, INTERNA, COM ÁREA LÍQUIDA MAIOR OU IGUAL A 6 M², COM VÃO. AF_05/2018 | m2 | 2020-01-01
98448-SNP | SINAPI-N | PAREDE DE MADEIRA COMPENSADA PARA CONSTRUÇÃO TEMPORÁRIA EM CHAPA SIMPLES, INTERNA, COM ÁREA LÍQUIDA MENOR QUE 6 M², COM VÃO. AF_05/2018 | m2 | 2020-01-01
98449-SNP | SINAPI-N | PAREDE DE MADEIRA COMPENSADA PARA CONSTRUÇÃO TEMPORÁRIA EM CHAPA DUPLA, EXTERNA, COM ÁREA LÍQUIDA MAIOR OU IGUAL A 6 M², SEM VÃO. AF_05/2018 | m2 | 2020-01-01
98450-SNP | SINAPI-N | PAREDE DE MADEIRA COMPENSADA PARA CONSTRUÇÃO TEMPORÁRIA EM CHAPA DUPLA, EXTERNA, COM ÁREA LÍQUIDA MENOR QUE 6 M², SEM VÃO. AF_05/2018 | m2 | 2020-01-01
98451-SNP | SINAPI-N | PAREDE DE MADEIRA COMPENSADA PARA CONSTRUÇÃO TEMPORÁRIA EM CHAPA DUPLA, INTERNA, COM ÁREA LÍQUIDA MAIOR OU IGUAL A 6 M², SEM VÃO. AF_05/2018 | m2 | 2020-01-01
98452-SNP | SINAPI-N | PAREDE DE MADEIRA COMPENSADA PARA CONSTRUÇÃO TEMPORÁRIA EM CHAPA DUPLA, INTERNA, COM ÁREA LÍQUIDA MENOR QUE 6 M², SEM VÃO. AF_05/2018 | m2 | 2020-01-01
98453-SNP | SINAPI-N | PAREDE DE MADEIRA COMPENSADA PARA CONSTRUÇÃO TEMPORÁRIA EM CHAPA DUPLA, EXTERNA, COM ÁREA LÍQUIDA MAIOR OU IGUAL A QUE 6 M², COM VÃO. AF_05/2018 | m2 | 2020-01-01
98454-SNP | SINAPI-N | PAREDE DE MADEIRA COMPENSADA PARA CONSTRUÇÃO TEMPORÁRIA EM CHAPA DUPLA, EXTERNA, COM ÁREA LÍQUIDA MENOR QUE 6 M², COM VÃO. AF_05/2018 | m2 | 2020-01-01
98455-SNP | SINAPI-N | PAREDE DE MADEIRA COMPENSADA PARA CONSTRUÇÃO TEMPORÁRIA EM CHAPA DUPLA, INTERNA, COM ÁREA LÍQUIDA MAIOR OU IGUAL A 6 M², COM VÃO. AF_05/2018 | m2 | 2020-01-01
98456-SNP | SINAPI-N | PAREDE DE MADEIRA COMPENSADA PARA CONSTRUÇÃO TEMPORÁRIA EM CHAPA DUPLA, INTERNA, COM ÁREA LÍQUIDA MENOR QUE 6 M², COM VÃO. AF_05/2018 | m2 | 2020-01-01
98458-SNP | SINAPI-N | TAPUME COM COMPENSADO DE MADEIRA. AF_05/2018 | m2 | 2020-01-01
98459-SNP | SINAPI-N | TAPUME COM TELHA METÁLICA. AF_05/2018 | m2 | 2020-01-01
98460-SNP | SINAPI-N | PISO PARA CONSTRUÇÃO TEMPORÁRIA EM MADEIRA, SEM REAPROVEITAMENTO. AF_05/2018 | m2 | 2020-01-01
98461-SNP | SINAPI-N | ESTRUTURA DE MADEIRA PROVISÓRIA PARA SUPORTE DE CAIXA DÁGUA ELEVADA DE 1000 LITROS. AF_05/2018 | un | 2020-01-01
98462-SNP | SINAPI-N | ESTRUTURA DE MADEIRA PROVISÓRIA PARA SUPORTE DE CAIXA DÁGUA ELEVADA DE 3000 LITROS. AF_05/2018 | un | 2020-01-01
98463-SNP | SINAPI-N | SUPORTE ISOLADOR PARA CORDOALHA DE COBRE - FORNECIMENTO E INSTALAÇÃO. AF_12/2017 | un | 2020-01-01
98503-SNP | SINAPI-N | PLANTIO DE GRAMA EM PAVIMENTO CONCREGRAMA. AF_05/2018 | m2 | 2020-01-01
98504-SNP | SINAPI-N | PLANTIO DE GRAMA EM PLACAS. AF_05/2018 | m2 | 2020-01-01
98505-SNP | SINAPI-N | PLANTIO DE FORRAÇÃO. AF_05/2018 | m2 | 2020-01-01
98509-SNP | SINAPI-N | PLANTIO DE ARBUSTO OU CERCA VIVA. AF_05/2018 | un | 2020-01-01
98510-SNP | SINAPI-N | PLANTIO DE ÁRVORE ORNAMENTAL COM ALTURA DE MUDA MENOR OU IGUAL A 2,00 M. AF_05/2018 | un | 2020-01-01
98511-SNP | SINAPI-N | PLANTIO DE ÁRVORE ORNAMENTAL COM ALTURA DE MUDA MAIOR QUE 2,00 M E MENOR OU IGUAL A 4,00 M. AF_05/2018 | un | 2020-01-01
98516-SNP | SINAPI-N | PLANTIO DE PALMEIRA COM ALTURA DE MUDA MENOR OU IGUAL A 2,00 M. AF_05/2018 | un | 2020-01-01
98519-SNP | SINAPI-N | REVOLVIMENTO E LIMPEZA MANUAL DE SOLO. AF_05/2018 | m2 | 2020-01-01
98520-SNP | SINAPI-N | APLICAÇÃO DE ADUBO EM SOLO. AF_05/2018 | m2 | 2020-01-01
98521-SNP | SINAPI-N | APLICAÇÃO DE CALCÁRIO PARA CORREÇÃO DO PH DO SOLO. AF_05/2018 | m2 | 2020-01-01
98522-SNP | SINAPI-N | ALAMBRADO EM MOURÕES DE CONCRETO, COM TELA DE ARAME GALVANIZADO (INCLUSIVE MURETA EM CONCRETO). AF_05/2018 | m | 2020-01-01
98524-SNP | SINAPI-N | LIMPEZA MANUAL DE VEGETAÇÃO EM TERRENO COM ENXADA.AF_05/2018 | m2 | 2020-01-01
98525-SNP | SINAPI-N | LIMPEZA MECANIZADA DE CAMADA VEGETAL, VEGETAÇÃO E PEQUENAS ÁRVORES (DIÂMETRO DE TRONCO MENOR QUE 0,20 M), COM TRATOR DE ESTEIRAS.AF_05/2018 | m2 | 2020-01-01
98526-SNP | SINAPI-N | REMOÇÃO DE RAÍZES REMANESCENTES DE TRONCO DE ÁRVORE COM DIÂMETRO MAIOR OU IGUAL A 0,20 M E MENOR QUE 0,40 M.AF_05/2018 | un | 2020-01-01
98527-SNP | SINAPI-N | REMOÇÃO DE RAÍZES REMANESCENTES DE TRONCO DE ÁRVORE COM DIÂMETRO MAIOR OU IGUAL A 0,40 M E MENOR QUE 0,60 M.AF_05/2018 | un | 2020-01-01
98528-SNP | SINAPI-N | REMOÇÃO DE RAÍZES REMANESCENTES DE TRONCO DE ÁRVORE COM DIÂMETRO MAIOR OU IGUAL A 0,60 M.AF_05/2018 | un | 2020-01-01
98529-SNP | SINAPI-N | CORTE RASO E RECORTE DE ÁRVORE COM DIÂMETRO DE TRONCO MAIOR OU IGUAL A 0,20 M E MENOR QUE 0,40 M.AF_05/2018 | un | 2020-01-01
98530-SNP | SINAPI-N | CORTE RASO E RECORTE DE ÁRVORE COM DIÂMETRO DE TRONCO MAIOR OU IGUAL A 0,40 M E MENOR QUE 0,60 M.AF_05/2018 | un | 2020-01-01
98531-SNP | SINAPI-N | CORTE RASO E RECORTE DE ÁRVORE COM DIÂMETRO DE TRONCO MAIOR OU IGUAL A 0,60 M.AF_05/2018 | un | 2020-01-01
98532-SNP | SINAPI-N | PODA EM ALTURA DE ÁRVORE COM DIÂMETRO DE TRONCO MENOR QUE 0,20 M.AF_05/2018 | un | 2020-01-01
98533-SNP | SINAPI-N | PODA EM ALTURA DE ÁRVORE COM DIÂMETRO DE TRONCO MAIOR OU IGUAL A 0,20 M E MENOR QUE 0,40 M.AF_05/2018 | un | 2020-01-01
98534-SNP | SINAPI-N | PODA EM ALTURA DE ÁRVORE COM DIÂMETRO DE TRONCO MAIOR OU IGUAL A 0,40 M E MENOR QUE 0,60 M.AF_05/2018 | un | 2020-01-01
98535-SNP | SINAPI-N | PODA EM ALTURA DE ÁRVORE COM DIÂMETRO DE TRONCO MAIOR OU IGUAL A 0,60 M.AF_05/2018 | un | 2020-01-01
98546-SNP | SINAPI-N | IMPERMEABILIZAÇÃO DE SUPERFÍCIE COM MANTA ASFÁLTICA, UMA CAMADA, INCLUSIVE APLICAÇÃO DE PRIMER ASFÁLTICO, E=3MM. AF_06/2018 | m2 | 2020-01-01
98547-SNP | SINAPI-N | IMPERMEABILIZAÇÃO DE SUPERFÍCIE COM MANTA ASFÁLTICA, DUAS CAMADAS, INCLUSIVE APLICAÇÃO DE PRIMER ASFÁLTICO, E=3MM E E=4MM. AF_06/2018 | m2 | 2020-01-01
98555-SNP | SINAPI-N | IMPERMEABILIZAÇÃO DE SUPERFÍCIE COM ARGAMASSA POLIMÉRICA / MEMBRANA ACRÍLICA, 3 DEMÃOS. AF_06/2018 | m2 | 2020-01-01
98556-SNP | SINAPI-N | IMPERMEABILIZAÇÃO DE SUPERFÍCIE COM ARGAMASSA POLIMÉRICA / MEMBRANA ACRÍLICA, 4 DEMÃOS, REFORÇADA COM VÉU DE POLIÉSTER (MAV). AF_06/2018 | m2 | 2020-01-01
98557-SNP | SINAPI-N | IMPERMEABILIZAÇÃO DE SUPERFÍCIE COM EMULSÃO ASFÁLTICA, 2 DEMÃOS AF_06/2018 | m2 | 2020-01-01
98558-SNP | SINAPI-N | TRATAMENTO DE RALO OU PONTO EMERGENTE COM ARGAMASSA POLIMÉRICA / MEMBRANA ACRÍLICA REFORÇADO COM VÉU DE POLIÉSTER (MAV). AF_06/2018 | un | 2020-01-01
98559-SNP | SINAPI-N | TRATAMENTO DE RODAPÉ COM VÉU DE POLIÉSTER. AF_06/2018 | m | 2020-01-01
98560-SNP | SINAPI-N | IMPERMEABILIZAÇÃO DE PISO COM ARGAMASSA DE CIMENTO E AREIA, COM ADITIVO IMPERMEABILIZANTE, E = 2CM. AF_06/2018 | m2 | 2020-01-01
98561-SNP | SINAPI-N | IMPERMEABILIZAÇÃO DE PAREDES COM ARGAMASSA DE CIMENTO E AREIA, COM ADITIVO IMPERMEABILIZANTE, E = 2CM. AF_06/2018 | m2 | 2020-01-01
98562-SNP | SINAPI-N | IMPERMEABILIZAÇÃO DE FLOREIRA OU VIGA BALDRAME COM ARGAMASSA DE CIMENTO E AREIA, COM ADITIVO IMPERMEABILIZANTE, E = 2 CM. AF_06/2018 | m2 | 2020-01-01
98563-SNP | SINAPI-N | PROTEÇÃO MECÂNICA DE SUPERFÍCIE HORIZONTAL COM ARGAMASSA DE CIMENTO E AREIA, TRAÇO 1:3, E=2CM. AF_06/2018 | m2 | 2020-01-01
98564-SNP | SINAPI-N | PROTEÇÃO MECÂNICA DE SUPERFÍCIE VERTICAL COM ARGAMASSA DE CIMENTO E AREIA, TRAÇO 1:3, E=2CM. AF_06/2018 | m2 | 2020-01-01
98565-SNP | SINAPI-N | PROTEÇÃO MECÂNICA DE SUPERFICIE HORIZONTAL COM ARGAMASSA DE CIMENTO E AREIA, TRAÇO 1:3, E=3CM. AF_06/2018 | m2 | 2020-01-01
98566-SNP | SINAPI-N | PROTEÇÃO MECÂNICA DE SUPERFÍCIE VERTICAL COM ARGAMASSA DE CIMENTO E AREIA, TRAÇO 1:3, E=3CM. AF_06/2018 | m2 | 2020-01-01
98567-SNP | SINAPI-N | PROTEÇÃO MECÂNICA DE SUPERFICIE HORIZONTAL COM ARGAMASSA DE CIMENTO E AREIA, TRAÇO 1:3, E=4CM. AF_06/2018 | m2 | 2020-01-01
98568-SNP | SINAPI-N | PROTEÇÃO MECÂNICA DE SUPERFÍCIE VERTICAL COM ARGAMASSA DE CIMENTO E AREIA, TRAÇO 1:3, E=4CM. AF_06/2018 | m2 | 2020-01-01
98569-SNP | SINAPI-N | PROTEÇÃO MECÂNICA DE SUPERFICIE HORIZONTAL COM ARGAMASSA DE CIMENTO E AREIA, TRAÇO 1:3, E=5CM. AF_06/2018 | m2 | 2020-01-01
98570-SNP | SINAPI-N | PROTEÇÃO MECÂNICA DE SUPERFÍCIE VERTICAL COM ARGAMASSA DE CIMENTO E AREIA, TRAÇO 1:3, E=5CM. AF_06/2018 | m2 | 2020-01-01
98571-SNP | SINAPI-N | PROTEÇÃO MECÂNICA DE SUPERFICIE HORIZONTAL COM CONCRETO 15 MPA, E=4CM. AF_06/2018 | m2 | 2020-01-01
98572-SNP | SINAPI-N | PROTEÇÃO MECÂNICA DE SUPERFICIE HORIZONTAL COM CONCRETO 15 MPA, E=5CM. AF_06/2018 | m2 | 2020-01-01
98573-SNP | SINAPI-N | PROTEÇÃO MECÂNICA DE SUPERFÍCIE VERTICAL COM CONCRETO 15 MPA, E=5CM. AF_06/2018 | m2 | 2020-01-01
98576-SNP | SINAPI-N | TRATAMENTO DE JUNTA DE DILATAÇÃO COM MANTA ASFÁLTICA ADERIDA COM MAÇARICO. AF_06/2018 | m | 2020-01-01
98593-SNP | SINAPI-N | PATCH PANEL 48 PORTAS, CATEGORIA 5E - FORNECIMENTO E INSTALAÇÃO. AF_11/2019 | un | 2020-01-01
98602-SNP | SINAPI-N | CONECTOR EM BRONZE/LATÃO, DN 22 MM X 1/2", SEM ANEL DE SOLDA, BOLSA X ROSCA F, INSTALADO EM PRUMADA FORNECIMENTO E INSTALAÇÃO. AF_01/2016 | un | 2020-01-01
98615-SNP | SINAPI-N | CONTENÇÃO EM CORTINA COM ESTACAS ESPAÇADAS COM 30 CM DE DIÂMETRO E PROFUNDIDADE MENOR OU IGUAL A 10 M. AF_06/2018 | m2 | 2020-01-01
98616-SNP | SINAPI-N | CONTENÇÃO EM CORTINA COM ESTACAS ESPAÇADAS COM 30 CM DE DIÂMETRO E PROFUNDIDADE MAIOR QUE 10 M E MENOR OU IGUAL A 15 M. AF_06/2018 | m2 | 2020-01-01
98617-SNP | SINAPI-N | CONTENÇÃO EM CORTINA COM ESTACAS ESPAÇADAS COM 30 CM DE DIÂMETRO E PROFUNDIDADE MAIOR QUE 15 M. AF_06/2018 | m2 | 2020-01-01
98618-SNP | SINAPI-N | CONTENÇÃO EM CORTINA COM ESTACAS ESPAÇADAS COM 40 CM DE DIÂMETRO E PROFUNDIDADE MENOR OU IGUAL A 10 M. AF_06/2018 | m2 | 2020-01-01
98619-SNP | SINAPI-N | CONTENÇÃO EM CORTINA COM ESTACAS ESPAÇADAS COM 40 CM DE DIÂMETRO E PROFUNDIDADE MAIOR QUE 10 M E MENOR OU IGUAL A 15 M. AF_06/2018 | m2 | 2020-01-01
98620-SNP | SINAPI-N | CONTENÇÃO EM CORTINA COM ESTACAS ESPAÇADAS COM 40 CM DE DIÂMETRO E PROFUNDIDADE MAIOR QUE 15 M. AF_06/2018 | m2 | 2020-01-01
98621-SNP | SINAPI-N | CONTENÇÃO EM CORTINA COM ESTACAS ESPAÇADAS COM 50 CM DE DIÂMETRO E PROFUNDIDADE MENOR OU IGUAL A 10 M. AF_06/2018 | m2 | 2020-01-01
98622-SNP | SINAPI-N | CONTENÇÃO EM CORTINA COM ESTACAS ESPAÇADAS COM 50 CM DE DIÂMETRO E PROFUNDIDADE MAIOR QUE 10 M E MENOR OU IGUAL A 15 M. AF_06/2018 | m2 | 2020-01-01
98623-SNP | SINAPI-N | CONTENÇÃO EM CORTINA COM ESTACAS ESPAÇADAS COM 50 CM DE DIÂMETRO E PROFUNDIDADE MAIOR QUE 15 M. AF_06/2018 | m2 | 2020-01-01
98624-SNP | SINAPI-N | CONTENÇÃO EM CORTINA COM ESTACAS ESPAÇADAS COM 60 CM DE DIÂMETRO E PROFUNDIDADE MENOR OU IGUAL A 10 M. AF_06/2018 | m2 | 2020-01-01
98625-SNP | SINAPI-N | CONTENÇÃO EM CORTINA COM ESTACAS ESPAÇADAS COM 60 CM DE DIÂMETRO E PROFUNDIDADE MAIOR QUE 10 M E MENOR OU IGUAL A 15 M. AF_06/2018 | m2 | 2020-01-01
98626-SNP | SINAPI-N | CONTENÇÃO EM CORTINA COM ESTACAS ESPAÇADAS COM 60 CM DE DIÂMETRO E PROFUNDIDADE MAIOR QUE 15 M. AF_06/2018 | m2 | 2020-01-01
98655-SNP | SINAPI-N | EXECUÇÃO DE MURETA GUIA PARA CONTENÇÃO/ FUNDAÇÃO COM 30 CM DE ESPESSURA. AF_06/2018 | m | 2020-01-01
98656-SNP | SINAPI-N | EXECUÇÃO DE MURETA GUIA PARA CONTENÇÃO/ FUNDAÇÃO COM 40 CM DE ESPESSURA. AF_06/2018 | m | 2020-01-01
98657-SNP | SINAPI-N | EXECUÇÃO DE MURETA GUIA PARA CONTENÇÃO/ FUNDAÇÃO COM 50 CM DE ESPESSURA. AF_06/2018 | m | 2020-01-01
98658-SNP | SINAPI-N | EXECUÇÃO DE MURETA GUIA PARA CONTENÇÃO/ FUNDAÇÃO COM 60 CM DE ESPESSURA. AF_06/2018 | m | 2020-01-01
98659-SNP | SINAPI-N | EXECUÇÃO DE MURETA GUIA PARA CONTENÇÃO/ FUNDAÇÃO COM 80 CM DE ESPESSURA. AF_06/2018 | m | 2020-01-01
98670-SNP | SINAPI-N | PISO EM LADRILHO HIDRÁULICO APLICADO EM AMBIENTES INTERNOS, INCLUSO APLICAÇÃO DE RESINA. AF_06/2018 | m2 | 2020-01-01
98671-SNP | SINAPI-N | PISO EM GRANITO APLICADO EM AMBIENTES INTERNOS. AF_06/2018 | m2 | 2020-01-01
98672-SNP | SINAPI-N | PISO EM MÁRMORE APLICADO EM AMBIENTES INTERNOS. AF_06/2018 | m2 | 2020-01-01
98673-SNP | SINAPI-N | PISO VINÍLICO SEMI-FLEXÍVEL EM PLACAS, PADRÃO LISO, ESPESSURA 3,2 MM, FIXADO COM COLA. AF_06/2018 | m2 | 2020-01-01
98679-SNP | SINAPI-N | PISO CIMENTADO, TRAÇO 1:3 (CIMENTO E AREIA), ACABAMENTO LISO, ESPESSURA 2,0 CM, PREPARO MECÂNICO DA ARGAMASSA. AF_06/2018 | m2 | 2020-01-01
98680-SNP | SINAPI-N | PISO CIMENTADO, TRAÇO 1:3 (CIMENTO E AREIA), ACABAMENTO LISO, ESPESSURA 3,0 CM, PREPARO MECÂNICO DA ARGAMASSA. AF_06/2018 | m2 | 2020-01-01
98681-SNP | SINAPI-N | PISO CIMENTADO, TRAÇO 1:3 (CIMENTO E AREIA), ACABAMENTO RÚSTICO, ESPESSURA 2,0 CM, PREPARO MECÂNICO DA ARGAMASSA. AF_06/2018 | m2 | 2020-01-01
98682-SNP | SINAPI-N | PISO CIMENTADO, TRAÇO 1:3 (CIMENTO E AREIA), ACABAMENTO RÚSTICO, ESPESSURA 3,0 CM, PREPARO MECÂNICO DA ARGAMASSA. AF_06/2018 | m2 | 2020-01-01
98685-SNP | SINAPI-N | RODAPÉ EM GRANITO, ALTURA 10 CM. AF_06/2018 | m | 2020-01-01
98686-SNP | SINAPI-N | RODAPÉ EM LADRILHO HIDRÁULICO, ALTURA 7 CM. AF_06/2018 | m | 2020-01-01
98688-SNP | SINAPI-N | RODAPÉ EM POLIESTIRENO, ALTURA 5 CM. AF_06/2018 | m | 2020-01-01
98689-SNP | SINAPI-N | SOLEIRA EM GRANITO, LARGURA 15 CM, ESPESSURA 2,0 CM. AF_06/2018 | m | 2020-01-01
98695-SNP | SINAPI-N | SOLEIRA EM MÁRMORE, LARGURA 15 CM, ESPESSURA 2,0 CM. AF_06/2018 | m | 2020-01-01
98697-SNP | SINAPI-N | RODAPÉ EM MÁRMORE, ALTURA 7 CM. AF_06/2018 | m | 2020-01-01
98746-SNP | SINAPI-N | SOLDA DE TOPO EM CHAPA/PERFIL/TUBO DE AÇO CHANFRADO, ESPESSURA=1/4''. AF_06/2018 | m | 2020-01-01
98749-SNP | SINAPI-N | SOLDA DE TOPO EM CHAPA/PERFIL/TUBO DE AÇO CHANFRADO, ESPESSURA=5/16''. AF_06/2018 | m | 2020-01-01
98750-SNP | SINAPI-N | SOLDA DE TOPO EM CHAPA/PERFIL/TUBO DE AÇO CHANFRADO, ESPESSURA=3/8''. AF_06/2018 | m | 2020-01-01
98751-SNP | SINAPI-N | SOLDA DE TOPO EM CHAPA/PERFIL/TUBO DE AÇO CHANFRADO, ESPESSURA=1/2''. AF_06/2018 | m | 2020-01-01
98752-SNP | SINAPI-N | SOLDA DE TOPO EM CHAPA/PERFIL/TUBO DE AÇO CHANFRADO, ESPESSURA=5/8''. AF_06/2018 | m | 2020-01-01
98753-SNP | SINAPI-N | SOLDA DE TOPO EM CHAPA/PERFIL/TUBO DE AÇO CHANFRADO, ESPESSURA=3/4''. AF_06/2018 | m | 2020-01-01
9875-SNP | SINAPI-N | COBOGO CERAMICO (ELEMENTO VAZADO), 9X20X20CM, ASSENTADO COM ARGAMASSA TRACO 1:4 DE CIMENTO E AREIA | m2 | 2016-09-01
98760-SNP | SINAPI-N | INVERSOR DE SOLDA MONOFÁSICO DE 160 A, POTÊNCIA DE 5400 W, TENSÃO DE 220 V, PARA SOLDA COM ELETRODOS DE 2,0 A 4,0 MM E PROCESSO TIG - DEPRECIAÇÃO. AF_06/2018 | h | 2020-01-01
98761-SNP | SINAPI-N | INVERSOR DE SOLDA MONOFÁSICO DE 160 A, POTÊNCIA DE 5400 W, TENSÃO DE 220 V, PARA SOLDA COM ELETRODOS DE 2,0 A 4,0 MM E PROCESSO TIG - JUROS. AF_06/2018 | h | 2020-01-01
98762-SNP | SINAPI-N | INVERSOR DE SOLDA MONOFÁSICO DE 160 A, POTÊNCIA DE 5400 W, TENSÃO DE 220 V, PARA SOLDA COM ELETRODOS DE 2,0 A 4,0 MM E PROCESSO TIG - MANUTENÇÃO. AF_06/2018 | h | 2020-01-01
98763-SNP | SINAPI-N | INVERSOR DE SOLDA MONOFÁSICO DE 160 A, POTÊNCIA DE 5400 W, TENSÃO DE 220 V, PARA SOLDA COM ELETRODOS DE 2,0 A 4,0 MM E PROCESSO TIG - MATERIAIS NA OPERAÇÃO. AF_06/2018 | h | 2020-01-01
98764-SNP | SINAPI-N | INVERSOR DE SOLDA MONOFÁSICO DE 160 A, POTÊNCIA DE 5400 W, TENSÃO DE 220 V, PARA SOLDA COM ELETRODOS DE 2,0 A 4,0 MM E PROCESSO TIG - CHP DIURNO. AF_06/2018 | chp | 2020-01-01
98765-SNP | SINAPI-N | INVERSOR DE SOLDA MONOFÁSICO DE 160 A, POTÊNCIA DE 5400 W, TENSÃO DE 220 V, PARA SOLDA COM ELETRODOS DE 2,0 A 4,0 MM E PROCESSO TIG - CHI DIURNO. AF_06/2018 | chi | 2020-01-01
99054-SNP | SINAPI-N | ACABAMENTOS PARA FORRO (SANCA DE GESSO MONTADA NA OBRA). AF_05/2017_P | m2 | 2020-01-01
99058-SNP | SINAPI-N | LOCAÇÃO DE PONTO PARA REFERÊNCIA TOPOGRÁFICA. AF_10/2018 | un | 2020-01-01
99059-SNP | SINAPI-N | LOCACAO CONVENCIONAL DE OBRA, UTILIZANDO GABARITO DE TÁBUAS CORRIDAS PONTALETADAS A CADA 2,00M - 2 UTILIZAÇÕES. AF_10/2018 | m | 2020-01-01
99060-SNP | SINAPI-N | CAVALETE DE OBRA COM ALTURA DE 1,00 M - 2 UTILIZAÇÕES. AF_10/2018 | un | 2020-01-01
99061-SNP | SINAPI-N | CAVALETE DE OBRA COM ALTURA DE 0,50 M - 2 UTILIZAÇÕES. AF_10/2018 | un | 2020-01-01
99062-SNP | SINAPI-N | MARCAÇÃO DE PONTOS EM GABARITO OU CAVALETE. AF_10/2018 | un | 2020-01-01
99063-SNP | SINAPI-N | LOCAÇÃO DE REDE DE ÁGUA OU ESGOTO. AF_10/2018 | m | 2020-01-01
99064-SNP | SINAPI-N | LOCAÇÃO DE PAVIMENTAÇÃO. AF_10/2018 | m | 2020-01-01
99194-SNP | SINAPI-N | REVESTIMENTO CERÂMICO PARA PAREDES INTERNAS COM PLACAS TIPO ESMALTADA PADRÃO POPULAR DE DIMENSÕES 20X20 CM, ARGAMASSA TIPO AC III, APLICADAS EM AMBIENTES DE ÁREA MENOR QUE 5 M2 NA ALTURA INTEIRA DAS PAREDES. AF_06/2014 | m2 | 2020-01-01
99195-SNP | SINAPI-N | REVESTIMENTO CERÂMICO PARA PAREDES INTERNAS COM PLACAS TIPO ESMALTADA PADRÃO POPULAR DE DIMENSÕES 20X20 CM, ARGAMASSA TIPO AC III, APLICADAS EM AMBIENTES DE ÁREA MAIOR QUE 5 M2 NA ALTURA INTEIRA DAS PAREDES. AF_06/2014 | m2 | 2020-01-01
99196-SNP | SINAPI-N | REVESTIMENTO CERÂMICO PARA PAREDES INTERNAS COM PLACAS TIPO ESMALTADA PADRÃO POPULAR DE DIMENSÕES 20X20 CM, ARGAMASSA TIPO AC III, APLICADAS EM AMBIENTES DE ÁREA MENOR QUE 5 M2 A MEIA ALTURA DAS PAREDES. AF_06/2014 | m2 | 2020-01-01
99198-SNP | SINAPI-N | REVESTIMENTO CERÂMICO PARA PAREDES INTERNAS COM PLACAS TIPO ESMALTADA PADRÃO POPULAR DE DIMENSÕES 20X20 CM, ARGAMASSA TIPO AC III, APLICADAS EM AMBIENTES DE ÁREA MAIOR QUE 5 M2 A MEIA ALTURA DAS PAREDES. AF_06/2014 | m2 | 2020-01-01
99235-SNP | SINAPI-N | CONCRETAGEM DE EDIFICAÇÕES (PAREDES E LAJES) FEITAS COM SISTEMA DE FÔRMAS MANUSEÁVEIS, COM CONCRETO USINADO AUTOADENSÁVEL FCK 25 MPA - LANÇAMENTO E ACABAMENTO. AF_06/2015 | m3 | 2020-01-01
99240-SNP | SINAPI-N | ACRÉSCIMO PARA POÇO DE VISITA CIRCULAR PARA DRENAGEM, EM CONCRETO PRÉ-MOLDADO, DIÂMETRO INTERNO = 1,2 M. AF_05/2018 | m | 2020-01-01
99241-SNP | SINAPI-N | ACRÉSCIMO PARA POÇO DE VISITA RETANGULAR PARA DRENAGEM, EM ALVENARIA COM BLOCOS DE CONCRETO, DIMENSÕES INTERNAS = 1,5X1,5 M. AF_05/2018 | m | 2020-01-01
99242-SNP | SINAPI-N | BASE PARA POÇO DE VISITA CIRCULAR PARA DRENAGEM, EM ALVENARIA COM TIJOLOS CERÂMICOS MACIÇOS, DIÂMETRO INTERNO = 1,2 M, PROFUNDIDADE = 1,45 M, EXCLUINDO TAMPÃO. AF_05/2018 | un | 2020-01-01
99243-SNP | SINAPI-N | ACRÉSCIMO PARA POÇO DE VISITA CIRCULAR PARA DRENAGEM, EM ALVENARIA COM TIJOLOS CERÂMICOS MACIÇOS, DIÂMETRO INTERNO = 1,2 M. AF_05/2018 | m | 2020-01-01
99244-SNP | SINAPI-N | BASE PARA POÇO DE VISITA RETANGULAR PARA DRENAGEM, EM ALVENARIA COM BLOCOS DE CONCRETO, DIMENSÕES INTERNAS = 1,5X2 M, PROFUNDIDADE = 1,45 M, EXCLUINDO TAMPÃO. AF_05/2018 | un | 2020-01-01
99246-SNP | SINAPI-N | ACRÉSCIMO PARA POÇO DE VISITA CIRCULAR PARA DRENAGEM, EM CONCRETO PRÉ-MOLDADO, DIÂMETRO INTERNO = 1,5 M. AF_05/2018 | m | 2020-01-01
99247-SNP | SINAPI-N | ACRÉSCIMO PARA POÇO DE VISITA RETANGULAR PARA DRENAGEM, EM ALVENARIA COM BLOCOS DE CONCRETO, DIMENSÕES INTERNAS = 1,5X2 M. AF_05/2018 | m | 2020-01-01
99248-SNP | SINAPI-N | BASE PARA POÇO DE VISITA CIRCULAR PARA DRENAGEM, EM ALVENARIA COM TIJOLOS CERÂMICOS MACIÇOS, DIÂMETRO INTERNO = 1,5 M, PROFUNDIDADE = 1,45 M, EXCLUINDO TAMPÃO. AF_05/2018 | un | 2020-01-01
99249-SNP | SINAPI-N | ACRÉSCIMO PARA POÇO DE VISITA CIRCULAR PARA DRENAGEM, EM ALVENARIA COM TIJOLOS CERÂMICOS MACIÇOS, DIÂMETRO INTERNO = 1,5 M. AF_05/2018 | m | 2020-01-01
99250-SNP | SINAPI-N | CAIXA ENTERRADA HIDRÁULICA RETANGULAR EM ALVENARIA COM TIJOLOS CERÂMICOS MACIÇOS, DIMENSÕES INTERNAS: 0,3X0,3X0,3 M PARA REDE DE DRENAGEM. AF_05/2018 | un | 2020-01-01
99251-SNP | SINAPI-N | CAIXA ENTERRADA HIDRÁULICA RETANGULAR EM ALVENARIA COM TIJOLOS CERÂMICOS MACIÇOS, DIMENSÕES INTERNAS: 0,4X0,4X0,4 M PARA REDE DE DRENAGEM. AF_05/2018 | un | 2020-01-01
99252-SNP | SINAPI-N | BASE PARA POÇO DE VISITA RETANGULAR PARA DRENAGEM, EM ALVENARIA COM BLOCOS DE CONCRETO, DIMENSÕES INTERNAS = 1X1 M, PROFUNDIDADE = 1,45 M, EXCLUINDO TAMPÃO. AF_05/2018 | un | 2020-01-01
99253-SNP | SINAPI-N | CAIXA ENTERRADA HIDRÁULICA RETANGULAR EM ALVENARIA COM TIJOLOS CERÂMICOS MACIÇOS, DIMENSÕES INTERNAS: 0,6X0,6X0,6 M PARA REDE DE DRENAGEM. AF_05/2018 | un | 2020-01-01
99254-SNP | SINAPI-N | ACRÉSCIMO PARA POÇO DE VISITA RETANGULAR PARA DRENAGEM, EM ALVENARIA COM BLOCOS DE CONCRETO, DIMENSÕES INTERNAS = 1X1 M. AF_05/2018 | m | 2020-01-01
99255-SNP | SINAPI-N | CAIXA ENTERRADA HIDRÁULICA RETANGULAR EM ALVENARIA COM TIJOLOS CERÂMICOS MACIÇOS, DIMENSÕES INTERNAS: 0,8X0,8X0,6 M PARA REDE DE DRENAGEM. AF_05/2018 | un | 2020-01-01
99256-SNP | SINAPI-N | BASE PARA POÇO DE VISITA RETANGULAR PARA DRENAGEM, EM ALVENARIA COM BLOCOS DE CONCRETO, DIMENSÕES INTERNAS = 1,5X2,5 M, PROFUNDIDADE = 1,45 M, EXCLUINDO TAMPÃO. AF_05/2018 | un | 2020-01-01
99257-SNP | SINAPI-N | CAIXA ENTERRADA HIDRÁULICA RETANGULAR EM ALVENARIA COM TIJOLOS CERÂMICOS MACIÇOS, DIMENSÕES INTERNAS: 1X1X0,6 M PARA REDE DE DRENAGEM. AF_05/2018 | un | 2020-01-01
99258-SNP | SINAPI-N | CAIXA ENTERRADA HIDRÁULICA RETANGULAR, EM ALVENARIA COM BLOCOS DE CONCRETO, DIMENSÕES INTERNAS: 0,4X0,4X0,4 M PARA REDE DE DRENAGEM. AF_05/2018 | un | 2020-01-01
99259-SNP | SINAPI-N | BASE PARA POÇO DE VISITA RETANGULAR PARA DRENAGEM, EM ALVENARIA COM BLOCOS DE CONCRETO, DIMENSÕES INTERNAS = 1X1,5 M, PROFUNDIDADE = 1,45 M, EXCLUINDO TAMPÃO. AF_05/2018 | un | 2020-01-01
99260-SNP | SINAPI-N | CAIXA ENTERRADA HIDRÁULICA RETANGULAR, EM ALVENARIA COM BLOCOS DE CONCRETO, DIMENSÕES INTERNAS: 0,6X0,6X0,6 M PARA REDE DE DRENAGEM. AF_05/2018 | un | 2020-01-01
99261-SNP | SINAPI-N | ACRÉSCIMO PARA POÇO DE VISITA RETANGULAR PARA DRENAGEM, EM ALVENARIA COM BLOCOS DE CONCRETO, DIMENSÕES INTERNAS = 1X1,5 M. AF_05/2018 | m | 2020-01-01
99262-SNP | SINAPI-N | CAIXA ENTERRADA HIDRÁULICA RETANGULAR, EM ALVENARIA COM BLOCOS DE CONCRETO, DIMENSÕES INTERNAS: 0,8X0,8X0,6 M PARA REDE DE DRENAGEM. AF_05/2018 | un | 2020-01-01
99263-SNP | SINAPI-N | ACRÉSCIMO PARA POÇO DE VISITA RETANGULAR PARA DRENAGEM, EM ALVENARIA COM BLOCOS DE CONCRETO, DIMENSÕES INTERNAS = 1,5X2,5 M. AF_05/2018 | m | 2020-01-01
99264-SNP | SINAPI-N | CAIXA ENTERRADA HIDRÁULICA RETANGULAR, EM ALVENARIA COM BLOCOS DE CONCRETO, DIMENSÕES INTERNAS: 1X1X0,6 M PARA REDE DE DRENAGEM. AF_05/2018 | un | 2020-01-01
99265-SNP | SINAPI-N | BASE PARA POÇO DE VISITA RETANGULAR PARA DRENAGEM, EM ALVENARIA COM BLOCOS DE CONCRETO, DIMENSÕES INTERNAS = 1X2 M, PROFUNDIDADE = 1,45 M, EXCLUINDO TAMPÃO. AF_05/2018 | un | 2020-01-01
99266-SNP | SINAPI-N | ACRÉSCIMO PARA POÇO DE VISITA RETANGULAR PARA DRENAGEM, EM ALVENARIA COM BLOCOS DE CONCRETO, DIMENSÕES INTERNAS = 1X2 M. AF_05/2018 | m | 2020-01-01
99267-SNP | SINAPI-N | BASE PARA POÇO DE VISITA RETANGULAR PARA DRENAGEM, EM ALVENARIA COM BLOCOS DE CONCRETO, DIMENSÕES INTERNAS = 1X2,5 M, PROFUNDIDADE = 1,45 M, EXCLUINDO TAMPÃO. AF_05/2018 | un | 2020-01-01
99269-SNP | SINAPI-N | ACRÉSCIMO PARA POÇO DE VISITA RETANGULAR PARA DRENAGEM, EM ALVENARIA COM BLOCOS DE CONCRETO, DIMENSÕES INTERNAS = 1X2,5 M. AF_05/2018 | m | 2020-01-01
99271-SNP | SINAPI-N | BASE PARA POÇO DE VISITA RETANGULAR PARA DRENAGEM, EM ALVENARIA COM BLOCOS DE CONCRETO, DIMENSÕES INTERNAS = 1,5X3 M, PROFUNDIDADE = 1,45 M, EXCLUINDO TAMPÃO. AF_05/2018 | un | 2020-01-01
99272-SNP | SINAPI-N | POÇO DE INSPEÇÃO CIRCULAR PARA DRENAGEM, EM ALVENARIA COM TIJOLOS CERÂMICOS MACIÇOS, DIÂMETRO INTERNO = 0,6 M, PROFUNDIDADE = 1 M, EXCLUINDO TAMPÃO. AF_05/2018 | un | 2020-01-01
99273-SNP | SINAPI-N | POÇO DE INSPEÇÃO CIRCULAR PARA DRENAGEM, EM ALVENARIA COM TIJOLOS CERÂMICOS MACIÇOS, DIÂMETRO INTERNO = 0,6 M, PROFUNDIDADE = 1,5 M, EXCLUINDO TAMPÃO. AF_05/2018 | un | 2020-01-01
99274-SNP | SINAPI-N | BASE PARA POÇO DE VISITA RETANGULAR PARA DRENAGEM, EM ALVENARIA COM BLOCOS DE CONCRETO, DIMENSÕES INTERNAS = 1X3 M, PROFUNDIDADE = 1,45 M, EXCLUINDO TAMPÃO. AF_05/2018 | un | 2020-01-01
99276-SNP | SINAPI-N | ACRÉSCIMO PARA POÇO DE VISITA RETANGULAR PARA DRENAGEM, EM ALVENARIA COM BLOCOS DE CONCRETO, DIMENSÕES INTERNAS = 1,5X3 M. AF_05/2018 | m | 2020-01-01
99277-SNP | SINAPI-N | ACRÉSCIMO PARA POÇO DE VISITA RETANGULAR PARA DRENAGEM, EM ALVENARIA COM BLOCOS DE CONCRETO, DIMENSÕES INTERNAS = 1X3 M. AF_05/2018 | m | 2020-01-01
99278-SNP | SINAPI-N | ACRÉSCIMO PARA POÇO DE VISITA CIRCULAR PARA DRENAGEM, EM CONCRETO PRÉ-MOLDADO, DIÂMETRO INTERNO = 0,8 M. AF_05/2018 | m | 2020-01-01
99279-SNP | SINAPI-N | BASE PARA POÇO DE VISITA RETANGULAR PARA DRENAGEM, EM ALVENARIA COM BLOCOS DE CONCRETO, DIMENSÕES INTERNAS = 1X3,5 M, PROFUNDIDADE = 1,45 M, EXCLUINDO TAMPÃO. AF_05/2018 | un | 2020-01-01
99280-SNP | SINAPI-N | BASE PARA POÇO DE VISITA CIRCULAR PARA DRENAGEM, EM ALVENARIA COM TIJOLOS CERÂMICOS MACIÇOS, DIÂMETRO INTERNO = 0,8 M, PROFUNDIDADE = 1,45 M, EXCLUINDO TAMPÃO. AF_05/2018 | un | 2020-01-01
99281-SNP | SINAPI-N | ACRÉSCIMO PARA POÇO DE VISITA RETANGULAR PARA DRENAGEM, EM ALVENARIA COM BLOCOS DE CONCRETO, DIMENSÕES INTERNAS = 1X3,5 M. AF_05/2018 | m | 2020-01-01
99282-SNP | SINAPI-N | ACRÉSCIMO PARA POÇO DE VISITA RETANGULAR PARA DRENAGEM, EM ALVENARIA COM BLOCOS DE CONCRETO, DIMENSÕES INTERNAS = 2,5X2,5 M. AF_05/2018 | m | 2020-01-01
99283-SNP | SINAPI-N | ACRÉSCIMO PARA POÇO DE VISITA CIRCULAR PARA DRENAGEM, EM ALVENARIA COM TIJOLOS CERÂMICOS MACIÇOS, DIÂMETRO INTERNO = 0,8 M. AF_05/2018 | m | 2020-01-01
99284-SNP | SINAPI-N | BASE PARA POÇO DE VISITA RETANGULAR PARA DRENAGEM, EM ALVENARIA COM BLOCOS DE CONCRETO, DIMENSÕES INTERNAS = 1,5X3,5 M, PROFUNDIDADE = 1,45 M, EXCLUINDO TAMPÃO. AF_05/2018 | un | 2020-01-01
99286-SNP | SINAPI-N | BASE PARA POÇO DE VISITA RETANGULAR PARA DRENAGEM, EM ALVENARIA COM BLOCOS DE CONCRETO, DIMENSÕES INTERNAS = 1X4 M, PROFUNDIDADE = 1,45 M, EXCLUINDO TAMPÃO. AF_05/2018 | un | 2020-01-01
99287-SNP | SINAPI-N | BASE PARA POÇO DE VISITA RETANGULAR PARA DRENAGEM, EM ALVENARIA COM BLOCOS DE CONCRETO, DIMENSÕES INTERNAS = 2,5X3 M, PROFUNDIDADE = 1,45 M, EXCLUINDO TAMPÃO. AF_05/2018 | un | 2020-01-01
99288-SNP | SINAPI-N | ACRÉSCIMO PARA POÇO DE VISITA CIRCULAR PARA DRENAGEM, EM CONCRETO PRÉ-MOLDADO, DIÂMETRO INTERNO = 1 M. AF_05/2018 | m | 2020-01-01
99289-SNP | SINAPI-N | ACRÉSCIMO PARA POÇO DE VISITA RETANGULAR PARA DRENAGEM, EM ALVENARIA COM BLOCOS DE CONCRETO, DIMENSÕES INTERNAS = 1X4 M. AF_05/2018 | m | 2020-01-01
99290-SNP | SINAPI-N | BASE PARA POÇO DE VISITA RETANGULAR PARA DRENAGEM, EM ALVENARIA COM BLOCOS DE CONCRETO, DIMENSÕES INTERNAS = 1,5X1,5 M, PROFUNDIDADE = 1,45 M, EXCLUINDO TAMPÃO. AF_05/2018 | un | 2020-01-01
99291-SNP | SINAPI-N | ACRÉSCIMO PARA POÇO DE VISITA RETANGULAR PARA DRENAGEM, EM ALVENARIA COM BLOCOS DE CONCRETO, DIMENSÕES INTERNAS = 1,5X3,5 M. AF_05/2018 | m | 2020-01-01
99292-SNP | SINAPI-N | BASE PARA POÇO DE VISITA CIRCULAR PARA DRENAGEM, EM ALVENARIA COM TIJOLOS CERÂMICOS MACIÇOS, DIÂMETRO INTERNO = 1 M, PROFUNDIDADE = 1,45 M, EXCLUINDO TAMPÃO. AF_05/2018 | un | 2020-01-01
99293-SNP | SINAPI-N | ACRÉSCIMO PARA POÇO DE VISITA CIRCULAR PARA DRENAGEM, EM ALVENARIA COM TIJOLOS CERÂMICOS MACIÇOS, DIÂMETRO INTERNO = 1 M. AF_05/2018 | m | 2020-01-01
99294-SNP | SINAPI-N | BASE PARA POÇO DE VISITA RETANGULAR PARA DRENAGEM, EM ALVENARIA COM BLOCOS DE CONCRETO, DIMENSÕES INTERNAS = 1,5X4 M, PROFUNDIDADE = 1,45 M, EXCLUINDO TAMPÃO. AF_05/2018 | un | 2020-01-01
99296-SNP | SINAPI-N | ACRÉSCIMO PARA POÇO DE VISITA RETANGULAR PARA DRENAGEM, EM ALVENARIA COM BLOCOS DE CONCRETO, DIMENSÕES INTERNAS = 2,5X3 M. AF_05/2018 | m | 2020-01-01
99297-SNP | SINAPI-N | ACRÉSCIMO PARA POÇO DE VISITA RETANGULAR PARA DRENAGEM, EM ALVENARIA COM BLOCOS DE CONCRETO, DIMENSÕES INTERNAS = 1,5X4 M. AF_05/2018 | m | 2020-01-01
99298-SNP | SINAPI-N | BASE PARA POÇO DE VISITA RETANGULAR PARA DRENAGEM, EM ALVENARIA COM BLOCOS DE CONCRETO, DIMENSÕES INTERNAS = 2,5X3,5 M, PROFUNDIDADE = 1,45 M, EXCLUINDO TAMPÃO. AF_05/2018 | un | 2020-01-01
99299-SNP | SINAPI-N | ACRÉSCIMO PARA POÇO DE VISITA RETANGULAR PARA DRENAGEM, EM ALVENARIA COM BLOCOS DE CONCRETO, DIMENSÕES INTERNAS = 2,5X3,5 M. AF_05/2018 | m | 2020-01-01
99300-SNP | SINAPI-N | BASE PARA POÇO DE VISITA RETANGULAR PARA DRENAGEM, EM ALVENARIA COM BLOCOS DE CONCRETO, DIMENSÕES INTERNAS = 2,5X4 M, PROFUNDIDADE = 1,45 M, EXCLUINDO TAMPÃO. AF_05/2018 | un | 2020-01-01
99301-SNP | SINAPI-N | BASE PARA POÇO DE VISITA RETANGULAR PARA DRENAGEM, EM ALVENARIA COM BLOCOS DE CONCRETO, DIMENSÕES INTERNAS = 2X2 M, PROFUNDIDADE = 1,45 M, EXCLUINDO TAMPÃO. AF_05/2018 | un | 2020-01-01
99302-SNP | SINAPI-N | ACRÉSCIMO PARA POÇO DE VISITA RETANGULAR PARA DRENAGEM, EM ALVENARIA COM BLOCOS DE CONCRETO, DIMENSÕES INTERNAS = 2,5X4 M. AF_05/2018 | m | 2020-01-01
99303-SNP | SINAPI-N | BASE PARA POÇO DE VISITA RETANGULAR PARA DRENAGEM, EM ALVENARIA COM BLOCOS DE CONCRETO, DIMENSÕES INTERNAS = 3X3 M, PROFUNDIDADE = 1,45 M, EXCLUINDO TAMPÃO. AF_05/2018 | un | 2020-01-01
99304-SNP | SINAPI-N | ACRÉSCIMO PARA POÇO DE VISITA RETANGULAR PARA DRENAGEM, EM ALVENARIA COM BLOCOS DE CONCRETO, DIMENSÕES INTERNAS = 3X3 M. AF_05/2018 | m | 2020-01-01
99305-SNP | SINAPI-N | BASE PARA POÇO DE VISITA RETANGULAR PARA DRENAGEM, EM ALVENARIA COM BLOCOS DE CONCRETO, DIMENSÕES INTERNAS = 3X3,5 M, PROFUNDIDADE = 1,45 M, EXCLUINDO TAMPÃO. AF_05/2018 | un | 2020-01-01
99306-SNP | SINAPI-N | ACRÉSCIMO PARA POÇO DE VISITA RETANGULAR PARA DRENAGEM, EM ALVENARIA COM BLOCOS DE CONCRETO, DIMENSÕES INTERNAS = 3X3,5 M. AF_05/2018 | m | 2020-01-01
99307-SNP | SINAPI-N | ACRÉSCIMO PARA POÇO DE VISITA RETANGULAR PARA DRENAGEM, EM ALVENARIA COM BLOCOS DE CONCRETO, DIMENSÕES INTERNAS = 2X2 M. AF_05/2018 | m | 2020-01-01
99308-SNP | SINAPI-N | BASE PARA POÇO DE VISITA RETANGULAR PARA DRENAGEM, EM ALVENARIA COM BLOCOS DE CONCRETO, DIMENSÕES INTERNAS = 3X4 M, PROFUNDIDADE = 1,45 M, EXCLUINDO TAMPÃO. AF_05/2018 | un | 2020-01-01
99309-SNP | SINAPI-N | ACRÉSCIMO PARA POÇO DE VISITA RETANGULAR PARA DRENAGEM, EM ALVENARIA COM BLOCOS DE CONCRETO, DIMENSÕES INTERNAS = 3X4 M. AF_05/2018 | m | 2020-01-01
99310-SNP | SINAPI-N | BASE PARA POÇO DE VISITA RETANGULAR PARA DRENAGEM, EM ALVENARIA COM BLOCOS DE CONCRETO, DIMENSÕES INTERNAS = 3,5X3,5 M, PROFUNDIDADE = 1,45 M, EXCLUINDO TAMPÃO. AF_05/2018 | un | 2020-01-01
99311-SNP | SINAPI-N | ACRÉSCIMO PARA POÇO DE VISITA RETANGULAR PARA DRENAGEM, EM ALVENARIA COM BLOCOS DE CONCRETO, DIMENSÕES INTERNAS = 3,5X3,5 M. AF_05/2018 | m | 2020-01-01
99312-SNP | SINAPI-N | BASE PARA POÇO DE VISITA RETANGULAR PARA DRENAGEM, EM ALVENARIA COM BLOCOS DE CONCRETO, DIMENSÕES INTERNAS = 2X2,5 M, PROFUNDIDADE = 1,45 M, EXCLUINDO TAMPÃO. AF_05/2018 | un | 2020-01-01
99313-SNP | SINAPI-N | BASE PARA POÇO DE VISITA RETANGULAR PARA DRENAGEM, EM ALVENARIA COM BLOCOS DE CONCRETO, DIMENSÕES INTERNAS = 3,5X4 M, PROFUNDIDADE = 1,45 M, EXCLUINDO TAMPÃO. AF_05/2018 | un | 2020-01-01
99314-SNP | SINAPI-N | ACRÉSCIMO PARA POÇO DE VISITA RETANGULAR PARA DRENAGEM, EM ALVENARIA COM BLOCOS DE CONCRETO, DIMENSÕES INTERNAS = 3,5X4 M. AF_05/2018 | m | 2020-01-01
99315-SNP | SINAPI-N | BASE PARA POÇO DE VISITA RETANGULAR PARA DRENAGEM, EM ALVENARIA COM BLOCOS DE CONCRETO, DIMENSÕES INTERNAS = 4X4 M, PROFUNDIDADE = 1,45 M, EXCLUINDO TAMPÃO. AF_05/2018 | un | 2020-01-01
99317-SNP | SINAPI-N | ACRÉSCIMO PARA POÇO DE VISITA RETANGULAR PARA DRENAGEM, EM ALVENARIA COM BLOCOS DE CONCRETO, DIMENSÕES INTERNAS = 2X2,5 M. AF_05/2018 | m | 2020-01-01
99318-SNP | SINAPI-N | CHAMINÉ CIRCULAR PARA POÇO DE VISITA PARA DRENAGEM, EM CONCRETO PRÉ-MOLDADO, DIÂMETRO INTERNO = 0,6 M. AF_05/2018 | m | 2020-01-01
99319-SNP | SINAPI-N | CHAMINÉ CIRCULAR PARA POÇO DE VISITA PARA DRENAGEM, EM ALVENARIA COM TIJOLOS CERÂMICOS MACIÇOS, DIÂMETRO INTERNO = 0,6 M. AF_05/2018 | m | 2020-01-01
99320-SNP | SINAPI-N | BASE PARA POÇO DE VISITA RETANGULAR PARA DRENAGEM, EM ALVENARIA COM BLOCOS DE CONCRETO, DIMENSÕES INTERNAS = 2X3 M, PROFUNDIDADE = 1,45 M, EXCLUINDO TAMPÃO. AF_05/2018 | un | 2020-01-01
99321-SNP | SINAPI-N | ACRÉSCIMO PARA POÇO DE VISITA RETANGULAR PARA DRENAGEM, EM ALVENARIA COM BLOCOS DE CONCRETO, DIMENSÕES INTERNAS = 2X3 M. AF_05/2018 | m | 2020-01-01
99322-SNP | SINAPI-N | BASE PARA POÇO DE VISITA RETANGULAR PARA DRENAGEM, EM ALVENARIA COM BLOCOS DE CONCRETO, DIMENSÕES INTERNAS = 2X3,5 M, PROFUNDIDADE = 1,45 M, EXCLUINDO TAMPÃO. AF_05/2018 | un | 2020-01-01
99323-SNP | SINAPI-N | ACRÉSCIMO PARA POÇO DE VISITA RETANGULAR PARA DRENAGEM, EM ALVENARIA COM BLOCOS DE CONCRETO, DIMENSÕES INTERNAS = 2X3,5 M. AF_05/2018 | m | 2020-01-01
99324-SNP | SINAPI-N | BASE PARA POÇO DE VISITA RETANGULAR PARA DRENAGEM, EM ALVENARIA COM BLOCOS DE CONCRETO, DIMENSÕES INTERNAS = 2X4 M, PROFUNDIDADE = 1,45 M, EXCLUINDO TAMPÃO. AF_05/2018 | un | 2020-01-01
99325-SNP | SINAPI-N | ACRÉSCIMO PARA POÇO DE VISITA RETANGULAR PARA DRENAGEM, EM ALVENARIA COM BLOCOS DE CONCRETO, DIMENSÕES INTERNAS = 2X4 M. AF_05/2018 | m | 2020-01-01
99326-SNP | SINAPI-N | BASE PARA POÇO DE VISITA RETANGULAR PARA DRENAGEM, EM ALVENARIA COM BLOCOS DE CONCRETO, DIMENSÕES INTERNAS = 2,5X2,5 M, PROFUNDIDADE = 1,45 M, EXCLUINDO TAMPÃO. AF_05/2018 | un | 2020-01-01
99327-SNP | SINAPI-N | ACRÉSCIMO PARA POÇO DE VISITA RETANGULAR PARA DRENAGEM, EM ALVENARIA COM BLOCOS DE CONCRETO, DIMENSÕES INTERNAS = 4X4 M. AF_05/2018 | m | 2020-01-01
99431-SNP | SINAPI-N | CONCRETAGEM DE LAJES EM EDIFICAÇÕES UNIFAMILIARES FEITAS COM SISTEMA DE FÔRMAS MANUSEÁVEIS, COM CONCRETO USINADO BOMBEÁVEL FCK 25 MPA - LANÇAMENTO, ADENSAMENTO E ACABAMENTO (EXCLUSIVE BOMBA LANÇA). AF_06/2015 | m3 | 2020-01-01
99432-SNP | SINAPI-N | CONCRETAGEM DE PAREDES EM EDIFICAÇÕES UNIFAMILIARES FEITAS COM SISTEMA DE FÔRMAS MANUSEÁVEIS, COM CONCRETO USINADO BOMBEÁVEL FCK 25 MPA - LANÇAMENTO, ADENSAMENTO E ACABAMENTO (EXCLUSIVE BOMBA LANÇA). AF_06/2015 | m3 | 2020-01-01
99433-SNP | SINAPI-N | CONCRETAGEM DE PLATIBANDA EM EDIFICAÇÕES UNIFAMILIARES FEITAS COM SISTEMA DE FÔRMAS MANUSEÁVEIS, COM CONCRETO USINADO BOMBEÁVEL FCK 25 MPA, - LANÇAMENTO, ADENSAMENTO E ACABAMENTO (EXCLUSIVE BOMBA LANÇA). AF_06/2015 | m3 | 2020-01-01
99434-SNP | SINAPI-N | CONCRETAGEM DE LAJES EM EDIFICAÇÕES MULTIFAMILIARES FEITAS COM SISTEMA DE FÔRMAS MANUSEÁVEIS, COM CONCRETO USINADO BOMBEÁVEL FCK 25 MPA - LANÇAMENTO, ADENSAMENTO E ACABAMENTO (EXCLUSIVE BOMBA LANÇA). AF_06/2015 | m3 | 2020-01-01
99435-SNP | SINAPI-N | CONCRETAGEM DE PAREDES EM EDIFICAÇÕES MULTIFAMILIARES FEITAS COM SISTEMA DE FÔRMAS MANUSEÁVEIS, COM CONCRETO USINADO BOMBEÁVEL FCK 25 MPA - LANÇAMENTO, ADENSAMENTO E ACABAMENTO (EXCLUSIVE BOMBA LANÇA). AF_06/2015 | m3 | 2020-01-01
99436-SNP | SINAPI-N | CONCRETAGEM DE PLATIBANDA EM EDIFICAÇÕES MULTIFAMILIARES FEITAS COM SISTEMA DE FÔRMAS MANUSEÁVEIS, COM CONCRETO USINADO BOMBEÁVEL FCK 25 MPA - LANÇAMENTO, ADENSAMENTO E ACABAMENTO (EXCLUSIVE BOMBA LANÇA). AF_06/2015 | m3 | 2020-01-01
99437-SNP | SINAPI-N | CONCRETAGEM DE PLATIBANDA EM EDIFICAÇÕES UNIFAMILIARES FEITAS COM SISTEMA DE FÔRMAS MANUSEÁVEIS, COM CONCRETO USINADO AUTOADENSÁVEL FCK 25 MPA - LANÇAMENTO E ACABAMENTO. AF_06/2015 | m3 | 2020-01-01
99438-SNP | SINAPI-N | CONCRETAGEM DE PLATIBANDA EM EDIFICAÇÕES MULTIFAMILIARES FEITAS COM SISTEMA DE FÔRMAS MANUSEÁVEIS, COM CONCRETO USINADO AUTOADENSÁVEL FCK 25 MPA - LANÇAMENTO E ACABAMENTO. AF_06/2015 | m3 | 2020-01-01
99439-SNP | SINAPI-N | CONCRETAGEM DE EDIFICAÇÕES (PAREDES E LAJES) FEITAS COM SISTEMA DE FÔRMAS MANUSEÁVEIS, COM CONCRETO USINADO BOMBEÁVEL FCK 25 MPA - LANÇAMENTO, ADENSAMENTO E ACABAMENTO (EXCLUSIVE BOMBA LANÇA). AF_06/2015 | m3 | 2020-01-01
99619-SNP | SINAPI-N | VÁLVULA DE RETENÇÃO HORIZONTAL, DE BRONZE, ROSCÁVEL, 3/4" - FORNECIMENTO E INSTALAÇÃO. AF_01/2019 | un | 2020-01-01
99620-SNP | SINAPI-N | VÁLVULA DE RETENÇÃO HORIZONTAL, DE BRONZE, ROSCÁVEL, 1" - FORNECIMENTO E INSTALAÇÃO. AF_01/2019 | un | 2020-01-01
99621-SNP | SINAPI-N | VÁLVULA DE RETENÇÃO HORIZONTAL, DE BRONZE, ROSCÁVEL, 1 1/4" - FORNECIMENTO E INSTALAÇÃO. AF_01/2019 | un | 2020-01-01
99622-SNP | SINAPI-N | VÁLVULA DE RETENÇÃO HORIZONTAL, DE BRONZE, ROSCÁVEL, 1 1/2" - FORNECIMENTO E INSTALAÇÃO. AF_01/2019 | un | 2020-01-01
99623-SNP | SINAPI-N | VÁLVULA DE RETENÇÃO HORIZONTAL, DE BRONZE, ROSCÁVEL, 2" - FORNECIMENTO E INSTALAÇÃO. AF_01/2019 | un | 2020-01-01
99624-SNP | SINAPI-N | VÁLVULA DE RETENÇÃO HORIZONTAL, DE BRONZE, ROSCÁVEL, 2 1/2" - FORNECIMENTO E INSTALAÇÃO. AF_01/2019 | un | 2020-01-01
99625-SNP | SINAPI-N | VÁLVULA DE RETENÇÃO HORIZONTAL, DE BRONZE, ROSCÁVEL, 3" - FORNECIMENTO E INSTALAÇÃO. AF_01/2019 | un | 2020-01-01
99626-SNP | SINAPI-N | VÁLVULA DE RETENÇÃO HORIZONTAL, DE BRONZE, ROSCÁVEL, 4" - FORNECIMENTO E INSTALAÇÃO. AF_01/2019 | un | 2020-01-01
99627-SNP | SINAPI-N | VÁLVULA DE RETENÇÃO VERTICAL, DE BRONZE, ROSCÁVEL, 1/2" - FORNECIMENTO E INSTALAÇÃO. AF_01/2019 | un | 2020-01-01
99628-SNP | SINAPI-N | VÁLVULA DE RETENÇÃO VERTICAL, DE BRONZE, ROSCÁVEL, 3/4" - FORNECIMENTO E INSTALAÇÃO. AF_01/2019 | un | 2020-01-01
99629-SNP | SINAPI-N | VÁLVULA DE RETENÇÃO VERTICAL, DE BRONZE, ROSCÁVEL, 1" - FORNECIMENTO E INSTALAÇÃO. AF_01/2019 | un | 2020-01-01
99630-SNP | SINAPI-N | VÁLVULA DE RETENÇÃO VERTICAL, DE BRONZE, ROSCÁVEL, 1 1/4" - FORNECIMENTO E INSTALAÇÃO. AF_01/2019 | un | 2020-01-01
99631-SNP | SINAPI-N | VÁLVULA DE RETENÇÃO VERTICAL, DE BRONZE, ROSCÁVEL, 1 1/2" - FORNECIMENTO E INSTALAÇÃO. AF_01/2019 | un | 2020-01-01
99632-SNP | SINAPI-N | VÁLVULA DE RETENÇÃO VERTICAL, DE BRONZE, ROSCÁVEL, 2" - FORNECIMENTO E INSTALAÇÃO. AF_01/2019 | un | 2020-01-01
99633-SNP | SINAPI-N | VÁLVULA DE RETENÇÃO VERTICAL, DE BRONZE, ROSCÁVEL, 3" - FORNECIMENTO E INSTALAÇÃO. AF_01/2019 | un | 2020-01-01
99634-SNP | SINAPI-N | VÁLVULA DE RETENÇÃO VERTICAL, DE BRONZE, ROSCÁVEL, 4" - FORNECIMENTO E INSTALAÇÃO. AF_01/2019 | un | 2020-01-01
99635-SNP | SINAPI-N | VÁLVULA DE DESCARGA METÁLICA, BASE 1 1/2 ", ACABAMENTO METALICO CROMADO - FORNECIMENTO E INSTALAÇÃO. AF_01/2019 | un | 2020-01-01
99802-SNP | SINAPI-N | LIMPEZA DE PISO CERÂMICO OU PORCELANATO COM VASSOURA A SECO. AF_04/2019 | m2 | 2020-01-01
99803-SNP | SINAPI-N | LIMPEZA DE PISO CERÂMICO OU PORCELANATO COM PANO ÚMIDO. AF_04/2019 | m2 | 2020-01-01
99805-SNP | SINAPI-N | LIMPEZA DE PISO CERÂMICO OU COM PEDRAS RÚSTICAS UTILIZANDO ÁCIDO MURIÁTICO. AF_04/2019 | m2 | 2020-01-01
99806-SNP | SINAPI-N | LIMPEZA DE REVESTIMENTO CERÂMICO EM PAREDE COM PANO ÚMIDO AF_04/2019 | m2 | 2020-01-01
99808-SNP | SINAPI-N | LIMPEZA DE REVESTIMENTO CERÂMICO EM PAREDE UTILIZANDO ÁCIDO MURIÁTICO. AF_04/2019 | m2 | 2020-01-01
99809-SNP | SINAPI-N | LIMPEZA DE PISO DE LADRILHO HIDRÁULICO COM PANO ÚMIDO. AF_04/2019 | m2 | 2020-01-01
99811-SNP | SINAPI-N | LIMPEZA DE CONTRAPISO COM VASSOURA A SECO. AF_04/2019 | m2 | 2020-01-01
99812-SNP | SINAPI-N | LIMPEZA DE LADRILHO HIDRÁULICO EM PAREDE COM PANO ÚMIDO. AF_04/2019 | m2 | 2020-01-01
99814-SNP | SINAPI-N | LIMPEZA DE SUPERFÍCIE COM JATO DE ALTA PRESSÃO. AF_04/2019 | m2 | 2020-01-01
99822-SNP | SINAPI-N | LIMPEZA DE PORTA DE MADEIRA. AF_04/2019 | m2 | 2020-01-01
99826-SNP | SINAPI-N | LIMPEZA DE FORRO REMOVÍVEL COM PANO ÚMIDO. AF_04/2019 | m2 | 2020-01-01
99829-SNP | SINAPI-N | LAVADORA DE ALTA PRESSAO (LAVA-JATO) PARA AGUA FRIA, PRESSAO DE OPERACAO ENTRE 1400 E 1900 LIB/POL2, VAZAO MAXIMA ENTRE 400 E 700 L/H - DEPRECIAÇÃO. AF_04/2019 | h | 2020-01-01
99830-SNP | SINAPI-N | LAVADORA DE ALTA PRESSAO (LAVA-JATO) PARA AGUA FRIA, PRESSAO DE OPERACAO ENTRE 1400 E 1900 LIB/POL2, VAZAO MAXIMA ENTRE 400 E 700 L/H - JUROS. AF_04/2019 | h | 2020-01-01
99831-SNP | SINAPI-N | LAVADORA DE ALTA PRESSAO (LAVA-JATO) PARA AGUA FRIA, PRESSAO DE OPERACAO ENTRE 1400 E 1900 LIB/POL2, VAZAO MAXIMA ENTRE 400 E 700 L/H - MANUTENÇÃO. AF_04/2019 | h | 2020-01-01
99832-SNP | SINAPI-N | LAVADORA DE ALTA PRESSAO (LAVA-JATO) PARA AGUA FRIA, PRESSAO DE OPERACAO ENTRE 1400 E 1900 LIB/POL2, VAZAO MAXIMA ENTRE 400 E 700 L/H - MATERIAIS NA OPERAÇÃO. AF_04/2019 | h | 2020-01-01
99833-SNP | SINAPI-N | LAVADORA DE ALTA PRESSAO (LAVA-JATO) PARA AGUA FRIA, PRESSAO DE OPERACAO ENTRE 1400 E 1900 LIB/POL2, VAZAO MAXIMA ENTRE 400 E 700 L/H - CHP DIURNO. AF_04/2019 | chp | 2020-01-01
99834-SNP | SINAPI-N | LAVADORA DE ALTA PRESSAO (LAVA-JATO) PARA AGUA FRIA, PRESSAO DE OPERACAO ENTRE 1400 E 1900 LIB/POL2, VAZAO MAXIMA ENTRE 400 E 700 L/H - CHI DIURNO. AF_04/2019 | chi | 2020-01-01
99837-SNP | SINAPI-N | GUARDA-CORPO DE AÇO GALVANIZADO DE 1,10M, MONTANTES TUBULARES DE 1.1/4" ESPAÇADOS DE 1,20M, TRAVESSA SUPERIOR DE 1.1/2", GRADIL FORMADO POR TUBOS HORIZONTAIS DE 1" E VERTICAIS DE 3/4", FIXADO COM CHUMBADOR MECÂNICO. AF_04/2019_P | m | 2020-01-01
99839-SNP | SINAPI-N | GUARDA-CORPO DE AÇO GALVANIZADO DE 1,10M DE ALTURA, MONTANTES TUBULARES DE 1.1/2 ESPAÇADOS DE 1,20M, TRAVESSA SUPERIOR DE 2, GRADIL FORMADO POR BARRAS CHATAS EM FERRO DE 32X4,8MM, FIXADO COM CHUMBADOR MECÂNICO. AF_04/2019_P | m | 2020-01-01
99841-SNP | SINAPI-N | GUARDA-CORPO PANORÂMICO COM PERFIS DE ALUMÍNIO E VIDRO LAMINADO 8 MM, FIXADO COM CHUMBADOR MECÂNICO. AF_04/2019_P | m | 2020-01-01
99855-SNP | SINAPI-N | CORRIMÃO SIMPLES, DIÂMETRO EXTERNO = 1 1/2", EM AÇO GALVANIZADO. AF_04/2019_P | m | 2020-01-01
99857-SNP | SINAPI-N | CORRIMÃO SIMPLES, DIÂMETRO EXTERNO = 1 1/2", EM ALUMÍNIO. AF_04/2019_P | m | 2020-01-01
99861-SNP | SINAPI-N | GRADIL EM FERRO FIXADO EM VÃOS DE JANELAS, FORMADO POR BARRAS CHATAS DE 25X4,8 MM. AF_04/2019 | m2 | 2020-01-01
99862-SNP | SINAPI-N | GRADIL EM ALUMÍNIO FIXADO EM VÃOS DE JANELAS, FORMADO POR TUBOS DE 3/4". AF_04/2019 | m2 | 2020-01-01
10075001-SIN | SINAPI | ESCAV. MANUAL DE VALAS EM MATERIAL DE 1A. OU 2A. CATEG. ATE 2M DE PROFUNDIDADE | m3 | 2014-04-01
10075002-SIN | SINAPI | ESCAV. MANUAL DE VALAS EM MATERIAL DE 1A. OU 2A. CATEG. DE 2 A 4M DE PROFUNDIDADE | m3 | 2014-04-01
10075003-SIN | SINAPI | ESCAV. MANUAL DE VALAS EM MATERIAL DE 1A. OU 2A. CATEG. DE 4 A 6M DE PROFUNDIDADE | m3 | 2014-04-01
10085001-SIN | SINAPI | DEMOLICAO DE REVESTIMENTO EM ARGAMASSA DE CAL, CIMENTO OU MISTA | m2 | 2014-04-01
10085002-SIN | SINAPI | DEMOLICAO DE REVESTIMENTO EM AZULEJO | m2 | 2014-04-01
10085003-SIN | SINAPI | DEMOLICAO DE REVESTIMENTO EM LAMBRIS | m2 | 2014-04-01
10086001-SIN | SINAPI | DEMOLICAO DE CALCADA EM PEDRA PORTUGUESA C/ REAPROVEITAMENTO | m3 | 2014-04-01
10086002-SIN | SINAPI | DEMOLICAO DE CALCADA EM CIMENTADO | m3 | 2014-04-01
10087001-SIN | SINAPI | RETIRADA DE CUMEEIRA E ESPIGOES DE CONCRETO ARMADO | m | 2014-04-01
10087002-SIN | SINAPI | RETIRADA DE CUMEEIRA E ESPIGOES DE BARRO | m | 2014-04-01
10102001-SIN | SINAPI | PLACA DE NUMERACAO EM ACRILICO | un | 2014-04-01
10156001-SIN | SINAPI | DEMOLICAO DE FORRO EM ESTUQUE | m2 | 2014-04-01
10156002-SIN | SINAPI | DEMOLICAO DE FORRO EM GESSO | m2 | 2014-04-01
10157001-SIN | SINAPI | DEMOLICAO DE ALVENARIA EM PEDRA ARGAMASSADA | m3 | 2014-04-01
10157002-SIN | SINAPI | DEMOLICAO DE ALVANARIA EM TIJOLOS MACICOS | m3 | 2014-04-01
10157003-SIN | SINAPI | DEMOLICAO DE ALVENARIA EM TIJOLOS FURADOS | m3 | 2014-04-01
10158001-SIN | SINAPI | DEMOLICAO DE PISO EM TACOS DE MADEIRA | m2 | 2014-04-01
10158002-SIN | SINAPI | DEMOLICAO DE PISO CERAMICO | m2 | 2014-04-01
10158003-SIN | SINAPI | DEMOLICAO DE PISO EM CIMENTADO | m2 | 2014-04-01
10159001-SIN | SINAPI | DEMOLICAO MANUAL DE CONCRETO SIMPLES | m3 | 2014-04-01
10159002-SIN | SINAPI | DEMOLICAO MANUAL DE CONCRETO ARMADO | m3 | 2014-04-01
10160001-SIN | SINAPI | DEMOLICAO DE MEIO FIO COM LINHA D'AGUAA SOBRE CONCRET | m | 2014-04-01
10169001-SIN | SINAPI | COLOCACAO DE REGISTRO DE GAVETA 3/4" | un | 2014-04-01
10170001-SIN | SINAPI | COLOCACAO DE JOELHO DE PVC 20MM | un | 2014-04-01
10357001-SIN | SINAPI | CAIXAS PRE-MOLDADAS (7000 BTUS) PARA APARELHOS DE AR CONDICIONADO | un | 2014-04-01
10358001-SIN | SINAPI | ELETRODUTOS PARA INSTALACOES TELEFONICAS | un | 2014-04-01
10364001-SIN | SINAPI | COLOCACAO DE VIDRO LISO DE 4MM | m2 | 2014-04-01
1053-SIN | SINAPI | REVESTIMENTO DE CHAPISCO RUSTICO GROSSO (APARENTE) | m2 | 2014-04-01
1054-SIN | SINAPI | FORNECIMENTO E COLOCACAO DE VIDROS 4MM | m2 | 2014-04-01
1055-SIN | SINAPI | FORNECIMENTO E COLOCACAO DE VIDROS FANTASIA | m2 | 2014-04-01
1056-SIN | SINAPI | PINTURA DE PAREDE INTERNA C/ TINTA LATEX A BASE PVA EM DUAS DEMAOS | m2 | 2014-04-01
1057-SIN | SINAPI | PINTURA DE PAREDE EXTERNA C/ TINTA LATEX A BASE PVA EM DUAS DEMAOS | m2 | 2014-04-01
1058-SIN | SINAPI | TIJOLO COROA PARA PV | un | 2014-04-01
1059-SIN | SINAPI | ASSENTAMENTO DE TUBULACAO DN-50MM PB EM PVC C/ CONEXOES E PECAS ESPECIAIS | m | 2014-04-01
1195-SIN | SINAPI | ARGAMASSA DE CIMENTO E AREIA 1:4 | m3 | 2014-04-01
1198-SIN | SINAPI | ARGAMASSA DE CIMENTO, CAL E AREIA 1:3:8 | m3 | 2014-04-01
1200-SIN | SINAPI | ARGAMASSA MISTA DE CAL EM PASTA PENEIRADA, COM AREIA FINA, NO TRACO 1:3 | m3 | 2014-04-01
1201-SIN | SINAPI | ARGAMASSA DE CIMENTO, CAL E AREIA 1:3:10 | m3 | 2014-04-01
1202-SIN | SINAPI | ARGAMASSA DE CIMENTO, AREIA DE FINGIR E SAIBRO 1:5:5 | m3 | 2014-04-01
1211-SIN | SINAPI | ARGAMASSA 1:3 (CIMENTO E AREIA) - M2 | m2 | 2014-04-01
12217001-SIN | SINAPI | DEMOLICAO DE ALVENARIA DE TIJOLOS MACICOS | m3 | 2014-04-01
12217002-SIN | SINAPI | DEMOLICAO DE ALVENARIA DE PEDRA REJUNTADA | m3 | 2014-04-01
12217003-SIN | SINAPI | DEMOLICAO DE ALVENARIA DE PEDRA SECA | m3 | 2014-04-01
12983001-SIN | SINAPI | TOMBAMENTO MECANICO DE ARVORES COM DIAMETRO DE 0,15 A 0,30 M, INCLUSIVE O DESTOCAMENTO E LIMPEZA DO LOCAL | un | 2014-04-01
12983002-SIN | SINAPI | TOMBAMENTO MECANICO DE ARVORES COM DIAMETRO MAIOR QUE 0,30 M, INCLUSIVE O DESTOCAMENTO E LIMPEZA DO LOCAL | un | 2014-04-01
13003001-SIN | SINAPI | BARRACAO PARA DEPOSITO EM TABUAS, COM PISO EM ARGAMASSA DE CIMENTO E AREIA, TRACO 1:6 | m2 | 2014-04-01
13003002-SIN | SINAPI | BARRACAO PARA ESCRITORIO EM CHAPAS DE MADEIRA COMPENSADA, COM PISO EM ARGAMASSA DE CIMENTO E AREIA, TRACO 1:6 | m2 | 2014-04-01
13019001-SIN | SINAPI | TAPUME SIMPLES EM TABUAS | m2 | 2014-04-01
13019002-SIN | SINAPI | TAPUME EM CHAPAS DE MADEIRA COMPENSADA DE 6 MM | m2 | 2014-04-01
13099001-SIN | SINAPI | CARGA E DESCARGA MANUAIS DE TERRA EM CAMINHAO CARROCERIA | m3 | 2014-04-01
13099002-SIN | SINAPI | CARGA E DESCARGA MANUAIS DE TERRA (SERV. NOTURNO) EM CAMINHAO CARROCERIA | m3 | 2014-04-01
13103001-SIN | SINAPI | TRANSPORTE DE MATERIAL COM D.M.T. 1 KM | m3 | 2014-04-01
13103002-SIN | SINAPI | TRANSPORTE DE MATERIAL COM D.M.T. 2 KM | m3 | 2014-04-01
13103003-SIN | SINAPI | TRANSPORTE DE MATERIAL COM D.M.T. 4 KM | m3 | 2014-04-01
13103004-SIN | SINAPI | TRANSPORTE DE MATERIAL COM D.M.T. 6 KM | m3 | 2014-04-01
13103005-SIN | SINAPI | TRANSPORTE DE MATERIAL COM D.M.T. 8 KM | m3 | 2014-04-01
13103006-SIN | SINAPI | TRANSPORTE DE MATERIAL COM D.M.T. 10 KM | m3 | 2014-04-01
13103007-SIN | SINAPI | TRANSPORTE DE MATERIAL COM D.M.T. 12 KM | m3 | 2014-04-01
13103008-SIN | SINAPI | TRANSPORTE DE MATERIAL COM D.M.T. 14 KM | m3 | 2014-04-01
13103009-SIN | SINAPI | TRANSPORTE DE MATERIAL COM D.M.T. 16 KM | m3 | 2014-04-01
13103010-SIN | SINAPI | TRANSPORTE DE MATERIAL COM D.M.T. 18 KM | m3 | 2014-04-01
13103011-SIN | SINAPI | TRANSPORTE DE MATERIAL COM D.M.T. 20 KM | m3 | 2014-04-01
13104001-SIN | SINAPI | CARGA MECANICA DE PRE-MISTURADO, INCLUINDO ESPALHAMENTO DO MESMO EM CIMA DO CAMINHAO | m3 | 2014-04-01
13104002-SIN | SINAPI | CARGA MECANICA DE PRE-MISTURADO (SERV. NOTURNO), INCLUINDO ESPALHAMENTO DO MESMO EM CIMA DO CAMINHAO | m3 | 2014-04-01
13108001-SIN | SINAPI | TRANSP. EM CARRO DE MAO DE AREIA, ENTULHO OU TERRA ATE 30 M | m3 | 2014-04-01
13108002-SIN | SINAPI | TRANSP. EM CARRO DE MAO (SERV. NOTURNO) DE AREIA, ENTULHO OU TERRA ATE 30 M | m3 | 2014-04-01
13108003-SIN | SINAPI | TRANSP. EM CARRO DE MAO DE AREIA, ENTULHO OU TERRA ATE 60 M | m3 | 2014-04-01
13108004-SIN | SINAPI | TRANSP. EM CARRO DE MAO (SERV. NOTURNO) DE AREIA, ENTULHO OU TERRA ATE 60 M | m3 | 2014-04-01
13108005-SIN | SINAPI | TRANSP. EM CARRO DE MAO DE AREIA, ENTULHO OU TERRA ATE 100 M | m3 | 2014-04-01
13108006-SIN | SINAPI | TRANSP. EM CARRO DE MAO (SERV. NOTURNO) DE AREIA, ENTULHO OU TERRA ATE 100 M | m3 | 2014-04-01
13115001-SIN | SINAPI | REM. DE MATERIAL DE 1A. CATEG. EM CAMINHAO, D.M.T. 6 KM, INCLUSIVE CARGA E DESCARGA MANUAIS | m3 | 2014-04-01
13115002-SIN | SINAPI | REM. DE MATERIAL DE 1A. CATEG. EM CAMINHAO, D.M.T. 12 KM, INCLUSIVE CARGA E DESCARGA MANUAIS | m3 | 2014-04-01
13115003-SIN | SINAPI | REM. DE MATERIAL DE 1A. CATEG. EM CAMINHAO, D.M.T. 20 KM, INCLUSIVE CARGA E DESCARGA MANUAIS | m3 | 2014-04-01
13121001-SIN | SINAPI | REM. DE MATERIAL DE 1A. CATEG. EM CAMINHAO, D.M.T. 2 KM, INCLUSIVE CARGA (MANUAL) E DESCARGA | m3 | 2014-04-01
13121002-SIN | SINAPI | REM. DE MATERIAL DE 1A. CATEG. EM CAMINHAO, D.M.T. 6 KM, INCLUSIVE CARGA (MANUAL) E DESCARGA | m3 | 2014-04-01
13121003-SIN | SINAPI | REM. DE MATERIAL DE 1A. CATEG. EM CAMINHAO, D.M.T. 12 KM, INCLUSIVE CARGA (MANUAL) E DESCARGA | m3 | 2014-04-01
13121004-SIN | SINAPI | REM. DE MATERIAL DE 1A. CATEG. EM CAMINHAO, D.M.T. 20 KM, INCLUSIVE CARGA (MANUAL) E DESCARGA | m3 | 2014-04-01
13131001-SIN | SINAPI | REM. DE MATERIAL DE 1A. CATEG. EM CAMINHAO, D.M.T. 6 KM, INCLUSIVE CARGA (MECANICA) E DESCARGA | m3 | 2014-04-01
13131002-SIN | SINAPI | REM. DE MATERIAL DE 1A. CATEG. EM CAMINHAO, D.M.T. 12 KM, INCLUSIVE CARGA (MECANICA) E DESCARGA | m3 | 2014-04-01
13131003-SIN | SINAPI | REM. DE MATERIAL DE 1A. CATEG. EM CAMINHAO, D.M.T. 20 KM, INCLUSIVE CARGA (MECANICA) E DESCARGA | m3 | 2014-04-01
13434-SIN | SINAPI | INSTALACAO DE GAMBIARRA PARA SINALIZACAO, COM 20 M, INCLUINDO LAMPADA, BOCAL E BALDE A CADA 2 M | un | 2013-05-01
13458-SIN | SINAPI | LOCACAO DE OBRAS E DEMARCACAO PARA ABERTURA DE VALAS PARA FUNDACOES | m2 | 2014-04-01
13522-SIN | SINAPI | CARGA MECANICA DE TERRA EM CAMINHAO BASCULANTE OU CARROCERIA | m3 | 2014-04-01
15485001-SIN | SINAPI | REMOCAO DE METRALHA EM CAMINHAO CARROCERIA, D.M.T. 6 KM | m3 | 2014-04-01
15485002-SIN | SINAPI | REMOCAO DE METRALHA EM CAMINHAO CARROCERIA, D.M.T. 12 KM | m3 | 2014-04-01
15485003-SIN | SINAPI | REMOCAO DE METRALHA EM CAMINHAO CARROCERIA, D.M.T. 20 KM | m3 | 2014-04-01
15490001-SIN | SINAPI | FORNECIMENTO DE BARRO PARA ATERRO, D.M.T. 1 KM | m3 | 2014-04-01
15490002-SIN | SINAPI | FORNECIMENTO DE BARRO PARA ATERRO, D.M.T. 2 KM | m3 | 2014-04-01
15490003-SIN | SINAPI | FORNECIMENTO DE BARRO PARA ATERRO, D.M.T. 4 KM | m3 | 2014-04-01
15490004-SIN | SINAPI | FORNECIMENTO DE BARRO PARA ATERRO, D.M.T. 6 KM | m3 | 2014-04-01
15490005-SIN | SINAPI | FORNECIMENTO DE BARRO PARA ATERRO, D.M.T. 8 KM | m3 | 2014-04-01
15490006-SIN | SINAPI | FORNECIMENTO DE BARRO PARA ATERRO, D.M.T. 10 KM | m3 | 2014-04-01
15490007-SIN | SINAPI | FORNECIMENTO DE BARRO PARA ATERRO, D.M.T. 12 KM | m3 | 2014-04-01
15490008-SIN | SINAPI | FORNECIMENTO DE BARRO PARA ATERRO, D.M.T. 16 KM | m3 | 2014-04-01
15490009-SIN | SINAPI | FORNECIMENTO DE BARRO PARA ATERRO, D.M.T. 20 KM | m3 | 2014-04-01
15495001-SIN | SINAPI | ESCAV. MANUAL EM TERRA, S/ ESCORAM., ATE 1,5 M | m3 | 2014-04-01
15495002-SIN | SINAPI | ESCAV. MANUAL EM TERRA, S/ ESCORAM., ATE 1,5 M (SERV. NOTURNO) | m3 | 2014-04-01
15495003-SIN | SINAPI | ESCAV. MANUAL EM TERRA, S/ ESCORAM., ENTRE 1,5 E 3,0 M | m3 | 2014-04-01
15495004-SIN | SINAPI | ESCAV. MANUAL EM TERRA, S/ ESCORAM., ENTRE 1,5 E 3,0 M (SERV. NOTURNO) | m3 | 2014-04-01
15495005-SIN | SINAPI | ESCAV. MANUAL EM TERRA, S/ ESCORAM., ENTRE 3,0 E 4,0 M | m3 | 2014-04-01
15495006-SIN | SINAPI | ESCAV. MANUAL EM TERRA, S/ ESCORAM., ENTRE 3,0 E 4,0 M (SERV. NOTURNO) | m3 | 2014-04-01
15505001-SIN | SINAPI | ESCAV. MANUAL EM MOLEDO OU PICARRA, S/ ESCORAM., ATE 1,5 M | m3 | 2014-04-01
15505002-SIN | SINAPI | ESCAV. MANUAL EM MOLEDO OU PICARRA, S/ ESCORAM., ENTRE 1,50 E 3,0 M | m3 | 2014-04-01
15514001-SIN | SINAPI | ESCAV. MECANICA DE VALAS, S/ ESCORAM., ATE 1,5 M | m3 | 2014-04-01
15514002-SIN | SINAPI | ESCAV. MECANICA DE VALAS, S/ ESCORAM., ATE 3,0 M | m3 | 2014-04-01
15514003-SIN | SINAPI | ESCAV. MECANICA DE VALAS, S/ ESCORAM., ATE 4,0 M | m3 | 2014-04-01
15529001-SIN | SINAPI | ESCAVACAO E CARGA MECANICAS DE MATERIAL DE PRIMEIRA CATEGORIA PROVENIENTE DE CORTE DE TERRENO NATURALENTE DE TERRENO NATURAL | m3 | 2014-04-01
15535001-SIN | SINAPI | ESCAVACAO, CARGA MECANICA E TRANSPORTE COM D.M.T. 0,2 KM | m3 | 2014-04-01
15535002-SIN | SINAPI | ESCAVACAO, CARGA MECANICA E TRANSPORTE COM D.M.T. 2 KM | m3 | 2014-04-01
15535003-SIN | SINAPI | ESCAVACAO, CARGA MECANICA E TRANSPORTE COM D.M.T. 4 KM | m3 | 2014-04-01
15535004-SIN | SINAPI | ESCACACAO, CARGA MECANICA E TRANSPORTE COM D.M.T. 6 KM | m3 | 2014-04-01
15535005-SIN | SINAPI | ESCAVACAO, CARGA MECANICA E TRANSPORTE COM D.M.T. 8 KM | m3 | 2014-04-01
15542001-SIN | SINAPI | EXEC. DE ATERRO C/ FORNECIMENTO DE BARRO, DIST. MAXIMA 12 KM | m3 | 2014-04-01
15542002-SIN | SINAPI | EXEC. DE ATERRO C/ FORNECIMENTO DE BARRO, DIST. MAXIMA 20 KM | m3 | 2014-04-01
15543001-SIN | SINAPI | EXEC. DE ATERRO C/ FORNECIMENTO DE BARRO, DIST. MAXIMA 12 KM | m3 | 2014-04-01
15543002-SIN | SINAPI | EXEC. DE ATERRO C/ FORNECIMENTO DE BARRO, DIST. MAXIMA 20 KM | m3 | 2014-04-01
15545001-SIN | SINAPI | COMPACTACAO MECANICA DE ATERRO A 100% DO PROCTOR NORMAL, MEDIDO NA SECCAO, INCLUSIVE ESPALHAMENTO, UMEDECIMENTO E HOMOGEINIZACAO | m3 | 2014-04-01
15549001-SIN | SINAPI | FORMAS PARA FUNDACOES | m2 | 2014-04-01
15549002-SIN | SINAPI | FORMAS PARA LAJES | m2 | 2014-04-01
15549003-SIN | SINAPI | FORMAS PARA VIGAS | m2 | 2014-04-01
15549004-SIN | SINAPI | FORMAS PARA PILARES | m2 | 2014-04-01
15549005-SIN | SINAPI | FORMAS PARA QUALQUER TIPO DE ESTRUTURA | m2 | 2014-04-01
15558001-SIN | SINAPI | FORMAS PARA LAJES | m2 | 2014-04-01
15558002-SIN | SINAPI | FORMAS PARA VIGAS | m2 | 2014-04-01
15558003-SIN | SINAPI | FORMAS PARA PILARES | m2 | 2014-04-01
15558004-SIN | SINAPI | FORMAS PARA QUALQUER TIPO DE ESTRUTURA | m2 | 2014-04-01
15561001-SIN | SINAPI | FORMAS PARA LAJES | m2 | 2014-04-01
15561002-SIN | SINAPI | FORMAS PARA VIGAS | m2 | 2014-04-01
15561003-SIN | SINAPI | FORMAS PARA PILARES | m2 | 2014-04-01
15566001-SIN | SINAPI | FERRO CA-50 | kg | 2014-04-01
15566002-SIN | SINAPI | FERRO CA-60 | kg | 2014-04-01
15568001-SIN | SINAPI | CONCRETO NAO ESTRUTURAL ( 1:4:8 ) | m3 | 2014-04-01
15570001-SIN | SINAPI | CONCRETO ESTRUTURAL, FCK 110 KGF/CM2 E FC28 201 KGF/CM2 | m3 | 2014-04-01
15570002-SIN | SINAPI | CONCRETO ESTRUTURAL, FCK 135 KGF/CM2 E FC28 226 KGF/CM2 | m3 | 2014-04-01
15570003-SIN | SINAPI | CONCRETO ESTRUTURAL, FCK 150 KGF/CM2 E FC28 241 KGF/CM2 | m3 | 2014-04-01
15570004-SIN | SINAPI | CONCRETO ESTRUTURAL, FCK 180 KGF/CM2 E FC28 271 KGF/CM2 | m3 | 2014-04-01
15570005-SIN | SINAPI | CONCRETO ESTRUTURAL, FCK 200 KGF/CM2 E FC28 291 KGF/CM2 | m3 | 2014-04-01
15572001-SIN | SINAPI | CONCRETO ESTRUTURAL, FCK 150 KGF/CM2 E FC28 241 KGF/CM2 | m3 | 2014-04-01
15572002-SIN | SINAPI | CONCRETO ESTRUTURAL, FCK 180 KGF/CM2 E FC28 271 KGF/CM2 | m3 | 2014-04-01
15572003-SIN | SINAPI | CONCRETO ESTRUTURAL, FCK 200 KGF/CM2 E FC28 291 KGF/CM2 | m3 | 2014-04-01
15603001-SIN | SINAPI | CONCRETO ARMADO LANCADO E ADENSADO EM FUNDACOES | m3 | 2014-04-01
15603002-SIN | SINAPI | CONCRETO ARMADO LANCADO E ADENSADO EM LAJES | m3 | 2014-04-01
15603003-SIN | SINAPI | CONCRETO ARMADO LANCADO E ADENSADO EM VIGAS | m3 | 2014-04-01
15603004-SIN | SINAPI | CONCRETO ARMADO LANCADO E ADENSADO EM PILARES | m3 | 2014-04-01
15603005-SIN | SINAPI | CONCRETO ARMADO LANCADO E ADENSADO EM QUALQUER TIPO DE ESTRUTURA | m3 | 2014-04-01
15607001-SIN | SINAPI | CONCRETO APARENTE ARMADO PRONTO EM LAJES | m3 | 2014-04-01
15607002-SIN | SINAPI | CONCRETO APARENTE ARMADO PRONTO EM VIGAS | m3 | 2014-04-01
15607003-SIN | SINAPI | CONCRETO APARENTE ARMADO PRONTO EM PILARES | m3 | 2014-04-01
15607004-SIN | SINAPI | CONCRETO APARENTE ARMADO PRONTO EM QUALQUER TIPO DE ESTRUTURA | m3 | 2014-04-01
15693001-SIN | SINAPI | CONCRETO PRE-MISTURADO LANCADO EM FUNDACOES | m3 | 2014-04-01
15693002-SIN | SINAPI | CONCRETO PRE-MISTURADO LANCADO EM ESTRUTURAS | m3 | 2014-04-01
15696001-SIN | SINAPI | CONCRETO PRE-MISTURADO LANCADO EM FUNDACOES | m3 | 2014-04-01
15696002-SIN | SINAPI | CONCRETO PRE-MISTURADO LANCADO EM ESTRUTURAS | m3 | 2014-04-01
15700001-SIN | SINAPI | CONCRETO CICLOPICO COM 70% DE CONCRETO 1:3:5 E 30 % DE RACHAO, APLICADO | m3 | 2014-04-01
15703001-SIN | SINAPI | LAJE PRE-MOLDADA PARA PISO | m2 | 2014-04-01
15703002-SIN | SINAPI | LAJE PRE-MOLDADA PARA FORRO | m2 | 2014-04-01
15705001-SIN | SINAPI | ALVENARIA EM PEDRA RACHAO COM ARGAMASSA 1:6 | m3 | 2014-04-01
15705002-SIN | SINAPI | ALVENARIA EM PEDRA RACHAO COM ARGAMASSA 1:8 | m3 | 2014-04-01
15705003-SIN | SINAPI | ALVENARIA EM PEDRA RACHAO COM ARGAMASSA 1:10 | m3 | 2014-04-01
15725001-SIN | SINAPI | ALVENARIA DE TIJOLOS MACICOS (1/2 VEZ) COM ARGAMASSA 1:6 | m2 | 2014-04-01
15725002-SIN | SINAPI | ALVENARIA DE TIJOLOS MACICOS (1/2 VEZ) COM ARGAMASSA 1:8 | m2 | 2014-04-01
15725003-SIN | SINAPI | ALVENARIA DE TIJOLOS MACICOS (1/2 VEZ) COM ARGAMASSA 1:10 | m2 | 2014-04-01
15779001-SIN | SINAPI | ALVENARIA DE TIJOLOS MACICOS (1 VEZ) COM ARGAMASSA 1:6 | m2 | 2014-04-01
15779002-SIN | SINAPI | ALVENARIA DE TIJOLOS MACICOS (1 VEZ) COM ARGAMASSA 1:10 | m2 | 2014-04-01
15779003-SIN | SINAPI | ALVENARIA DE TIJOLOS MACICOS (1 VEZ) COM ARGAMASSA 1:12 | m2 | 2014-04-01
15817001-SIN | SINAPI | ALVENARIA DE TIJOLOS APARENTES (1/2 VEZ) COM ARGAMASSA 1:6 | m2 | 2014-04-01
15817002-SIN | SINAPI | ALVENARIA DE TIJOLOS APARENTES (1/2 VEZ) COM ARGAMASSA 1:8 | m2 | 2014-04-01
15817003-SIN | SINAPI | ALVENARIA DE TIJOLOS APARENTES (1/2 VEZ) COM ARGAMASSA 1:10 | m2 | 2014-04-01
15819001-SIN | SINAPI | ALVENARIA DE TIJOLOS DE 6 FUROS (1/2 VEZ) COM ARGAMASSA 1:6 | m2 | 2014-04-01
15819002-SIN | SINAPI | ALVENARIA DE TIJOLOS DE 6 FUROS (1/2 VEZ) COM ARGAMASSA 1:8 | m2 | 2014-04-01
15819003-SIN | SINAPI | ALVENARIA DE TIJOLOS DE 6 FUROS (1/2 VEZ) COM ARGAMASSA 1:10 | m2 | 2014-04-01
15819004-SIN | SINAPI | ALVENARIA DE TIJOLOS DE 6 FUROS (1/2 VEZ) COM ARGAMASSA 1:12 | m2 | 2014-04-01
15823001-SIN | SINAPI | ALVENARIA DE TIJOLOS DE 6 FUROS (1 VEZ) COM ARGAMASSA 1:6 | m2 | 2014-04-01
15823002-SIN | SINAPI | ALVENARIA DE TIJOLOS DE 6 FUROS (1 VEZ) COM ARGAMASSA 1:8 | m2 | 2014-04-01
15823003-SIN | SINAPI | ALVENARIA DE TIJOLOS DE 6 FUROS (1 VEZ) COM ARGAMASSA 1:10 | m2 | 2014-04-01
15823004-SIN | SINAPI | ALVENARIA DE TIJOLOS DE 6 FUROS (1 VEZ) COM ARGAMASSA 1:12 | m2 | 2014-04-01
15827001-SIN | SINAPI | ALVENARIA DE TIJOLOS DE 8 FUROS (1/2 VEZ) COM ARGAMASSA 1:6 | m2 | 2014-04-01
15827002-SIN | SINAPI | ALVENARIA DE TIJOLOS DE 8 FUROS (1/2 VEZ) COM ARGAMASSA 1:8 | m2 | 2014-04-01
15827003-SIN | SINAPI | ALVENARIA DE TIJOLOS DE 8 FUROS (1/2 VEZ) COM ARGAMASSA 1:10 | m2 | 2014-04-01
15827004-SIN | SINAPI | ALVENARIA DE TIJOLOS DE 8 FUROS (1/2 VEZ) COM ARGAMASSA 1:12 | m2 | 2014-04-01
15830001-SIN | SINAPI | ALVENARIA DE TIJOLOS DE 8 FUROS (1 VEZ) COM ARGAMASSA 1:6 | m2 | 2014-04-01
15830002-SIN | SINAPI | ALVENARIA DE TIJOLOS DE 8 FUROS (1 VEZ) COM ARGAMASSA 1:8 | m2 | 2014-04-01
15830003-SIN | SINAPI | ALVENARIA DE TIJOLOS DE 8 FUROS (1 VEZ) COM ARGAMASSA 1:10 | m2 | 2014-04-01
15830004-SIN | SINAPI | ALVENARIA DE TIJOLOS DE 8 FUROS (1 VEZ) COM ARGAMASSA 1:12 | m2 | 2014-04-01
15833001-SIN | SINAPI | ALVENARIA DE BLOCOS DE CONCRETO (1/2 VEZ) COM ARGAMASSA 1:6 | m2 | 2014-04-01
15833002-SIN | SINAPI | ALVENARIA DE BLOCOS DE CONCRETO (1/2 VEZ) COM ARGAMASSA 1:8 | m2 | 2014-04-01
15840001-SIN | SINAPI | ALVENARIA DE BLOCOS DE CONCRETO (1 VEZ) COM ARGAMASSA 1:6 | m2 | 2014-04-01
15840002-SIN | SINAPI | ALVENARIA DE BLOCOS DE CONCRETO (1 VEZ) COM ARGAMASSA 1:8 | m2 | 2014-04-01
15842001-SIN | SINAPI | ALV. APARENTE DE BLOCOS DE CONCR. (1/2 VEZ) C/ ARGAMASSA 1:6 | m2 | 2014-04-01
15842002-SIN | SINAPI | ALV. APARENTE DE BLOCOS DE CONCR. (1/2 VEZ) C/ ARGAMASSA 1:8 | m2 | 2014-04-01
15843001-SIN | SINAPI | ALV. APARENTE DE BLOCOS DE CONCRETO (1 VEZ) C/ ARGAMASSA 1:6 | m2 | 2014-04-01
15843002-SIN | SINAPI | ALV. APARENTE DE BLOCOS DE CONCRETO (1 VEZ) C/ ARGAMASSA 1:8 | m2 | 2014-04-01
15855001-SIN | SINAPI | MURO COM EMBASAMENTO DE 50 CM E ALTURA 1,6 M | m | 2014-04-01
15855002-SIN | SINAPI | MURO COM EMBASAMENTO DE 50 CM E ALTURA 1,80 M | m | 2014-04-01
15859001-SIN | SINAPI | MURO EM COBOGOS DE CONCRETO, COM EMBASAMENTO DE 30 CM E ALTURA DE 1,50M, COM COLUNAS EM ALVENARIA ESPACADAS DE 3 EM 3M, REVESTIDAS E CAIADAS E AINDA ESCAVACAO, REATERRO, REMOCAO DO MATERIAL ESCAVADO E CONCRETOMAGRO | m | 2014-04-01
15875001-SIN | SINAPI | ESTRUTURA COM VAO DE ATE 10 M | m2 | 2014-04-01
15875002-SIN | SINAPI | ESTRUTURA COM VAO DE 10 A 15 M | m2 | 2014-04-01
15875003-SIN | SINAPI | ESTRUTURA COM VAO DE 15 A 20 M | m2 | 2014-04-01
15880001-SIN | SINAPI | ESTRUTURA COM VAO ATE 4 M | m2 | 2014-04-01
15880002-SIN | SINAPI | ESTRUTURA COM VAO DE 4 A 7 M | m2 | 2014-04-01
15880003-SIN | SINAPI | ESTRUTURA COM VAO DE 7 A 10 M | m2 | 2014-04-01
15880004-SIN | SINAPI | ESTRUTURA COM VAO DE 10 A 13 M | m2 | 2014-04-01
15914001-SIN | SINAPI | PORTAS INTERNAS COM FOLHA EM COMPENSADO DE JEQUITIBA | m2 | 2014-04-01
15914002-SIN | SINAPI | PORTAS EXTERNAS COM FOLHA EM MADEIRA DE LEI | m2 | 2014-04-01
15914003-SIN | SINAPI | PORTA COM FOLHA EM COMPENSADO REVESTIDA DE FORMICA NAS 2 FACES | m2 | 2014-04-01
15919001-SIN | SINAPI | JANELAS COM VENEZIANA, DE ABRIR OU CORRER | m2 | 2014-04-01
15919002-SIN | SINAPI | JANELAS SEM VENEZIANA, DE ABRIR OU CORRER | m2 | 2014-04-01
15919003-SIN | SINAPI | JANELAS SEM VENEZIANA, TIPO PIVOTANTE | m2 | 2014-04-01
15920001-SIN | SINAPI | ESQUADRIAS DE FERRO TIPO BASCULANTE | m2 | 2014-04-01
15929001-SIN | SINAPI | GRADE DE PROTECAO DE FERRO | m2 | 2014-04-01
15930001-SIN | SINAPI | PORTA DE ENROLAR DE FERRO | m2 | 2014-04-01
15931001-SIN | SINAPI | PORTAO DE FERRO | m2 | 2014-04-01
15932001-SIN | SINAPI | JANELA DE ALUMINIO TIPO CORRER SEM BANDEIRA | m2 | 2014-04-01
15932002-SIN | SINAPI | JANELA DE ALUMINIO TIPO CORRER SEM BANDEIRAS | m2 | 2014-04-01
15932003-SIN | SINAPI | JANELA DE ALUMINIO TIPO MAXIMAR | m2 | 2014-04-01
15933002-SIN | SINAPI | VIDRO TRANSPARENTE COM 4 MM DE ESPESSURA | m2 | 2014-04-01
15933003-SIN | SINAPI | VIDRO TRANSPARENTE COM 5 MM DE ESPESSURA | m2 | 2014-04-01
15933004-SIN | SINAPI | VIDRO TRANSPARENTE COM 6 MM DE ESPESSURA | m2 | 2014-04-01
15934001-SIN | SINAPI | VIDRO FANTASIA EM GERAL, EXCETO CANELADO | m2 | 2014-04-01
15934002-SIN | SINAPI | VIDRO FANTASIA CANELADO | m2 | 2014-04-01
15935001-SIN | SINAPI | CHAPISCO COM ARGAMASSA DE CIMENTO E AREIA NO TRACO 1:3 | m2 | 2014-04-01
15936001-SIN | SINAPI | EMBOCO COM ARGAMASSA DE CAL PRETA EM PASTA E AREIA, TRACO 1:4, DOSADA COM 110 KG DE CIMENTO | m2 | 2014-04-01
15936002-SIN | SINAPI | EMBOCO COM ARGAMASSA DE CIMENTO, SAIBRO E AREIA, TRACO 1:4:4 | m2 | 2014-04-01
15936003-SIN | SINAPI | EMBOCO COM ARGAMASSA DE CIMENTO, SAIBRO E AREIA, TRACO 1:4:8 | m2 | 2014-04-01
15936004-SIN | SINAPI | EMBOCO FRISADO COM ARGAMASSA DE CIMENTO, SAIBRO E AREIA, TRACO 1:4:4 | m2 | 2014-04-01
15936005-SIN | SINAPI | EMBOCO COM ARGAMASSA DE CIMENTO E AREIA, TRACO 1:3 | m2 | 2014-04-01
15936006-SIN | SINAPI | EMBOCO COM ARGAMASSA DE CIMENTO E AREIA, TRACO 1:4 | m2 | 2014-04-01
15937001-SIN | SINAPI | EMBOCO COM ARGAMASSA DE CIMENTO E AREIA, NO TRACO 1:3 | m2 | 2014-04-01
15937002-SIN | SINAPI | EMBOCO COM ARGAMASSA DE CIMENTO E AREIA, NO TRACO 1:4 | m2 | 2014-04-01
15938001-SIN | SINAPI | REBOCO COM ARGAMASSA DE CAL BRANCA E AREIA DE FINGIR PENEIRADA, NO TRACO 1:2 | m2 | 2014-04-01
15938002-SIN | SINAPI | REBOCO EM CIMENTADO, TIPO BARRA LISA, APLICADA SOBRE EMBOCO PRONTO | m2 | 2014-04-01
15938003-SIN | SINAPI | REBOCO EM CIMENTADO, COM ACABAMENTO TIPO CONCRETO APARENTE, APLICADO SOBRE EMBOCO PRONTO | m2 | 2014-04-01
15939001-SIN | SINAPI | REVEST. COM ARGAMASSA DE CIMENTO E AREIA NO TRACO 1:3 | m2 | 2014-04-01
15939002-SIN | SINAPI | REVEST. COM ARGAMASSA DE CIMENTO E AREIA NO TRACO 1:4 | m2 | 2014-04-01
15939003-SIN | SINAPI | REVEST. COM ARGAMASSA DE CIMENTO E AREIA NO TRACO 1:6 | m2 | 2014-04-01
15939004-SIN | SINAPI | REVEST. C/ ARGAMASSA DE CIMENTO, SAIBRO E AREIA, TRACO 1:4:4 | m2 | 2014-04-01
15939005-SIN | SINAPI | REVEST. FRISADO, C/ ARGAMASSA DE CIMENTO, SAIBRO E AREIA, TRACO 1:4:4 | m2 | 2014-04-01
15939006-SIN | SINAPI | REVEST. C/ ARGAMASSA DE CIMENTO, SAIBRO E AREIA, TRACO 1:4:8 | m2 | 2014-04-01
15949001-SIN | SINAPI | REVEST. EM AZULEJOS BRANCOS, CLASSE A | m2 | 2014-04-01
15949002-SIN | SINAPI | REVEST. EM AZULEJOS BRANCOS, CLASSE C | m2 | 2014-04-01
15949003-SIN | SINAPI | REVEST. EM AZULEJOS DE COR, CLASSE A | m2 | 2014-04-01
15949004-SIN | SINAPI | REVEST. EM AZULEJOS DE COR, CLASSE C | m2 | 2014-04-01
15950001-SIN | SINAPI | REVEST. EM AZULEJOS BRANCOS, CLASSE A | m2 | 2014-04-01
15950002-SIN | SINAPI | REVEST. EM AZULEJOS BRANCOS, CLASSE C | m2 | 2014-04-01
15950003-SIN | SINAPI | REVEST. EM AZULEJOS DE COR, CLASSE A | m2 | 2014-04-01
15950004-SIN | SINAPI | REVEST. EM AZULEJOS DE COR, CLASSE C | m2 | 2014-04-01
15966001-SIN | SINAPI | REVESTIMENTO COM PASTILHAS, SOBRE EMBOCO PRONTO | m2 | 2014-04-01
15966002-SIN | SINAPI | REVESTIMENTO COM PASTILHAS, INCLUSIVE EMBOCO COM ARGAMASSA DE CIMENTO, SAIBRO E AREIA NO TRACO 1:4:4 | m2 | 2014-04-01
15970001-SIN | SINAPI | REVESTIMENTO COM CASQUILHO CERAMICO SOBRE EMBOCO PRONTO | m2 | 2014-04-01
15970002-SIN | SINAPI | REVESTIMENTO COM CASQUILHO CERAMICO, INCLUSIVE EMBOCO COM ARGAMASSA DE CIMENTO, SAIBRO E AREIA, TRACO 1:4:4 | m2 | 2014-04-01
15974001-SIN | SINAPI | FORROPACOTE COM PERFIS APARENTES DE ACO PRE-PINTADO | m2 | 2014-04-01
15974002-SIN | SINAPI | FORROPACOTE COM PERFIS APARENTES DE ALUMINIO ANODIZADO | m2 | 2014-04-01
15977001-SIN | SINAPI | LASTRO DE PISO COM 10 CM DE ESPESSURA | m2 | 2014-04-01
15977002-SIN | SINAPI | LASTRO DE PISO COM 5 CM DE ESPESSURA | m2 | 2014-04-01
15978001-SIN | SINAPI | LASTRO DE PISO (COM 10 CM DE ESPESSURA), COM A UTILIZACAO DE ADITIVO IMPERMEABILIZANTE - SIKA 1 | m2 | 2014-04-01
15978002-SIN | SINAPI | LASTRO DE PISO (COM 5 CM DE ESPESSURA), COM A UTILIZACAO DE ADITIVO IM PERMEABILIZANTE - SIKA 1 | m2 | 2014-04-01
15994001-SIN | SINAPI | PISO EM CIMENTADO COM 2,0 CM DE ESPESSURA E COM TRACO 1:3 | m2 | 2014-04-01
15994002-SIN | SINAPI | PISO EM CIMENTADO COM 1,5 CM DE ESPESSURA E COM TRACO 1:4 | m2 | 2014-04-01
15995001-SIN | SINAPI | PISO EM CIMENTADO C/ JUNTAS DE VIDRO FORMANDO QUADROS DE 1,0X1,0 M, C/ 2,0 CM DE ESPESSURA E COM TRACO 1:3 | m2 | 2014-04-01
15995002-SIN | SINAPI | PISO EM CIMENTADO C/ JUNTAS DE MADEIRA FORMANDO QUADROS DE 2,0X2,0 M, C/ 2,0 CM DE ESPESSURA E COM TRACO 1:3 | m2 | 2014-04-01
15997001-SIN | SINAPI | PISO EM MARMORITE COM JUNTAS DE VIDRO E NA COR BRANCA | m2 | 2014-04-01
15997002-SIN | SINAPI | PISO EM MARMORITE COM JUNTAS DE VIDRO E NA COR CINZA | m2 | 2014-04-01
15997003-SIN | SINAPI | PISO EM MARMORITE COM JUNTAS DE VIDRO E NA COR PRETA OU VERMELHA | m2 | 2014-04-01
15997004-SIN | SINAPI | PISO EM MARMORITE COM JUNTAS DE PLASTICO E NA COR BRANCA | m2 | 2014-04-01
15997005-SIN | SINAPI | PISO EM MARMORITE COM JUNTAS DE PLASTICO E NA COR CINZA | m2 | 2014-04-01
15997006-SIN | SINAPI | PISO EM MARMORITE COM JUNTAS DE PLASTICO E NA COR PRETA OU VERMELHA | m2 | 2014-04-01
16001001-SIN | SINAPI | PISO PAVIFLEX SOBRE BASE REGULARIZADA JA PRONTA | m2 | 2014-04-01
16001002-SIN | SINAPI | PISO PAVIFLEX, INCLUSIVE BASE REGULARIZADA DE ARGAMASSA DE CIMENTO E AREIA NO TRACO 1:4, COM 3,0 CM DE ESPESSURA | m2 | 2014-04-01
16002001-SIN | SINAPI | PISO INDUSTR. C/ ACABAMENTO DESEMPENADO, NA COR CINZA NATURAL | m2 | 2013-05-01
16002002-SIN | SINAPI | PISO INDUSTR. C/ ACABAMENTO LEVEMENTE RASPADO, NA COR CINZA NATURAL | m2 | 2013-05-01
16002003-SIN | SINAPI | PISO INDUSTR. C/ ACABAMENTO RASPADO POLIDO, NA COR CINZA NATURAL | m2 | 2013-05-01
16002004-SIN | SINAPI | PISO INDUSTR. C/ ACABAMENTO DESEMPENADO, NA COR AMARELA, PRETA, MARROM OU VERMELHA | m2 | 2013-05-01
16002005-SIN | SINAPI | PISO INDUSTR. C/ ACABAMENTO LEVEMENTE RASPADO, NA COR AMARELA, PRETA, MARROM OU VERMELHA | m2 | 2013-05-01
16002006-SIN | SINAPI | PISO INSUSTR. C/ ACABAMENTO RASPADO POLIDO, NA COR AMARELA, PRETA, MARROM OU VERMELHA | m2 | 2013-05-01
16002007-SIN | SINAPI | PISO INDUSTR. C/ ACABAMENTO DESEMPENADO, NA COR VERDE | m2 | 2013-05-01
16002008-SIN | SINAPI | PISO INDUSTR. C/ ACABAMENTO LEVEMENTE RASPADO, NA COR VERDE | m2 | 2013-05-01
16002009-SIN | SINAPI | PISO INDUSTR. C/ ACABAMENTO RASPADO POLIDO, NA COR VERDE | m2 | 2013-05-01
16036001-SIN | SINAPI | RODAPE DE MARMORITE NA COR BRANCA | m | 2014-04-01
16036002-SIN | SINAPI | RODAPE DE MARMORITE NA COR CINZA | m | 2014-04-01
16036003-SIN | SINAPI | RODAPE DE MARMORITE NA COR PRETA OU VERMELHA | m | 2014-04-01
16061001-SIN | SINAPI | RODAPE DE ARGAMASSA (COR CINZA NATURAL) DE ALTA RESISTENCIA | m | 2014-04-01
16061002-SIN | SINAPI | RODAPE DE ARGAMASSA (COR AMARELA, PRETA, MARROM OU VERMELHA) RESISTENCIA | m | 2013-05-01
16061003-SIN | SINAPI | RODAPE DE ARGAMASSA (COR VERDE) DE ALTA RESISTENCIA | m | 2013-05-01
16068005-SIN | SINAPI | SOLEIRA DE MARMORITE NA COR BRANCA | m | 2014-04-01
16068006-SIN | SINAPI | SOLEIRA DE MARMORITE NA COR CINZA | m | 2014-04-01
16068007-SIN | SINAPI | SOLEIRA DE MARMORITE NA COR PRETA OU VERMELHA | m | 2014-04-01
16082001-SIN | SINAPI | SOLEIRA DE ARGAMASSA DE ALTA RESIST. NA COR CINZA NATURAL | m | 2013-05-01
16082002-SIN | SINAPI | SOLEIRA DE ARGAMASSA DE ALTA RESIST. NA COR AMARELA, PRETA, ,MARROM OU M VERMELHA | m | 2013-05-01
16082003-SIN | SINAPI | SOLEIRA DE ARGAMASSA DE ALTA RESIST. NA COR VERDE | m | 2013-05-01
16105001-SIN | SINAPI | DEGRAU DE ESCADA EM MARMORITE NA COR BRANCA | m | 2014-04-01
16105002-SIN | SINAPI | DEGRAU DE ESCADA EM MARMORITE NA COR CINZA | m | 2014-04-01
16105003-SIN | SINAPI | DEGRAU DE ESCADA EM MARMORITE NA COR PRETA OU VERMELHA | m | 2014-04-01
16109001-SIN | SINAPI | DEGRAU DE ESCADA EM ARGAMASSA DE ALTA RESISTENCIA, NA COR CINZA NATURAL | m | 2013-05-01
16109002-SIN | SINAPI | DEGRAU DE ESCADA EM ARGAMASSA DE ALTA RESISTENCIA, NA COR PRETA, MARROM OU VERMELHA | m | 2013-05-01
16109003-SIN | SINAPI | DEGRAU DE ESCADA EM ARGAMASSA DE ALTA RESISTENCIA, NA COR VERDE | m | 2013-05-01
16111001-SIN | SINAPI | CORRIMAO DE MARMORITE NA COR BRANCA | m | 2014-04-01
16111002-SIN | SINAPI | CORRIMAO DE MARMORITE NA COR CINZA | m | 2014-04-01
16111003-SIN | SINAPI | CORRIMAO DE MARMORITE NA COR PRETA OU VERMELHA | m | 2014-04-01
16121001-SIN | SINAPI | BALCAO DE COZINHA DE MARMORITE NA COR BRANCA | m2 | 2014-04-01
16121002-SIN | SINAPI | BALCAO DE COZINHA DE MARMORITE NA COR CINZA | m2 | 2014-04-01
16121003-SIN | SINAPI | BALCAO DE COZINHA DE MARMORITE NA COR PRETA OU VERMELHA | m2 | 2014-04-01
16125001-SIN | SINAPI | CAIACAO BRANCA EM OBRAS COM MAIS DE UM PAVIMENTO | m2 | 2014-04-01
16125002-SIN | SINAPI | CAIACAO DE COR EM OBRAS COM MAIS DE UM PAVIMENTO | m2 | 2014-04-01
16127001-SIN | SINAPI | PINTURA LATEX SEM MASSA CORRIDA | m2 | 2014-04-01
16127002-SIN | SINAPI | PINTURA LATEX COM MASSA CORRIDA A BASE DE PVA | m2 | 2014-04-01
16129001-SIN | SINAPI | PINTURA LATEX SEM MASSA ACRILICA | m2 | 2014-04-01
16129002-SIN | SINAPI | PINTURA LATEX COM MASSA ACRILICA | m2 | 2014-04-01
16131001-SIN | SINAPI | PINTURA A OLEO, DUAS DEMAOS, SEM EMASSAMENTO | m2 | 2014-04-01
16131002-SIN | SINAPI | PINTURA A OLEO, TRES DEMAOS, SEM EMASSAMENTO | m2 | 2014-04-01
16131003-SIN | SINAPI | PINTURA A OLEO, DUAS DEMAOS, COM EMASSAMENTO | m2 | 2014-04-01
16131004-SIN | SINAPI | PINTURA A OLEO, TRES DEMAOS, COM EMASSAMENTO | m2 | 2014-04-01
16135001-SIN | SINAPI | PINTURA A OLEO COM APARELHAMENTO E SEM EMASSAMENTO | m2 | 2014-04-01
16135002-SIN | SINAPI | PINTURA A OLEO COM APARELHAMENTO E EMASSAMENTO | m2 | 2014-04-01
16137001-SIN | SINAPI | PINTURA A OLEO, SEM RASPAGEM E SEM APARELHAMENTO | m2 | 2014-04-01
16137002-SIN | SINAPI | PINTURA A OLEO, COM RASPAGEM E COM APARELHAMENTO | m2 | 2014-04-01
16140001-SIN | SINAPI | PINTURA COM VERNIZ SOBRE PAREDE DE CONCRETO | m2 | 2014-04-01
16140002-SIN | SINAPI | PINTURA COM VERNIZ SOBRE PAREDE DE TIJOLOS | m2 | 2014-04-01
16144001-SIN | SINAPI | PASSEIO EM CONCRETO 1:4:8, CAPEADO COM CIMENTO E AREIA NO TRACO 1:3, TENDO 2,0 CM DE ESPESSURA | m2 | 2014-04-01
16144002-SIN | SINAPI | PASSEIO EM CONCRETO 1:3:5 C/ JUNTAS SECAS EM QUADROS DE 1,0X2,0 M | m2 | 2014-04-01
16144003-SIN | SINAPI | PASSEIO EM CONCRETO 1:2,5:4 C/ JUNTAS SECAS EM QUADROS DE 1,0X2,0 M | m2 | 2014-04-01
16144004-SIN | SINAPI | PASSEIO EM CONCRETO 1:3:5 C/ JUNTAS DE MADEIRA EM QUADROS DE 1,2X1,2 M | m2 | 2014-04-01
16144005-SIN | SINAPI | PASSEIO EM CONCRETO 1:2,5:4 C/ JUNTAS DE MADEIRA EM QUADROS DE 1,2X1,2 M | m2 | 2014-04-01
16144006-SIN | SINAPI | PASSEIO EM CONCRETO 1:3:5 C/ JUNTAS DE ASFALTO EM QUADROS DE | m2 | 2014-04-01
16144007-SIN | SINAPI | PASSEIO EM CONCRETO 1:2,5:4 C/ JUNTAS DE ASFALTO EM QUADROS M | m2 | 2014-04-01
16144008-SIN | SINAPI | PASSEIO EM CONCRETO 1:3:5 C/ JUNTAS RISCADAS EM QUADROS DE 1,0X2,0 M | m2 | 2014-04-01
16144009-SIN | SINAPI | PASSEIO EM CONCRETO 1:2,5:4 C/ JUNTAS RISCADAS EM QUADROS DE 1,0X2,0 M M2 | m2 | 2014-04-01
16157001-SIN | SINAPI | PASSEIO EM PEDRAS GRANITICAS COM ARGAMASSA NO TRACO 1:6 | m2 | 2014-04-01
16157002-SIN | SINAPI | PASSEIO EM PEDRAS GRANITICAS COM ARGAMASSA NO TRACO 1:3 | m2 | 2014-04-01
16162001-SIN | SINAPI | FORNECIMENTO DE CASCALHINHO, INCLUSIVE O ESPALHAMENTO DO MESMO | m3 | 2014-04-01
16162002-SIN | SINAPI | FORNECIMENTO DE CASCALHINHO, SEM O ESPALHAMENTO DO MESMO | m3 | 2014-04-01
16170001-SIN | SINAPI | PREPARO DE SOLO PARA GRAMADO, COM 10,0 CM DE ESPESSURA E NO TRACO 4:1 | m2 | 2014-04-01
16170002-SIN | SINAPI | PREPARO DE SOLO PARA CANTEIRO COM 20,0 CM DE ALTURA E NO TRACO 2:1 | m2 | 2014-04-01
16171001-SIN | SINAPI | PLANTIO DE GRAMA INGLESA (STENOTAPHUM) | m2 | 2014-04-01
16172001-SIN | SINAPI | BANCO EM CONCRETO ARMADO COM LAJE DE 0,10X0,50 M E APOIOS DE 0,10X 0,40X0,35 M A CADA 1,5 M, ASSENTADOS SOBRE SAPATAS DE 0,20X0,20X0,40 M, EM CONCRETO SIMPLES | m | 2014-04-01
16172002-SIN | SINAPI | BANCO COM LAJE EM CONCRETO ARMADO DE 0,08 X 0,50 M, APOIOS EM ALVENARIA DE 1/2 VEZ DE 0,40X0,42 M (SENDO 0,10 M ENTERRADOS) A CADA 2 M, ASSENTADO SOBRE SAPATAS DE 0,10X0,20X0,40 M EM CONCRETO SIMPLES, EAINDAREVEST. DAS FACES EXTERNAS COM ACABAMENTO TI | m | 2014-04-01
16173001-SIN | SINAPI | FIO DE COBRE, S.M. 4 MM2 | m | 2013-05-01
16173002-SIN | SINAPI | FIO DE COBRE, S.M. 6 MM2 | m | 2013-05-01
16173003-SIN | SINAPI | FIO DE COBRE, S.M. 10 MM2 | m | 2013-05-01
16175001-SIN | SINAPI | POSTE DE CONCRETO REF. 100/8 COM ENGASTAMENTO DE 1,40 M | un | 2013-05-01
16175002-SIN | SINAPI | POSTE DE CONCRETO REF. 200/8 COM ENGASTAMENTO DE 1,40 M | un | 2013-05-01
16175003-SIN | SINAPI | POSTE DE CONCRETO REF. 200/12 COM ENGASTAMENTO DE 1,80 M | un | 2013-05-01
16175004-SIN | SINAPI | POSTE DE CONCRETO REF. 300/8 COM ENGASTAMENTO DE 1,40 M | un | 2013-05-01
16175005-SIN | SINAPI | POSTE DE CONCRETO REF. 300/12 COM ENGASTAMENTO DE 1,80 M | un | 2013-05-01
16177001-SIN | SINAPI | ELETRODUTO DE FERRO GALVANIZADO DE 3/4" | m | 2013-05-01
16177002-SIN | SINAPI | ELETRODUTO DE FERRO GALVANIZADO DE 1" | m | 2013-05-01
16177003-SIN | SINAPI | ELETRODUTO DE FERRO GALVANIZADO DE 1 1/2" | m | 2013-05-01
16177004-SIN | SINAPI | ELETRODUTO DE FERRO GALVANIZADO DE 2" | m | 2013-05-01
16177005-SIN | SINAPI | ELETRODUTO DE FERRO GALVANIZADO DE 2 1/2" | m | 2013-05-01
16177006-SIN | SINAPI | ELETRODUTO DE FERRO GALVANIZADO DE 4" | m | 2013-05-01
16178001-SIN | SINAPI | CURVA DE FERRO GALVANIZADO DE 3/4" | un | 2013-05-01
16178002-SIN | SINAPI | CURVA DE FERRO GALVANIZADO DE 1" | un | 2013-05-01
16178003-SIN | SINAPI | CURVA DE FERRO GALVANIZADO DE 1 1/2" | un | 2013-05-01
16178004-SIN | SINAPI | CURVA DE FERRO GALVANIZADO DE 2" | un | 2013-05-01
16178005-SIN | SINAPI | CURVA DE FERRO GALVANIZADO DE 2 1/2" | un | 2013-05-01
16178006-SIN | SINAPI | CURVA DE FERRO GALVANIZADO DE 4" | un | 2013-05-01
16186001-SIN | SINAPI | MUDAS HERBACEAS TIPO FOLHAGEM-GRUPO 1 (ROXINHO, BRINCO DE BAIANA, CROTON PIXAIN, CUIA DE POBRE, CROTON ROXO, CROTON CAXIADO, ARCA DE NOE,ETC) | un | 2014-04-01
16186002-SIN | SINAPI | MUDAS HERBACEAS TIPO FOLHAGEM-GRUPO 2 (CANA DA INDIA, COQUEIRINHO, BRASILEIRINHO, NUVEM, PANAMA, PAQUEVIRA, ETC) | un | 2014-04-01
16186003-SIN | SINAPI | MUDAS HERBACEAS TIPO FOLHAGEM-GRUPO 3 (COMIGO NINGUEM PODE, DRACENA, CROTON MALVAISCO, BOM DIA, BOA NOITE, CROTON ACALIFA, CHUMBINHO, GRA-VATA DE SALAO, MILIDRAO, LIRIO, ETC) | un | 2014-04-01
16190001-SIN | SINAPI | MUDAS ARBUSTIVAS GRUPO 1 (PAPOULA, JASMIM ALFINETE, JASMIM VAPOR, ESPIRRADEIRA, ETC) | un | 2014-04-01
16190002-SIN | SINAPI | MUDAS ARBUSTIVAS GRUPO 2 (CHAPEU DE NAPOLEAO, PINCEL DE BARBEIRO, D ARQUINHO, ETC | un | 2014-04-01
16190003-SIN | SINAPI | MUDAS ARBUSTIVAS GRUPO 3 (UNHA DE VACA, PINCEL DE BARBEIRO, BANANEIRA DE JARDIM, ETC) | un | 2014-04-01
16192001-SIN | SINAPI | PLANTIO DE MUDAS ARBOREAS | un | 2014-04-01
16192002-SIN | SINAPI | PLANTIO DE ARECA DE BAMBU | un | 2014-04-01
16195001-SIN | SINAPI | PLANTIO DE COQUEIRO DE PORTE MEDIO | un | 2014-04-01
16195002-SIN | SINAPI | PLANTIO DE MACAIBEIRA DE PORTE MEDIO | un | 2014-04-01
16198001-SIN | SINAPI | PLANTIO DE FILODENDRO | un | 2014-04-01
16198002-SIN | SINAPI | PLANTIO DE GRAVATA | un | 2014-04-01
16199001-SIN | SINAPI | MUDAS RASTEIRAS GRUPO 1 (VIOLETA, MAL-ME-QUER, ZEBRINA, ETC) | m2 | 2014-04-01
16199002-SIN | SINAPI | MUDAS RASTEIRAS GRUPO 2 (VIUVA ALEGRE, FUMACA, ONZE HORAS, ANDARCA, ETC) | m2 | 2014-04-01
16201001-SIN | SINAPI | LUVA DE FERRO GALVANIZADO DE 3/4" | un | 2013-05-01
16201002-SIN | SINAPI | LUVA DE FERRO GALVANIZADO DE 1" | un | 2013-05-01
16201003-SIN | SINAPI | LUVA DE FERRO GALVANIZADO DE 1 1/2" | un | 2013-05-01
16201004-SIN | SINAPI | LUVA DE FERRO GALVANIZADO DE 2" | un | 2013-05-01
16201005-SIN | SINAPI | LUVA DE FERRO GALVANIZADO DE 2 1/2" | un | 2013-05-01
16201006-SIN | SINAPI | LUVA DE FERRO GALVANIZADO DE 4" | un | 2013-05-01
16203001-SIN | SINAPI | CURVA ROSQUEAVEL DE 3/4" | un | 2013-05-01
16203002-SIN | SINAPI | CURVA ROSQUEAVEL DE 1" | un | 2013-05-01
16203003-SIN | SINAPI | CURVA ROSQUEAVEL DE 1 1/4" | un | 2013-05-01
16203004-SIN | SINAPI | CURVA ROSQUEAVEL DE 1 1/2" | un | 2013-05-01
16203006-SIN | SINAPI | CURVA ROSQUEAVEL DE 2" | un | 2013-05-01
16203007-SIN | SINAPI | CURVA ROSQUEAVEL DE 3" | un | 2013-05-01
16203008-SIN | SINAPI | CURVA ROSQUEAVEL DE 4" | un | 2013-05-01
16208001-SIN | SINAPI | JOGO DE BUCHA E ARRUELA DE 1/2" | cj | 2013-05-01
16208002-SIN | SINAPI | JOGO DE BUCHA E ARRUELA DE 3/4" | cj | 2013-05-01
16208003-SIN | SINAPI | JOGO DE BUCHA E ARRUELA DE 1" | cj | 2013-05-01
16208004-SIN | SINAPI | JOGO DE BUCHA E ARRUELA DE 1 1/2" | cj | 2013-05-01
16208005-SIN | SINAPI | JOGO DE BUCHA E ARRUELA DE 2" | cj | 2013-05-01
16208006-SIN | SINAPI | JOGO DE BUCHA E ARRUELA DE 2 1/2" | cj | 2013-05-01
16208007-SIN | SINAPI | JOGO DE BUCHA E ARRUELA DE 3" | cj | 2013-05-01
16208008-SIN | SINAPI | JOGO DE BUCHA E ARRUELA DE 4" | cj | 2013-05-01
16211001-SIN | SINAPI | CAIXA PARA MEDICAO MONOFASICA PARA USO INTERNO | un | 2013-05-01
16211002-SIN | SINAPI | CAIXA PARA MEDICAO MONOFASICA PARA USO EXTERNO | un | 2013-05-01
16214001-SIN | SINAPI | ELETRODUTO RIGIDO DE 1/2" EM VALAS | m | 2013-05-01
16214002-SIN | SINAPI | ELETRODUTO RIGIDO DE 3/4" EM VALAS | m | 2013-05-01
16214003-SIN | SINAPI | ELETRODUTO RIGIDO DE 1" EM VALAS | m | 2013-05-01
16214004-SIN | SINAPI | ELETRODUTO RIGIDO DE 1 1/2" EM VALAS | m | 2013-05-01
16214005-SIN | SINAPI | ELETRODUTO RIGIDO DE 2" EM VALAS | m | 2013-05-01
16214006-SIN | SINAPI | ELETRODUTO RIGIDO DE 3" EM VALAS | m | 2013-05-01
16214007-SIN | SINAPI | ELETRODUTO RIGIDO DE 4" EM VALAS | m | 2013-05-01
16216001-SIN | SINAPI | CAIXA PARA MEDICAO TRIFASICA, PARA USO INTERNO | un | 2013-05-01
16216002-SIN | SINAPI | CAIXA PARA MEDICAO TRIFASICA, PARA USO EXTERNO | un | 2013-05-01
16220001-SIN | SINAPI | CHAVE DE FACA DE 2 POLOS, 30A / 250 V | un | 2013-05-01
16220002-SIN | SINAPI | CHAVE DE FACA DE 2 POLOS, 60A / 250 V | un | 2013-05-01
16221001-SIN | SINAPI | CHAVE DE FACA DE 3 POLOS, 60A / 600 V | un | 2013-05-01
16221002-SIN | SINAPI | CHAVE DE FACA DE 3 POLOS, 100A / 600 V | un | 2013-05-01
16222001-SIN | SINAPI | CHAVE SECCIONADORA COM FUSIVEL, 125A, TIPO 3NP4090, COM 3 FUSIVEIS NH TAMANHO 00 | un | 2013-05-01
16222002-SIN | SINAPI | CHAVE SECCIONADORA COM FUSIVEL, 250A, TIPO 3NN2200, COM 3 FUSIVEIS NH TAMANHO 01 | un | 2013-05-01
16225001-SIN | SINAPI | BASE PARA FUSIVEL TIPO NH DE 6A A 125A, TAMANHO 00 | un | 2013-05-01
16225002-SIN | SINAPI | BASE PARA FUSIVEL TIPO NH DE 36A A 250A, TAMANHO 01 | un | 2013-05-01
16228001-SIN | SINAPI | FUSIVEL TIPO NH DE 20A, TAMANHO 00 | un | 2013-05-01
16228002-SIN | SINAPI | FUSIVEL TIPO NH DE 25A, TAMANHO 00 | un | 2013-05-01
16228003-SIN | SINAPI | FUSIVEL TIPO NH DE 36A, TAMANHO 00 | un | 2013-05-01
16228004-SIN | SINAPI | FUSIVEL TIPO NH DE 50A, TAMANHO 00 | un | 2013-05-01
16228005-SIN | SINAPI | FUSIVEL TIPO NH DE 63A, TAMANHO 00 | un | 2013-05-01
16228006-SIN | SINAPI | FUSIVEL TIPO NH DE 80A, TAMANHO 00 | un | 2013-05-01
16228007-SIN | SINAPI | FUSIVEL TIPO NH DE 100A, TAMANHO 00 | un | 2013-05-01
16228008-SIN | SINAPI | FUSIVEL TIPO NH DE 125A, TAMANHO 00 | un | 2013-05-01
16228009-SIN | SINAPI | FUSIVEL TIPO NH DE 160A, TAMANHO 01 | un | 2013-05-01
16228010-SIN | SINAPI | FUSIVEL TIPO NH DE 200A, TAMANHO 01 | un | 2013-05-01
16228011-SIN | SINAPI | FUSIVEL TIPO NH DE 250A, TAMANHO 01 | un | 2013-05-01
16231001-SIN | SINAPI | INTERRUPTOR DE UMA SECAO | un | 2013-05-01
16231002-SIN | SINAPI | INTERRUPTOR DE DUAS SECOES | un | 2013-05-01
16231003-SIN | SINAPI | INTERRUPTOR DE TRES SECOES | un | 2013-05-01
16231004-SIN | SINAPI | INTERRUPTOR DE UMA SECAO CONJUGADO COM TOMADA | un | 2013-05-01
16231005-SIN | SINAPI | INTERRUPTOR DE DUAS SECOES CONJUGADO COM TOMADA | un | 2013-05-01
16231006-SIN | SINAPI | INTERRUPTOR THREE-WAY (VAI E VEM) | un | 2013-05-01
16232001-SIN | SINAPI | DISJUNTOR MONOPOLAR ATE 30A / 220 V | un | 2013-05-01
16232002-SIN | SINAPI | DISJUNTOR MONOPOLAR DE 35 A 50A / 220 V | un | 2013-05-01
16232003-SIN | SINAPI | DISJUNTOR TRIPOLAR ATE 50A / 380 V | un | 2013-05-01
16232004-SIN | SINAPI | DISJUNTOR TRIPOLAR DE 60 A 100A / 380 V | un | 2013-05-01
16232005-SIN | SINAPI | DISJUNTOR TRIPOLAR DE 120 A 150A / 380 V | un | 2013-05-01
16233001-SIN | SINAPI | QUADRO (PARA ATE 6 CIRCUITOS MONOPOLARES) COM BARRAMENTO DE NEUTRO, TIPO CDM 600, ELETROMAR OU SIMILAR, COM SOBRETAMPA ARTICULADA PROVIDADE VISOR TRANSPARENTE | un | 2013-05-01
16233002-SIN | SINAPI | QUADRO (PARA ATE 8 CIRCUITOS MONOPOLARES) COM BARRAMENTO DE NEUTRO, TIPO CDM 800, ELETROMAR OU SIMILAR, COM SOBRETAMPA ARTICULADA PROVIDA DEVISOR TRANSPARENTE | un | 2013-05-01
16233003-SIN | SINAPI | QUADRO (PARA ATE 12 CIRCUITOS MONOPOLARES) COM BARRAMENTO, CHAVE GERAL E PLACA DE NEUTRO, TIPO QB 3100/12, ELETROMAR OU SIMILAR, COM PORTA E TRINCO | un | 2013-05-01
16233004-SIN | SINAPI | QUADRO (PARA ATE 15 CIRCUITOS MONOPOLARES) COM BARRAMENTO, CHAVE GERAL E PLACA DE NEUTRO, TIPO PQR 15 C, ELETROMAR OU SIMILAR, COM PORTA E TRINCO | un | 2013-05-01
16233005-SIN | SINAPI | QUADRO (PARA 18 CIRCUITOS MONOPOLARES) COM BARRAMENTO, CHAVE GERAL E PLACA DE NEUTRO, TIPO PQR 18 CA, ELETROMAR OU SIMILAR, COM PORTA E TRINCO | un | 2013-05-01
16233006-SIN | SINAPI | QUADRO (PARA 27 CIRCUITOS MONOPOLARES) COM BARRAMENTO, CHAVE GERAL E PLACA DE NEUTRO, TIPO PQR 27 C, ELETROMAR OU SIMILAR, COM PORTA E TRINCO | un | 2013-05-01
16233007-SIN | SINAPI | QUADRO (PARA 30 CIRCUITOS MONOPOLARES) COM BARRAMENTO, CHAVE GERAL E PLACA DE NEUTRO, TIPO PQR 30 CA, ELETROMAR OU SIMILAR, COM PORTA E TRINCO | un | 2013-05-01
16233008-SIN | SINAPI | QUADRO (PARA ATE 3 CIRCUITOS MONOPOLARES) SEM BARRAMENTO, TIPO QCSP, GOMES OU SIMILAR, SEM PORTA | un | 2013-05-01
16233009-SIN | SINAPI | QUADRO (PARA ATE 3 CIRCUITOS MONOPOLARES) SEM BARRAMENTO, TIPO QCCP, GOMES OU SIMILAR, COM PORTA E TRINCO | un | 2013-05-01
16233010-SIN | SINAPI | QUADRO (PARA ATE 6 CIRCUITOS MONOPOLARES) SEM BARRAMENTO, TIPO QCCP, GOMES OU SIMILAR, COM PORTA E TRINCO | un | 2013-05-01
16233011-SIN | SINAPI | QUADRO (PARA ATE 12 CIRCUITOS MONOPOLARES) SEM BARRAMENTO, TIPO QCCP, GOMES OU SIMILAR, COM PORTA E TRINCO | un | 2013-05-01
16233012-SIN | SINAPI | QUADRO (PARA ATE 18 CIRCUITOS MONOPOLARES) COM BARRAMENTO E CHAVE GERAL, TIPO QCCP, GOMES OU SIMILAR, COM PORTA E TRINCO | un | 2013-05-01
16235001-SIN | SINAPI | PONTO DE LUZ EM TETO OU PAREDE, INCLUINDO CAIXA 4X4 POL. TIGREFLEX OU SIMILAR, TUBULACAO PVC RIGIDO E FIACAO, ATE O QUADRO DE DISTRIBUICAO | pt | 2013-05-01
16236001-SIN | SINAPI | PONTO DE INTERRUPTOR DE 1 SECAO | pt | 2013-05-01
16236002-SIN | SINAPI | PONTO DE INTERRUPTOR DE 2 SECOES | pt | 2013-05-01
16236003-SIN | SINAPI | PONTO DE INTERRUPTOR DE 3 SECOES | pt | 2013-05-01
16236004-SIN | SINAPI | PONTO DE INTERRUPTOR THREE-WAY | pt | 2013-05-01
16237001-SIN | SINAPI | PONTO DE TOMADA UNIVERSAL (2P+1T) PIAL OU SIMILAR, INCLUSIVE TUBULACAO DE PVC RIGIDO, FIACAO, CAIXA 4X2 POL. TIGREFLEX OU SIMILAR, PLACA EDEMAIS ACESSORIOS, ATE O PONTO DE LUZ OU QUADRO DE DISTRIBUICAO | pt | 2013-05-01
16271001-SIN | SINAPI | FIO DE COBRE S.M. 1,5 MM2 | m | 2013-05-01
16271002-SIN | SINAPI | FIO DE COBRE S.M. 2,5 MM2 | m | 2013-05-01
16287001-SIN | SINAPI | CABO DE COBRE (1 CONDUTOR), S.M. 1,5 MM2 | m | 2013-05-01
16287002-SIN | SINAPI | CABO DE COBRE (1 CONDUTOR), S.M. 2,5 MM2 | m | 2013-05-01
16287003-SIN | SINAPI | CABO DE COBRE (1 CONDUTOR), S.M. 4 MM2 | m | 2013-05-01
16287004-SIN | SINAPI | CABO DE COBRE (1 CONDUTOR), S.M. 6 MM2 | m | 2013-05-01
16287005-SIN | SINAPI | CABO DE COBRE (1 CONDUTOR), S.M. 10 MM2 | m | 2013-05-01
16287006-SIN | SINAPI | CABO DE COBRE (1 CONDUTOR), S.M. 16 MM2 | m | 2013-05-01
16287007-SIN | SINAPI | CABO DE COBRE (1 CONDUTOR), S.M. 25 MM2 | m | 2013-05-01
16287008-SIN | SINAPI | CABO DE COBRE (1 CONDUTOR), S.M. 35 MM2 | m | 2013-05-01
16320001-SIN | SINAPI | LUMINARIA PARA 2 LAMPADAS FLUORESCENTES DE 20 W, REF. TMS-500 PHILLIPS OU SIMILAR | cj | 2013-05-01
16320002-SIN | SINAPI | LUMINARIA PARA 1 LAMPADA FLUORESCENTE DE 40 W, REF. TMS-500 PHILLIPS OU SIMILAR | cj | 2013-05-01
16320003-SIN | SINAPI | LUMINARIA PARA 2 LAMPADAS FLUORESCENTES DE 40 W, REF. TMS-500 PHILLIPS OU SIMILAR | cj | 2013-05-01
16337001-SIN | SINAPI | LUM. P/ LAMPADA A VAPOR DE MERCURIO 125 W, REF. ABL 50/F, A.B. LEAO OUSIMILAR | cj | 2013-05-01
16337002-SIN | SINAPI | LUM. P/ LAMPADA A VAPOR DE MERCURIO 250 W, REF. ABL 50/F, A.B. LEAO OUSIMILAR | cj | 2013-05-01
16337003-SIN | SINAPI | LUM. P/ LAMPADA A VAPOR DE MERCURIO 125 W, REF. ABL 50/A, A.B. LEAO OUSIMILAR | cj | 2013-05-01
16337004-SIN | SINAPI | LUM. P/ LAMPADA A VAPOR DE MERCURIO 250 W, REF. ABL 50/A, A.B. LEAO OUSIMILAR | cj | 2013-05-01
16337005-SIN | SINAPI | LUM. P/ LAMPADA A VAPOR DE MERCURIO 400 W, REF. ABL 50F/400, A.B. LEAOOU SIMILAR | cj | 2013-05-01
16338001-SIN | SINAPI | ELETRODUTO RIGIDO DE 1/2" EM ALVENARIA | m | 2013-05-01
16338002-SIN | SINAPI | ELETRODUTO RIGIDO DE 3/4" EM ALVENARIA | m | 2013-05-01
16338003-SIN | SINAPI | ELETRODUTO RIGIDO DE 1" EM ALVANARIA | m | 2013-05-01
16338004-SIN | SINAPI | ELETRODUTO RIGIDO DE 1 1/4" EM ALVENARIA | m | 2013-05-01
16338005-SIN | SINAPI | ELETRODUTO RIGIDO DE 1 1/2" EM ALVENARIA | m | 2013-05-01
16338006-SIN | SINAPI | ELETRODUTO RIGIDO DE 2" EM ALVENARIA | m | 2013-05-01
16338007-SIN | SINAPI | ELETRODUTO RIGIDO DE 3" EM ALVENARIA | m | 2013-05-01
16353001-SIN | SINAPI | VALVULA DE DESCARGA CROMADA DE 1 1/2" | un | 2014-04-01
16354001-SIN | SINAPI | CHAVE REVERSORA BLINDADA DE 30A / 500 V | un | 2013-05-01
16354002-SIN | SINAPI | CHAVE REVERSORA BLINDADA DE 30A / 250 V | un | 2013-05-01
16356002-SIN | SINAPI | TORNEIRA PARA PIA C/ ACABAMENTO CROMADO REF. 1157 | un | 2014-04-01
16356003-SIN | SINAPI | TORNEIRA PARA LAVATORIO C/ ACABAMENTO CROMADO REF. 1193 | un | 2014-04-01
16356005-SIN | SINAPI | TORNEIRA PARA LAVANDERIA C/ ACABAMENTO CROMADO REF. 1152 | un | 2014-04-01
16360001-SIN | SINAPI | PONTO DE ESGOTO PARA BACIA SANITARIA | pt | 2014-04-01
16360002-SIN | SINAPI | PONTO DE ESGOTO PARA PIA OU LAVANDERIA | pt | 2014-04-01
16360003-SIN | SINAPI | PONTO DE ESGOTO PARA LAVATORIO OU MICTORIO | pt | 2014-04-01
16360004-SIN | SINAPI | PONTO DE ESGOTO PARA RALO SINFONADO, INCLUSIVE RALO | pt | 2014-04-01
16362001-SIN | SINAPI | PONTO DE AGUA COM TUBULACAO EM PVC RIGIDO ROSQUEAVEL | pt | 2014-04-01
16362002-SIN | SINAPI | PONTO DE AGUA COM TUBULACAO EM PVC RIGIDO SOLDAVEL | pt | 2014-04-01
16363001-SIN | SINAPI | TUBULACAO DE ESGOTO - DIAM. 40 MM | m | 2014-04-01
16363002-SIN | SINAPI | TUBULACAO DE ESGOTO - DIAM. 50 MM | m | 2014-04-01
16363003-SIN | SINAPI | TUBULACAO DE ESGOTO - DIAM. 75 MM | m | 2014-04-01
16363004-SIN | SINAPI | TUBULACAO DE ESGOTO - DIAM. 100 MM | m | 2014-04-01
16364001-SIN | SINAPI | FORNECIMENTO E ASSENTAMENTO DE MANILHA CERAMICA - DIAM. 4" | m | 2014-04-01
16364002-SIN | SINAPI | FORNECIMENTO E ASSENTAMENTO DE MANILHA CERAMICA - DIAM. 6" | m | 2014-04-01
16364003-SIN | SINAPI | FORNECIMENTO E ASSENTAMENTO DE MANILHA CERAMICA - DIAM. 8" | m | 2014-04-01
16367001-SIN | SINAPI | REGISTRO DE PRESSAO DIAM. 1/2" REF. 1416 | un | 2014-04-01
16367003-SIN | SINAPI | REGISTRO DE PRESSAO DIAM. 3/4" REF. 1416 | un | 2014-04-01
16381001-SIN | SINAPI | ASSENTAMENTO DE MANILHA CERAMICA - DIAM. 4" | m | 2014-04-01
16381002-SIN | SINAPI | ASSENTAMETNO DE MANILHA CERAMICA - DIAM. 6" | m | 2014-04-01
16381003-SIN | SINAPI | ASSENTAMENTO DE MANILHA CERAMICA - DIAM. 8" | m | 2014-04-01
16386001-SIN | SINAPI | FORNEC/ASSENTAMENTO TUBO (ESGOTO) PVC SOLDAVEL DIAM - 100 MM | m | 2014-04-01
16386002-SIN | SINAPI | FORNEC/ASSENTAMENTO TUBO (ESGOTO) PVC SOLDAVEL DIAM - 150 MM | m | 2014-04-01
16390001-SIN | SINAPI | TUBO DE PVC SOLDAVEL - DIAM. 20 MM | m | 2014-04-01
16390002-SIN | SINAPI | TUBO DE PVC SOLDAVEL - DIAM. 25 MM | m | 2014-04-01
16390003-SIN | SINAPI | TUBO DE PVC SOLDAVEL - DIAM. 32 MM | m | 2014-04-01
16390004-SIN | SINAPI | TUBO DE PVC SOLDAVEL - DIAM. 40 MM | m | 2014-04-01
16390005-SIN | SINAPI | TUBO DE PVC SOLDAVEL - DIAM. 50 MM | m | 2014-04-01
16390006-SIN | SINAPI | TUBO DE PVC SOLDAVEL - DIAM. 60 MM | m | 2014-04-01
16390007-SIN | SINAPI | TUBO DE PVC SOLDAVEL - DIAM. 75 MM | m | 2014-04-01
16390008-SIN | SINAPI | TUBO DE PVC SOLDAVEL - DIAM. 85 MM | m | 2014-04-01
16390009-SIN | SINAPI | TUBO DE PVC SOLDAVEL - DIAM. 110 MM | m | 2014-04-01
16408001-SIN | SINAPI | TUBO DE PVC ROSQUEAVEL - DIAM. 1/2" | m | 2014-04-01
16408002-SIN | SINAPI | TUBO DE PVC ROSQUEAVEL - DIAM. 3/4" | m | 2014-04-01
16408003-SIN | SINAPI | TUBO DE PVC ROSQUEAVEL - DIAM. 1" | m | 2014-04-01
16408004-SIN | SINAPI | TUBO DE PVC ROSQUEAVEL - DIAM. 1 1/4" | m | 2014-04-01
16408005-SIN | SINAPI | TUBO DE PVC ROSQUEAVEL - DIAM. 1 1/2" | m | 2014-04-01
16408006-SIN | SINAPI | TUBO DE PVC ROSQUEAVEL - DIAM. 2" | m | 2014-04-01
16408007-SIN | SINAPI | TUBO DE PVC ROSQUEAVEL - DIAM. 2 1/2" | m | 2014-04-01
16408008-SIN | SINAPI | TUBO DE PVC ROSQUEAVEL - DIAM. 3" | m | 2014-04-01
16408009-SIN | SINAPI | TUBO DE PVC ROSQUEAVEL - DIAM. 4" | m | 2014-04-01
16425001-SIN | SINAPI | TUBO DE FERRO GALVANIZADO - DIAM. 1/2" | m | 2014-04-01
16425002-SIN | SINAPI | TUBO DE FERRO GALVANIZADO - DIAM. 3/4" | m | 2014-04-01
16425003-SIN | SINAPI | TUBO DE FERRO GALVANIZADO - DIAM. 1" | m | 2014-04-01
16425004-SIN | SINAPI | TUBO DE FERRO GALVANIZADO - DIAM. 1 1/4" | m | 2014-04-01
16425005-SIN | SINAPI | TUBO DE FERRO GALVANIZADO - DIAM. 1 1/2" | m | 2014-04-01
16425006-SIN | SINAPI | TUBO DE FERRO GALVANIZADO - DIAM. 2" | m | 2014-04-01
16425007-SIN | SINAPI | TUBO DE FERRO GALVANIZADO - DIAM. 2 1/2" | m | 2014-04-01
16425008-SIN | SINAPI | TUBO DE FERRO GALVANIZADO - DIAM. 3" | m | 2014-04-01
16425009-SIN | SINAPI | TUBO DE FERRO GALVANIZADO - DIAM. 4" | m | 2014-04-01
16438001-SIN | SINAPI | CAIXA DE INSPECAO COM DIMENSOES INTERNAS 0,50X0,50 M E PROFUNDIDADE DE ATE 0,80 M | un | 2014-04-01
16438002-SIN | SINAPI | CAIXA DE INSPECAO COM DIMENSOES INTERNAS 0,60X0,60 M E PROFUNDIDADE DE ATE 1,0 M | un | 2014-04-01
16443001-SIN | SINAPI | CAIXA DE BRITA COM DIMENSOES INTERNAS DE 0,50X0,50X0,50 M | un | 2014-04-01
16443002-SIN | SINAPI | CAIXA DE BRITA COM DIMENSOES INTERNAS DE 1,00X0,50X0,30 M | un | 2014-04-01
16447001-SIN | SINAPI | SABONETEIRA DE LOUCA BRANCA, NAS DIMENSOES 7,5X15CM | un | 2014-04-01
16452001-SIN | SINAPI | COLOCACAO DE CAIXA D'AGUA COM CAPACIDADE PARA 500 L | un | 2014-04-01
16452002-SIN | SINAPI | COLOCACAO DE CAIXA D'AGUA COM CAPACIDADE PARA 1000 L | un | 2014-04-01
16453001-SIN | SINAPI | DUCHA MANUAL SIMPLES, FABRIMAR, INCLUSIVE FIXACAO | un | 2014-04-01
16454001-SIN | SINAPI | CHUVEIRO COM ARTICULACAO, ACABAMENTO CROMADO, REF. C 1991, FABRIMAR OUSIMILAR | un | 2014-04-01
16454002-SIN | SINAPI | CHUVEIRO DE METAL | un | 2014-04-01
16454003-SIN | SINAPI | CHUVEIRO COM HASTE DE PLASTICO | un | 2014-04-01
16480001-SIN | SINAPI | REGISTRO DE GAVETA, DIAM. 1/2", REF. 1509 - C | un | 2014-04-01
16480002-SIN | SINAPI | REGISTRO DE GAVETA, DIAM. 3/4", REF. 1509 - C | un | 2014-04-01
16480003-SIN | SINAPI | REGISTRO DE GAVETA, DIAM. 1", REF. 1509 - C | un | 2014-04-01
16480004-SIN | SINAPI | REGISTRO DE GAVETA, DIAM. 1 1/4", REF. 1509 - C | un | 2014-04-01
16480005-SIN | SINAPI | REGISTRO DE GAVETA, DIAM. 1 1/2", REF. 1509 - C | un | 2014-04-01
16493001-SIN | SINAPI | REGISTRO DE GAVETA BRUTO, REF. 1502, DIAM. 1/2" | un | 2014-04-01
16493002-SIN | SINAPI | REGISTRO DE GAVETA BRUTO, REF. 1502, DIAM. 3/4" | un | 2014-04-01
16493003-SIN | SINAPI | REGISTRO DE GAVETA BRUTO, REF. 1502, DIAM. 1" | un | 2014-04-01
16493004-SIN | SINAPI | REGISTRO DE GAVETA BRUTO, REF. 1502, DIAM. 1 1/4" | un | 2014-04-01
16493005-SIN | SINAPI | REGISTRO DE GAVETA BRUTO, REF. 1502, DIAM. 1 1/2" | un | 2014-04-01
16493006-SIN | SINAPI | REGISTRO DE GAVETA BRUTO, REF. 1502, DIAM. 2" | un | 2014-04-01
16493007-SIN | SINAPI | REGISTRO DE GAVETA BRUTO, REF. 1502, DIAM. 2 1/2" | un | 2014-04-01
16493008-SIN | SINAPI | REGISTRO DE GAVETA BRUTO, REF. 1502, DIAM. 3" | un | 2014-04-01
16507001-SIN | SINAPI | VALVULA DE RETENCAO HORIZONTAL, DIAMETRO 1" | un | 2014-04-01
16507002-SIN | SINAPI | VALVULA DE RETENCAO VERTICAL, DIAMETRO 1" | un | 2014-04-01
16509001-SIN | SINAPI | INST. DE CAIXA D'AGUAA DE FIBROCIMENTO C/ CAPACIDADE DE 500L | un | 2014-04-01
16509002-SIN | SINAPI | INST. DE CAIXA D'AGUA DE FIBROCIMENTO C/ CAPACIDADE DE 1000 L | un | 2014-04-01
16522001-SIN | SINAPI | CAIXAS DE INSPECAO, MODELO 1, DIAMETRO 0,40 M, ISENTA DE CARGA MOVEL | un | 2014-04-01
16522002-SIN | SINAPI | CAIXAS DE INSPECAO, MODELO 2, DIAMETRO 0,40 M, SUJEITA A CARGA MOVEL | un | 2014-04-01
16522003-SIN | SINAPI | CAIXAS DE INSPECAO, MODELO 3, DIAMETRO 0,60 M, ISENTA DE CARGA MOVEL | un | 2014-04-01
16522004-SIN | SINAPI | CAIXAS DE INSPECAO, MODELO 4, DIAMETRO 0,60 M, SUJEITA A CARGA MOVEL | un | 2014-04-01
16588001-SIN | SINAPI | EXEC. DE SUB-BASE ESTABILIZ. GRANULOMETR., C/ 12 CM DE ESP. | m2 | 2014-04-01
16588002-SIN | SINAPI | EXEC. DE SUB-BASE ESTABILIZ. GRANULOMETR., C/ 15 CM DE ESP. | m2 | 2014-04-01
16588003-SIN | SINAPI | EXEC. DE SUB-BASE ESTABILIZ. GRANULOMETR., C/ 20 CM DE ESP. | m2 | 2014-04-01
16619001-SIN | SINAPI | EXECUCAO DE SUB-BASE ESTABILIZADA GRANULOMETR. ABRANGENDO ESPALHAMENTO, HOMOGENEIZACAO, UMEDECIMENTO E COMPACTACAO, TEOR DE COMPACTACAO A100% AASHO INTERMEDIARIO (DNER-ME-48-64), INCLUSIVE FORNECIMENTO DOMATERIAL PROVENIENTE DE JAZIDA (CBR 20%), D. | m3 | 2014-04-01
16635001-SIN | SINAPI | EXEC. DE BASE DE MACADAME HIDRAULICO, C/ 10 CM DE ESPESSURA | m2 | 2014-04-01
16635002-SIN | SINAPI | EXEC. DE BASE DE MACADAME HIDRAULICO, C/ 12 CM DE ESPESSURA | m2 | 2014-04-01
16635003-SIN | SINAPI | EXEC. DE BASE DE MACADAME HIDRAULICO, C/ 15 CM DE ESPESSURA | m2 | 2014-04-01
16635004-SIN | SINAPI | EXEC. DE BASE DE MACADAME HIDRAULICO, C/ 20 CM DE ESPESSURA | m2 | 2014-04-01
16638001-SIN | SINAPI | EXEC. DE BASE DE MACADAME VIBRADO A SECO, C/ 10 CM DE ESP. | m2 | 2014-04-01
16638002-SIN | SINAPI | EXEC. DE BASE DE MACADAME VIBRADO A SECO, C/ 12 CM DE ESP. | m2 | 2014-04-01
16638003-SIN | SINAPI | EXEC. DE BASE DE MACADAME VIBRADO A SECO, C/ 15 CM DE ESP. | m2 | 2014-04-01
16638004-SIN | SINAPI | EXEC. DE BASE DE MACADAME VIBRADO A SECO, C/ 20 CM DE ESP. | m2 | 2014-04-01
16648001-SIN | SINAPI | EXECUCAO DE BASE DE SOLO CIMENTO, COM 4% EM PESO DE CIMENTO | m3 | 2014-04-01
16648002-SIN | SINAPI | EXECUCAO DE BASE DE SOLO CIMENTO, COM 6% EM PESO DE CIMENTO | m3 | 2014-04-01
16648003-SIN | SINAPI | EXECUCAO DE BASE DE SOLO CIMENTO, COM 8% EM PESO DE CIMENTO | m3 | 2014-04-01
16654001-SIN | SINAPI | EXECUCAO DE BASE DE SOLO BRITA, COM 25% DE PEDRA EM PESO | m3 | 2014-04-01
16654002-SIN | SINAPI | EXECUCAO DE BASE DE SOLO BRITA, COM 35% DE PEDRA EM PESO | m3 | 2014-04-01
16654003-SIN | SINAPI | EXECUCAO DE BASE DE SOLO BRITA, COM 50% DE PEDRA EM PESO | m3 | 2014-04-01
16695001-SIN | SINAPI | RECOMPOSICAO DE PAVIMENTO UTILIZANDO PRE-MISTURADO A FRIO, FINO OU GROSSO, CAMINHAO ACOMPANHANDO A TURMA, D.M.T. 24 KM | m3 | 2014-04-01
16695002-SIN | SINAPI | RECOMPOSICAO DE PAVIMENTO (SERV. NOTURNO) UTILIZANDO PRE-MISTURADO A FRIO, FINO OU GROSSO, CAMINHAO ACOMPANHANDO A TURMA D.M.T. 24 KM | m3 | 2014-04-01
16726001-SIN | SINAPI | EXECUCAO DE PAVIMENTO EM CONCRETO COM EXECUCAO MECANIZADA (VIBRO ACABADORA) | m3 | 2014-04-01
16726002-SIN | SINAPI | EXECUCAO DE PAVIMENTO EM CONCRETO COM EXECUCAO MANUAL | m3 | 2014-04-01
16727001-SIN | SINAPI | PAVIMENTO EM CONCRETO DE CIMENTO PORTLAND DE FCK 33 MPA, PARA RECONS-TRUCAO DE PLACAS, INCLUSIVE COLCHAO DE AREIA (5 CM), CURA E PREENCHI-MENTO DE JUNTAS COM SELANTE A BASE DE ASFALTO | m3 | 2014-04-01
16727002-SIN | SINAPI | PAVIMENTO EM CONCRETO (PRE-MISTURADO EM USINA) DE CIMENTO PORTLAND DEFCK 33 MPA, PARA RECONSTRUCAO DE PLACAS, INCLUSIVE COLCHAO DE AREIA(5 CM), CURA E PREENCHIMENTO DE JUNTAS COM SELANTE A BASE DE ASFALTO | m3 | 2013-05-01
16729001-SIN | SINAPI | PREENCHIMENTO DE JUNTAS COM SELANTE A BASE DE ASFALTO | m | 2014-04-01
16729002-SIN | SINAPI | PREENCHIMENTO DE JUNTAS COM SELANTE A BASE DE ASFALTO, INCLUSIVE REMOCAO DO SELANTE ANTERIOR | m | 2014-04-01
16730001-SIN | SINAPI | PAVIMENTO COM PARALELEPIPEDOS GRANITICOS ASSENTADOS SOBRE COLCHAO DE AREIA COM 6,0 CM DE ESPESSURA E REJUNTADOS COM ARGAMASSA DE CIMENTO EAREIA NO TRACO 1:2 | m2 | 2014-04-01
16730002-SIN | SINAPI | PAVIMENTO COM PARALELEPIPEDOS GRANITICOS (TAPA BURACO), ASSENTADOS SOBRE COLCHAO DE AREIA DE 6 CM DE ESPESSURA, E REJUNTADOS COM ARGAMASSADE CIMENTO E AREIA 1:2 (AREA TOTAL POR RUA INFERIOR OU IGUAL A 30 M2) | m2 | 2014-04-01
16732001-SIN | SINAPI | PAVIMENTO COM PARALELEPIPEDOS GRANITICOS ASSENTADOS SOBRE MISTURA DE CIMENTO E AREIA NO TRACO 1:6 COM 6 CM DE ESPESSURA, E REJUNTADO COMARGAMASSA DE CIMENTO E AREIA NO TRACO 1:2 | m2 | 2014-04-01
16732002-SIN | SINAPI | PAVIMENTO COM PARALELEPIPEDOS GRANITICOS (TAPA BURACO), ASSENTADOS SOBRE MISTURA DE CIMENTO E AREIA NO TRACO 1:6 COM 6 CM DE ESPESSURA, EREJUNTADOS COM ARGAMASSA DE CIMENTO E AREIA 1:2 (AREA TOTAL POR RUAINFERIOR OU IGUAL A 30 M2) | m2 | 2014-04-01
16738001-SIN | SINAPI | REPOSICAO DE PAVIMENTO COM PARALELEPIPEDOS GRANITICOS ASSENTADOS SOBRE COLCHAO DE AREIA COM 6 CM DE ESPESSURA, E REJUNTADOS COM ARGAMASSA DECIMENTO E AREIA 1:2 | m2 | 2014-04-01
16738002-SIN | SINAPI | REPOSICAO DE PAVIMENTO COM PARALELEPIPEDOS GRANITICOS (TAPA BURACO) ASSENTADOS SOBRE COLCHAO DE AREIA COM 6 CM DE ESPESSURA, E REJUNTADOSCOM ARGAMASSA DE CIMENTO E AREIA 1:2 (AREA TOTAL POR RUA INFERIOR OUIGUAL A 30 M2) | m2 | 2014-04-01
16740001-SIN | SINAPI | REPOSICAO DE PAVIMENTO COM PARALELEPIPEDOS GRANITICOS ASSENTADOS SOBRE MISTURA DE CIMENTO E AREIA NO TRACO 1:6 COM 6 CM DE ESPESSURA, E REJUNTADOS COM ARGAMASSA DE CIMENTO E AREIA 1:2 | m2 | 2014-04-01
16740002-SIN | SINAPI | REPOSICAO DE PAVIMENTO COM PARALELEPIPEDOS GRANITICOS (TAPA BURACO) ASSENTADOS SOBRE MISTURA DE CIMENTO E AREIA NO TRACO 1:6 COM 6 CM DEESPESSURA, E REJUNTADOS COM ARGAMASSA DE CIMENTO E AREIA 1:2 (AREA TO-TAL POR RUA INFERIOR OU IGUAL A 30 M2) | m2 | 2014-04-01
16742001-SIN | SINAPI | PAVIMENTO COM PARALELEPIPEDOS GRANITICOS COM REJUNTE ASFALTICO, SOBRECOLCHAO DE AREIA DE 10 CM DE ESPESSURA (METODO BRIPAR) | m2 | 2014-04-01
16742002-SIN | SINAPI | PAVIMENTO COM PARALELEPIPEDOS GRANITICOS (TAPA BURACO), COM REJUNTE ASFALTICO, SOBRE COLCHAO DE AREIA DE 10 CM DE ESPESSURA (METODO BRI-PAR), AREA TOTAL POR RUA INFERIOR OU IGUAL A 30 M2 | m2 | 2014-04-01
16744001-SIN | SINAPI | PAVIMENTO COM BLOKRET COM 6,5 CM DE ESPESSURA SOBRE BASE JA EXECUTADA | m2 | 2014-04-01
16744002-SIN | SINAPI | PAVIMENTO COM BLOKRET COM 8,0 CM DE ESPESSURA SOBRE BASE JA EXECUTADA | m2 | 2014-04-01
16744003-SIN | SINAPI | PAVIMENTO COM BLOKRET COM 10,0 CM DE ESPESSURA SOBRE BASE JA EXECUTADA | m2 | 2014-04-01
16747001-SIN | SINAPI | CONSTRUCAO DE MEIO-FIO DE PEDRA GRANITICA, REJUNTADO COM ARGAMASSA DE CIMENTO E AREIA 1:2 | m | 2014-04-01
16747002-SIN | SINAPI | CONSTRUCAO DE MEIO-FIO DE CONCRETO, REJUNTADO COM ARGAMASSA DE CIMENTO E AREIA 1:2 | m | 2014-04-01
16753001-SIN | SINAPI | CONSTRUCAO DE LINHA D'AGUAA COM PARALELEPIPEDOS GRANITICOS ASSENTADOS SOBRE MISTURA DE CIMENTO E AREIA NO TRACO 1:6, COM 6 CM DE ESPESSURA EREJUNTADOS COM ARGAMASSA DE CIMENTO E AREIA 1:2, INCLUSIVE BASE DE CONCRETO 1:4:8 COM 10 CM DE ESPESSUR | m | 2014-04-01
16754001-SIN | SINAPI | CONSTRUCAO DE MEIO-FIO DE PEDRAS GRANITICAS REJUNTADO C/ ARGAMASSA DE CIMENTO E AREIA 1:2 E LINHA D'AGUAA DE PARALELEPIPEDOS ASSENTADOS SOBREMISTURA DE CIMENTO E AREIA 1:6 C/ 6 CM DE ESPESSURA E REJUNTADOS C/ ARGAMASSA DE CIMENTO E AREIA 1:2, INCLUSIVE B | m | 2014-04-01
16757001-SIN | SINAPI | REPOSICAO DE MEIO-FIO DE PEDRA GRANITICA OU DE CONCRETO, REJUNTADOS C/ M ARGAMASSA CIMENTO E AREIA NO TRACO 1:2 | m | 2014-04-01
16758001-SIN | SINAPI | REPOSICAO DE LINHA D'AGUAA DE PARALEL. GRANITICOS ASSENTADOS S/ MISTURA DE CIMENTO E AREIA NO TRACO 1:6 C/ 6 CM DE ESPESSURA E REJUNTADOS C/ARGAMASSA DE CIMENTO E AREIA 1:2, INCLUSIVE BASE DE CONCRETO 1:4:8 C/10 CM DE ESPESSUR | m | 2014-04-01
16759001-SIN | SINAPI | REPOSICAO DE MEIO-FIO DE PEDRA GRANITICA OU DE CONCRETO, REJUNTADO C/ ARGAMASSA DE CIMENTO E AREIA 1:2, E LINHA D'AGUAA DE PARALELEPIPEDO ASSENTADA S/ MISTURA DE CIMENTO E AREIA 1:6 C/ 6 CM DE ESPESSURA E REJUNTADO C/ ARGAMASSA DE CIMENTO E AREIA 1:2, I | m | 2014-04-01
16760001-SIN | SINAPI | TAMPAO (TAMPA E CAIXILHO) DE CONCRETO COM 0,60 M DE DIAMETRO, INCLUSI-VE ASSENTAMENTO (LOGOMARCA P.C.R) | un | 2014-04-01
16760002-SIN | SINAPI | TAMPA DE CONCRETO PARA TAMPAO COM 0,60 M DE DIAMETRO, INCLUSIVE ASSENTAMENTO (LOGOMARCA P.C.R.) | un | 2014-04-01
16760004-SIN | SINAPI | SOBRETAMPA DE CONCRETO NAS DIMENSOES 0,60X0,60X0,08M C/ LOGOMARCA PCR UN | un | 2014-04-01
16762001-SIN | SINAPI | CAIXA COLETORA TIPO "COM GRADE" (REF. DR-01-OBRAS RECIFE) COM DIMENSOES INTERNAS 0,25X0,85X1,0 M (SEM A GRADE) | un | 2014-04-01
16762002-SIN | SINAPI | CAIXA COLETORA TIPO "COM GAVETA" (REF. DR-03-OBRAS RECIFE) COM DIMENSOES INTERNAS 0,25X0,90X1,0 M (COM TAMPA DE CONCRETO) | un | 2014-04-01
16762003-SIN | SINAPI | CAIXA COLETORA TIPO "COM GAVETA" (REF. DR-06-OBRAS RECIFE) COM DIMENSOES INTERNAS 0,80X0,80X0,90 M (COM SOBRETAMPA DE CONCRETO) | un | 2014-04-01
16780001-SIN | SINAPI | GALERIA C/ TUBOS CS - 0,20 M DE DIAM. E VALAS DE ATE 1,50 M DE PROFUNDIDADE | m | 2014-04-01
16780002-SIN | SINAPI | GALERIA (SERV. NOTURNO) C/ TUBOS CS - 0,20 M DE DIAM. E VALAS DE ATE 1,50 M DE PROFUNDIDADE | m | 2014-04-01
16780003-SIN | SINAPI | GALERIA C/ TUBOS CS - 0,30 M DE DIAM. E VALAS DE ATE 1,50 M DE PROFUNDIDADE | m | 2014-04-01
16780004-SIN | SINAPI | GALERIA (SERV. NOTURNO) C/ TUBOS CS - 0,30 M DE DIAM. E VALAS DE ATE 1,50 M DE PROFUNDIDADE | m | 2014-04-01
16780005-SIN | SINAPI | GALERIA C/ TUBOS CS - 0,40 M DE DIAM. E VALAS DE ATE 1,50 M DE PROFUNDIDADE | m | 2014-04-01
16780006-SIN | SINAPI | GALERIA (SERV. NOTURNO) C/ TUBOS CS - 0,40 M DE DIAM. E VALAS DE ATE 1,50 M DE PROFUNDIDADE | m | 2014-04-01
16780007-SIN | SINAPI | GALERIA C/ TUBOS CS - 0,50 M DE DIAM. E VALAS DE ATE 1,50 M DE PROFUNDIDADE | m | 2014-04-01
16780008-SIN | SINAPI | GALERIA (SERV. NOTURNO) C/ TUBOS CS - 0,50 M DE DIAM. E VALAS DE ATE 1,50 M DE PROFUNDIDADE | m | 2014-04-01
16780009-SIN | SINAPI | GALERIA C/ TUBOS CS - 0,60 M DE DIAM. E VALAS DE ATE 1,50 M DE PROFUNDIDADE | m | 2014-04-01
16780010-SIN | SINAPI | GALERIA (SERV. NOTURNO) C/ TUBOS CS - 0,60 M DE DIAM. E VALAS DE ATE 1,50 M DE PROFUNDIDADE | m | 2014-04-01
16781001-SIN | SINAPI | POCO DE VISITA NAS DIMENSOES INTERNAS 1,00X1,00X1,50 M, SEM O TAMPAO (REF. DR-05- OBRAS RECIFE) | un | 2014-04-01
16781002-SIN | SINAPI | POCO DE VISITA NAS DIMENSOES INTERNAS 1,20X1,20X1,50 M, SEM O TAMPAO (REF. DR-05-OBRAS RECIFE) | un | 2014-04-01
16781003-SIN | SINAPI | POCO DE VISITA NAS DIMENSOES INTERNAS 1,50X1,50X2,00 M, SEM O TAMPAO (REF. DR-05-OBRAS RECIFE) | un | 2014-04-01
16781004-SIN | SINAPI | POCO DE VISITA NAS DIMENSOES INTERNAS 1,80X1,80X2,50 M, SEM O TAMPAO (REF. DR-O5-OBRAS RECIFE) | un | 2014-04-01
16781005-SIN | SINAPI | POCO DE VISITA NAS DIMENSOES INTERNAS 2,20X2,20X2,50 M, SEM O TAMPAO (REF. DR-05-OBRAS RECIFE) | un | 2014-04-01
16781006-SIN | SINAPI | POCO DE VISITA TIPO "C/ GAVETA" NAS DIMENSOES INTERNAS 1,0X1,0X1,5 M COM SOBRETAMPA DE CONCRETO (REF. DR-02-OBRAS RECIFE). | un | 2014-04-01
16781007-SIN | SINAPI | POCO DE VISITA TIPO "C/ GAVETA" NAS DIMENSOES INTERNAS 1,2X1,2X1,5 M COM SOBRETAMPA DE CONCRETO (REF. DR-02-OBRAS RECIFE) | un | 2014-04-01
16781008-SIN | SINAPI | POCO DE VISITA TIPO "C/ GAVETA" NAS DIMENSOES INTERNAS 1,5X1,5X2,0 M COM SOBRETAMPA DE CONCRETO (REF. DR-02-OBRAS RECIFE) | un | 2014-04-01
16781009-SIN | SINAPI | POCO DE VISITA TIPO "C/ GAVETA" NAS DIMENSOES INTERNAS 1,8X1,8X2,5 M COM SOBRETAMPA DE CONCRETO (REF. DR-02-OBRAS RECIFE) | un | 2014-04-01
16781010-SIN | SINAPI | POCO DE VISITA TIPO "C/ GRADE" NAS DIMENSOES INTERNAS 1,0X1,0X1,5 M, COM SOBRETAMPA DE CONCRETO (REF. DR-04-OBRAS RECIFE) | un | 2014-04-01
16781011-SIN | SINAPI | POCO DE VISITA TIPO "C/ GRADE" NAS DIMENSOES INTERNAS 1,2X1,2X1,5 M, COM SOBRETAMPA DE CONCRETO E SEM GRADE (REF. DR-04-OBRAS RECIFE) | un | 2014-04-01
16781012-SIN | SINAPI | POCO DE VISITA TIPO "C/ GRADE" NAS DIMENSOES INTERNAS 1,5X1,5X2,0 M, COM SOBRETAMPA DE CONCRETO E SEM GRADE (REF. DR-04-OBRAS RECIFE) | un | 2014-04-01
16781014-SIN | SINAPI | POCO DE VISITA TIPO "C/ GRADE" NAS DIMENSOES INTERNAS 1,8X1,8X2,5 M, COM SOBRETAMPA DE CONCRETO E SEM GRADE (REF. DR - 04 - OBRAS RECIFE) | un | 2014-04-01
16796005-SIN | SINAPI | GALERIA C/ TUBOS DE CONCRETO CA1 - 0,60 M DE DIAM. E VALAS DE ATE 1,50 M DE PROFUNDIDADE | m | 2014-04-01
16796006-SIN | SINAPI | GALERIA (SERV. NOTURNO) C/ TUBOS DE CONCRETO CA1 - 0,60 M DE DIAM. E VALAS DE ATE 1,50 M DE PROFUNDIDADE | m | 2014-04-01
16796007-SIN | SINAPI | GALERIA C/ TUBOS DE CONCRETO CA1 - 0,70 M DE DIAM. E VALAS DE ATE 1,50 M DE PROFUNDIDADE | m | 2014-04-01
16796008-SIN | SINAPI | GALERIA (SERV. NOTURNO) C/ TUBOS DE CONCRETO CA1 - 0,70 M DE DIAM. E VALAS DE ATE 1,50 M DE PROFUNDIDADE | m | 2014-04-01
16796009-SIN | SINAPI | GALERIA C/ TUBOS DE CONCRETO CA1 - 0,80 M DE DIAM. E VALAS DE ATE 1,50 M DE PROFUNDIDADE | m | 2014-04-01
16796010-SIN | SINAPI | GALERIA (SERV. NOTURNO) C/ TUBOS DE CONCRETO CA1 - 0,80 M DE DIAM. E VALAS DE ATE 1,50 M DE PROFUNDIDADE | m | 2014-04-01
16796011-SIN | SINAPI | GALERIA C/ TUBOS DE CONCRETO CA1 - 0,90 M DE DIAM. E VALAS DE ATE 1,50 M DE PROFUNDIDADE | m | 2014-04-01
16796012-SIN | SINAPI | GALERIA (SERV. NOTURNO) C/ TUBOS DE CONCRETO CA1 - 0,90 M DE DIAM. E VALAS DE ATE 1,50 M DE PROFUNDIDADE | m | 2014-04-01
16796013-SIN | SINAPI | GALERIA C/ TUBOS DE CONCRETO CA1 - 1,00 M DE DIAM. E VALAS DE ATE 2,00 M DE PROFUNDIDADE | m | 2014-04-01
16796014-SIN | SINAPI | GALERIA (SERV. NOTURNO) C/ TUBOS DE CONCRETO CA1 - 1,00 M DE DIAM. E VALAS DE ATE 2,00 M DE PROFUNDIDADE | m | 2014-04-01
16815001-SIN | SINAPI | ENSECADEIRA COM PRANCHOES DE MADEIRA - AREA NAO CRAVADA | m2 | 2013-05-01
16815002-SIN | SINAPI | ENSECADEIRA COM PRANCHOES DE MADEIRA - AREA CRAVADA | m2 | 2013-05-01
16831001-SIN | SINAPI | ESCORAMENTO DE VALAS COM PRANCHOES METALICOS - AREA CRAVADA | m2 | 2014-04-01
16831002-SIN | SINAPI | ESCORAMENTO DE VALAS COM PRANCHOES METALICOS - AREA NAO CRAVADA | m2 | 2014-04-01
16836001-SIN | SINAPI | ESGOTAMENTO COM MOTO-BOMBA A GASOLINA DE 3/4 HP | h | 2014-04-01
16836002-SIN | SINAPI | ESGOTAMENTO DE AGUA COM BOMBA ELETRICA SUBMERSA DE 3 HP | h | 2014-04-01
16844001-SIN | SINAPI | FORNECIMENTO E ASSENTAMENTO DE TUBO CS-0,20 M DE DIAMETRO | m | 2014-04-01
16844002-SIN | SINAPI | FORNECIMENTO E ASSENTAMETNO DE TUBO CS-0,30 M DE DIAMETRO | m | 2014-04-01
16844003-SIN | SINAPI | FORNECIMENTO E ASSENTAMENTO DE TUBO CS-0,40 M DE DIAMETRO | m | 2014-04-01
16844004-SIN | SINAPI | FORNECIMENTO E ASSENTAMETNO DE TUBO CS-0,50 M DE DIAMETRO | m | 2014-04-01
16844005-SIN | SINAPI | FORNECIMENTO E ASSENTAMENTO DE TUBO CS-0,60 M DE DIAMETRO | m | 2014-04-01
16846001-SIN | SINAPI | FORNECIMENTO E ASSENTAMENTO DE TUBO CA1-0,60 M DE DIAMETRO | m | 2014-04-01
16846002-SIN | SINAPI | FORNECIMENTO E ASSENTAMENTO DE TUBO CA1-0,70 M DE DIAMETRO | m | 2014-04-01
16846003-SIN | SINAPI | FORNECIMENTO E ASSENTAMENTO DE TUBO CA1-0,80 M DE DIAMETRO | m | 2014-04-01
16846004-SIN | SINAPI | FORNECIMENTO E ASSENTAMENTO DE TUBO CA1-0,90 M DE DIAMETRO | m | 2014-04-01
16846005-SIN | SINAPI | FORNECIMENTO E ASSENTAMENTO DE TUBO CA1-1,00 M DE DIAMETRO | m | 2014-04-01
16846006-SIN | SINAPI | FORNECIMENTO E ASSENTAMENTO DE TUBO CA1-1,10 M DE DIAMETRO | m | 2014-04-01
16846007-SIN | SINAPI | FORNECIMENTO E ASSENTAMENTO DE TUBO CA1-1,20 M DE DIAMETRO | m | 2014-04-01
16846008-SIN | SINAPI | FORNECIMENTO E ASSENTAMENTO DE TUBO CA1-1,50 M DE DIAMETRO | m | 2014-04-01
16847001-SIN | SINAPI | ASSENTAMENTO DE TUBO CS-0,20 M DE DIAMETRO | m | 2014-04-01
16847002-SIN | SINAPI | ASSENTAMENTO DE TUBO CS-0,30 M DE DIAMETRO | m | 2014-04-01
16847003-SIN | SINAPI | ASSENTAMENTO DE TUBO CS-0,40 M DE DIAMETRO | m | 2014-04-01
16847004-SIN | SINAPI | ASSENTAMENTO DE TUBO CS-0,50 M DE DIAMETRO | m | 2014-04-01
16847005-SIN | SINAPI | ASSENTAMENTO DE TUBO CS OU CA1 - 0,60 M DE DIAMETRO | m | 2014-04-01
16847006-SIN | SINAPI | ASSENTAMENTO DE TUBO CS OU CA1 - 0,70 M DE DIAMETRO | m | 2014-04-01
16847007-SIN | SINAPI | ASSENTAMENTO DE TUBO CS OU CA1 - 0,80 M DE DIAMETRO | m | 2014-04-01
16847008-SIN | SINAPI | ASSENTAMENTO DE TUBO CS OU CA1 - 0,90 M DE DIAMETRO | m | 2014-04-01
16847009-SIN | SINAPI | ASSENTAMENTO DE TUBO CS OU CA1 - 1,00 M DE DIAMETRO | m | 2014-04-01
16847010-SIN | SINAPI | ASSENTAMENTO DE TUBO CA1 - 1,10 M DE DIAMETRO | m | 2014-04-01
16847011-SIN | SINAPI | ASSENTAMENTO DE TUBO CA1 - 1,20 M DE DIAMETRO | m | 2014-04-01
16847012-SIN | SINAPI | ASSENTAMENTO DE TUBO CA1 - 1,50 M DE DIAMETRO | m | 2014-04-01
16851001-SIN | SINAPI | LIMP. DE GALERIAS DE 0,20, 0,30 E 0,40 M DE DIAMETRO | m | 2014-04-01
16851002-SIN | SINAPI | LIMP. DE GALERIAS DE 0,20, 0,30 E 0,40 M DE DIAMETRO (SERV. NOTURNO) | m | 2014-04-01
16851003-SIN | SINAPI | LIMP. DE GALERIAS DE 0,50, 0,60 E 0,70 M DE DIAMETRO | m | 2014-04-01
16851004-SIN | SINAPI | LIMP. DE GALERIAS DE 0,50, 0,60 E 0,70 M DE DIAMETRO (SERV. NOTURNO) | m | 2014-04-01
16851005-SIN | SINAPI | LIMP. DE GALERIAS DE 0,80, 0,90 E 1,00 M DE DIAMETRO | m | 2014-04-01
16851006-SIN | SINAPI | LIMP. DE GALERIAS DE 0,80, 0,90 E 1,00 M DE DIAMETRO (SERV. NOTURNO) | m | 2014-04-01
16851007-SIN | SINAPI | LIMP. DE GALERIAS DE 1,10 E 1,20 M DE DIAMETRO | m | 2014-04-01
16851008-SIN | SINAPI | LIMP. DE GALERIAS DE 1,10 E 1,20 M DE DIAMETRO (SERV. NOTURNO) | m | 2014-04-01
16851009-SIN | SINAPI | LIMP. DE GALERIAS DE 1,50 M DE DIAMETRO | m | 2014-04-01
16851010-SIN | SINAPI | LIMP. DE GALERIAS DE 1,50 M DE DIAMETRO (SERV. NOTURNO) | m | 2014-04-01
16875001-SIN | SINAPI | LIMPEZA DE LINHA D'AGUA, SEM A REMOCAO DO MATERIAL | m | 2014-04-01
16875002-SIN | SINAPI | LIMPEZA DE LINHA D'AGUA (SERVICO NOTURNO), SEM A REMOCAO DO MATERIAL | m | 2014-04-01
16879001-SIN | SINAPI | CALHA DE CONCRETO (COM FORNECIMENTO) DE 0,30 M DE DIAMETRO | un | 2014-04-01
16879002-SIN | SINAPI | CALHA DE CONCRETO (SEM FORNECIMENTO) DE 0,30 M DE DIAMETRO | un | 2014-04-01
16879003-SIN | SINAPI | CALHA DE CONCRETO (COM FORNECIMENTO) DE 0,40 M DE DIAMETRO | un | 2014-04-01
16879004-SIN | SINAPI | CALHA DE CONCRETO (SEM FORNECIMENTO) DE 0,40 M DE DIAMETRO | un | 2014-04-01
16879005-SIN | SINAPI | CALHA DE CONCRETO (COM FORNECIMENTO) DE 0,60 M DE DIAMETRO | un | 2014-04-01
16879006-SIN | SINAPI | CALHA DE CONCRETO (SEM FORNECIMENTO) DE 0,60 M DE DIAMETRO | un | 2014-04-01
16882001-SIN | SINAPI | GALERIA C/ TUBOS CS - 0,20 M DE DIAM. E VALAS DE ATE 1,50 M DE PROFUNDIDADE | m | 2014-04-01
16882002-SIN | SINAPI | GALERIA (SERV. NOTURNO) C/ TUBOS CS - 0,20 M DE DIAM. E VALAS DE ATE 1,50 M DE PROFUNDIDADE | m | 2014-04-01
16882003-SIN | SINAPI | GALERIA C/ TUBOS CS - 0,30 M DE DIAM. E VALAS DE ATE 1,50 M DE PROFUNDIDADE | m | 2014-04-01
16882004-SIN | SINAPI | GALERIA (SERV. NOTURNO) C/ TUBOS CS - 0,30 M DE DIAM. E VALAS DE ATE 1,50 M DE PROFUNDIDADE | m | 2014-04-01
16882005-SIN | SINAPI | GALERIA C/ TUBOS CS - 0,40 M DE DIAM. E VALAS DE ATE 1,50 M DE PROFUNDIDADE | m | 2014-04-01
16882006-SIN | SINAPI | GALERIA (SERV. NOTURNO) C/ TUBOS CS - 0,40 M DE DIAM. E VALAS DE ATE 1,50 M DE PROFUNDIDADE | m | 2014-04-01
16882007-SIN | SINAPI | GALERIA C/ TUBOS CS - 0,50 M DE DIAM. E VALAS DE ATE 1,50 M DE PROFUNDIDADE | m | 2014-04-01
16882008-SIN | SINAPI | GALERIA (SERV. NOTURNO) C/ TUBOS CS - 0,50 M DE DIAM. E VALAS DE ATE 1,50 M DE PROFUNDIDADE | m | 2014-04-01
16882009-SIN | SINAPI | GALERIA C/ TUBOS CS - 0,60 M DE DIAM. E VALAS DE ATE 1,50 M DE PROFUNDIDADE | m | 2014-04-01
16882010-SIN | SINAPI | GALERIA (SERV. NOTURNO) C/ TUBOS CS - 0,60 M DE DIAM. E VALAS DE ATE 1,50 M DE PROFUNDIDADE | m | 2014-04-01
16885001-SIN | SINAPI | ARRANCAMENTO DE TUBOS DE GALERIA DE 0,20 M DE DIAMETRO | m | 2014-04-01
16885002-SIN | SINAPI | ARRANCAMENTO DE TUBOS DE GALERIA DE 0,30 M DE DIAMETRO | m | 2014-04-01
16885003-SIN | SINAPI | ARRANCAMENTO DE TUBOS DE GALERIA DE 0,40 M DE DIAMETRO | m | 2014-04-01
16885004-SIN | SINAPI | ARRANCAMENTO DE TUBOS DE GALERIA DE 0,50 M DE DIAMETRO | m | 2014-04-01
16885005-SIN | SINAPI | ARRANCAMENTO DE TUBOS DE GALERIA DE 0,60 M DE DIAMETRO | m | 2014-04-01
16885006-SIN | SINAPI | ARRANCAMENTO DE TUBOS DE GALERIA DE 0,70 M DE DIAMETRO | m | 2014-04-01
16885007-SIN | SINAPI | ARRANCAMENTO DE TUBOS DE GALERIA DE 0,80 M DE DIAMETRO | m | 2014-04-01
16885008-SIN | SINAPI | ARRANCAMENTO DE TUBOS DE GALERIA DE 0,90 M DE DIAMETRO | m | 2014-04-01
16885009-SIN | SINAPI | ARRANCAMENTO DE TUBOS DE GALERIA DE 1,00 M DE DIAMETRO | m | 2014-04-01
16886001-SIN | SINAPI | CONSTRUCAO DE CALHA DE CONCRETO, DIAMETRO 30 CM | m | 2014-04-01
16886002-SIN | SINAPI | CONSTRUCAO DE CALHA DE CONCRETO, DIAMETRO 40 CM | m | 2014-04-01
16886003-SIN | SINAPI | CONSTRUCAO DE CALHA DE CONCRETO, DIAMETRO 50 CM | m | 2014-04-01
16886004-SIN | SINAPI | CONSTRUCAO DE CALHA DE CONCRETO, DIAMETRO 60 CM | m | 2014-04-01
16886005-SIN | SINAPI | CONSTRUCAO DE CALHA DE CONCRETO, DIAMETRO 80 CM | m | 2014-04-01
16890001-SIN | SINAPI | RECUPERACAO DE ABATIMENTO COM DIMENSOES 1,0X1,0X1,0 M | un | 2014-04-01
16890002-SIN | SINAPI | RECUPERACAO DE ABATIMENTO COM DIMENSOES 2,0X1,5X1,5 M, INCLUSIVE ASUBSTITUICAO DE DOIS TUBOS DE 0,60 M DE DIAMETRO | un | 2014-04-01
16890003-SIN | SINAPI | RECUPERACAO DE ABATIMENTO COM DIMENSOES 1,5X1,5X1,5 M | un | 2014-04-01
16892001-SIN | SINAPI | GALERIA C/ TUBOS CA1 - 0,60 M DE DIAM. E VALAS DE ATE 1,50 M DE PROFUNDIDADE | m | 2014-04-01
16892002-SIN | SINAPI | GALERIA (SERV. NOTURNO) C/ TUBOS CA1 - 0,60 M DE DIAM. E VALAS DE ATE 1,50 M DE PROFUNDIDADE | m | 2014-04-01
16892003-SIN | SINAPI | GALERIA C/ TUBOS CA1 - 0,70 M DE DIAM. E VALAS DE ATE 1,50 M DE PROFUNDIDADE | m | 2014-04-01
16892004-SIN | SINAPI | GALERIA (SERV. NOTURNO) C/ TUBOS CA1 - 0,70 M DE DIAM. E VALAS DE ATE 1,50 M DE PROFUNDIDADE | m | 2014-04-01
16892005-SIN | SINAPI | GALERIA C/ TUBOS CA1 - 0,80 M DE DIAM. E VALAS DE ATE 1,50 M DE PROFUNDIDADE | m | 2014-04-01
16892006-SIN | SINAPI | GALERIA (SERV. NOTURNO) C/ TUBOS CA1 - 0,80 M DE DIAM. E VALAS DE ATE 1,50 M DE PROFUNDIDADE | m | 2014-04-01
16892007-SIN | SINAPI | GALERIA C/ TUBOS CA1 - 0,90 M DE DIAM. E VALAS DE ATE 1,50 M DE PROFUNDIDADE | m | 2014-04-01
16892008-SIN | SINAPI | GALERIA (SERV. NOTURNO) C/ TUBOS CA1 - 0,90 M DE DIAM. E VALAS DE ATE 1,50 M DE PROFUNDIDADE | m | 2014-04-01
16892009-SIN | SINAPI | GALERIA C/ TUBOS CA1 - 1,00 M DE DIAM. E VALAS DE ATE 2,00 M DE PROFUNDIDADE | m | 2014-04-01
16892010-SIN | SINAPI | GALERIA (SERV. NOTURNO) C/ TUBOS CA1 - 1,00 M DE DIAM. E VALAS DE ATE 2,00 M DE PROFUNDIDADE | m | 2014-04-01
16892011-SIN | SINAPI | GALERIA C/ TUBOS CA1 - 1,10 M DE DIAM. E VALAS DE ATE 2,00 M DE PROFUNDIDADE | m | 2014-04-01
16892012-SIN | SINAPI | GALERIA (SERV. NOTURNO) C/ TUBOS CA1 - 1,10 M DE DIAM. E VALAS DE ATE 2,00 M DE PROFUNDIDADE | m | 2014-04-01
16892013-SIN | SINAPI | GALERIA C/ TUBOS CA1 - 1,20 M DE DIAM. E VALAS DE ATE 2,00 M DE PROFUNDIDADE | m | 2014-04-01
16892014-SIN | SINAPI | GALERIA (SERV. NOTURNO) C/ TUBOS CA1 - 1,20 M DE DIAM. E VALAS DE ATE 2,00 M DE PROFUNDIDADE | m | 2014-04-01
16892015-SIN | SINAPI | GALERIA C/ TUBOS CA1 - 1,50 M DE DIAM. E VALAS DE ATE 2,00 M DE PROFUNDIDADE | m | 2014-04-01
16892016-SIN | SINAPI | GALERIA (SERV. NOTURNO) C/ TUBOS CA1 - 1,50 M DE DIAM. E VALAS DE ATE 2,00 M DE PROFUNDIDADE | m | 2014-04-01
16971001-SIN | SINAPI | GALERIA C/ TUBOS CS - 0,20 M DE DIAM. E VALAS DE ATE 1,50 M DE PROFUNDIDADE | m | 2014-04-01
16971002-SIN | SINAPI | GALERIA (SERV. NOTURNO) C/ TUBOS CS - 0,20 M DE DIAM. E VALAS DE ATE 1,50 M DE PROFUNDIDADE | m | 2014-04-01
16971003-SIN | SINAPI | GALERIA C/ TUBOS CS - 0,30 M DE DIAM. E VALAS DE ATE 1,50 M DE PROFUNDIDADE | m | 2014-04-01
16971004-SIN | SINAPI | GALERIA (SERV. NOTURNO) C/ TUBOS CS - 0,30 M DE DIAM. E VALAS DE ATE 1,50 M DE PROFUNDIDADE | m | 2014-04-01
16971005-SIN | SINAPI | GALERIA C/ TUBOS CS - 0,40 M DE DIAM. E VALAS DE ATE 1,50 M DE PROFUNDIDADE | m | 2014-04-01
16971006-SIN | SINAPI | GALERIA (SERV. NOTURNO) C/ TUBOS CS - 0,40 M DE DIAM. E VALAS DE ATE 1,50 M DE PROFUNDIDADE | m | 2014-04-01
16971007-SIN | SINAPI | GALERIA C/ TUBOS CS - 0,50 M DE DIAM. E VALAS DE ATE 1,50 M DE PROFUNDIDADE | m | 2014-04-01
16971008-SIN | SINAPI | GALERIA (SERV. NOTURNO) C/ TUBOS CS - 0,50 M DE DIAM. E VALAS DE ATE 1,50 M DE PROFUNDIDADE | m | 2014-04-01
16971009-SIN | SINAPI | GALERIA C/ TUBOS CS OU CA1 - 0,60 M DE DIAM. E VALAS DE ATE 1,50 M DE PROFUNDIDADE | m | 2014-04-01
16971010-SIN | SINAPI | GALERIA (SERV. NOTURNO) C/ TUBOS CS OU CA1 - 0,60 M DE DIAM. E VALAS DE ATE 1,50 M DE PROFUNDIDADE | m | 2014-04-01
16971011-SIN | SINAPI | GALERIA C/ TUBOS CS OU CA1 - 0,70 M DE DIAM. E VALAS DE ATE 1,50 M DE PROFUNDIDADE | m | 2014-04-01
16971012-SIN | SINAPI | GALERIA (SERV. NOTURNO) C/ TUBOS CS OU CA1 - 0,70 M DE DIAM. E VALAS DE ATE 1,50 M DE PROFUNDIDADE | m | 2014-04-01
16971013-SIN | SINAPI | GALERIA C/ TUBOS CS OU CA1 - 0,80 M DE DIAM. E VALAS DE ATE 1,50 M DE PROFUNDIDADE | m | 2014-04-01
16971014-SIN | SINAPI | GALERIA (SERV. NOTURNO) C/ TUBOS CS OU CA1 - 0,80 M DE DIAM. E VALAS DE ATE 1,50 M DE PROFUNDIDADE | m | 2014-04-01
16971015-SIN | SINAPI | GALERIA C/ TUBOS CS OU CA1 - 0,90 M DE DIAM. E VALAS DE ATE 1,50 M DE PROFUNDIDADE | m | 2014-04-01
16971016-SIN | SINAPI | GALERIA (SERV. NOTURNO) C/ TUBOS CS OU CA1 - 0,90 M DE DIAM. E VALAS DE ATE 1,50 M DE PROFUNDIDADE | m | 2014-04-01
16971017-SIN | SINAPI | GALERIA C/ TUBOS CS OU CA1 - 1,00 M DE DIAM. E VALAS DE ATE 2,00 M DE PROFUNDIDADE | m | 2014-04-01
16971018-SIN | SINAPI | GALERIA (SERV. NOTURNO) C/ TUBOS CS OU CA1 - 1,00 M DE DIAM. E VALAS DE ATE 2,00 M DE PROFUNDIDADE | m | 2014-04-01
16972001-SIN | SINAPI | GALERIA C/ TUBOS CS - 0,20 M DE DIAM. E VALAS DE ATE 1,50 M DE PROFUNDIDADE | m | 2014-04-01
16972002-SIN | SINAPI | GALERIA (SERV. NOTURNO) C/ TUBOS CS - 0,20 M DE DIAM. E VALAS DE ATE 1,50 M DE PROFUNDIDADE | m | 2014-04-01
16972003-SIN | SINAPI | GALERIA C/ TUBOS CS - 0,30 M DE DIAM. E VALAS DE ATE 1,50 M DE PROFUNDIDADE | m | 2014-04-01
16972004-SIN | SINAPI | GALERIA (SERV. NOTURNO) C/ TUBOS CS - 0,30 M DE DIAM. E VALAS DE ATE 1,50 M DE PROFUNDIDADE | m | 2014-04-01
16972005-SIN | SINAPI | GALERIA C/ TUBOS CS - 0,40 M DE DIAM. E VALAS DE ATE 1,50 M DE PROFUNDIDADE | m | 2014-04-01
16972006-SIN | SINAPI | GALERIA (SERV. NOTURNO) C/ TUBOS CS - 0,40 M DE DIAM. E VALAS DE ATE 1,50 M DE PROFUNDIDADE | m | 2014-04-01
16972007-SIN | SINAPI | GALERIA C/ TUBOS CS - 0,50 M DE DIAM. E VALAS DE ATE 1,50 M DE PROFUNDIDADE | m | 2014-04-01
16972008-SIN | SINAPI | GALERIA (SERV. NOTURNO) C/ TUBOS CS - 0,50 M DE DIAM. E VALAS DE ATE 1,50 M DE PROFUNDIDADE | m | 2014-04-01
16972009-SIN | SINAPI | GALERIA C/ TUBOS CS OU CA1 - 0,60 M DE DIAM. E VALAS DE ATE 1,50 M DE PROFUNDIDADE | m | 2014-04-01
16972010-SIN | SINAPI | GALERIA (SERV. NOTURNO) C/ TUBOS CS OU CA1 - 0,60 M DE DIAM. E VALAS DE ATE 1,50 M DE PROFUNDIDADE | m | 2014-04-01
16972011-SIN | SINAPI | GALERIA C/ TUBOS CS OU CA1 - 0,70 M DE DIAM. E VALAS DE ATE 1,50 M DE PROFUNDIDADE | m | 2014-04-01
16972012-SIN | SINAPI | GALERIA (SERV. NOTURNO) C/ TUBOS CS OU CA1 - 0,70 M DE DIAM. E VALAS DE ATE 1,50 M DE PROFUNDIDADE | m | 2014-04-01
16972013-SIN | SINAPI | GALERIA C/ TUBOS CS OU CA1 - 0,80 M DE DIAM. E VALAS DE ATE 1,50 M DE PROFUNDIDADE | m | 2014-04-01
16972014-SIN | SINAPI | GALERIA (SERV. NOTURNO) C/ TUBOS CS OU CA1 - 0,80 M DE DIAM. E VALAS DE ATE 1,50 M DE PROFUNDIDADE | m | 2014-04-01
16972015-SIN | SINAPI | GALERIA C/ TUBOS CS OU CA1 - 0,90 M DE DIAM. E VALAS DE ATE 1,50 M DE PROFUNDIDADE | m | 2014-04-01
16972016-SIN | SINAPI | GALERIA (SERV. NOTURNO) C/ TUBOS CS OU CA1 - 0,90 M DE DIAM. E VALAS DE ATE 1,50 M DE PROFUNDIDADE | m | 2014-04-01
16972017-SIN | SINAPI | GALERIA C/ TUBOS CS OU CA1 - 1,00 M DE DIAM. E VALAS DE ATE 2,00 M DE PROFUNDIDADE | m | 2014-04-01
16972018-SIN | SINAPI | GALERIA (SERV. NOTURNO) C/ TUBOS CS OU CA1 - 1,00 M DE DIAM. E VALAS DE ATE 2,00 M DE PROFUNDIDADE | m | 2014-04-01
16972019-SIN | SINAPI | GALERIA C/ TUBOS CA1 - 1,10 M DE DIAM. E VALAS DE ATE 2,00 M DE PROFUNDIDADE | m | 2014-04-01
16972020-SIN | SINAPI | GALERIA (SERV. NOTURNO) C/ TUBOS CA1 - 1,10 M DE DIAM. E VALAS DE ATE 2,00 M DE PROFUNDIDADE | m | 2014-04-01
16972021-SIN | SINAPI | GALERIA C/ TUBOS CA1 - 1,20 M DE DIAM. E VALAS DE ATE 2,00 M DE PROFUNDIDADE | m | 2014-04-01
16972022-SIN | SINAPI | GALERIA (SERV. NOTURNO) C/ TUBOS CA1 - 1,20 M DE DIAM. E VALAS DE ATE 2,00 M DE PROFUNDIDADE | m | 2014-04-01
16972023-SIN | SINAPI | GALERIA C/ TUBOS CA1 - 1,50 M DE DIAM. E VALAS DE ATE 2,50 M DE PROFUNDIDADE | m | 2014-04-01
16972024-SIN | SINAPI | GALERIA (SERV. NOTURNO) C/ TUBOS CA1 - 1,50 M DE DIAM. E VALAS DE ATE 2,50 M DE PROFUNDIDADE | m | 2014-04-01
16997-SIN | SINAPI | ATERRO COM AREIA EM CAMADAS DE ATE 40 CM DE ALTURA, UTILIZANDO-SE O PROCESSO MECANICO LEVE PARA A COMPACTACAO | m3 | 2014-04-01
16999-SIN | SINAPI | EXECUCAO DE ATERRO COM BARRO, UTILIZANDO-SE O PROCESSO MECANICO LEVE DE COMPACTACAO | m3 | 2014-04-01
17006001-SIN | SINAPI | FABRICACAO DE PRE-MISTURADO A FRIO GROSSO C/ 6,5% DE EMULSAO | m3 | 2014-04-01
17006002-SIN | SINAPI | FABRICACAO DE PRE-MISTURADO A FRIO GROSSO C/ 7,0% DE EMULSAO | m3 | 2014-04-01
17006003-SIN | SINAPI | FABRICACAO DE PRE-MISTURADO A FRIO FINO C/ 7,0% DE EMULSAO | m3 | 2014-04-01
17006004-SIN | SINAPI | FABRICACAO DE PRE-MISTURADO A FRIO FINO C/ 7,5% DE EMULSAO | m3 | 2014-04-01
17095001-SIN | SINAPI | PASSEIO EM PEDRAS GRANITICAS COM ARGAMASSA 1:3 | m2 | 2014-04-01
17745-SIN | SINAPI | DIVISORIA EM PLACA PRE-MOLDADA DE CONCRETO COM ESPESSURA DE 7 CM E ACABAMENTO APARENTE | m2 | 2014-04-01
17814-SIN | SINAPI | COBERTA COM TELHAS CERAMICAS, TIPO COLONIAL | m2 | 2014-04-01
18137001-SIN | SINAPI | SINALIZACAO ABERTA S/ ILUMINACAO COM CAVALETES EM MADEIRA , ESPAÇADOS A CADA 2,0 M, CONFORME PADRÃO COMPESA | m | 2014-04-01
18137002-SIN | SINAPI | SINALIZAÇÃO ABERTA COM ILUMINAÇÃO, INLCUSIVE CAVALETES EM MADEIRA ESPAÇADOS A CADA 2,0M, GAMBIARRA, LÂMPADAS, BOCAIS E BALDES, CONFORME PADRÃO COMPESA. | m | 2014-04-01
18137003-SIN | SINAPI | SINALIZAÇÃO TIPO TAPUME FECHADO COM ILUMINAÇÃO, EM CHAPAS DE MADEIRA COMPENSADA RESINADA DE 6,0MM DE ESP. E COM ALTURA DE 2,20M, INLCUSIVE GAMBIARRA, LÂMPADAS, BOCAIS E BALDE, CONFORME PADRÃO COMPESA. | m | 2014-04-01
18138001-SIN | SINAPI | PASSARELA P/ COBERTA DE VALA P/ PASSAGEM DE VEICULOS | m2 | 2014-04-01
18138002-SIN | SINAPI | PASSARELA P/ COBERTA DE VALA P/ PASSAGEM DE PEDESTRES | m2 | 2014-04-01
18139001-SIN | SINAPI | LOCAÇÃO E NIVELAMENTO DE VALAS PARA ADUTORAS, COM USO DE EQUIPAMENTOS TOPOGRÁFICOS | m | 2014-04-01
18139003-SIN | SINAPI | LOCAÇÃO E NIVELAMENTO DE VALAS PARA REDE DE DISTRIBUIÇÃO COM USO DE EQUIPAMENTOS TOPOGRÁFICOS | m | 2014-04-01
18139004-SIN | SINAPI | LOCACAO E NIVELAMENTO DE VALAS PARA COLETORES, COM USO DE EQUIPAMENTOS TOPOGRÁFICOS | m | 2014-04-01
18139005-SIN | SINAPI | LOCACAO DE VALAS PARA REDE DE DISTRIBUIÇÃO OU ADUTORA EM ÁREA URBANA (COM UTILIZAÇÃO DE CAL) | m | 2014-04-01
18144-SIN | SINAPI | SOLEIRA EM CIMENTADO DE 15 CM DE LARGURA | m | 2014-04-01
18304-SIN | SINAPI | PINTURA COM VERNIZ COPAL SINTETICO, DUAS DEMAOS, EM ESQUADRIAS DE MA- M2 DEIRA | m2 | 2014-04-01
18345001-SIN | SINAPI | ESCAV. MANUAL EM ROCHA EM CAMPO ABERTO ATE 2M DE PROFUNDIDADE C/ EXPLOSIVOS | m3 | 2014-04-01
18345002-SIN | SINAPI | ESCAV. MANUAL EM ROCHA EM CAMPO ABERTO DE 2 A 4M DE PROFUNDIDADE C/ EXPLOSIVOS | m3 | 2014-04-01
18345003-SIN | SINAPI | ESCAV. MANUAL EM ROCHA EM CAMPO ABERTO DE 4 A 6M DE PROFUNDIDADE C/ EXPLOSIVOS | m3 | 2014-04-01
18346001-SIN | SINAPI | ESCAV. MANUAL DE VALAS EM ROCHA (MAT. DE 3A. CAT.) ATE 2M DE PROFUNDIDADE COM EXPLOSIVOS | m3 | 2014-04-01
18346002-SIN | SINAPI | ESCAV. MANUAL DE VALAS EM ROCHA (MAT. DE 3A. CAT.) DE 2 A 4M DE PROFUNDIDADE C/ EXPLOSIVOS | m3 | 2014-04-01
18346003-SIN | SINAPI | ESCAV. MANUAL DE VALAS EM ROCHA (MAT. DE 3A. CAT.) DE 4 A 6M DE PROFUNDIDADE C/ EXPLOSIVOS | m3 | 2014-04-01
18347001-SIN | SINAPI | ESCAV. MECANIZADA DE VALAS EM MATERIAL DE 1A. OU 2A. CATEG. ATE 2M DE PROFUNDIDADE | m3 | 2014-04-01
18347002-SIN | SINAPI | ESCAV. MECANIZADA DE VALAS EM MATERIAL DE 1A. OU 2A. CATEG. DE 2 A 4M DE PROFUNDIDADE | m3 | 2014-04-01
18347003-SIN | SINAPI | ESCAV. MECANIZADA DE VALAS EM MATERIAL DE 1A. OU 2A. CATEG. DE 4 A 6M DE PROFUNDIDADE | m3 | 2014-04-01
18348001-SIN | SINAPI | ESCAV. MECANIZADA EM MATERIAL DE 1A. OU 2A. CATEG. ATE 2M DE PROFUNDIDADE | m3 | 2014-04-01
18348002-SIN | SINAPI | ESCAV. MECANIZADA EM MATERIAL DE 1A. OU 2A. CATEG. DE 2 A 4M DE PROFUNDIDADE | m3 | 2014-04-01
18348003-SIN | SINAPI | ESCAV. MECANIZADA EM MATERIAL DE 1A. OU 2A. CATEG. DE 4 A 6M DE PROFUNDIDADE | m3 | 2014-04-01
18350001-SIN | SINAPI | REMOCAO DO MATERIAL ESCAVADO C/ BOTA-FORA ATE 2KM, INCLUSIVE CARGA E DESCARGA | m3 | 2014-04-01
18350002-SIN | SINAPI | REMOCAO DO MATERIAL ESCAVADO C/ BOTA-FORA ACIMA DE 2KM, INCLUSIVE CARGA DE DESCARGA | m3 | 2014-04-01
18352001-SIN | SINAPI | ESCORAMENTO DESCONTINUO SIMPLES DE VALAS (COM PRANCHAS DE MADEIRA) | m2 | 2014-04-01
18352002-SIN | SINAPI | ESCORAMENTO CONTINUO DE VALAS (COM PRANCHAS DE MADEIRA) | m2 | 2014-04-01
18357001-SIN | SINAPI | ENSECADEIRA DE PAREDE SIMPLES (COM PRANCHAS DE MADEIRA) | m2 | 2014-04-01
18357002-SIN | SINAPI | ENSECADEIRA DE PAREDE DUPLA (COM PRANCHAS DE MADEIRA) | m2 | 2014-04-01
18371001-SIN | SINAPI | ENROCAMENTO DE PEDRA JOGADA, INCLUSIVE FORNECIMENTO DO MATERIAL | m3 | 2014-04-01
18371002-SIN | SINAPI | ENROCAMENTO DE PEDRA ARRUMADA, INCLUSIVE FORNECIMENTO DO MATERIAL | m3 | 2014-04-01
18373001-SIN | SINAPI | REFORCO DE FUNDACAO EM BERCO DE AREIA COM ADENSAMENTO MANUAL | m3 | 2014-04-01
18373002-SIN | SINAPI | REFORCO DE FUNDACAO EM BERCO DE BRITA 25 COM APILOAMENTO, INCLUSIVE FORNECIMENTO DO MATERIAL | m3 | 2014-04-01
18373003-SIN | SINAPI | REFORCO DE FUNDACAO EM BERCO DE CONCRETO SIMPLES COM FORMA | m3 | 2014-04-01
18373004-SIN | SINAPI | REFORCO DE FUNDACAO EM BERCO DE CONCRETO ARMADO COM FORMA | m3 | 2014-04-01
18375-SIN | SINAPI | REPOSICAO DE PASSEIO EM PEDRA PORTUGUESA ASSENTADA SOBRE ARGAMASSA SECA DE CIMENTO E AREIA NO TRACO 1:6 E, REJUNTADA COM ARGAMASSA DE CIMENTO E AREIA NO TRACO 1:2 | m2 | 2014-04-01
18376-SIN | SINAPI | REPOSICAO DE PASSEIO EM LAJOTA DE CONCRETO 50X50 CM, APLICADA S/ TERRENO REGULARIZADO OU LASTRO DE CONCRETO (SO O ASSENTAMENTO) | m2 | 2014-04-01
18380-SIN | SINAPI | FORNECIMENTO DE BARRO DE JARDIM (POSTO OBRA NA PRACA DO RECIFE) | m3 | 2014-04-01
18388-SIN | SINAPI | MEIO-FIO DE ALVENARIA REVESTIDO COM ARGAMASSA DE CIMENTO E AREIA 1:3 | m | 2014-04-01
18396001-SIN | SINAPI | ASSENTAMENTO DE TUBO DE CONCRETO DN - 0,50M | m | 2014-04-01
18396002-SIN | SINAPI | ASSENTAMENTO DE TUBO DE CONCRETO DN - 0,60M | m | 2014-04-01
18396003-SIN | SINAPI | ASSENTAMENTO DE TUBO DE CONCRETO DN - 0,70M | m | 2014-04-01
18396004-SIN | SINAPI | ASSENTAMENTO DE TUBO DE CONCRETO DN - 0,80M | m | 2014-04-01
18396005-SIN | SINAPI | ASSENTAMENTO DE TUBO DE CONCRETO DN - 0,90M | m | 2014-04-01
18396006-SIN | SINAPI | ASSENTAMENTO DE TUBO DE CONCRETO DN - 1,00M | m | 2014-04-01
18396007-SIN | SINAPI | ASSENTAMENTO DE TUBO DE CONCRETO DN - 1,20M | m | 2014-04-01
18397001-SIN | SINAPI | ASSENTAMENTO DE TUBULACAO DN-80MM PB EM FERRO DUCTIL / AÇO COM CONEXOES E PEÇAS ESPECIAIS | m | 2014-04-01
18397002-SIN | SINAPI | ASSENTAMENTO DE TUBULACAO DN-100MM PB EM FERRO DUCTIL / AÇO COM CONEXOES E PEÇAS ESPECIAIS | m | 2014-04-01
18397003-SIN | SINAPI | ASSENTAMENTO DE TUBULACAO DN-150MM PB EM FERRO DUCTIL / AÇO COM CONEXOES E PEÇAS ESPECIAIS | m | 2014-04-01
18397004-SIN | SINAPI | ASSENTAMENTO DE TUBULACAO DN-200MM PB EM FERRO DUCTIL / AÇO COM CONEXOES E PEÇAS ESPECIAIS | m | 2014-04-01
18397005-SIN | SINAPI | ASSENTAMENTO DE TUBULACAO DN-250MM PB EM FERRO DUCTIL / AÇO COM CONEXOES E PEÇAS ESPECIAIS | m | 2014-04-01
18397006-SIN | SINAPI | ASSENTAMENTO DE TUBULACAO DN-300MM PB EM FERRO DUCTIL / AÇO COM CONEXOES E PEÇAS ESPECIAIS | m | 2014-04-01
18397007-SIN | SINAPI | ASSENTAMENTO DE TUBULACAO DN-350MM PB EM FERRO DUCTIL / AÇO COM CONEXOES E PEÇAS ESPECIAIS | m | 2014-04-01
18397008-SIN | SINAPI | ASSENTAMENTO DE TUBULACAO DN-400MM PB EM FERRO DUCTIL / AÇO COM CONEXOES E PEÇAS ESPECIAIS | m | 2014-04-01
18397009-SIN | SINAPI | ASSENTAMENTO DE TUBULACAO DN-450MM PB EM FERRO DUCTIL / AÇO COM CONEXOES E PEÇAS ESPECIAIS | m | 2014-04-01
18397010-SIN | SINAPI | ASSENTAMENTO DE TUBULACAO DN-500MM PB EM FERRO DUCTIL / AÇO COM CONEXOES E PEÇAS ESPECIAIS | m | 2014-04-01
18397011-SIN | SINAPI | ASSENTAMENTO DE TUBULACAO DN-600MM PB EM FERRO DUCTIL / AÇO COM CONEXOES E PEÇAS ESPECIAIS | m | 2014-04-01
18397012-SIN | SINAPI | ASSENTAMENTO DE TUBULACAO DN-700MM PB EM FERRO DUCTIL / AÇO COM CONEXOES E PEÇAS ESPECIAIS | m | 2014-04-01
18397013-SIN | SINAPI | ASSENTAMENTO DE TUBULACAO DN-800MM PB EM FERRO DUCTIL / AÇO COM CONEXOES E PEÇAS ESPECIAIS | m | 2014-04-01
18397014-SIN | SINAPI | ASSENTAMENTO DE TUBULACAO DN-900MM PB EM FERRO DUCTIL / AÇO COM CONEXOES E PEÇAS ESPECIAIS | m | 2014-04-01
18397015-SIN | SINAPI | ASSENTAMENTO DE TUBULACAO DN-1000MM PB EM FERRO DUCTIL / AÇO COM CONEXOES E PEÇAS ESPECIAIS | m | 2014-04-01
18397018-SIN | SINAPI | ASSENTAMENTO DE TUBULACAO DN-1200MM PB EM FERRO DUCTIL / AÇO COM CONEXOES E PEÇAS ESPECIAIS | m | 2014-04-01
18398001-SIN | SINAPI | INTERLIGACAO SEM CORTE EM FERRO DUCTIL DN - 50MM | un | 2014-04-01
18398002-SIN | SINAPI | INTERLIGACAO SEM CORTE EM FERRO DUCTIL DN - 75MM | un | 2014-04-01
18398003-SIN | SINAPI | INTERLIGACAO SEM CORTE EM FERRO DUCTIL DN - 100MM | un | 2014-04-01
18398004-SIN | SINAPI | INTERLIGACAO SEM CORTE EM FERRO DUCTIL DN - 150MM OU 200MM | un | 2014-04-01
18398005-SIN | SINAPI | INTERLIGACAO SEM CORTE EM FERRO DUCTIL DN - 250MM OU 300MM | un | 2014-04-01
18398006-SIN | SINAPI | INTERLIGACAO SEM CORTE EM FERRO DUCTIL DN - 350MM OU 400MM | un | 2014-04-01
18398007-SIN | SINAPI | INTERLIGACAO SEM CORTE EM FERRO DUCTIL DN - 450MM OU 500MM | un | 2014-04-01
18398008-SIN | SINAPI | INTERLIGACAO SEM CORTE EM FERRO DUCTIL DN - 550MM OU 600MM | un | 2014-04-01
18398009-SIN | SINAPI | INTERLIGACAO SEM CORTE EM FERRO DUCTIL DN - 650MM OU 700MM | un | 2014-04-01
18398010-SIN | SINAPI | INTERLIGACAO SEM CORTE EM FERRO DUCTIL DN - 750MM OU 800MM | un | 2014-04-01
18399001-SIN | SINAPI | MONTAGEM DE JUNTA FLANGEADA DE FOFO DN - 50MM | un | 2014-04-01
18399002-SIN | SINAPI | MONTAGEM DE JUNTA FLANGEADA DE FOFO DN - 80MM | un | 2014-04-01
18399003-SIN | SINAPI | MONTAGEM DE JUNTA FLANGEADA DE FOFO DN - 100MM | un | 2014-04-01
18399004-SIN | SINAPI | MONTAGEM DE JUNTA FLANGEADA DE FOFO DN - 150MM | un | 2014-04-01
18399005-SIN | SINAPI | MONTAGEM DE JUNTA FLANGEADA DE FOFO DN - 200MM | un | 2014-04-01
18399006-SIN | SINAPI | MONTAGEM DE JUNTA FLANGEADA DE FOFO DN - 250MM | un | 2014-04-01
18399007-SIN | SINAPI | MONTAGEM DE JUNTA FLANGEADA DE FOFO DN - 300MM | un | 2014-04-01
18399008-SIN | SINAPI | MONTAGEM DE JUNTA FLANGEADA DE FOFO DN - 350MM | un | 2014-04-01
18399009-SIN | SINAPI | MONTAGEM DE JUNTA FLANGEADA DE FOFO DN - 400MM | un | 2014-04-01
18399010-SIN | SINAPI | MONTAGEM DE JUNTA FLANGEADA DE FOFO DN - 450MM | un | 2014-04-01
18399011-SIN | SINAPI | MONTAGEM DE JUNTA FLANGEADA DE FOFO DN - 500MM | un | 2014-04-01
18399012-SIN | SINAPI | MONTAGEM DE JUNTA FLANGEADA DE FOFO DN - 550MM | un | 2014-04-01
18399013-SIN | SINAPI | MONTAGEM DE JUNTA FLANGEADA DE FOFO DN - 600MM | un | 2014-04-01
18399014-SIN | SINAPI | MONTAGEM DE JUNTA FLANGEADA DE FOFO DN - 700MM | un | 2014-04-01
18399015-SIN | SINAPI | MONTAGEM DE JUNTA FLANGEADA DE FOFO DN - 800MM | un | 2014-04-01
18399016-SIN | SINAPI | MONTAGEM DE JUNTA FLANGEADA DE FOFO DN - 900MM | un | 2014-04-01
18399017-SIN | SINAPI | MONTAGEM DE JUNTA FLANGEADA DE FOFO DN - 1000MM | un | 2014-04-01
18399018-SIN | SINAPI | MONTAGEM DE JUNTA FLANGEADA DE FOFO DN - 1200MM | un | 2014-04-01
18400001-SIN | SINAPI | ASSENTAMENTO DE TUBULAÇÃO DN-50MM PB EM PVC / PRFV / RPVC / CPRFV COM CONEXOES E PEÇAS ESPECIAIS | m | 2014-04-01
18400002-SIN | SINAPI | ASSENTAMENTO DE TUBULAÇÃO DN-75MM PB EM PVC / PRFV / RPVC / CPRFV COM CONEXOES E PEÇAS ESPECIAIS | m | 2014-04-01
18400003-SIN | SINAPI | ASSENTAMENTO DE TUBULAÇÃO DN-100MM PB EM PVC / PRFV / RPVC / CPRFV COM CONEXOES E PEÇAS ESPECIAIS | m | 2014-04-01
18400004-SIN | SINAPI | ASSENTAMENTO DE TUBULAÇÃO DN-150MM PB EM PVC / PRFV / RPVC / CPRFV COM CONEXOES E PEÇAS ESPECIAIS | m | 2014-04-01
18400005-SIN | SINAPI | ASSENTAMENTO DE TUBULAÇÃO DN-200MM PB EM PVC / PRFV / RPVC / CPRFV COM CONEXOES E PEÇAS ESPECIAIS | m | 2014-04-01
18400006-SIN | SINAPI | ASSENTAMENTO DE TUBULAÇÃO DN-250MM PB EM PVC / PRFV / RPVC / CPRFV COM CONEXOES E PEÇAS ESPECIAIS | m | 2014-04-01
18400007-SIN | SINAPI | ASSENTAMENTO DE TUBULAÇÃO DN-300MM PB EM PVC / PRFV / RPVC / CPRFV COM CONEXOES E PEÇAS ESPECIAIS | m | 2014-04-01
18400008-SIN | SINAPI | ASSENTAMENTO DE TUBULAÇÃO DN-400MM PB EM PVC / PRFV / RPVC / CPRFV COM CONEXOES E PEÇAS ESPECIAIS | m | 2014-04-01
18400009-SIN | SINAPI | ASSENTAMENTO DE TUBULAÇÃO DN-500 PB EM PVC / PRFV / RPVC / CPRFV COM CONEXOES E PEÇAS ESPECIAIS | m | 2014-04-01
18401001-SIN | SINAPI | INTERLIGACAO SEM CORTE EM TUBO DE PVC ATE DN - 100MM | un | 2014-04-01
18401002-SIN | SINAPI | INTERLIGACAO SEM CORTE EM TUBO DE PVC DN - 150MM OU 200MM | un | 2014-04-01
18401003-SIN | SINAPI | INTERLIGACAO SEM CORTE EM TUBO DE PVC DN - 250MM OU 300MM | un | 2014-04-01
18404001-SIN | SINAPI | INSTALACAO DE HIDRANTE DE COLUNA DN - 100MM | un | 2014-04-01
18405001-SIN | SINAPI | INSTALACAO DE REGISTRO OU VALVULA BORBOLETA DN - 400MM | un | 2014-04-01
18405002-SIN | SINAPI | INSTALACAO DE REGISTRO OU VALVULA BORBOLETA DN - 500MM | un | 2014-04-01
18405003-SIN | SINAPI | INSTALACAO DE REGISTRO OU VALVULA BORBOLETA DN - 600MM | un | 2014-04-01
18405004-SIN | SINAPI | INSTALACAO DE REGISTRO OU VALVULA BORBOLETA DN - 700MM | un | 2014-04-01
18405005-SIN | SINAPI | INSTALACAO DE REGISTRO OU VALVULA BORBOLETA DN - 800MM | un | 2014-04-01
18406001-SIN | SINAPI | ASSENTAMENTO DE MANILHA CERAMICA DN - 100MM | m | 2014-04-01
18406002-SIN | SINAPI | ASSENTAMENTO DE MANILHA CERAMICA DN - 150MM | m | 2014-04-01
18406003-SIN | SINAPI | ASSENTAMENTO DE MANILHA CERAMICA DN - 200MM | m | 2014-04-01
18406004-SIN | SINAPI | ASSENTAMENTO DE MANILHA CERAMICA DN - 250MM | m | 2014-04-01
18406005-SIN | SINAPI | ASSENTAMENTO DE MANILHA CERAMICA DN - 300MM | m | 2014-04-01
18406006-SIN | SINAPI | ASSENTAMENTO DE MANILHA CERAMICA DN - 350MM | m | 2014-04-01
18406007-SIN | SINAPI | ASSENTAMENTO DE MANILHA CERAMICA DN - 400MM | m | 2014-04-01
18407001-SIN | SINAPI | ARRANCAMENTO DE MANILHA CERAMICA DN - 100MM | m | 2014-04-01
18407002-SIN | SINAPI | ARRANCAMENTO DE MANILHA CERAMICA DN - 150MM | m | 2014-04-01
18407003-SIN | SINAPI | ARRANCAMENTO DE MANILHA CERAMICA DN - 200MM | m | 2014-04-01
18407004-SIN | SINAPI | ARRANCAMENTO DE MANILHA CERAMICA DN - 250MM | m | 2014-04-01
18407005-SIN | SINAPI | ARRANCAMENTO DE MANILHA CERAMICA DN - 300MM | m | 2014-04-01
18407006-SIN | SINAPI | ARRANCAMENTO DE MANILHA CERAMICA DN - 350MM | m | 2014-04-01
18407007-SIN | SINAPI | ARRANCAMENTO DE MANILHA CERAMICA DN - 400MM | m | 2014-04-01
18408001-SIN | SINAPI | TAMPONAMENTO DE REDE DE ESGOTO DN - 150MM | un | 2014-04-01
18408002-SIN | SINAPI | TAMPONAMENTO DE REDE DE ESGOTO DN - 200MM | un | 2014-04-01
18408003-SIN | SINAPI | TAMPONAMENTO DE REDE DE ESGOTO DN - 250MM | un | 2014-04-01
18408004-SIN | SINAPI | TAMPONAMENTO DE REDE DE ESGOTO DN - 300MM | un | 2014-04-01
18408005-SIN | SINAPI | TAMPONAMENTO DE REDE DE ESGOTO DN - 400MM | un | 2014-04-01
18411001-SIN | SINAPI | CAIXA P/ REGISTRO DN - 200MM, TIPO "A" (0,50X0,70X1,00)M EM ALVENARIA DE TIJOLOS FURADOS DE 1/2 VEZ | un | 2014-04-01
18411002-SIN | SINAPI | CAIXA P/ REGISTRO DN - 250 A 400MM, TIPO "B" (1,00X1,20X1,20)M EM ALVENARIA DE TIJOLOS FURADOS DE 1 VEZ | un | 2014-04-01
18411003-SIN | SINAPI | CAIXA P/ REGISTRO DN - 450 A 600MM, TIPO "C" (1,20X1,40X1,50)M EM ALVENARIA DE TIJOLOS FURADOS DE 1 VEZ | un | 2014-04-01
18411004-SIN | SINAPI | CAIXA P/ REGISTRO DN - 700 A 900MM, TIPO "D" (1,30X1,70X1,60)M EM ALVENARIA DE TIJOLOS FURADOS DE 1 VEZ | un | 2014-04-01
18416001-SIN | SINAPI | REATERRO APILOADO EM CAMADAS DE 0,20M COM APROVEITAMENTO DO MATERIAL ESCAVADO | m3 | 2014-04-01
18416002-SIN | SINAPI | REATERRO APILOADO EM CAMADAS DE 0,20M COM MATERIAL ARGILO-ARENOSO | m3 | 2014-04-01
18417001-SIN | SINAPI | REATERRO MANUAL SEM COMPACTACAO COM APROVEITAMENTO DO MATERIAL ESCAVADO | m3 | 2014-04-01
18417002-SIN | SINAPI | REATERRO MANUAL SEM COMPACTACAO COM MATERIAL ARGILO-ARENOSO | m3 | 2014-04-01
18417003-SIN | SINAPI | REATERRO MANUAL SEM COMPACTACAO COM AREIA | m3 | 2014-04-01
18418001-SIN | SINAPI | DEMOLICAO DE ALVENARIA DE PEDRA SECA | m3 | 2014-04-01
18418002-SIN | SINAPI | DEMOLICAO DE ALVENARIA DE PEDRA REJUNTADA | m3 | 2014-04-01
18419001-SIN | SINAPI | DEMOLICAO DE ALVENARIA DE TIJOLOS MACICOS S/ REAPROVEITAMENTO | m3 | 2014-04-01
18419002-SIN | SINAPI | DEMOLICAO DE ALVENARIA DE TIJOLOS MACICOS C/ REAPROVEITAMENTO | m3 | 2014-04-01
18419003-SIN | SINAPI | DEMOLICAO DE ALVENARIA DE TIJOLOS FURADOS C/ REAPROVEITAMENTO | m3 | 2014-04-01
18419004-SIN | SINAPI | DEMOLICAO DE ALVENARIA DE TIJOLOS FURADOS S/ REAPROVEITAMENTO | m3 | 2014-04-01
18420001-SIN | SINAPI | DEMOLICAO DE PISO REVESTIDO EM LADRILHO | m3 | 2014-04-01
18420002-SIN | SINAPI | DEMOLICAO DE PISO EM LADRILHO SOBRE LASTRO DE CONCRETO SIMPLES | m3 | 2014-04-01
18420003-SIN | SINAPI | DEMOLICAO DE PISO EM CIMENTADO | m3 | 2014-04-01
18420004-SIN | SINAPI | DEMOLICAO DE PISO EM CIMENTADO SOBRE LASTRO DE CONCRETO SIMPLES | m3 | 2014-04-01
18420005-SIN | SINAPI | DEMOLICAO DE PISO CERAMICO | m3 | 2014-04-01
18420006-SIN | SINAPI | DEMOLICAO DE PISO CERAMICO SOBRE LASTRO DE CONCRETO SIMPLES | m3 | 2014-04-01
18420007-SIN | SINAPI | DEMOLICAO DE PISO EM TACOS | m3 | 2014-04-01
18420008-SIN | SINAPI | DEMOLICAO DE PISO EM TABUAS | m3 | 2014-04-01
18420009-SIN | SINAPI | DEMOLICAO DE PISO E VIGAS EM MADEIRA | m3 | 2014-04-01
18421001-SIN | SINAPI | DEMOLICAO MECANICA DE PAVIMENTACAO ASFALTICA C/ UTILIZACAO COM UTILIZACAO DE MARTELETE PNEUMATICO | m2 | 2014-04-01
18422001-SIN | SINAPI | DEMOLICAO DE FORRO DE TABUAS | m2 | 2014-04-01
18422002-SIN | SINAPI | DEMOLICAO DE FORRO DE ESTUQUE | m2 | 2014-04-01
18422003-SIN | SINAPI | DEMOLICAO DE FORRO DE GESSO | m2 | 2014-04-01
18424001-SIN | SINAPI | RETIRADA DE MADEIRAMENTO DE TELHADO EM TESOURA (VAO LIVRE) P/ TELHAS DE BARRO | m2 | 2014-04-01
18424002-SIN | SINAPI | RETIRADA DE MADEIRAMENTO DE TELHADO EM TESOURA (SOBRE FORRO) OU PONTALETADO, P/ TELHAS DE BARRO | m2 | 2014-04-01
18426001-SIN | SINAPI | ALVENARIA DE TIJOLOS DE 6 FUROS (1/2 VEZ) | m2 | 2014-04-01
18426002-SIN | SINAPI | ALVENARIA DE TIJOLOS DE 6 FUROS (1 VEZ) | m2 | 2014-04-01
18426003-SIN | SINAPI | ALVENARIA DE TIJOLOS DE 6 FUROS (1.1/2 VEZ) | m2 | 2014-04-01
18427001-SIN | SINAPI | ALVENARIA DE TIJOLOS MACICOS PRENSADOS (1/2 VEZ) | m2 | 2014-04-01
18427002-SIN | SINAPI | ALVENARIA DE TIJOLOS MACICOS PRENSADOS (1 VEZ) | m2 | 2014-04-01
18428001-SIN | SINAPI | ALVENARIA DE TIJOLOS APARENTES (1/2 VEZ) | m2 | 2014-04-01
18430001-SIN | SINAPI | FORMAS DE COMPENSADO PLASTIFICADO 12MM INCLUSIVE ESCORAMENTO LATERAL | m2 | 2014-04-01
18430002-SIN | SINAPI | FORMAS DE COMPENSADO RESINADO INCLUSIVE ESCORAMENTO LATERAL | m2 | 2014-04-01
18430003-SIN | SINAPI | FORMAS EM TÁBUAS DE MADEIRA | m2 | 2014-04-01
18430004-SIN | SINAPI | FORMA DE MADEIRA PARA ESTRUTURAS EM CURVA COM TABUA DE 3ª E CHAPA DE MADEIRA COMPENSADA RESINADA (ESPESSURA 6MM) | m2 | 2014-04-01
18430005-SIN | SINAPI | ESCORAMENTO VERTICAL DE FORMAS | m2 | 2014-04-01
18435001-SIN | SINAPI | LAJE DE IMPERMEABILIZACAO C/ 0,10M DE ESPESSURA | m2 | 2014-04-01
18436001-SIN | SINAPI | LAJE PRE-MOLDADA P/ FORRO, C/ VAO DE 3,50M P/ SOBRECARGA DE ATE 150 KG/M2 | m2 | 2013-05-01
18436002-SIN | SINAPI | LAJE PRE-MOLDADA P/ PISO, COM VAO DE 3,50M P/ SOBRECARGA DE ATE 200 KG/M2 | m2 | 2014-04-01
18437001-SIN | SINAPI | REVESTIMENTO DE CHAPISCO EM CIMENTO E AREIA 1:3 | m2 | 2014-04-01
18437002-SIN | SINAPI | REVESTIMENTO DE CHAPISCO RUSTICO GROSSO (APARENTE) | m2 | 2014-04-01
18438001-SIN | SINAPI | REVESTIMENTO COM MASSA UNICA | m2 | 2014-04-01
18438002-SIN | SINAPI | REVESTIMENTO COM EMBOCO E REBOCO | m2 | 2014-04-01
18438003-SIN | SINAPI | REVESTIMENTO COM CIMENTADO C/ ARG. DE CIMENTO E AREIA 1:3 | m2 | 2014-04-01
18439001-SIN | SINAPI | IMPERMEABILIZACAO COM ADITIVO PARA ARGAMASSA SIKA 1 | m2 | 2014-04-01
18440001-SIN | SINAPI | REVESTIMENTO COM AZULEJO TIPO "A" 15X15CM COM EMBOCO | m2 | 2014-04-01
18441001-SIN | SINAPI | ASSENTAMENTO DE COMBOGOS DE CIMENTO PRENSADOS DE 40X40CM | m2 | 2014-04-01
18441002-SIN | SINAPI | ASSENTAMENTO DE COMBOGOS CERAMICOS DE 30X30CM | m2 | 2014-04-01
18442001-SIN | SINAPI | EXECUCAO DE BLOCOS DE ANCORAGEM (CONCRETO SIMPLES) MOLDADOS NO LOCAL TRACO 1:3:6 | m3 | 2014-04-01
18442002-SIN | SINAPI | EXECUCAO DE BLOCOS DE ANCORAGEM (CONCRETO ARMADO) MOLDADOS NO LOCAL | m3 | 2014-04-01
18443001-SIN | SINAPI | POCOS DE VISITA (PROF. ATE 2,00M E DN - 1,00M) COM TAMPAO E CAIXILHO FORNECIDOS PELO CONTRATADO | un | 2014-04-01
18443002-SIN | SINAPI | POCOS DE VISITA (PROF. DE 2,00M A 4,00M E DN - 1,00M) COM TAMPAO E CAIXILHO FORNECIDOS PELO CONTRATADO | un | 2014-04-01
18443003-SIN | SINAPI | POCOS DE VISITA (PROF. DE 4,00M A 6,00M E DN - 1,00M) COM TAMPAO E CAIXILHO FORNECIDOS PELO CONTRATADO | un | 2014-04-01
18443004-SIN | SINAPI | POCOS DE VISITA (PROF. ATE 2,00M E DN - 1,20M) COM TAMPAO E CAIXILHO FORNECIDOS PELO CONTRATADO | un | 2014-04-01
18443005-SIN | SINAPI | POCOS DE VISITA (PROF. DE 2,00M A 4,00M E DN - 1,20M) COM TAMPAO E CAIXILHO FORNECIDOS PELO CONTRATADO | un | 2014-04-01
18443006-SIN | SINAPI | POCOS DE VISITA (PROF. DE 4,00M A 6,00M E DN - 1,20M) COM TAMPAO E CAIXILHO FORNECIDOS PELO CONTRATADO | un | 2014-04-01
18444001-SIN | SINAPI | ANEL DE CONCRETO DN - 0,60X0,10M PARA PV | un | 2014-04-01
18444002-SIN | SINAPI | ANEL DE CONCRETO DN - 0,60X0,30M PARA PV | un | 2014-04-01
18444003-SIN | SINAPI | ANEL DE CONCRETO DN - 1,00X0,20M PARA PV | un | 2014-04-01
18444004-SIN | SINAPI | ANEL DE CONCRETO DN - 1,20X0,20M PARA PV | un | 2014-04-01
18445001-SIN | SINAPI | ANEIS EXCENTRICOS DE CONCRETO DN - 1,00M PARA PV | un | 2014-04-01
18445002-SIN | SINAPI | ANEIS EXCENTRICOS DE CONCRETO DN - 1,20M PARA PV | un | 2014-04-01
18447001-SIN | SINAPI | CONSTRUCAO DE TAMPA DE CONCRETO DN - 0,70M PARA PV | un | 2014-04-01
18448001-SIN | SINAPI | INTERLIGACAO COM CORTE EM FERRO DUCTIL DN - 100MM | un | 2014-04-01
18448002-SIN | SINAPI | INTERLIGACAO COM CORTE EM FERRO DUCTIL DN - 150MM OU 200MM | un | 2014-04-01
18448003-SIN | SINAPI | INTERLIGACAO COM CORTE EM FERRO DUCTIL DN - 250MM OU 300MM | un | 2014-04-01
18448004-SIN | SINAPI | INTERLIGACAO COM CORTE EM FERRO DUCTIL DN - 350MM OU 400MM | un | 2014-04-01
18448005-SIN | SINAPI | INTERLIGACAO COM CORTE EM FERRO DUCTIL DN - 450MM OU 500MM | un | 2014-04-01
18448006-SIN | SINAPI | INTERLIGACAO COM CORTE EM FERRO DUCTIL DN - 550MM OU 600MM | un | 2014-04-01
18448007-SIN | SINAPI | INTERLIGACAO COM CORTE EM FERRO DUCTIL DN - 650MM OU 700MM | un | 2014-04-01
18448008-SIN | SINAPI | INTERLIGACAO COM CORTE EM FERRO DUCTIL DN - 750MM OU 800MM | un | 2014-04-01
18448009-SIN | SINAPI | INTERLIGACAO COM CORTE EM FERRO DUCTIL DN - 900MM OU 1000MM | un | 2014-04-01
18448010-SIN | SINAPI | INTERLIGACAO COM CORTE EM FERRO DUCTIL DN - 1200MM | un | 2014-04-01
18449001-SIN | SINAPI | INTERLIGACAO COM CORTE EM TUBO DE PVC ATE DN - 100MM | un | 2014-04-01
18449002-SIN | SINAPI | INTERLIGACAO COM CORTE EM TUBO DE PVC DN - 150MM | un | 2014-04-01
18449003-SIN | SINAPI | INTERLIGACAO COM CORTE EM TUBO DE PVC DN - 200MM | un | 2014-04-01
18449004-SIN | SINAPI | INTERLIGACAO COM CORTE EM TUBO DE PVC DN - 250MM OU 100MM | un | 2014-04-01
18450001-SIN | SINAPI | CAIXA P/ VALVULA BORBOLETA DN - 250MM, TIPO "A" (1,00X1,20X1,50)M EM ALVENARIA DE TIJOLOS FURADOS 1/2 VEZ | un | 2014-04-01
18450002-SIN | SINAPI | CAIXA P/ VALVULA BORBOLETA DN - 300 A 400MM, TIPO "B" (1,30X1,70X1,50)M EM ALVENARIA DE TIJOLOS FURADOS 1 VEZ | un | 2014-04-01
18450003-SIN | SINAPI | CAIXA P/ VALVULA BORBOLETA DN - 400 A 600MM, TIPO "C" (1,40X1,90X1,50) M EM ALVENARIA DE TIJOLOS FURADOS 1 VEZ | un | 2014-04-01
18450004-SIN | SINAPI | CAIXA P/ VALVULA BORBOLERA DN - 700 A 900MM, TIPO "D" (1,60X2,20X1,60)M EM TIJOLOS FURADOS 1 VEZ | un | 2014-04-01
18451001-SIN | SINAPI | CAIXA COLETORA P/ REDE SECA DE ESGOTO EM ALVENARIA C/ CHAPISCO, MASSA UNICA, LASTRO DE CONCRETO SIMPLES E TAMPA DE CONCRETO C/ REATERRO | un | 2014-04-01
18453001-SIN | SINAPI | CAIXA COLETORA PARA REDE DE ESGOTO EM ALVENARIA C/ CHAPISCO, MASSA UNICA, LASTRO DE CONCRETO SIMPLES E TAMPA DE CONCRETO C/ REATERRO | un | 2014-04-01
18454001-SIN | SINAPI | CAIXA DE PASSAGEM P/ ESGOTO CONDOMINIAL (DN - 0,40X0,65MM/TI) C/ ANEIS E LASTRO EM CONCRETO SIMPLES E BASE EM TIJOLO COROA C/ TAMPA DE CONCRETO | un | 2014-04-01
18454002-SIN | SINAPI | CAIXA DE PASSAGEM P/ ESGOTO CONDOMINIAL (DN - 0,60X1,00MM/TII) COM ANEIS E LASTRO EM CONCRETO SIMPLES E BASE EM TIJOLO COROA C/ TAMPA DECONCRETO | un | 2014-04-01
18459001-SIN | SINAPI | TESTE DE REDE DE AGUA | m | 2014-04-01
18459002-SIN | SINAPI | TESTE DE REDE DE ESGOTO | m | 2014-04-01
18460001-SIN | SINAPI | CADASTRO DE REDE DE AGUA | m | 2014-04-01
18460002-SIN | SINAPI | CADASTRO DE REDE DE ESGOTO | m | 2014-04-01
18463001-SIN | SINAPI | FILTROS DE PRESSAO - RETIRADA DE LEITOS FILTRANTES, LAVAGEM E CLASSIFICACAO DOS SEIXOS RETIRADOS E COLOCACAO DOS MESMOS | m3 | 2014-04-01
18463002-SIN | SINAPI | FILTRO RAPIDO/GRAVIDADE - RETIRADA DE LEITOS FILTRANTES, LAVAGEM E CLASSIFICACAO DOS SEIXOS RETIRADOS E COLOCACAO DOS MESMOS | m3 | 2014-04-01
18464001-SIN | SINAPI | ASSENTAMENTO DE TUBO PEAD C/ CONEXOES DN - 20 A 32MM | m | 2014-04-01
18464002-SIN | SINAPI | ASSENTAMENTO DE TUBO PEAD C/ CONEXOES DN - 63MM | m | 2014-04-01
18466001-SIN | SINAPI | CERCA DE ARAME FARPADO C/ NOVE FIOS E MOUROES DE CONCRETO ARMADO A CADA 2 METROS | m | 2014-04-01
18468001-SIN | SINAPI | PLANTACAO DE CAPIM SANDALO, C/ UTILIZACAO DE TERRA VEGETAL | m2 | 2014-04-01
18468002-SIN | SINAPI | PLANTACAO DE GRAMA INGLESA | m2 | 2014-04-01
18469001-SIN | SINAPI | LIMPEZA DE POCO UMIDO ATE 2,00M DE PROFUNDIDADE | m3 | 2014-04-01
18469002-SIN | SINAPI | LIMPEZA DE POCO UMIDO DE MEDIO PORTE DE 2,00 A 4,00M DE PROFUNDIDADE | m3 | 2014-04-01
18469003-SIN | SINAPI | LIMPEZA DE POCO UMIDO ACIMA DE 4,00M DE PROFUNDIDADE | m3 | 2014-04-01
18470001-SIN | SINAPI | DESOBSTR. E LIMPEZA MANUAL DE COLETOR DE ESGOTO ATE 200M | m | 2014-04-01
18470002-SIN | SINAPI | DESOBSTR. E LIMPEZA MECANIZADA DE COLETOR DE ESGOTO DE 200 A 400MM | m | 2014-04-01
18470003-SIN | SINAPI | DESOBSTR. E LIMPEZA MECANIZADA DE COLETOR DE ESGOTO DE 400 A 1600MM | m | 2014-04-01
18471001-SIN | SINAPI | PORTA INTERNA (FORNEC. E ASSENTAMENTO) EM MADEIRA DE LEI LISA, C/ GRADE, GUARNICOES E FERRAGENS | m2 | 2014-04-01
18472001-SIN | SINAPI | JANELA DE ALUMINIO ANODIZADO (FORNEC. E ASSENTAMENTO) TIPO CAIXILHO DE CORRER, C/ BANDEIRA BASCULANTE E VIDROS | m2 | 2014-04-01
18473001-SIN | SINAPI | FORNECIMENTO E COLOCACAO DE VIDROS DE 3MM | m2 | 2014-04-01
18473002-SIN | SINAPI | FORNECIMENTO E COLOCACAO DE VIDROS DE 4MM | m2 | 2014-04-01
18473003-SIN | SINAPI | FORNECIMENTO E COLOCACAO DE VIDROS FANTASIA | m2 | 2014-04-01
18474002-SIN | SINAPI | REVESTIMENTO DE PISO EM CIMENTADO COM JUNTAS DE VIDRO | m2 | 2014-04-01
18474003-SIN | SINAPI | REVESTIMENTO DE PISO EM CIMENTADO COM JUNTAS DE MADEIRA | m2 | 2014-04-01
18475001-SIN | SINAPI | REVESTIMENTO DE PISO EM CERAMICA DE 20X20CM, TIPO "A", ELIANE OU CECRISA | m2 | 2014-04-01
18476001-SIN | SINAPI | REVESTIMENTO DE PISO EM LADRILHO HIDRAULICO | m2 | 2014-04-01
18477001-SIN | SINAPI | CAIACAO EM PAREDE INTERNA EM TRES DEMAOS | m2 | 2014-04-01
18477002-SIN | SINAPI | CAIACAO EM PAREDE EXTERNA EM TRES DEMAOS | m2 | 2014-04-01
18477003-SIN | SINAPI | PINTURA DE PAREDE INTERNA C/ TINTA LATEX PVA EM DUAS DEMAOS | m2 | 2014-04-01
18477004-SIN | SINAPI | PINTURA DE PAREDE EXTERNA C/ TINTA LATEX PVA EM DUAS DEMAOS | m2 | 2014-04-01
18477005-SIN | SINAPI | PINTURA C/ EMASSAMENTO DE PAREDE INTERNA C/ TINTA LATEX PVA EM DUAS DEMAOS | m2 | 2014-04-01
18477006-SIN | SINAPI | PINTURA C/ EMASSAMENTO EM PAREDE DE CONCRETO (EXTERNA) C/ TINTA PVA LATEX P/ EXTERIOR EM DUAS DEMAOS | m2 | 2014-04-01
18477007-SIN | SINAPI | EMASSAMENTO DE PAREDE INTERNA | m2 | 2014-04-01
18477008-SIN | SINAPI | EMASSAMENTO DE PAREDE EXTERNA | m2 | 2014-04-01
18479001-SIN | SINAPI | JANELAS EM MADEIRA C/ VENEZIANA (FORNEC. E ASSENTAMENTO) DE ABRIR OU CORRER, INCLUSIVE VIDROS DE 4MM E FERRAGENS | m2 | 2014-04-01
18479002-SIN | SINAPI | JANELAS EM MADEIRA S/ VENEZIANA (FORNEC. E ASSENTAMENTO) DE ABRIR OU CORRER, INCLUSIVE VIDROS DE 4MM E FERRAGENS | m2 | 2014-04-01
18494001-SIN | SINAPI | ESQUADRIAS DE FERRO (FORNEC. E ASSENTAMENTO) TIPO BASCULANTE C/ VIDROS FANTASIA | m2 | 2014-04-01
18496001-SIN | SINAPI | PINTURA A ESMALTE SINTETICO S/ ESQUADRIAS DE MADEIRA, EM DUAS DEMAOS C/ APARELHAMENTO, EMASSAMENTO E LIXAMENTO | m2 | 2014-04-01
18497001-SIN | SINAPI | PINTURA A ESMALTE SINTETICO S/ ESQUADRIAS DE FERRO, EM DUAS DEMAOS C/ LIXAMENTO, INCLUSIVE ZARCAO | m2 | 2014-04-01
18499001-SIN | SINAPI | COBERTA EM TELHA DE FIBROCIMENTO CANALETA 49 | m2 | 2014-04-01
18499002-SIN | SINAPI | COBERTA EM TELHA DE FIBROCIMENTO CANALETA 90 | m2 | 2014-04-01
18499003-SIN | SINAPI | COBERTA EM CHAPAS ONDULADAS DE FIBROCIMENTO DE 6MM | m2 | 2014-04-01
18500001-SIN | SINAPI | COBERTA COM TELHAS CERAMICAS TIPO COLONIAL S/ MADEIRAMENTO | m2 | 2014-04-01
18501001-SIN | SINAPI | COBERTA COM TELHAS CERAMICAS TIPO COLONIAL C/ MADEIRAMENTO | m2 | 2014-04-01
18502001-SIN | SINAPI | MADEIRAMENTO P/ COBERTA COM TELHAS COLONIAL C/ VAO DE 3 A 7M | m2 | 2014-04-01
18503001-SIN | SINAPI | VASO SANITARIO (FORNEC. E ASSENTAMENTO) DE LOUCA BRANCA C/ ASSENTO E CAIXA DE DESCARGA PLASTICOS E ACESSORIOS CORRESPONDENTES | un | 2014-04-01
18503002-SIN | SINAPI | LAVATORIO DE COLUNA (FORNEC. E ASSENTAMENTO) DE LOUCA BRANCA C/ ACESSORIOS CORRESPONDENTES | un | 2014-04-01
18505001-SIN | SINAPI | FIXACAO DE CHUVEIRO METALICO DE 1/2" | un | 2014-04-01
18505002-SIN | SINAPI | INSTALACAO DE TORNEIRA PARA JARDIM | un | 2014-04-01
18507001-SIN | SINAPI | EXECUCAO DE PONTO DE AGUA | un | 2014-04-01
18507002-SIN | SINAPI | EXECUCAO DE PONTO DE ESGOTO | un | 2014-04-01
18508001-SIN | SINAPI | PONTO DE TOMADA DE 220V | un | 2014-04-01
18508002-SIN | SINAPI | PONTO DE TOMADA PARA AR CONDICIONADO | un | 2014-04-01
18510001-SIN | SINAPI | PONTO DE LUZ C/ GLOBO LEITOSO E LAMPADA INCAND. DE 60W C/ ACESSORIOS | un | 2014-04-01
18510002-SIN | SINAPI | PONTO DE LUZ C/ LAMPADAS FLUORESCENTES 2X40W, INCLUSIVE REATOR E DEMAIS ACESSORIOS | un | 2014-04-01
18541-SIN | SINAPI | TOMADA DE EMBUTIR (2P+1T) C/ PLACA P/ CAIXA DE 4X2", 20A, 250V, PIAL (LINHA SILENTOQUE) OU SIMILAR, INCLUSIVE INSTALACAO | un | 2013-05-01
18583-SIN | SINAPI | PONTO DE TOMADA PARA TELEFONE, PIAL OU SIMILAR, EM CAIXA TIGREFLEX OU SIMILAR DE 4X2 POL., INCLUSIVE PLACA, TUBULACAO EM PVC RIGIDO, FIACAO,CAIXAS DE PASSAGEM E DEMAIS ACESSORIOS, ATE A CAIXA DE DISTRIBUICAO DOPAVIMENTO | pt | 2013-05-01
18584-SIN | SINAPI | PONTO DE CAMPAINHA, INCLUSIVE CAIXA, CIGARRA, BOTAO, ESPELHO, TUBULACAO DE PVC RIGIDO, FIACAO E DEMAIS ACESSORIOS, ATE QUADRO DE DISTRIBUICAO | pt | 2013-05-01
18703001-SIN | SINAPI | CONCRETO (MAGRO) NO TRACO 1:4:8 (PREPARO E LANCAMENTO) | m3 | 2014-04-01
18703002-SIN | SINAPI | CONCRETO ESTRUTURAL FCK=13,5 MPA (PREPARO E LANCAMENTO) | m3 | 2014-04-01
18703003-SIN | SINAPI | CONCRETO ESTRUTURAL FCK=15,0 MPA (PREPARO E LANCAMENTO) | m3 | 2014-04-01
18703004-SIN | SINAPI | CONCRETO ESTRUTURAL FCK=18,0 MPA (PREPARO E LANCAMENTO) | m3 | 2014-04-01
18703005-SIN | SINAPI | CONCRETO NO TRACO 1:2,5:3 (PREPARO E LANCAMENTO) | m3 | 2014-04-01
18703006-SIN | SINAPI | CONCRETO NO TRACO 1:2,5:4 (PREPARO E LANCAMENTO) | m3 | 2014-04-01
18703007-SIN | SINAPI | CONCRETO NO TRACO 1:3:4 (PREPARO E LANCAMENTO) | m3 | 2014-04-01
18703008-SIN | SINAPI | CONCRETO CICLOPICO COM 30% DE PEDRA RACHAO (APLICADO) | m3 | 2014-04-01
18706001-SIN | SINAPI | PISO CIMENTADO LISO | m2 | 2014-04-01
18706002-SIN | SINAPI | PISO CIMENTADO VERMELHO | m2 | 2014-04-01
18706003-SIN | SINAPI | PISO CIMENTADO LISO COM JUNTA DE VIDRO | m2 | 2014-04-01
18706005-SIN | SINAPI | PISO CIMENTADO LISO COM IMPERMEABILIZANTE | m2 | 2014-04-01
18716-SIN | SINAPI | CAIXA DE PASSAGEM SUBTERRANEA COM DIMENSOES INTERNAS 0,40X0,40 M, ALTURA 0,60 M, SOBRE CAMADA DE BRITA COM 0,10 M DE ESPESSURA, PAREDES EM ALVENARIA E LAJE DE TAMPA EM CONCRETO ARMADO, INCLUSIVE ESCAVACAO, RE-MOCAO E REATERRO | un | 2014-04-01
18717001-SIN | SINAPI | CAIACAO A BRANCO EM UMA DEMAO | m2 | 2014-04-01
18717002-SIN | SINAPI | PINTURA COM TINTA HIDRACOR EM DUAS DEMAOS | m2 | 2014-04-01
18718001-SIN | SINAPI | PINTURA EM ESMALTE SINTETICO S/ ESQUADRIAS DE MADEIRA (2 DEMAOS) | m2 | 2014-04-01
18719001-SIN | SINAPI | BANCADA COM PIA EM MARMORE SINTETICO (1,20X0,60M) | un | 2014-04-01
18719002-SIN | SINAPI | BANCADA COM PIA REVESTIDA EM GRANILITE (1,15X0,50X0,05)M | un | 2014-04-01
18719003-SIN | SINAPI | BANCADA COM PIA EM CONCRETO (2,15X0,50X0,05)M | un | 2014-04-01
18741-SIN | SINAPI | LUMINARIA TIPO DROPS EM GLOBO DE VIDRO LEITOSO, REF. 515, A. B. LEAO OU SIMILAR, COMPLETA, INCLUSIVE LAMPADA E INSTALACAO | cj | 2013-05-01
18742-SIN | SINAPI | LUMINARIA TIPO ARANDELA, REF. 403, A. B. LEAO OU SIMILAR, COMPLETA, INCLUSIVE LAMPADA E INSTALACAO | cj | 2013-05-01
18763-SIN | SINAPI | LUMINARIA TIPO SPOT, REF. 401-P, A. B. LEAO OU SIMILAR, COMPLETA, INCLUSIVE LAMPADA E INSTALACAO | cj | 2013-05-01
18764-SIN | SINAPI | REFLETOR EXTERNO, REF. 408/E, A. B. LEAO OU SIMILAR, COMPLETO, INCLUSIVE LAMPADA E INSTALACAO | cj | 2013-05-01
18803-SIN | SINAPI | ASSENTAMENTO DE HASTE DE ATERRAMENTO DE 5/8X2,40 M COPPERWELD OU SIMILAR, COM CONECTOR PARALELO E PARAFUSOS (INCLUSIVE O FORNECIMENTO DOMATERIAL) | un | 2013-05-01
18826-SIN | SINAPI | ASSENTAMENTO DE CHAVE MAGNETICA GUARDA-MOTOR ATE 7,5 CV, ELETROMAR OU SIMILAR, INCLUSIVE FORNECIMENTO DO MATERIAL | un | 2013-05-01
18827-SIN | SINAPI | ASSENTAMENTO DE CHAVE MAGNETICA DE 2 X 30A PARA COMANDO DE ILUMINACAO PUBLICA, ACIONADA P/ RELE FOTO-ELETRICO NA, 220V, 60HZ, TIPO LUX CONTROL MODELO CIP-F/70, INCLUSIVE FORNECIMENTO DO MATERIAL | un | 2013-05-01
18847-SIN | SINAPI | TORNEIRA AMARELA PARA JARDIM, DIAM. 3/4", INCLUSIVE FIXACAO | un | 2014-04-01
19022-SIN | SINAPI | CAIXA DE DESCARGA DE SOBREPOR (TUBO ALTO) DE PLASTICO, INCLUSIVE FIXACAO E ACESSORIOS | cj | 2014-04-01
19082-SIN | SINAPI | BOMBA 1/3 HP, INCLUSIVE ACESSORIOS, FIXACAO E INSTALACAO | cj | 2014-04-01
19099-SIN | SINAPI | REBAIXAMENTO DE DISTRIBUIDOR, INCLUSIVE TUBO DE 110 MM, CONEXOES, ESCAVACAO E REATERRO | m | 2010-12-01
19202-SIN | SINAPI | EXECUCAO DE REFORCO DO SUBLEITO, ABRANGENDO ESPALHAMENTO, HOMOGENEIZACAO, UMEDECIMENTO E COMPACTACAO, TEOR DE COMPACTACAO A 100% AASHO IN-TERMEDIARIO (DNER-ME-48-64), INCLUSIVE FORNECIMENTO DO MATERIAL PROVE-NIENTE DE JAZIDA (CBR 10%), D.M.T. 12 KM | m3 | 2014-04-01
19250-SIN | SINAPI | EXECUCAO DE SUB-BASE OU BASE COM APROVEITAMENTO DO MATERIAL EXISTENTE (CBR 20%), UMEDECIMENTO E COMPACTACAO COM ESPESSURA DE 20,0 CM, TEORDE COMPACTACAO A 100% AASHO INTERMEDIARIO (DNER-ME-48-64) | m2 | 2014-04-01
19259-SIN | SINAPI | EXECUCAO DE BASE DE MACADAME BETUMINOSO, INCLUSIVE FORNECIMENTO DO MATERIAL | m3 | 2014-04-01
19267-SIN | SINAPI | EXECUCAO DE BASE DE MACADAME HIDRAULICO (M3), INCLUSIVE FORNECIMENTO DO MATERIAL | m3 | 2014-04-01
19316-SIN | SINAPI | IMPRIMACAO MECANICA COM CM-30, TAXA 1,2L/M2 | m2 | 2014-04-01
19332-SIN | SINAPI | PINTURA ASFALTICA COM APLICACAO MECANICA, COM EMULSAO CATIONICA RR-1C, TAXA DE 0,5L/M2 | m2 | 2014-04-01
19409-SIN | SINAPI | EXECUCAO DE CAMADA DE LIGACAO OU REGULARIZACAO (BINDER), CAMADA ACABADA | m3 | 2014-04-01
19643-SIN | SINAPI | ESCORAMENTO DESCONTINUO DE VALAS | m2 | 2014-04-01
19644-SIN | SINAPI | CONSTRUCAO DE ENSECADEIRA DUPLA EM CHAPA DE MADEIRA COMPENSADA RESINADA DE 12 MM DE ESPESSURA, COM AFASTAMENTO INTERNO DE 30 CM, ESCORADAEM ESTRONCAS CRAVADAS A CADA 1,0 M, COSTELAMENTO COM BARROTES DE 3X3"E PREENCHIDA COM MATERIAL ARGILOSO, INCLUSIV | m2 | 2014-04-01
19735-SIN | SINAPI | COLOCACAO DE DRENOS OU BARBACANS DE PVC COM DIAMETRO DE 110 MM, INCLUSIVE GEOTEXTIL, (NAO INCLUI A CAMADA DRENANTE DE BRITA) | m | 2014-04-01
20110001-SIN | SINAPI | AQUISICAO E TRANSPORTE DE AREIA PARA ETA, CLASSIFICADA CONFORME ESPECIFICACAO DA COMPESA | m3 | 2014-04-01
20110002-SIN | SINAPI | AQUISICAO E TRANSPORTE DE SEIXOS PARA ETA, CLASSIFICADOS CONFORME ESPECIFICACAO DA COMPESA | m3 | 2014-04-01
21403001-SIN | SINAPI | PAVIMENTACAO COM PARALELEPIPEDOS SOBRE AREIA | m2 | 2014-04-01
21403002-SIN | SINAPI | PAVIMENTACAO COM PARALELEPIPEDOS SOBRE FAROFA (1:15) DE CIMENTO E AREIA | m2 | 2014-04-01
21404001-SIN | SINAPI | MEIO FIO DE PEDRA GRANITICA | m | 2014-04-01
21404002-SIN | SINAPI | MEIO FIO DE CONCRETO | m | 2014-04-01
21408001-SIN | SINAPI | MEIO FIO DE PEDRA GRANITICA COM LINHA D'AGUAA SOBRE CONCRET | m | 2014-04-01
21408002-SIN | SINAPI | MEIO FIO DE CONCRETO COM LINHA D'AGUAA SOBRE CONCRET | m | 2014-04-01
21416001-SIN | SINAPI | CANALETA EM CONCRETO SIMPLES MEIA CANA DN-0,30M C/ ALVENARIA LATERAL DE PROTECAO E BASE EM CONCRETO TRACO 1:4:8 | m | 2014-04-01
21418001-SIN | SINAPI | FORNEC. E ASSENTAMENTO DE TUBO DE CONCRETO SIMPLES DN 300 | m | 2014-04-01
21418002-SIN | SINAPI | FORNEC. E ASSENTAMENTO DE TUBO DE CONCRETO SIMPLES DN 400 | m | 2014-04-01
21418003-SIN | SINAPI | FORNEC. E ASSENTAMENTO DE TUBO DE CONCRETO SIMPLES DN 500 | m | 2014-04-01
21418004-SIN | SINAPI | FORNEC. E ASSENTAMENTO DE TUBO DE CONCRETO SIMPLES DN 600 | m | 2014-04-01
21418007-SIN | SINAPI | FORNEC. E ASSENTAMENTO DE TUBO DE CONCRETO SIMPLES DN 1200 | m | 2014-04-01
21419001-SIN | SINAPI | FORNEC. E ASSENTAMENTO DE TUBO DE CONCRETO ARMADO DN 400 | m | 2014-04-01
21419002-SIN | SINAPI | FORNEC. E ASSENTAMENTO DE TUBO DE CONCRETO ARMADO DN 600 | m | 2014-04-01
21419003-SIN | SINAPI | FORNEC. E ASSENTAMENTO DE TUBO DE CONCRETO ARMADO DN 800 | m | 2014-04-01
21419004-SIN | SINAPI | FORNEC. E ASSENTAMENTO DE TUBO DE CONCRETO ARMADO DN 1000 | m | 2014-04-01
21419005-SIN | SINAPI | FORNEC. E ASSENTAMENTO DE TUBO DE CONCRETO ARMADO DN 1200 | m | 2014-04-01
21420001-SIN | SINAPI | DRENO PROFUNDO COM TUBO DE CONCRETO POROSO DN 200, COM AREIA E MATERIAL PARA SELO | m | 2014-04-01
21420002-SIN | SINAPI | DRENO COM TUBO DE CONCRETO POROSO DN 200 | m | 2014-04-01
21421001-SIN | SINAPI | FORNEC. E ASSENTAMENTO DE TUBO 0,30M (MEIA CANA) DE CONCRETO SIMPLES | m | 2014-04-01
21421002-SIN | SINAPI | FORNEC. E ASSENTAMENTO DE TUBO 0,40M (MEIA CANA) DE CONCRETO SIMPLES | m | 2014-04-01
21421003-SIN | SINAPI | FORNEC. E ASSENTAMENTO DE TUBO 0,60M (MEIA CANA) DE CONCRETO | m | 2014-04-01
21422001-SIN | SINAPI | BOCA DE LOBO COM GAVETA (1,00X1,00X1,00)M, EM ALVENARIA DE TIJOLOS MA- UN CICOS DE 1 VEZ | un | 2014-04-01
21422002-SIN | SINAPI | BOCA DE LOBO COM GRELHA DE CONCRETO (1,00X1,00X0,25)M, EM ALVENARIA DE UN TIJOLOS MACICOS DE 1/2 VEZ | un | 2014-04-01
21423001-SIN | SINAPI | POCO DE VISITA COM GAVETA (1,00X1,00X2,00) EM TIJOLO MACICO DE 1 VEZ | un | 2014-04-01
21423002-SIN | SINAPI | POCO DE VISITA COM GAVETA (1,20X1,20X2,00) EM TIJOLO MACICO DE 1 VEZ | un | 2014-04-01
21427001-SIN | SINAPI | LIMPEZA DE GALERIA DIAM. 0,30M OU 0,40M | m | 2014-04-01
21427002-SIN | SINAPI | LIMPEZA DE GALERIA DIAM. 0,60M | m | 2014-04-01
21427003-SIN | SINAPI | LIMPEZA DE GALERIA DIAM. 0,80M OU 1,00M | m | 2014-04-01
21428001-SIN | SINAPI | CANALETA EM ALVENARIA DE TIJOLOS (0,30X0,40)M, COM FUNDO EM CONCRETO SIMPLES 1:3:4, REVESTIDA EM CIMENTADO 1:5, INCLUSIVE ESCAVACAO | m | 2014-04-01
21428002-SIN | SINAPI | CANALETA EM ALVENARIA DE TIJOLOS (0,40X0,40)M, COM FUNDO EM CONCRETO SIMPLES 1:3:4, REVESTIDA EM CIMENTADO 1:5, INCLUSIVE ESCAVACAO | m | 2014-04-01
21428003-SIN | SINAPI | CANALETA EM ALVENARIA DE TIJOLOS (0,40X0,50)M, COM FUNDO EM CONCRETO SIMPLES, REVESTIDA EM CIMENTADO 1:5, INCLUSIVE ESCAVACAO | m | 2014-04-01
21428004-SIN | SINAPI | CANALETA EM ALVENARIA DE TIJOLOS (0,50X0,60)M, COM FUNDO EM CONCRETO SIMPLES 1:3:4, REVESTIDA EM CIMENTADO 1:5, INCLUSIVE ESCAVACAO | m | 2014-04-01
21428005-SIN | SINAPI | CANALETA EM ALVENARIA DE TIJOLOS (0,60X0,70)M, COM FUNDO EM CONCRETO SIMPLES 1:3:4, REVESTIDA EM CIMENTADO 1:5, INCLUSIVE ESCAVACAO | m | 2014-04-01
21428006-SIN | SINAPI | CANALETA EM ALVENARIA DE TIJOLOS (0,60X0,80)M, COM FUNDO EM CONCRETO SIMPLES 1:3:4, REVESTIDA EM CIMENTADO 1:5, INCLUSIVE ESCAVACAO | m | 2014-04-01
21428007-SIN | SINAPI | CANALETA EM ALVENARIA DE TIJOLOS (0,60X1,00)M, COM FUNDO EM CONCRETO SIMPLES 1:3:4, REVESTIDA EM CIMENTADO 1:5, INCLUSIVE ESCAVACAO | m | 2014-04-01
21429001-SIN | SINAPI | PREPARO E LANCAMENTO DE SOLO CIMENTO NO TRACO 1:15 | m3 | 2014-04-01
21429002-SIN | SINAPI | PREPARO E LANCAMENTO DE SOLO CIMENTO NO TRACO 1:12 | m3 | 2014-04-01
21435001-SIN | SINAPI | CABECA DE BUEIRO TUBULAR DIAM. 0,80M EM CONCRETO CICLOPICO | un | 2014-04-01
21435002-SIN | SINAPI | CABECA DE BUEIRO TUBULAR DIAM. 1,00M EM CONCRETO CICLOPICO | un | 2014-04-01
21435003-SIN | SINAPI | CABECA DE BUEIRO TUBULAR DIAM. 1,20M EM CONCRETO CICLOPICO | un | 2014-04-01
21435004-SIN | SINAPI | CABECA DE BUEIRO DUPLO TUBULAR DIAM. 1,00M EM CONCRETO CICLOPICO | un | 2014-04-01
21435005-SIN | SINAPI | CABECA DE BUEIRO DUPLO TUBULAR DIAM. 1,20M EM CONCRETO CICLOPICO | un | 2014-04-01
21435006-SIN | SINAPI | CABECA DE BUEIRO TRIPLO TUBULAR DIAM. 1,00M EM CONCRETO CICLOPICO | un | 2014-04-01
21435007-SIN | SINAPI | CABECA DE BUEIRO TRIPLO TUBULAR DIAM. 1,20M EM CONCRETO CICLOPICO | un | 2014-04-01
21439001-SIN | SINAPI | ANDAIMES DE MADEIRA MONTADOS AO REDOR DA CONSTRUCAO | m2 | 2014-04-01
21439002-SIN | SINAPI | ANDAIMES DE MADEIRA SIMPLES INTERNOS P/ M2 DE ALVENARIA | m2 | 2014-04-01
21443001-SIN | SINAPI | FORMAS PARA CONCRETO DE FUNDACAO, C/ TABUAS, 2 APROVEITAMENTOS | m2 | 2014-04-01
21443002-SIN | SINAPI | FORMAS PARA CONCRETO DE ESTRUTURAS, C/ TABUAS, 2 APROVEITAMENTOS | m2 | 2014-04-01
21448001-SIN | SINAPI | ACO CA-25 - CORTE, DOBRAGEM E COLOCACAO NAS FORMAS | kg | 2014-04-01
21448002-SIN | SINAPI | ACO CA-60 (FINO 3,20MM E 6,00MM) - CORTE, DOBRAGEM E COLOCACAO NA FORMA | kg | 2013-05-01
21448003-SIN | SINAPI | ACO CA-50 (MEDIO 6,25MM A 9,52MM) - CORTE, DOBRAGEM E COLOCACAO NAS FORMAS | kg | 2014-04-01
21448004-SIN | SINAPI | ACO CA-50 (GROSSO 12,50MM A 25,40MM) - CORTE, DOBRAGEM E COLOCACAO NAS FORMAS | kg | 2014-04-01
21449001-SIN | SINAPI | CONCRETO ARMADO PARA FUNDACOES | m3 | 2014-04-01
21449002-SIN | SINAPI | CONCRETO ARMADO PARA LAJES, VIGAS E PILARES | m3 | 2014-04-01
21449003-SIN | SINAPI | CONCRETO ARMADO APARENTE | m3 | 2014-04-01
21451001-SIN | SINAPI | LAJES PRE-MOLDADAS PARA FORRO | m2 | 2014-04-01
21451002-SIN | SINAPI | LAJES PRE-MOLDADAS PARA PISO | m2 | 2014-04-01
21452001-SIN | SINAPI | PISO EM CONCRETO SIMPLES | m3 | 2014-04-01
21452002-SIN | SINAPI | PISO EM CONCRETO ARMADO | m3 | 2013-05-01
21460001-SIN | SINAPI | ALVENARIA DE TIJOLOS MACICOS 0,10M | m2 | 2014-04-01
21460002-SIN | SINAPI | ALVENARIA DE TIJOLOS MACICOS 0,20M | m2 | 2014-04-01
21461001-SIN | SINAPI | ALVENARIA DE TIJOLOS CERAMICOS 6 FUROS 0,10M A CUTELO | m2 | 2014-04-01
21461002-SIN | SINAPI | ALVENARIA DE TIJOLOS CERAMICOS 6 FUROS 0,10M AO CHATO | m2 | 2014-04-01
21461003-SIN | SINAPI | ALVENARIA DE TIJOLOS CERAMICOS 6 FUROS 0,20M | m2 | 2014-04-01
21461004-SIN | SINAPI | ALVENARIA DE TIJOLOS CERAMICOS 6 FUROS FRISADOS 0,10M | m2 | 2014-04-01
21461005-SIN | SINAPI | ALVENARIA DE TIJOLOS CERAMICOS 8 FUROS 0,10M | m2 | 2014-04-01
21461006-SIN | SINAPI | ALVENARIA DE TIJOLOS CERAMICOS 8 FUROS 0,20M | m2 | 2014-04-01
21462001-SIN | SINAPI | AVENARIA DE TIJOLOS CERAMICOS 8 FUROS 0,10M COM COLUNAS ESPACADAS A CADA 2,50M | m2 | 2014-04-01
21463001-SIN | SINAPI | ALVENARIA DE TIJOLOS CERAMICOS 8 FUROS 0,10M ENGAIOLADOS | m2 | 2014-04-01
21466001-SIN | SINAPI | PILARES EM ALVENARIA DE TIJOLOS CERAMICOS 6 FUROS 0,20M | m2 | 2014-04-01
21466002-SIN | SINAPI | PILARES EM ALVENARIA DE TIJOLOS CERAMICOS 8 FUROS 0,20M | m2 | 2014-04-01
21471001-SIN | SINAPI | TESOURA EM MADEIRA COMPLETA, PARA VAOS DE ATE 7,00M | un | 2014-04-01
21471002-SIN | SINAPI | TESOURA EM MADEIRA COMPLETA, PARA VAOS DE ATE 8,00M | un | 2014-04-01
21471003-SIN | SINAPI | TESOURA EM MADEIRA COMPLETA, PARA VAOS DE ATE 10,00M | un | 2014-04-01
21472001-SIN | SINAPI | TERCAS COLOCADAS - DISTANCIA ENTRE TESOURAS ATE 2,50M | m | 2014-04-01
21473001-SIN | SINAPI | ENCAIBRAMENTO PARA DISTANCIA ENTRE TERCAS DE ATE 2,50M | m2 | 2014-04-01
21473002-SIN | SINAPI | RIPAMENTO PARA DISTANCIA ENTRE TERCAS DE ATE 2,50M | m2 | 2014-04-01
21474001-SIN | SINAPI | MADEIRAMENTO PARA TELHADOS RESIDENCIAIS | m2 | 2014-04-01
21474002-SIN | SINAPI | MADEIRAMENTO PARA TELHAS ONDULADAS | m2 | 2014-04-01
21474003-SIN | SINAPI | MADEIRAMENTO PARA TELHAS KALHETAO | m2 | 2014-04-01
21475001-SIN | SINAPI | ESTRUTURA DE MADEIRA PARA TELHAS DE BARRO, C/ VAO DE 3,0M A 7,0M (COM TESOURA) | m2 | 2014-04-01
21475002-SIN | SINAPI | ESTRUTURA DE MADEIRA PARA TELHAS DE BARRO, C/ VAO DE 7,0M A 10,0M (COM TESOURA) | m2 | 2014-04-01
21476001-SIN | SINAPI | COBERTA COM TELHA COLONIAL | m2 | 2014-04-01
21476002-SIN | SINAPI | COBERTA COM TELHA FRANCESA | m2 | 2014-04-01
21477001-SIN | SINAPI | COBERTA COM TELHA ONDULADA DE FIBROCIMENTO 6MM, INCLUSIVE MADEIRAMENTO | m2 | 2014-04-01
21477002-SIN | SINAPI | COBERTA COM TELHA TIPO FIBROTEX, INCLUSIVE MADEIRAMENTO | m2 | 2014-04-01
21477003-SIN | SINAPI | COBERTA COM TELHA KALHETA DELTA, INCLUSIVE MADEIRAMENTO | m2 | 2014-04-01
21477004-SIN | SINAPI | COBERTA COM TELHA KALHETAO, INCLUSIVE MADEIRAMENTO | m2 | 2014-04-01
21477005-SIN | SINAPI | COBERTA COM TELHA MAXIPLAC 6MM, INCLUSIVE MADEIRAMENTO | m2 | 2014-04-01
21489001-SIN | SINAPI | CUMEEIRA DE TELHAS COLONIAL | m | 2014-04-01
21489002-SIN | SINAPI | CUMEEIRA DE TELHAS FRANCESA | m | 2014-04-01
21490001-SIN | SINAPI | CUMEEIRA DE TELHAS EM FIBROCIMENTO - FIBROTEX | m | 2014-04-01
21490002-SIN | SINAPI | CUMEEIRA DE TELHAS EM FIBROCIMENTO - MAXIPLAC | m | 2014-04-01
21490003-SIN | SINAPI | CUMEEIRA UNIVERSAL PARA TELHAS ONDULADAS | m | 2014-04-01
21491001-SIN | SINAPI | COBERTA COM TELHAS ONDULADAS 6MM, SEM MADEIRAMENTO | m2 | 2014-04-01
21491002-SIN | SINAPI | COBERTA COM TELHAS KALHETAO, SEM MADEIRAMENTO | m2 | 2014-04-01
21499001-SIN | SINAPI | LAVANDERIA PRE-MOLDADA EM CONCRETO | un | 2014-04-01
21499002-SIN | SINAPI | LAVANDERIA EM MARMORE SINTETICO (0,72X0,48)M | un | 2014-04-01
21500001-SIN | SINAPI | CHAPISCO DE CIMENTO E AREIA 1:6 PARA PAREDES | m2 | 2014-04-01
21500002-SIN | SINAPI | CHAPISCO DE CIMENTO E AREIA 1:6 PARA TETOS | m2 | 2014-04-01
21500003-SIN | SINAPI | CHAPISCO A PENEIRA | m2 | 2014-04-01
21501001-SIN | SINAPI | MASSA UNICA CIMENTO, SAIBRO E AREIA PARA PAREDES | m2 | 2014-04-01
21501002-SIN | SINAPI | MASSA UNICA CIMENTO, SAIBRO E AREIA PARA TETOS | m2 | 2014-04-01
21501003-SIN | SINAPI | MASSA UNICA CIMENTO, CAL E AREIA | m2 | 2014-04-01
21503001-SIN | SINAPI | REVESTIMENTO COM CAL E AREIA 1:2 | m2 | 2014-04-01
21503002-SIN | SINAPI | REVESTIMENTO COM CAL E AREIA 1:4 | m2 | 2014-04-01
21503003-SIN | SINAPI | REVESTIMENTO COM CAL E AREIA 1:4 COM 100KG DE CIMENTO | m2 | 2014-04-01
21505001-SIN | SINAPI | REVESTIMENTO EM AZULEJOS BRANCOS SOBRE SUPERFICIE PRONTA | m2 | 2014-04-01
21505002-SIN | SINAPI | REVESTIMENTOS EM AZULEJOS DE COR SOBRE SUPERFICIE PRONTA | m2 | 2014-04-01
21524001-SIN | SINAPI | ASSENTAMENTO DE TUBO DE PVC DN 50 COM JUNTA ELASTICA | m | 2014-04-01
21524002-SIN | SINAPI | ASSENTAMENTO DE TUBO DE PVC DN 75 COM JUNTA ELASTICA | m | 2014-04-01
21524003-SIN | SINAPI | ASSENTAMENTO DE TUBO DE PVC DN 100 COM JUNTA ELASTICA | m | 2014-04-01
21524004-SIN | SINAPI | ASSENTAMENTO DE TUBO DE PVC DN 150 COM JUNTA ELASTICA | m | 2014-04-01
21524005-SIN | SINAPI | ASSENTAMENTO DE TUBO DE PVC DN 200 COM JUNTA ELASTICA | m | 2014-04-01
21524006-SIN | SINAPI | ASSENTAMENTO DE TUBO DE PVC DN 250 COM JUNTA ELASTICA | m | 2014-04-01
21524007-SIN | SINAPI | ASSENTAMENTO DE TUBO DE PVC DN 300 COM JUNTA ELASTICA | m | 2014-04-01
21525001-SIN | SINAPI | ASSENTAMENTO DE TUBO DE FERRO DUCTIL DN 50 COM JUNTA ELASTICA | m | 2014-04-01
21525002-SIN | SINAPI | ASSENTAMENTO DE TUBO DE FERRO DUCTIL DN 75 COM JUNTA ELASTICA | m | 2014-04-01
21525003-SIN | SINAPI | ASSENTAMENTO DE TUBO DE FERRO DUCTIL DN 100 COM JUNTA ELASTICA | m | 2014-04-01
21525004-SIN | SINAPI | ASSENTAMENTO DE TUBO DE FERRO DUCTIL DN 150 COM JUNTA ELASTICA | m | 2014-04-01
21525005-SIN | SINAPI | ASSENTAMENTO DE TUBO DE FERRO DUCTIL DN 200 COM JUNTA ELASTICA | m | 2014-04-01
21525006-SIN | SINAPI | ASSENTAMENTO DE TUBO DE FERRO DUCTIL DN 250 COM JUNTA ELASTICA | m | 2014-04-01
21525007-SIN | SINAPI | ASSENTAMENTO DE TUBO DE FERRO DUCTIL DN 300 COM JUNTA ELASTICA | m | 2014-04-01
21525008-SIN | SINAPI | ASSENTAMENTO DE TUBO DE FERRO DUCTIL DN 400 COM JUNTA ELASTICA | m | 2014-04-01
21525009-SIN | SINAPI | ASSENTAMENTO DE TUBO DE FERRO DUCTIL DN 500 COM JUNTA ELASTICA | m | 2014-04-01
21527001-SIN | SINAPI | ASSENTAMENTO DE TUBO DE FERRO DUCTIL DN 50 COM FLANGES | m | 2014-04-01
21527002-SIN | SINAPI | ASSENTAMENTO DE TUBO DE FERRO DUCTIL DN 75 COM FLANGES | m | 2014-04-01
21527003-SIN | SINAPI | ASSENTAMENTO DE TUBO DE FERRO DUCTIL DN 100 COM FLANGES | m | 2014-04-01
21527004-SIN | SINAPI | ASSENTAMENTO DE TUBO DE FERRO DUCTIL DN 150 COM FLANGES | m | 2014-04-01
21527005-SIN | SINAPI | ASSENTAMENTO DE TUBO DE FERRO DUCTIL DN 200 COM FLANGES | m | 2014-04-01
21527006-SIN | SINAPI | ASSENTAMENTO DE TUBO DE FERRO DUCTIL DN 250 COM FLANGES | m | 2014-04-01
21527007-SIN | SINAPI | ASSENTAMENTO DE TUBO DE FERRO DUCTIL DN 300 COM FLANGES | m | 2014-04-01
21527008-SIN | SINAPI | ASSENTAMENTO DE TUBO DE FERRO DUCTIL DN 400 COM FLANGES | m | 2014-04-01
21527009-SIN | SINAPI | ASSENTAMENTO DE TUBO DE FERRO DUCTIL DN 500 COM FLANGES | m | 2014-04-01
21534001-SIN | SINAPI | ASSENTAMENTO DE MANILHA CERAMICA DN 100 COM JUNTA ASFALTICA | m | 2014-04-01
21534002-SIN | SINAPI | ASSENTAMENTO DE MANILHA CERAMICA DN 150 COM JUNTA ASFALTICA | m | 2014-04-01
21534003-SIN | SINAPI | ASSENTAMENTO DE MANILHA CERAMICA DN 200 COM JUNTA ASFALTICA | m | 2014-04-01
21534004-SIN | SINAPI | ASSENTAMENTO DE MANILHA CERAMICA DN 250 COM JUNTA ASFALTICA | m | 2014-04-01
21534005-SIN | SINAPI | ASSENTAMENTO DE MANILHA CERAMICA DN 300 COM JUNTA ASFALTICA | m | 2014-04-01
21534006-SIN | SINAPI | ASSENTAMENTO DE MANILHA CERAMICA DN 400 COM JUNTA ASFALTICA | m | 2014-04-01
21542001-SIN | SINAPI | CADASTRO DE REDE D'AGUAA, INCLUSIVE SERVICO TOPOGRAFICO E DESENH | m | 2014-04-01
21542002-SIN | SINAPI | CADASTRO DE REDE DE ESGOTO, INCLUSIVE SERVICO TOPOGRAFICO E DESENHO | m | 2014-04-01
21548001-SIN | SINAPI | CAIXA DE PROTECAO PARA REGISTRO TIPO 1, DN ATE 200MM | un | 2014-04-01
21548002-SIN | SINAPI | CAIXA DE PROTECAO PARA REGISTRO TIPO 2, DN 250MM ATE 400MM | un | 2014-04-01
21548003-SIN | SINAPI | CAIXA DE PROTECAO PARA REGISTRO TIPO 3, DN ACIMA DE 400MM | un | 2014-04-01
21550001-SIN | SINAPI | DRENO EM MANILHA FURADA DN 100 | m | 2014-04-01
21550002-SIN | SINAPI | DRENO EM MANILHA FURADA DN 150 | m | 2014-04-01
21551001-SIN | SINAPI | ESCAVACAO MANUAL DE VALAS, MATERIAL 1A. CATEG., ATE 2,0M | m3 | 2014-04-01
21551002-SIN | SINAPI | ESCAVACAO MANUAL DE VALAS, MATERIAL 1A. CATEG., DE 2,0 A 4,0M | m3 | 2014-04-01
21551003-SIN | SINAPI | ESCAVACAO MANUAL DE VALAS, MATERIAL 1A. CATEG., ACIMA DE 4,0M | m3 | 2014-04-01
21551004-SIN | SINAPI | ESCAVACAO MANULA DE VALAS, MATERIAL 2A. CATEG., ATE 2,0M | m3 | 2014-04-01
21551005-SIN | SINAPI | ESCAVACAO MANUAL DE VALAS, MATERIAL 2A. CATEG., DE 2,0 A 4,0M | m3 | 2014-04-01
21551006-SIN | SINAPI | ESCAVACAO MANUAL DE VALAS, MATERIAL 2A. CATEG., ACIMA DE 4,0M | m3 | 2014-04-01
21551007-SIN | SINAPI | ESCAVACAO MANULA DE VALAS, MATERIAL 3A. CATEG., ATE 2,0M | m3 | 2014-04-01
21551008-SIN | SINAPI | ESCAVACAO MANUAL DE VALAS, MATERIAL 3A. CATEG., DE 2,0 A 4,0M | m3 | 2014-04-01
21551009-SIN | SINAPI | ESCAVACAO MANUAL DE VALAS, MATERIAL 3A. CATEG., ACIMA DE 4,0M | m3 | 2014-04-01
21551010-SIN | SINAPI | ESCAVACAO MANUAL DE VALAS, MATERIAL 4A. CATEG., ATE 2,0M | m3 | 2014-04-01
21551011-SIN | SINAPI | ESCAVACAO MANUAL DE VALAS, MATERIAL 4A. CATEG., DE 2,0 A 4,0M | m3 | 2014-04-01
21551012-SIN | SINAPI | ESCAVACAO MANUAL DE VALAS, MATERIAL 4A. CATEG., ACIMA DE 4,0M | m3 | 2014-04-01
21555001-SIN | SINAPI | TESTE DE CARGA E LIMPEZA DE REDE DE AGUA | m | 2014-04-01
21555002-SIN | SINAPI | TESTE DE CARGA E LIMPEZA DE COLETORES DE ESGOTO | m | 2014-04-01
21558001-SIN | SINAPI | POCO DE VISITA (1,0X1,0)M, ATE 2,0M DE PROFUND. C/ TAMPAO DE FERRO ARTICULADO | un | 2014-04-01
21558002-SIN | SINAPI | POCO DE VISITA (1,0X1,0)M, DE 2,0 A 4,0M DE PROFUND. C/ TAMPAO DE FERRO ARTICULADO | un | 2014-04-01
21558003-SIN | SINAPI | POCO DE VISITA (1,0X1,0)M, ACIMA DE 4,0M DE PROFUND. C/ TAMPAO DE FERRO ARTICULADO | un | 2014-04-01
21558004-SIN | SINAPI | POCO DE VISITA (1,5X1,5)M, ATE 2,0M DE PROFUND. C/ TAMPAO DE FERRO ARTICULADO | un | 2014-04-01
21558005-SIN | SINAPI | POCO DE VISITA (1,5X1,5)M, DE 2,0 A 4,0M DE PROFUND. C/ TAMPAO DE FERRO ARTICULADO | un | 2014-04-01
21558006-SIN | SINAPI | POCO DE VISITA (1,5X1,5)M, ACIMA DE 4,0M DE PROFUND. C/ TAMPAO DE FER- UN RO ARTICULADO | un | 2014-04-01
21579001-SIN | SINAPI | PINTURA INTERNA/EXTERNA COM TINTA LATEX PVA, SEM EMASSAMENTO EM DUAS DEMAOS | m2 | 2014-04-01
21579002-SIN | SINAPI | PINTURA INTERNA COM TINTA LATEX PVA, COM EMASSAMENTO EM DUAS DEMAOS | m2 | 2014-04-01
21579003-SIN | SINAPI | EMASSAMENTO DE PAREDES COM MASSA PVA | m2 | 2014-04-01
21579004-SIN | SINAPI | PINTURA DE TETO COM TINTA LATEX PVA, SEM EMASSAMENTO EM DUAS DEMAOS | m2 | 2014-04-01
21588001-SIN | SINAPI | LAVATORIO DE LOUCA | un | 2014-04-01
21588002-SIN | SINAPI | LAVATORIO DE LOUCA COM TORNEIRA, ENGATE PLASTICO E SIFAO | un | 2014-04-01
21589001-SIN | SINAPI | FOSSA SEPTICA EM ALVENARIA PARA 5 CONTRIBUINTES, DIM. (1,50X0,70X1,20)M | un | 2014-04-01
21589002-SIN | SINAPI | FOSSA SEPTICA EM ALVENARIA PARA 10 CONTRIBUINTES, DIM. (2,10X1,00X1,20)M | un | 2014-04-01
21590001-SIN | SINAPI | SUMIDOURO TIPO 1, DIM. (1,50X0,70X1,00)M | un | 2014-04-01
21590002-SIN | SINAPI | SUMIDOURO TIPO 2, DIM. (2,80X1,40X1,40)M | un | 2014-04-01
21590003-SIN | SINAPI | SUMIDOURO TIPO 3, DIM. (4,00X2,00X2,00)M | un | 2014-04-01
21591001-SIN | SINAPI | FORNEC. E ASSENTAMENTO DE TE CERAMICO DN 100 | m | 2014-04-01
21591002-SIN | SINAPI | FORNEC. E ASSENTAMENTO DE TE CERAMICO DN 150 | m | 2014-04-01
21592001-SIN | SINAPI | FORNEC. E ASSENTAMENTO DE TUBO CERAMICO DN 100 | m | 2014-04-01
21592002-SIN | SINAPI | FORNEC. E ASSENTAMENTO DE TUBO CERAMICO DN 150 | m | 2014-04-01
21593001-SIN | SINAPI | FORNEC. E ASSENTAMENTO DE TUBO DE ESGOTO DN 40 MM EM PVC | m | 2014-04-01
21593002-SIN | SINAPI | FORNEC. E ASSENTAMENTO DE TUBO DE ESGOTO DN 50 MM EM PVC | m | 2014-04-01
21593003-SIN | SINAPI | FORNEC. E ASSENTAMENTO DE TUBO DE ESGOTO DN 75 MM EM PVC | m | 2014-04-01
21593004-SIN | SINAPI | FORNEC. E ASSENTAMENTO DE TUBO DE ESGOTO DN 100 MM EM PVC | m | 2014-04-01
21595001-SIN | SINAPI | REBAIXAMENTO E/OU CONSERTO DE REDE D'AGUA | m | 2014-04-01
21595002-SIN | SINAPI | REBAIXAMENTO E/OU CONSERTO DE REDE DE ESGOTO | m | 2014-04-01
21596001-SIN | SINAPI | COMBOGO CAIXA | m2 | 2014-04-01
21596002-SIN | SINAPI | COMBOGO VENEZIANA | m2 | 2014-04-01
21596003-SIN | SINAPI | COMBOGO QUADRICULADO | m2 | 2014-04-01
21597001-SIN | SINAPI | PORTA LISA EM JEQUITIBA DE 0,60MX2,10M, COM FERROLHO | un | 2014-04-01
21597002-SIN | SINAPI | PORTA LISA EM JEQUITIBA DE 0,70MX2,10M, COM FERROLHO | un | 2014-04-01
21597003-SIN | SINAPI | PORTA LISA EM JEQUITIBA DE 0,80MX2,10M, COM FERROLHO | un | 2014-04-01
21597004-SIN | SINAPI | PORTA LISA EM JEQUITIBA DE 0,60MX2,10M, COM FECHADURA TP TRANQUETA COM MACANETA | un | 2014-04-01
21597005-SIN | SINAPI | PORTA LISA EM JEQUITIBA DE 0,70MX2,10M, COM FECHADURA CILINDRICA | un | 2014-04-01
21597006-SIN | SINAPI | PORTA LISA EM JEQUITIBA DE 0,80MX2,10M, COM FECHADURA CILINDRICA | un | 2014-04-01
21597007-SIN | SINAPI | PORTA ALMOFADADA DE 0,60MX2,10M, COM FERROLHO | un | 2014-04-01
21597008-SIN | SINAPI | PORTA ALMOFADADA DE 0,70MX2,10M, COM FERROLHO | un | 2014-04-01
21597009-SIN | SINAPI | PORTA ALMOFADADA DE 0,80MX2,10M, COM FERROLHO | un | 2014-04-01
21597010-SIN | SINAPI | PORTA ALMOFADADA DE 0,60MX2,10M, COM FECHADURA TP TRANQUETA COM MACANETA | un | 2014-04-01
21597011-SIN | SINAPI | PORTA ALMOFADADA DE 0,70MX2,10M, COM FECHADURA CILINDRICA | un | 2014-04-01
21597012-SIN | SINAPI | PORTA ALMOFADADA DE 0,80MX2,10M, COM FECHADURA CILINDRICA | un | 2014-04-01
21597013-SIN | SINAPI | PORTA LISA EM JEQUITIBA DE 0,70MX2,10M, COM FECHADURA TP GORGES | un | 2014-04-01
21601001-SIN | SINAPI | ESQUADRIA DE ALUMINIO COM VIDRO | m2 | 2014-04-01
21601002-SIN | SINAPI | ESQUADRIA DE ALUMINIO SEM VIDRO | m2 | 2014-04-01
21603001-SIN | SINAPI | VIDRO FANTASIA 4 MM | m2 | 2014-04-01
21603002-SIN | SINAPI | VIDRO LISO 3 MM | m2 | 2014-04-01
21603003-SIN | SINAPI | VIDRO LISO 4 MM | m2 | 2014-04-01
21605001-SIN | SINAPI | ATERRO COMPACTADO DE VALAS COM BARRO (MANUAL) | m3 | 2014-04-01
21605002-SIN | SINAPI | ATERRO COMPACTADO DE VALAS COM AREIA (MANUAL) | m3 | 2014-04-01
21609001-SIN | SINAPI | PONTO DE LUZ (CAIXA, ELETRODUTO, FIOS E INTERRUPTOR) | un | 2014-04-01
21609002-SIN | SINAPI | PONTO DE TOMADA (CAIXA, ELETRODUTO, FIOS E TOMADA) | un | 2014-04-01
21609003-SIN | SINAPI | PONTO DE TOMADA PARA AR CONDICIONADO (CAIXA, ELETRODUTO, FIOS E TOMADA UN ) | un | 2014-04-01
21611001-SIN | SINAPI | COLOCACAO E INSTALACAO DE FIO 1,5 MM2 EM ELETRODUTOS DE PVC | m | 2014-04-01
21611002-SIN | SINAPI | COLOCACAO E INSTALACAO DE FIO 2,5 MM2 EM ELETRODUTOS DE PVC | m | 2014-04-01
21611003-SIN | SINAPI | COLOCACAO E INSTALACAO DE FIO 4,0 MM2 EM ELETRODUTOS DE PVC | m | 2014-04-01
21611004-SIN | SINAPI | COLOCACAO E INSTALACAO DE FIO 6,0 MM2 EM ELETRODUTOS DE PVC | m | 2014-04-01
21611005-SIN | SINAPI | COLOCACAO E INSTALACAO DE FIO 10,0 MM2 EM ELETRODUTOS DE PVC | m | 2014-04-01
21611006-SIN | SINAPI | COLOCACAO E INSTALACAO DE FIO 16,0 MM2 EM ELETRODUTOS DE PVC | m | 2014-04-01
21612001-SIN | SINAPI | INSTALACAO DE ELETRODUTO FLEXIVEL DE PVC 1/2" | m | 2014-04-01
21612002-SIN | SINAPI | INSTALACAO DE ELETRODUTO FLEXIVEL DE PVC 3/4" | m | 2014-04-01
21613001-SIN | SINAPI | COLOCACAO E INSTALACAO DE ELETRODUTO RIGIDO DE PVC 3/4" | m | 2014-04-01
21613002-SIN | SINAPI | COLOCACAO E INSTALACAO DE ELETRODUTO RIGIDO DE PVC 1" | m | 2014-04-01
21613003-SIN | SINAPI | COLOCACAO E INSTALACAO DE ELETRODUTO RIGIDO DE PVC 1 1/4" | m | 2014-04-01
21613004-SIN | SINAPI | COLOCACAO E INSTALACAO DE ELETRODUTO RIGIDO DE PVC 1 1/2" | m | 2014-04-01
21613005-SIN | SINAPI | COLOCACAO E INSTALACAO DE ELETRODUTO RIGIDO DE PVC 2" | m | 2014-04-01
21613006-SIN | SINAPI | COLOCACAO E INSTALACAO DE ELETRODUTO RIGIDO DE PVC 2 1/2" | m | 2014-04-01
21614001-SIN | SINAPI | COLOCACAO E INSTALACAO DE CAIXA 4"X2" | un | 2014-04-01
21614002-SIN | SINAPI | COLOCACAO E INSTALACAO DE CAIXA 4"X4" | un | 2014-04-01
21615001-SIN | SINAPI | COLOCACAO E INSTALACAO DE INTERRUPTOR DE EMBUTIR 1 SECAO | un | 2014-04-01
21615002-SIN | SINAPI | COLOCACAO E INSTALACAO DE INTERRUPTOR DE EMBUTIR 2 SECOES | un | 2014-04-01
21615003-SIN | SINAPI | COLOCACAO E INSTALACAO DE INTERRUPTOR DE EMBUTIR THREE-WAY | un | 2014-04-01
21628001-SIN | SINAPI | COLOCACAO E INSTALACAO DE CABO SINTENAX 1X10MM2 EM ELETRODUTO | m | 2014-04-01
21628002-SIN | SINAPI | COLOCACAO E INSTALACAO DE CABO SINTENAX 1X4MM2 EM ELETRODUTO | m | 2014-04-01
21630001-SIN | SINAPI | COLOCACAO E INSTALACAO DE TOMADA DE EMBUTIR COM ESPELHO | un | 2014-04-01
21630002-SIN | SINAPI | COLOCACAO E INSTALACAO DE TOMADA DE PISO | un | 2014-04-01
21631001-SIN | SINAPI | COLOCACAO E INST. DE QUADRO DE DISTRIBUICAO C/ 3 DISJUNTORES | un | 2014-04-01
21631002-SIN | SINAPI | COLOCACAO E INST. DE QUADRO DE DISTRIBUICAO C/ 4 DISJUNTORES | un | 2014-04-01
21631003-SIN | SINAPI | COLOCACAO E INST. DE QUADRO DE DISTRIBUICAO C/ 6 DISJUNTORES | un | 2014-04-01
21631004-SIN | SINAPI | COLOCACAO E INST. DE QUADRO DE DISTRIBUICAO C/ 8 DISJUNTORES | un | 2014-04-01
21631005-SIN | SINAPI | COLOCACAO E INST. DE QUADRO DE DISTRIBUICAO C/ 16 DISJUNTORES | un | 2014-04-01
21632001-SIN | SINAPI | INSTALACAO DE LUMINARIA CALHA INDUSTRIAL 1X20W | un | 2014-04-01
21632002-SIN | SINAPI | INSTALACAO DE LUMINARIA CALHA INDUSTRIAL 2X20W | un | 2014-04-01
21632003-SIN | SINAPI | INSTALACAO DE LUMINARIA CALHA INDUSTRIAL 3X20W | un | 2014-04-01
21632004-SIN | SINAPI | INSTALACAO DE LUMINARIA CALHA INDUSTRIAL 1X40W | un | 2014-04-01
21632005-SIN | SINAPI | INSTALACAO DE LUMINARIA CALHA INDUSTRIAL 2X40W | un | 2014-04-01
21632006-SIN | SINAPI | INSTALACAO DE LUMINARIA CALHA INDUSTRIAL 3X40W | un | 2014-04-01
21636001-SIN | SINAPI | TORNEIRA PARA LAVATORIO | un | 2014-04-01
21636002-SIN | SINAPI | TORNEIRA PARA JARDIM | un | 2014-04-01
21636003-SIN | SINAPI | TORNEIRA PARA LAVANDERIA | un | 2014-04-01
21636004-SIN | SINAPI | TORNEIRA PARA PIA | un | 2014-04-01
21643001-SIN | SINAPI | COLOCACAO DE REGISTRO DE PRESSAO 1/2" | un | 2014-04-01
21643002-SIN | SINAPI | COLOCACAO DE REGISTRO DE PRESSAO 3/4" | un | 2014-04-01
21645001-SIN | SINAPI | FORNECIMENTO E COLOCACAO DE CAIXA D'AGUAA DE 500L EM FIBROCIMENTO | un | 2014-04-01
21645002-SIN | SINAPI | FORNECIMENTO E COLOCACAO DE CAIXA D'AGUAA DE 1000L EM FIBROCIMENTO | un | 2014-04-01
21646001-SIN | SINAPI | FORNEC. E ASSENTAMENTO DE TUBO P/ AGUA PREDIAL 20MM EM PVC | un | 2014-04-01
21646002-SIN | SINAPI | FORNEC. E ASSENTAMENTO DE TUBO P/ AGUA PREDIAL 25MM EM PVC | un | 2014-04-01
21646003-SIN | SINAPI | FORNEC. E ASSENTAMENTO DE TUBO P/ AGUA PREDIAL 32MM EM PVC | un | 2014-04-01
21646004-SIN | SINAPI | FORNEC. E ASSENTAMENTO DE TUBO P/ AGUA PREDIAL 40MM EM PVC | un | 2014-04-01
21646005-SIN | SINAPI | FORNEC. E ASSENTAMENTO DE TUBO P/ AGUA PREDIAL 50MM EM PVC | un | 2014-04-01
21646006-SIN | SINAPI | FORNEC. E ASSENTAMENTO DE TUBO P/ AGUA PREDIAL 60MM EM PVC | un | 2014-04-01
21646007-SIN | SINAPI | FORNEC. E ASSENTAMENTO DE TUBO P/ AGUA PREDIAL 85MM EM PVC | un | 2014-04-01
21648001-SIN | SINAPI | COLOCACAO DE TE DE PVC 20MM | un | 2014-04-01
21649001-SIN | SINAPI | COLOCACAO DE SIFAO COPO EM PVC | un | 2014-04-01
21649002-SIN | SINAPI | COLOCACAO DE SIFAO EM PVC PARA PIA | un | 2014-04-01
21649003-SIN | SINAPI | COLOCACAO DE SIFAO EM PVC PARA TANQUE | un | 2014-04-01
21650001-SIN | SINAPI | COLOCACAO DE RALO EM PVC | un | 2014-04-01
21653001-SIN | SINAPI | CARGA MANUAL DE ENTULHO EM CAMINHAO | m3 | 2014-04-01
21653002-SIN | SINAPI | CARGA MANUAL DE TERRA EM CAMINHAO | m3 | 2014-04-01
21668001-SIN | SINAPI | CALHA EM ALUMINIO COM 1,00M DE LARGURA, REJUNTADA COM ARGAMASSA DE CIMENTO E AREIA | m | 2014-04-01
21668002-SIN | SINAPI | CALHA EM ALUMINIO COM 0,50M DE LARGURA | m | 2014-04-01
21692001-SIN | SINAPI | PINTURA EM ESMALTE SINTETICO S/ ESQUADRIAS DE FERRO (2 DEMAOS) | m2 | 2014-04-01
21693001-SIN | SINAPI | IMPERMEABILIZANTE ACRILICO (1 DEMAO) | m2 | 2014-04-01
21694001-SIN | SINAPI | PINTURA COM TINTA LATEX ACRILICA FOSCA (1 DEMAO) | m2 | 2014-04-01
21694003-SIN | SINAPI | PINTURA COM TINTA LATEX ACRILICA FOSCA (2 DEMAOS) | m2 | 2014-04-01
21696001-SIN | SINAPI | APLICACAO DE TEXTURADO ACRILICO DILUIDO EM 40% | m2 | 2014-04-01
21696002-SIN | SINAPI | APLICACAO DE TEXTURADO ACRILICO | m2 | 2014-04-01
21698001-SIN | SINAPI | PINTURA EM ESMALTE SINTETICO SOBRE PAREDES (2 DEMAOS) | m2 | 2014-04-01
23643001-SIN | SINAPI | ALVENARIA DE PEDRA REJUNTADA | m2 | 2014-04-01
23643002-SIN | SINAPI | ALVENARIA DE PEDRA REJUNTADA SEM O FORNECIMENTO DA PEDRA | m2 | 2014-04-01
23648001-SIN | SINAPI | ALVENARIA DE VEDACAO COM BLOCOS DE CONCRETO 0,09M | m2 | 2014-04-01
23648002-SIN | SINAPI | ALVENARIA DE VEDACAO COM BLOCOS DE CONCRETO 0,19M | m2 | 2014-04-01
23648003-SIN | SINAPI | ALVENARIA ESTRUTURAL COM BLOCOS DE CONCRETO 0,14M | m2 | 2014-04-01
24238-SIN | SINAPI | TAMPONAMENTO DE REDE COLETORA ESPECIAL | un | 2014-04-01
24245-SIN | SINAPI | REPOSICAO DE LINHA D'AGUAA EM PARALELEPIPEDOS GRANITICOS SOBRE COXIM DE AREIA COM 5,0CM, REJUNTADO COM ARGAMASSA DE CIMENTO E AREIA 1: | m | 2014-04-01
24246-SIN | SINAPI | REPOSICAO DE MEIO-FIO EM PEDRA GRANITICA, REJUNTADO COM ARGAMASSA DE CIMENTO E AREIA 1:2 | m | 2014-04-01
24247-SIN | SINAPI | REPOSICAO DE PASSEIO EM PEDRA PORTUGUESA, SOBRE COXIM DE AREIA COM 5,0 CM, REJUNTADO COM ARGAMASSA DE CIMENTO E AREIA 1:2 | m2 | 2014-04-01
24268-SIN | SINAPI | DEMOLICAO (DESMONTAGEM) DE ESTRUTURA METALICA P/ TELHADOS | m2 | 2014-04-01
24401-SIN | SINAPI | PISO RUSTICO DE CONCRETO RIPADO | m2 | 2014-04-01
24416-SIN | SINAPI | CAIXA D'AGUAA DE FIBROCIMENTO (FORNEC. E COLOCACAO) C/ TAMPA, CAP. 500L UN INCLUSIVE INSTALACAO HIDRAULIC | un | 2014-04-01
24421-SIN | SINAPI | EXECUCAO DE PONTO DE TOMADA PARA TELEFONE | un | 2014-04-01
24717-SIN | SINAPI | LOCACAO DA OBRA | m2 | 2014-04-01
24726-SIN | SINAPI | RADIER DE CONCRETO 1:3:4 | m3 | 2014-04-01
24727-SIN | SINAPI | LAJE DE IMPERMEABILIZACAO | m3 | 2014-04-01
24732-SIN | SINAPI | ADUELA | un | 2014-04-01
24733-SIN | SINAPI | CANTONEIRA E CURVA DE ENTRADA DE ENERGIA | un | 2014-04-01
24734-SIN | SINAPI | QUADRO DE LUZ EM FERRO | un | 2014-04-01
24735-SIN | SINAPI | PECAS E LAMPADAS | pt | 2014-04-01
24737-SIN | SINAPI | KIT D'AGUAA (TUBOS E CONEXOES) | pt | 2014-04-01
24738-SIN | SINAPI | LIGACAO DOMICILIAR DE AGUA (DA REDE ATE O HIDROMETRO) | un | 2014-04-01
24739-SIN | SINAPI | ACRESCIMO PARA LIGACAO EM CASAS COM CAIXA D'AGUA | un | 2014-04-01
24740-SIN | SINAPI | KIT DE ESGOTO (TUBOS E CONEXOES) | pt | 2014-04-01
24741-SIN | SINAPI | LIGACAO DOMICILIAR DE ESGOTO | un | 2013-05-01
24952001-SIN | SINAPI | INSTALACOES ELETRICAS DO PAVIMENTO TERREO | un | 2014-04-01
24952002-SIN | SINAPI | INSTALACOES ELETRICAS DO PRIMEIRO PAVIMENTO | un | 2014-04-01
24952003-SIN | SINAPI | INSTALACOES ELETRICAS DO SEGUNDO PAVIMENTO | un | 2014-04-01
24952004-SIN | SINAPI | INSTALACOES ELETRICAS DO TERCEIRO PAVIMENTO | un | 2014-04-01
24956001-SIN | SINAPI | EQUIPAMENTO DE RECALQUE (2 ELETROBOMBAS) INCLUSIVE CASA DE BOMBAS | un | 2014-04-01
24957001-SIN | SINAPI | FIACAO E TUBO DE PVC PARA EQUIPAMENTO DE RECALQUE | un | 2014-04-01
24958001-SIN | SINAPI | INSTALACOES DE AGUA DO PAVIMENTO TERREO | un | 2014-04-01
24958002-SIN | SINAPI | INSTALACOES DE AGUA DO PRIMEIRO PAVIMENTO | un | 2014-04-01
24958003-SIN | SINAPI | INSTALACOES DE AGUA DO SEGUNDO PAVIMENTO | un | 2014-04-01
24958004-SIN | SINAPI | INSTALACOES DE AGUA DO TERCEIRO PAVIMENTO | un | 2014-04-01
24959001-SIN | SINAPI | PECAS DE INSTALACAO DE AGUA | un | 2014-04-01
24960001-SIN | SINAPI | TUBULACAO DE RECALQUE E SUCCAO | un | 2014-04-01
24961001-SIN | SINAPI | COLUNAS, BARRILETES E TUBULACAO DE LIMPEZA | un | 2014-04-01
24962001-SIN | SINAPI | LIGACAO DOMICILIAR DE AGUA | un | 2014-04-01
24963001-SIN | SINAPI | CAIXA DE PROTECAO PARA HIDROMETRO | un | 2014-04-01
24964001-SIN | SINAPI | INSTALACOES DE ESGOTO DO PAVIMENTO TERREO | un | 2014-04-01
24964002-SIN | SINAPI | INSTALACOES DE ESGOTO DO PRIMEIRO PAVIMENTO | un | 2014-04-01
24964003-SIN | SINAPI | INSTALACOES DE ESGOTO DO SEGUNDO PAVIMENTO | un | 2014-04-01
24964004-SIN | SINAPI | INSTALACOES DE ESGOTO DO TERCEIRO PAVIMENTO | un | 2014-04-01
24965001-SIN | SINAPI | PECAS DE INSTALACAO DE ESGOTO | un | 2014-04-01
24966001-SIN | SINAPI | COLUNAS DE VENTILACAO E TUBOS DE QUEDA | un | 2014-04-01
24967001-SIN | SINAPI | TUBOS DE QUEDA PARA MAQUINAS DE LAVAR | un | 2014-04-01
24976001-SIN | SINAPI | GRADE DE PROTECAO EM FERRO, INCLUSIVE PINTURA | m2 | 2014-04-01
24979001-SIN | SINAPI | CORRIMAO DA ESCADA EM GRADE DE FERRO | m | 2014-04-01
24980001-SIN | SINAPI | PONTO DE TOMADA PARA TELEFONE | un | 2014-04-01
25036001-SIN | SINAPI | LIGACAO DOMICILIAR DE ESGOTO | un | 2014-04-01
25037001-SIN | SINAPI | LIGACAO DOMICILIAR DE AGUA | un | 2014-04-01
25044001-SIN | SINAPI | QUADRO DE COMANDO E QUADRO DE MEDICAO | un | 2014-04-01
25045001-SIN | SINAPI | ENTRADA DE ENERGIA ELETRICA | un | 2014-04-01
25059001-SIN | SINAPI | QUADRO DE PARTIDA PARA BOMBA | un | 2014-04-01
25060001-SIN | SINAPI | PORTAO DE FERRO COM FERRAGENS E PINTURA | m2 | 2014-04-01
25061001-SIN | SINAPI | PINTURA EM ESMALTE SINTETICO DO CORRIMAO DA ESCADA | m | 2014-04-01
25565001-SIN | SINAPI | CALCADA EM CONCRETO SIMPLES (1:3:4) | m2 | 2014-04-01
28506-SIN | SINAPI | LUMINARIA TIPO BEDD (PRATO), REF. 805, A. B. LEAO OU SIMILAR, C/ PENDENTE, SUPORTE E LAMPADA | un | 2013-05-01
32610-SIN | SINAPI | REPOSICAO DE PAVIMENTO EM PARALELEPIPEDO S/ AREIA COM REAPROVEITAMENTO DOS PARALELOS | m2 | 2014-04-01
32611-SIN | SINAPI | RETIRADA E REPOSICAO DE PAVIMENTO EM PARALELEPIPEDO S/ AREIA COM REAPROVEITAMENTO DOS PARALELOS | m2 | 2014-04-01
32612-SIN | SINAPI | SARJETA DE PE DE TALUDE EM CONCRETO 1:3:4 C/ SECAO EM "L" (1,0X0,3X0,06) | m | 2014-04-01
32613-SIN | SINAPI | VALETA DE PROTECAO DE TALUDE EM CONCRETO 1:3:4 C/ SECAO TRAPEZOIDAL (BM=0,80; BM=0,40 E E=0,06) | m | 2014-04-01
32616-SIN | SINAPI | BANQUETA EM CONCRETO 1:3:4 (0,22X0,18X1,00) | m | 2014-04-01
32617-SIN | SINAPI | DESCIDA D'AGUA EM CONCRETO 0,30M ESP=0,05M MEIA CANA | m | 2014-04-01
32619-SIN | SINAPI | PLANTIO DE GRAMA | m2 | 2014-04-01
32646-SIN | SINAPI | POCO DE VISITA COM TAMPA DE INSPECAO, EM ALVENARIA DE TIJOLO MACICO DE UN 1 VEZ (2,0X2,0X4,0)M, COM PLACA DE CONCRETO ARMADO, ATERRO E REATERRO | un | 2014-04-01
32659-SIN | SINAPI | CANALETA EM ALVENARIA DE PEDRA (1,20X1,00)M, LASTRO EM CONCRETO SIMPLES 1:3:5, REVESTIDA INTERNAMENTE, INCLUSIVE ESCAVACAO E REATERRO | m | 2014-04-01
32660-SIN | SINAPI | DESCIDA D'AGUAA TIPO CANALETA DISSIPADORA, EM ALVENARIA (0,40X0,50)M, COM FUNDO EM CONCRETO SIMPLES 1:3:4, REVESTIDA EM CIMENTADO 1: | m | 2014-04-01
32662-SIN | SINAPI | DEMOLICAO E REPOSICAO DE MEIO FIO C/ LINHA D'AGUAA | m | 2014-04-01
32672-SIN | SINAPI | TAMPAO EM FOFO PARA POCO DE VISITA | un | 2014-04-01
32677-SIN | SINAPI | LOCACAO DA OBRA | m2 | 2014-04-01
32680-SIN | SINAPI | TAPUMES | m2 | 2014-04-01
32681-SIN | SINAPI | FORNECIMENTO E ESPALHAMENTO DE CASCALHINHO | m3 | 2014-04-01
32682-SIN | SINAPI | FORNECIMENTO E ESPALHAMENTO DE BRITA 25 | m3 | 2014-04-01
32685-SIN | SINAPI | FORMAS PARA CONCRETO EM CHAPAS DE COMPENSADO RESINADO 12MM PARA ESTRUTURAS, 3 APROVEITAMENTOS | m2 | 2014-04-01
32686-SIN | SINAPI | FORMAS PARA CONCRETO APARENTE EM CHAPAS DE COMPENSADO PLASTIFICADO 12MM, 3 APROVEITAMENTOS | m2 | 2014-04-01
32687-SIN | SINAPI | FORMAS PARA GALERIAS EM CHAPA DE COMPENSADO | m2 | 2014-04-01
32688-SIN | SINAPI | FORMAS TIPO SANDUICHE COM TABUAS, 30 APROVEITAMENTOS | m2 | 2014-04-01
32707-SIN | SINAPI | PLACAS EM CONCRETO ARMADO | m3 | 2014-04-01
32708-SIN | SINAPI | CALHA EM CONCRETO ARMADO | m3 | 2014-04-01
32709-SIN | SINAPI | BANCO EM CONCRETO ARMADO | m3 | 2014-04-01
32710-SIN | SINAPI | COSTURA DE PAREDE EM ALVENARIA, COM FERRO 3/8" (10,0MM) COM APLICACAO DE EPOXI | m2 | 2014-04-01
32711-SIN | SINAPI | CALCADA EM CONCRETO SIMPLES (1:3:4) | m3 | 2014-04-01
32734-SIN | SINAPI | ALVENARIA DE TIJOLOS APARENTES (21,0X6,5X10,0)CM | m2 | 2014-04-01
32801-SIN | SINAPI | COBERTA COM TELHAS DE ALUMINIO, SEM MADEIRAMENTO | m2 | 2014-04-01
32858-SIN | SINAPI | BARRA LISA COM CIMENTO E AREIA 1:3 | m2 | 2014-04-01
32862-SIN | SINAPI | REVESTIMENTO COM CIMENTO E AREIA 1:5 | m2 | 2014-04-01
32865-SIN | SINAPI | CASQUILHO DE TIJOLO APARENTE S/ SUPERFICIE PRONTA | m2 | 2014-04-01
32867-SIN | SINAPI | REVESTIMENTO COM PASTILHAS S/ SUPERFICIE PRONTA, INCLUSIVE LIMPEZA | m2 | 2014-04-01
32870-SIN | SINAPI | IMPERMEABILIZACAO COM ARGAMASSA DE CIMENTO E AREIA E IMPERMEABILIZANTE (4 CAMADAS) | m2 | 2014-04-01
32938-SIN | SINAPI | CADASTRO DE UNIDADES HABITACIONAIS ISOLADAS, INCLUSIVE SERVICO TOPOGRAFICO E DESENHO | un | 2014-04-01
32939-SIN | SINAPI | CAIXA DE GORDURA | un | 2014-04-01
32940-SIN | SINAPI | CAIXA DE INSPECAO | un | 2014-04-01
32941-SIN | SINAPI | CIMBRAMENTO DE MADEIRA | m3 | 2014-04-01
32946-SIN | SINAPI | CONCRETO ARMADO FCK 180 | m3 | 2014-04-01
32961-SIN | SINAPI | ESCORAMENTO CONTINUO COM MADEIRA | m2 | 2014-04-01
32962-SIN | SINAPI | ESCORAMENTO COM MADEIRA TIPO ENSECADEIRA | m2 | 2014-04-01
32963-SIN | SINAPI | CAIXA DE PROTECAO PARA HIDROMETRO | un | 2014-04-01
32966-SIN | SINAPI | LOCACAO DE VALA | m | 2014-04-01
32967-SIN | SINAPI | LOCACAO E NIVELAMENTO DE VALA | m | 2014-04-01
32991-SIN | SINAPI | PISO CERAMICO SOBRE SUPERFICIE REGULARIZADA | m2 | 2014-04-01
32992-SIN | SINAPI | PISO EM GRANILITE | m2 | 2014-04-01
32994-SIN | SINAPI | PISO DE ALTA RESISTENCIA | m2 | 2013-05-01
33006-SIN | SINAPI | PONTO DE ESGOTO (TUBOS E CONEXOES) | un | 2014-04-01
33022-SIN | SINAPI | REBAIXAMENTO E/OU CONSERTO DE PENA D'AGUA | un | 2014-04-01
33043-SIN | SINAPI | BASCULANTE DE FERRO COM VIDRO | m2 | 2014-04-01
33044-SIN | SINAPI | JANELA DE MADEIRA (ALMOFADADA) COM FERRAGEM | m2 | 2014-04-01
33047-SIN | SINAPI | PORTA DE ENROLAR | m2 | 2014-04-01
33051-SIN | SINAPI | REATERRO COMPACTADO DE VALAS (MANUAL) | m3 | 2014-04-01
33054-SIN | SINAPI | TESTE DE FUMACA PARA COLETORES DE ESGOTO | m | 2014-04-01
33070-SIN | SINAPI | PONTO DE TOMADA PARA TELEFONE (CAIXA, ELETRODUTO, FIO E TOMADA) | un | 2014-04-01
33110-SIN | SINAPI | COLOCACAO E INSTALACAO DE CHAVE DE FACA COM FUSIVEL | un | 2014-04-01
33124-SIN | SINAPI | PONTO DE AGUA (TUBOS E CONEXOES) | un | 2014-04-01
33125-SIN | SINAPI | BACIA SANITARIA, ASSENTO PLASTICO, CAIXA DE DESCARGA PVC DE SOBREPOR, ENGATE PLASTICO, TUBO DE DESCIDA E BOLSA DE BORRACHA | un | 2014-04-01
33126-SIN | SINAPI | CAIXA DE DESCARGA PVC DE SOBREPOR, TUBO DESCIDA E BOLSA DE BORRACHA | un | 2014-04-01
33137-SIN | SINAPI | COLOCACAO DE ENGATE PLASTICO | un | 2014-04-01
33138-SIN | SINAPI | COLOCACAO DE CHUVEIRO COM HASTE DE PVC 1/2" | un | 2014-04-01
33141-SIN | SINAPI | FORNECIMENTO DE HIDROMETRO COM CAIXA | um | 2014-04-01
33158-SIN | SINAPI | ATERRAMENTO COM HASTE COOPEWELD | un | 2014-04-01
33159-SIN | SINAPI | LIGACAO DOMICILIAR COM POSTE T6 | un | 2014-04-01
33162-SIN | SINAPI | CARGA/DESCARGA MANUAL DE TIJOLOS CERAMICOS EM CAMINHAO | mil | 2014-04-01
33163-SIN | SINAPI | BOTA-FORA, INCLUSIVE CARGA, DESCARGA E TRANSPORTE ATE 2,0 KM | m3 | 2014-04-01
33164-SIN | SINAPI | REDE DE RRNN COM MARCOS DE CONCRETO | un | 2014-04-01
33165-SIN | SINAPI | REGUA DE MIRA | um | 2014-04-01
33166-SIN | SINAPI | ESCADA DE MARINHEIRO COM DEGRAU EM FERRO | dgrau | 2014-04-01
33167-SIN | SINAPI | ESGOTAMENTO CONTINUO | m3 | 2014-04-01
33174-SIN | SINAPI | CERCA EM MOURAO DE CONCRETO COM 12 FIOS DE ARAME FARPADO | m | 2014-04-01
33179-SIN | SINAPI | PINTURA EM SUPER CONSERVADO "P" | m2 | 2014-04-01
33300-SIN | SINAPI | APLICACAO DE SELADOR ACRILICO | m2 | 2014-04-01
33303-SIN | SINAPI | EMASSAMENTO DE PAREDES COM MASSA ACRILICA | m2 | 2014-04-01
40669-SIN | SINAPI | VERGAS DE CONCRETO ARMADO (0,10X0,10)M | m | 2013-05-01
40807-SIN | SINAPI | IMPERMEABILIZACAO COM IGOL "A" EM DUAS DEMAOS DE PINTURA | m2 | 2014-04-01
40819-SIN | SINAPI | CALCADA COM 0,50M DE LARGURA EM CONCRETO SIMPLES (1:3:4) E ALVENARIA DE CONTENCAO EM TIJOLOS CERAMICOS DE 8 FUROS | m | 2014-04-01
41144-SIN | SINAPI | EQUIPAMENTO DE RECALQUE (2 ELETROBOMBAS) PARA EDIFICIOS COM QUATRO PAVIMENTOS, INCLUSIVE CASA DE BOMBAS, FIACAO E TUBULACAO DE PVC | un | 2014-04-01
41765-SIN | SINAPI | REVESTIMENTO COM CERAMICA SOBRE EMBOCO PRONTO | m2 | 2014-04-01
41766-SIN | SINAPI | REGULARIZACAO DE CONTRA-PISO PARA REVESTIMETO EM PISOS CERAMICOS, EMPREGANDO ARGAMASSA DE CIMENTO E AREIA NO TRACO 1:4, COM 3,0 CM DE ES-PESSURA. | m2 | 2014-04-01
41862-SIN | SINAPI | ALGEROZ EM CONCRETO ARMADO, LARGURA 0,40M E ESPESSURA 0,07M | m | 2014-04-01
42203-SIN | SINAPI | LASTRO DE CIMENTO E AREIA TRACO 1:20 PARA REGULARIZACAO DE VALAS PARA FUNDACOES RASAS | m3 | 2014-04-01
492-SIN | SINAPI | ESGOTAMENTO DE AGUA C/ BOMBA DE 1000L/H | h | 2014-04-01
494-SIN | SINAPI | ALVENARIA DE TIJOLOS DE 6 FUROS (1/2) VEZ | m2 | 2014-04-01
496-SIN | SINAPI | ALVENARIA DE TIJOLOS DE 6 FUROS (1 VEZ) | m2 | 2014-04-01
497-SIN | SINAPI | FORMAS DE MADEIRIT PLASTIFICADO P/ 5 APROVEITAMENTOS C/ ESCORAMENTO LATERAL | m2 | 2014-04-01
498-SIN | SINAPI | ESCAVACAO MANUAL DE VALAS EM MATERIAL DE 1A OU 2A CATEGORIA ATE 2M DE PROFUNDIDADE | m3 | 2014-04-01
511-SIN | SINAPI | FORMAS DE MADEIRIT RESINADO P/ 3 APROVEITAMENTOS C/ ESCORAMENTO LATERAL | m2 | 2014-04-01
512-SIN | SINAPI | FERRO/CORTE, DOBRAGEM E COLOCACAO (BITOLA MEDIA) CA-50 | kg | 2014-04-01
514-SIN | SINAPI | CONCRETO (FCK=15MPA) PREPARO | m3 | 2014-04-01
515-SIN | SINAPI | LANCAMENTO E APLICACAO DE CONCRETO NAS FORMAS | m3 | 2014-04-01
516-SIN | SINAPI | CONCRETO SIMPLES 1:3:5 PREPARO | m3 | 2014-04-01
517-SIN | SINAPI | CONCRETO (FCK=13MPA) PREPARO | m3 | 2014-04-01
518-SIN | SINAPI | CONCRETO MAGRO 1:4:8 PREPARO | m3 | 2014-04-01
520-SIN | SINAPI | CONCRETO ARMADO C/ FORMAS DE MADEIRIT P/ 3 APROVEITAMENTOS C/ ESCORAMENTO LATERAL | m3 | 2014-04-01
522-SIN | SINAPI | ARGAMASSA DE CIMENTO E AREIA 1:2 | m3 | 2014-04-01
53161-SIN | SINAPI | REATERRO APILOADO EM CAMADAS DE 0,20M C/ APROVEITAMENTO DO MATERIAL ESCAVADO | m3 | 2014-04-01
53167-SIN | SINAPI | REATERRO APILOADO EM CAMADAS 0,20M C/ MATERIAL ARGILO-ARENOSO | m3 | 2014-04-01
53170-SIN | SINAPI | ESCAVACAO MANUAL EM MATERIAL DE 1A OU 2A CATEGORIA ATE 2M DE PROFUNDIDADE | m3 | 2014-04-01
53171-SIN | SINAPI | ESCAVACAO MANUAL DE VALAS EM MATERIAL DE 1A OU 2A CATEGORIA DE 2 A 4M DE PROFUNDIDADE | m3 | 2014-04-01
55279-SIN | SINAPI | DEMOLICAO DE ESTRUTURA DE MADEIRA PARA COBERTA | m2 | 2014-04-01
55307-SIN | SINAPI | DEMOLICAO DE LINHA D'AGUAA | m | 2014-04-01
55310-SIN | SINAPI | ROCO COM ESTROVENGA, INCLUSIVE AMONTOAMENTO | m2 | 2014-04-01
55311-SIN | SINAPI | CAPINACAO E LIMPEZA SUPERFICIAL DO TERRENO | m2 | 2014-04-01
55312-SIN | SINAPI | DESTOCAMENTO RASO DE RAIZES DE PEQUENO PORTE COM RASPAGEM, LIMPEZA DO TERRENO E QUEIMA DO MATERIAL | m2 | 2014-04-01
55375-SIN | SINAPI | TRANSPORTE COM CARRO DE MAO DE PEDRA RACHAO NOS MORROS, ATE 100 M | m3 | 2014-04-01
55517-SIN | SINAPI | REATERRO APILOADO DE VALAS EM CAMADAS DE 20 CM DE ESPESSURA, COM APROVEITAMENTO DO MATERIAL ESCAVADO | m3 | 2014-04-01
55518-SIN | SINAPI | ESPALHAMENTO DE MATERIAL PARA SIMPLES REGULARIZACAO DO TERRENO | m3 | 2014-04-01
55519-SIN | SINAPI | REGULARIZACAO DE TALUDE COM CORTE OU ATERRO ATE 20 CM DE ESPESSURA | m2 | 2014-04-01
55521-SIN | SINAPI | APLICACAO DE ADESIVO EPOXI TIPO SIKADUR 32 OU SIMILAR | m2 | 2014-04-01
55526-SIN | SINAPI | COBERTURA (KALHETA OU CANALETA 49) COM TELHAS DE CIMENTO AMIANTO, SENDO A AREA MEDIDA NA PROJECAO HORIZONTAL | m2 | 2014-04-01
55527-SIN | SINAPI | COBERTURA (MAXIPLAC OU SIMILAR) COM TELHAS DE CIMENTO AMIANTO, SENDO A AREA MEDIDA NA PROJECAO HORIZONTAL | m2 | 2014-04-01
55528-SIN | SINAPI | COBERTURA COM TELHAS DE 6 MM DE ESP. DE CIMENTO AMIANTO, SENDO A AREA MEDIDA NA PROJECAO HORIZONTAL | m2 | 2014-04-01
55533-SIN | SINAPI | FORNECIMENTO DE ESTRUME BOVINO CURTIDO (POSTO OBRA NA PRACA DO RECIFE) | m3 | 2014-04-01
55542-SIN | SINAPI | COLCHAO DE AREIA, INCLUSIVE MAO-DE-OBRA DE ESPALHAMENTO E TRANSPORTE COM CARRO DE MAO | m3 | 2014-04-01
55555-SIN | SINAPI | FORNECIMENTO DE EMULSAO ASFALTICA CATIONICA RR-1C | l | 2014-04-01
55556-SIN | SINAPI | ASSENTAMENTO DE GRADE DE CONCRETO (0,30X0,95 M) SOBRE SARJETA, INCLUSIVE FORNECIMENTO DA MESMA | un | 2014-04-01
55558-SIN | SINAPI | RETIRADA DE BARONESAS DE CANAIS | m2 | 2014-04-01
55602-SIN | SINAPI | LIMPEZA MANUAL DO TERRENO | m2 | 2014-04-01
55620-SIN | SINAPI | LIMPEZA DO TERRENO | m2 | 2014-04-01
55621-SIN | SINAPI | ESCAVACAO MANUAL DE VALAS, PARA FUNDACOES RASAS | m3 | 2014-04-01
55667-SIN | SINAPI | IMPERMEABILIZACAO EM LENCOL DE PVC E ASFALTO OXIDADO, PARA LAJES, CALHAS, JARDINEIRAS E ABOBADAS DE CONCRETO ARMADO OU PRE-MOLDADO | m2 | 2014-04-01
55784-SIN | SINAPI | LIMPEZA DE POCO DE VISITA | un | 2014-04-01
55785-SIN | SINAPI | DEMOLICAO DE COBERTA COM TELHA DE BARRO | m2 | 2014-04-01
55786-SIN | SINAPI | DEMOLICAO DE ESTRUTURA DE MADEIRA PARA TELHADO | m2 | 2014-04-01
55787-SIN | SINAPI | RETIRADA DE ESQUADRIA DE MADEIRA OU METALICA | m2 | 2014-04-01
55788-SIN | SINAPI | RETIRADA DE METAIS SANITARIOS | un | 2014-04-01
55789-SIN | SINAPI | RETIRADA DE PISO EM PAVIFLEX | m2 | 2014-04-01
55790-SIN | SINAPI | RETIRADA DE TELHAS EM FIBROCIMENTO | m2 | 2014-04-01
55791-SIN | SINAPI | REMOCAO DE PINTURA ANTIGA | m2 | 2014-04-01
55792-SIN | SINAPI | ROCADO EM CAPOEIRA C/ EMPILHAMENTO E QUEIMA DE RESIDUOS | m2 | 2014-04-01
55804-SIN | SINAPI | ALGEROZ EM ALUMINIO COM 0,30M DE LARGURA | m | 2014-04-01
56430001-SIN | SINAPI | DEMOLICAO DE FORROS EM ESTUQUE | m2 | 2014-04-01
56431001-SIN | SINAPI | RETIRADA DE ESQUADRIAS DE MADEIRA OU METALICAS | m2 | 2014-04-01
56463001-SIN | SINAPI | APILOAMENTO MANUAL DE VALAS EM CAMADAS DE 20 CM DE ESPESSURA | m3 | 2014-04-01
56476001-SIN | SINAPI | FIO DE COBRE NU, S.M. - 10 MM2 | m | 2013-05-01
56479001-SIN | SINAPI | IMPRIMACAO MANUAL (MAO-DE-OBRA) | m2 | 2014-04-01
56480001-SIN | SINAPI | PINTURA ASFALTICA COM APLICACAO MANUAL, EMULSAO CATIONICA RR-1C, TAXA DE 0,5L/M2 | m2 | 2014-04-01
6262-SIN | SINAPI | CAIXA DE INSPECAO (0,50X0,50X0,50)M | un | 2014-04-01
62909001-SIN | SINAPI | DEMOLICAO DE COBERTA COM TELHAS CERAMICAS | m2 | 2014-04-01
62909002-SIN | SINAPI | DEMOLICAO DE COBERTA COM TELHA ONDULADA DE FIBRO-CIMENTO | m2 | 2014-04-01
62913001-SIN | SINAPI | DEMOLICAO DE ALVENARIA DE 1/2 VEZ COM PREPARO PARA REMOCAO | m2 | 2014-04-01
62913002-SIN | SINAPI | DEMOLICAO DE ALVENARIA DE 1 VEZ COM PREPARO PARA REMOCAO | m2 | 2014-04-01
62986001-SIN | SINAPI | REMOCAO DE PINTURA A CAL | m2 | 2014-04-01
62986002-SIN | SINAPI | REMOCAO DE PINTURA A OLEO OU ESMALTE | m2 | 2014-04-01
63013001-SIN | SINAPI | ESPALHAMENTO E COMPACTACAO DE PRE-MISTURADO A FRIO, FINO OU GROSSO, NO CASO DE REPOSICAO (TAPA BURACO) | m3 | 2014-04-01
63013002-SIN | SINAPI | ESPALHAMENTO E COMPACTACAO DE PRE-MISTURADO (SERV. NOTURNO) A FRIO, FINO OU GROSSO, NO CASO DE REPOSICAO (TAPA BURACO) | m3 | 2014-04-01
63050-SIN | SINAPI | REGULARIZACAO DE CONTRA-PISO PARA REVESTIMENTO DE PISOS COM TACOS, ALCATIFAS, PAVIFLEX, ETC., EMPREGANDO ARGAMASSA DE CIMENTO E AREIA NOTRACO 1:4, COM 3,0 CM DE ESPESSURA | m2 | 2014-04-01
63075-SIN | SINAPI | TOMADA DE EMBUTIR PARA TELEFONE QUATRO POLOS, PADRAO TELEBRAS, COM PLACA, PARA CAIXA 4X2", PIAL (LINHA SILENTOQUE) OU SIMILAR, INCLUSIVE INSTALACAO | un | 2013-05-01
63086001-SIN | SINAPI | ESCAV. MANUAL EM MATERIAL DE 1A. OU 2A. CATEG. ATE 2M DE PROFUNDIDADE | m3 | 2014-04-01
63086002-SIN | SINAPI | ESCAV. MANUAL EM MATERIAL DE 1A. OU 2A. CATEG. DE 2 A 4M DE PROFUNDIDADE | m3 | 2014-04-01
63086003-SIN | SINAPI | ESCAV. MANUAL EM MATERIAL DE 1A. OU 2A. CATEG. DE 4 A 6M DE PROFUNDIDADE | m3 | 2014-04-01
63092001-SIN | SINAPI | DEMOLICAO MANUAL DE CONCRETO SIMPLES | m3 | 2014-04-01
63092002-SIN | SINAPI | DEMOLICAO MANUAL DE CONCRETO ARMADO | m3 | 2014-04-01
63093001-SIN | SINAPI | DEMOLICAO MECANICA DE CONCRETO ARMADO C/ UTILIZACAO DE MARTELETE PNEUMATICO | m3 | 2014-04-01
63094001-SIN | SINAPI | DEMOLICAO MANUAL DE PAVIMENTACAO EM PARALELEPIPEDOS C/ REAPROVEITAMENTO | m2 | 2014-04-01
63094002-SIN | SINAPI | DEMOLICAO MANUAL DE PAVIMENTACAO EM PRE-MOLDADO DE CONCRETO C/ REAPROVEITAMENTO | m2 | 2014-04-01
63095001-SIN | SINAPI | DEMOLICAO DE COBERTA COM TELHAS CERAMICAS | m2 | 2014-04-01
63095002-SIN | SINAPI | DEMOLICAO DE COBERTA C/ TELHAS ONDULADAS DE FIBRO-CIMENTO | m2 | 2014-04-01
63096001-SIN | SINAPI | RETIRADA DE ESQUADRIAS METALICAS | m2 | 2014-04-01
63096002-SIN | SINAPI | RETIRADA DE PORTAS, JANELAS OU CAIXILHOS INCLUSIVE BATENTES | m2 | 2014-04-01
63109-SIN | SINAPI | EXECUCAO DE CAMADA DRENANTE COM BRITA N.38, INCLUSIVE O FORNECIMENTO DA MESMA | m3 | 2014-04-01
63161001-SIN | SINAPI | FORRO DE GESSO APLICADO SOB LAJE PRE-MOLDADA | m2 | 2014-04-01
63161002-SIN | SINAPI | FORRO DE GESSO APLICADO SOB LAJE DE CONCRETO | m2 | 2014-04-01
63236001-SIN | SINAPI | DEMOLICAO DE REVESTIMENTO EM AZULEJO | m2 | 2014-04-01
63236002-SIN | SINAPI | DEMOLICAO DE REVESTIMENTO EM ARGAMASSA DE CIMENTO E AREIA | m2 | 2014-04-01
63239001-SIN | SINAPI | DEMOLICAO DE PAVIMENTO EM PARALELEPIPEDOS SOBRE AREIA | m2 | 2014-04-01
63239002-SIN | SINAPI | DEMOLICAO DE PAVIMENTACAO ASFALTICA | m2 | 2014-04-01
63240001-SIN | SINAPI | TRANSPORTE DE MATERIAL A GRANEL, DIST. 30,0M | m3 | 2014-04-01
63240002-SIN | SINAPI | TRANSPORTE DE MATERIAL A GRANEL, DIST. 60,0M | m3 | 2014-04-01
63240003-SIN | SINAPI | TRANSPORTE DE MATERIAL A GRANEL, DIST. 100,0M | m3 | 2014-04-01
63437-SIN | SINAPI | FORNECIMENTO DE HIDROMETRO COM CAIXA | un | 2014-04-01
63500001-SIN | SINAPI | FORRO DE GESSO APLICADO SOB LAJE PRE-MOLDADA | m2 | 2014-04-01
63500002-SIN | SINAPI | FORRO DE GESSO APLICADO SOB LAJE DE CONCRETO | m2 | 2014-04-01
63939-SIN | SINAPI | IMPERMEABILIZACAO DE LAJES/CALHAS COM TINTA ASFALTICA (4 DEMAOS) | m2 | 2014-04-01
64692-SIN | SINAPI | IMPERMEABILIZACAO DE REVESTIMENTOS COM TINTA BETUMINOSA, EM DUAS DEMAOS | m2 | 2014-04-01
66375-SIN | SINAPI | DESMATAMENTO E DESTOCAMENTO MECANICOS DE ARVORES DE DIAMETRO INFERIOR A 0,15 M, E LIMPEZA DO TERRENO | m2 | 2014-04-01
66866-SIN | SINAPI | ESCAVACAO MECANICA DE MATERIAL DE PRIMEIRA CATEGORIA, PROVENIENTE DE CORTE DE SUBLEITO | m3 | 2014-04-01
66876-SIN | SINAPI | ESCAVACAO E CARGA MECANICAS DE MATERIAL DE PRIMEIRA CATEGORIA, PROVENIENTE DE CORTE DE SUBLEITO | m3 | 2014-04-01
66879-SIN | SINAPI | REGULARIZACAO MECANICA DE TERRENO NATURAL, CORTE OU ATERRO ATE 20 CM DE ESPESSURA | m2 | 2014-04-01
67002-SIN | SINAPI | ALVENARIA EM COBOGOS DE CIMENTO PRENSADO | m2 | 2014-04-01
67004-SIN | SINAPI | ALVENARIA EM COBOGOS CERAMICOS | m2 | 2014-04-01
67022-SIN | SINAPI | ESTRUTURA DE COBERTA (TELHAS ONDULADAS DE CIMENTO AMIANTO, ALUMINIO OU PLASTICAS) EM MADEIRA, SOBRE LAJES | m2 | 2014-04-01
67033-SIN | SINAPI | CALHA DE CHAPA GALVANIZADA N.26 | m | 2014-04-01
67035-SIN | SINAPI | IMPERMEABILIZACAO, EMPREGANDO ARGAMASSA DE CIMENTO E AREIA GROSSA, NO TRACO 1:3 COM SIKA 1 - ESPESSURA DE 3 CM | m2 | 2014-04-01
67080-SIN | SINAPI | PISO CERAMICO COMUM, ASSENTADO COM ARGAMASSA DE CIMENTO E AREIA NO TRACO 1:6, COM 2,0 CM DE ESPESSURA | m2 | 2014-04-01
67114-SIN | SINAPI | RODAPE DE PAVIFLEX APLICADO SOBRE REVESTIMENTO DE ARGAMASSA DE CIMENTO E AREIA NO TRACO 1:3 | m | 2014-04-01
67158-SIN | SINAPI | CAIACAO DE COR BATIDA A ESCOVA (PLASTEX) | m2 | 2014-04-01
67160-SIN | SINAPI | PASSEIO EM PEDRA PORTUGUESA ASSENTADA SOBRE ARGAMASSA SECA DE CIMENTO E AREIA, NO TRACO 1:6 E REJUNTADA COM ARGAMASSA SECA DE CIMENTO E A-REIA NO TRACO 1:2 | m2 | 2014-04-01
67177-SIN | SINAPI | CONJUNTO ARSTOP OU SIMILAR, DE EMBUTIR, EM CAIXA 4X4", COM PLACA, TOMADA TRIPOLAR PARA PINO CHATO E DISJUNTOR TERMOMAGNETICO DE 25A, 250V,INCLUSIVE INSTALACAO | un | 2013-05-01
67178-SIN | SINAPI | PONTO DE TOMADA PARA AR CONDICIONADO COM CONJ. TIPO ARSTOP OU SIMILAR, EM CAIXA TIGREFLEX OU SIMILAR 4X4 POL., COM PLACA, TOMADA TRIPOLAR P/PINO CHATO E DISJ. TERMOMAGNETICO DE 25A, INCLUSIVE TUBULACAO PVC RIGIDO, FIACAO, ATERRAMENTO E DEMAIS ACESSORIOS | pt | 2013-05-01
67200-SIN | SINAPI | CAIXA DE PASSAGEM SUBTERRANEA PARA ENTRADA DE REDE TELEFONICA, TIPO R1 (ATE 35 PONTOS), COM DIMENSOES INTERNAS 0,60X0,35 M, ALTURA 0,50 M,PAREDES EM ALVENARIA, LAJE DE TAMPA E FUNDO EM CONCRETO, INCLUSIVE ESCAVACAO, REMOCAO E REATERRO | un | 2014-04-01
67246-SIN | SINAPI | CAIXA DE GORDURA COM PAREDES EM ALVENARIA, LAJE DE TAMPA E DE FUNDO EM CONCRETO, REVESTIDA INTERNAMENTE COM ARGAMASSA DE CIMENTO E AREIA 1:4,DIMENSOES INTERNAS 0,50X0,50X0,50 M COM CHICANA DE CONCRETO | un | 2014-04-01
67247-SIN | SINAPI | BACIA SANITARIA DE LOUCA BRANCA, INCLUSIVE FIXACAO, TAMPA E ACESSORIOS CORRESPONDENTES | cj | 2014-04-01
67248-SIN | SINAPI | LAVATORIO SIMPLES, GRANDE, SEM COLUNA, DE LOUCA BRANCA, INCLUSIVE FIXACAO E ACESSORIOS CORRESPONDENTES | cj | 2014-04-01
67249-SIN | SINAPI | MICTORIO SIFONADO PARA PAREDE, DE LOUCA BRANCA, INCLUSIVE FIXACAO E ACESSORIOS CORRESPONDENTES | cj | 2014-04-01
67250-SIN | SINAPI | CABIDE DE LOUCA BRANCA, COM UM GANCHO, INCLUSIVE FIXACAO | un | 2014-04-01
67251-SIN | SINAPI | PAPELEIRA DE LOUCA BRANCA, NAS DIMENSOES 15X15CM, INCLUSIVE FIXACAO | un | 2014-04-01
67252-SIN | SINAPI | PIA DE COZINHA COM CUBA SIMPLES DE ACO INOXIDAVEL, NAS DIMENSOES 0,40X 0,34X0,15M, INCLUSIVE FIXACAO E ACESSORIOS CORRESPONDENTES | cj | 2014-04-01
67253-SIN | SINAPI | LAVANDARIA PRE-FABRICADA, DE CONCRETO, NAS DIMENSOES 1,00X0,50X0,90 M, INCLUSIVE FIXACAO E ACESSORIOS CORRESPONDENTES | cj | 2014-04-01
67267-SIN | SINAPI | INSTALACAO DE TORNEIRA DE BOIA DIAM. 3/4", INCLUSIVE O FORNECIMENTO DAMESMA | un | 2014-04-01
67268-SIN | SINAPI | REBAIXAMENTO DE PENA D'AGUAA, INCLUINDO COMPLEMENTO DE TUBULACAO, CONEXOES, ESCAVACAO E REATERRO | un | 2014-04-01
67270-SIN | SINAPI | CORTE E RELIGACAO DE TUBULACAO DOMICILIAR DE AGUA, INCLUINDO REMANEJAMENTO | un | 2014-04-01
67302-SIN | SINAPI | REGULARIZACAO DO SUBLEITO, ABRANGENDO ESCARIFICACAO, HOMOGENEIZACAO, UMEDECIMENTO E COMPACTACAO COM ESPESSURA DE 15 CM, TEOR DE COMPACTACAOA 100% AASHO NORMAL (DNER-ME-47-64) | m2 | 2014-04-01
67315-SIN | SINAPI | EXECUCAO DE BASE DE MACADAME VIBRADO A SECO (M3), INCLUSIVE FORNECIMENTO DO MATERIAL | m3 | 2014-04-01
67331-SIN | SINAPI | CONCRETO BETUMINOSO USINADO A QUENTE, INCLUSIVE APLICACAO E COMPACTACAO | m3 | 2014-04-01
67333-SIN | SINAPI | TRATAMENTO SUPERFICIAL DUPLO COM 0,025 M DE ESPESSURA | m2 | 2014-04-01
67338-SIN | SINAPI | FORNECIMENTO E APLICACAO DE LAMA ASFALTICA | m2 | 2014-04-01
67346-SIN | SINAPI | REPOSICAO DE BLOCOS PRE-MOLDADOS (TIPO BLOKRET OU SIMILAR), INCLUSIVE REJUNTAMENTO COM ASFALTO | m2 | 2014-04-01
67348-SIN | SINAPI | LEVANTAMENTO DE TAMPAO DE POCO DE VISITA EXISTENTE (ELEVACAO DA COTA DE NIVEL), DEVIDO A SERVICO DE RECAPEAMENTO ASFALTICO | un | 2014-04-01
67560-SIN | SINAPI | SONDAGEM MANUAL A CÉU ABERTO, PARA IDENTIFICAÇÃO DE INTERFERÊNCIAS ( GALERIAS , TUBULAÇOES, ETC) | m | 2014-04-01
67561-SIN | SINAPI | LOCACAO DA OBRA | m2 | 2014-04-01
67625-SIN | SINAPI | PAVIMENTACAO EM BLOCOS DE CONCRETO (BLOKRET) 6,5 CM SOBRE COXIM DE AREIA COM 5 CM, REJUNTADO COM ASFALTO | m2 | 2014-04-01
67626-SIN | SINAPI | PAVIMENTACAO EM PARALELEPIPEDOS GRANITICOS, SOBRE COXIM DE AREIA COM 5,0 CM, REJUNTADO COM ARGAMASSA DE CIMENTO E AREIA 1:2 | m2 | 2014-04-01
67627-SIN | SINAPI | PASSEIO EM CONCRETO, FORMANDO QUADRADOS DE 1,20X1,20M, C/ 7,0CM DE ESPESSURA | m2 | 2014-04-01
67628-SIN | SINAPI | PASSEIO EM PEDRA PORTUGUESA, SOBRE COXIM DE AREIA COM 5,0 CM, REJUNTADO COM ARGAMASSA DE CIMENTO E AREIA 1:2 | m2 | 2014-04-01
67632-SIN | SINAPI | CONSTRUCAO DE MEIO-FIO EM PEDRA GRANITICA, REJUNTADO C/ ARGAMASSA DE CIMENTO E AREIA 1:2 | m | 2014-04-01
67633-SIN | SINAPI | CONSTRUCAO DE LINHA D'AGUAA EM PARALELEPIDEDO GRANITICO, SOBRE COXIM DE AREIA COM 5,0 CM, REJUNTADO COM ARGAMASSA DE CIMENTO E AREIA 1: | m | 2014-04-01
67634-SIN | SINAPI | REPOSICAO DE BLOCOS DE CONCRETO (BLOKRET), SOBRE COXIM DE AREIA COM 5,0 CM, REJUNTADO COM ASFALTO | m2 | 2014-04-01
67635-SIN | SINAPI | REPOSICAO EM PARALELEPIPEDOS GRANITICOS, SOBRE COXIM DE AREIA COM 5,0 CM, REJUNTADO COM ARGAMASSA DE CIMENTO E AREIA 1:2 | m2 | 2014-04-01
67640-SIN | SINAPI | LIGACAO AO POCO DE VISITA | un | 2014-04-01
67641-SIN | SINAPI | RETIRADA DE MEIO-FIO EM CONCRETO C/ REAPROVEITAMENTO | m | 2014-04-01
67642-SIN | SINAPI | ALVENARIA DE PEDRA ARGAMASSADA | m2 | 2014-04-01
67643-SIN | SINAPI | FERRO - CORTE/DOBRAGEM E COLOCACAO (BITOLA MEDIA) CA-50 | kg | 2014-04-01
67644-SIN | SINAPI | CONSTRUCAO DE TIJOLO COROA PARA PV | un | 2014-04-01
67665-SIN | SINAPI | LIGACAO DOMICILIAR COM POSTE T-6 | un | 2014-04-01
67666-SIN | SINAPI | DEGRAUS EXTERNOS PARA CASAS | un | 2014-04-01
67803-SIN | SINAPI | IMPRIMACAO MANUAL (MAO-DE-OBRA) - SERV. NOTURNO | m2 | 2014-04-01
67804-SIN | SINAPI | PINTURA ASFALTICA (SERV. NOTURNO) COM APLICACAO MANUAL, EMULSAO CATIONICA RR-1C, TAXA DE 0,5L/M2 | m2 | 2014-04-01
67815-SIN | SINAPI | ESPALHAMENTO E COMPACTACAO DE PRE-MISTURADO A FRIO, FINO OU GROSSO | m3 | 2014-04-01
67816-SIN | SINAPI | FORNECIMENTO E ASSENTAMENTO DE TUBOS POROSOS DE CONCRETO COM 0,20 M DE DIAMETRO | m | 2014-04-01
68743-SIN | SINAPI | PENEIRACAO DE CAL EM PASTA PURA | m3 | 2014-04-01
68920-SIN | SINAPI | CUSTO HORARIO PRODUTIVO DIURNO - BOMBA C/MOTOR A GASOLINA AUTOESCORVANTE PARA AGUA SUJA - 3/4 HP | chp | 2014-04-01
68922-SIN | SINAPI | CUSTO HORARIO PRODUTIVO DIURNO - USINA DE ASFALTO BARBER GREENE DM50 - 30 HP | chp | 2014-04-01
68924-SIN | SINAPI | CUSTO HORARIO PRODUTIVO DIURNO - CAMINHAO BASCULANTE - F 14000 - 130 HP C/CACAMBA DE 6,0 M3 | chp | 2014-04-01
68925-SIN | SINAPI | CUSTO HORARIO PRODUTIVO DIURNO - CAMINHAO BASCULANTE - F 14000 - 130 HP C/CACAMBA DE 6,0 M3 | chp | 2014-04-01
68927-SIN | SINAPI | CUSTO HORARIO PRODUTIVO NOTURNO - CAMINHAO BASCULANTE - F 14000 - 130 HP - C/CACAMBA DE 6,0 M3 | chp-n | 2014-04-01
68929-SIN | SINAPI | CUSTO HORARIO IMPRODUTIVO DIURNO - CAMINHAO BASCULANTE - F 14000 - 130 HP - C/CACAMBA DE 6,0 M3 | chi | 2014-04-01
68930-SIN | SINAPI | CUSTO HORARIO IMPRODUTIVO DIURNO - CAMINHAO BASCULANTE - F 14000 - 130 HP - C/CACAMBA DE 6,0 M3 | chi | 2014-04-01
68932-SIN | SINAPI | CUSTO HORARIO IMPRODUTIVO NOTURNO - CAMINHAO BASCULANTE - F 14000 - 130 HP - C/CACAMBA DE 6,0 M3 | chi-n | 2014-04-01
68934-SIN | SINAPI | CUSTO HORARIO PRODUTIVO DIURNO - USINA DE CONCRETO PINI REF. 227305 - CAP. 90 A 120 M3 - 63 HP | chp | 2014-04-01
68936-SIN | SINAPI | CUSTO HORARIO PRODUTIVO DIURNO - CAMINHAO CARROCERIA C/6,0 M3 F 14000 - 130 HP | chp | 2014-04-01
68938-SIN | SINAPI | CUSTO HORARIO IMPRODUTIVO DIURNO - CAMINHAO CARROCERIA C/6,00 M3 F 14000 - 130 HP | chi | 2014-04-01
68941-SIN | SINAPI | CUSTO HORARIO IMPRODUTIVO DIURNO - USINA DE CONCRETO PINI REF. 227305 CAP. 90 A 120 M3 - 63 HP | chi | 2014-04-01
68943-SIN | SINAPI | CUSTO HORARIO PRODUTIVO DIURNO - USINA MISTURADORA DE SOLOS PINI REF. 227305 - 100 HP | chp | 2014-04-01
68945-SIN | SINAPI | CUSTO HORARIO IMPRODUTIVO DIURNO - USINA MISTURADORA DE SOLOS PINI REF. 227305 - 100 HP | chi | 2014-04-01
68947-SIN | SINAPI | CUSTO HORARIO PRODUTIVO DIURNO - VIBROACABADORA BARBER GREENE SA375 51 HP | chp | 2014-04-01
68949-SIN | SINAPI | CUSTO HORARIO PRODUTIVO DIURNO - VASSOURA MECANICA REBOCAVEL ULIANA CONSMAQ | chp | 2014-04-01
68951-SIN | SINAPI | CUSTO HORARIO IMPRODUTIVO DIURNO - VASSOURA MECANICA REBOCAVEL ULIANA CONSMAQ | chi | 2014-04-01
68953-SIN | SINAPI | CUSTO HORARIO PRODUTIVO DIURNO - TRATOR DE PNEUS CBT 2105 108 HP | chp | 2014-04-01
68955-SIN | SINAPI | CUSTO HORARIO IMPRODUTIVO DIURNO - TRATOR DE PNEUS CBT 2105 - 108 HP | chi | 2014-04-01
68957-SIN | SINAPI | CUSTO HORARIO PRODUTIVO DIURNO - TRATOR DE ESTEIRAS KOMATSU - D65E - 160 HP | chp | 2014-04-01
68965-SIN | SINAPI | ARGAMASSA DE CIMENTO E AREIA 1:10 | m3 | 2014-04-01
68966-SIN | SINAPI | CONCRETO SIMPLES C/ FORMA | m3 | 2014-04-01
68967-SIN | SINAPI | ARGAMASSA DE CIMENTO E AREIA 1:3 (M3) | m3 | 2014-04-01
68969-SIN | SINAPI | CUSTO HORARIO PRODUTIVO DIURNO-TRATOR DE ESTEIRAS CATERPILLAR D8L 300 HP. | chp | 2014-04-01
68971-SIN | SINAPI | CUSTO HORARIO PRODUTIVO DIURNO-ROLO COMPACTADOR VIBRATORIO LISO REBOCAVEL MULLER-RV52L-5T. | chp | 2014-04-01
68973-SIN | SINAPI | CUSTO HORARIO IMPRODUTIVO DIURNO-ROLO COMPACTADOR VIBRATORIO LISO REBOCAVEL MULLER-RV52L-5T. | chi | 2014-04-01
68980-SIN | SINAPI | CUSTO HORARIO PRODUTIVO DIURNO-ROLO TANDEM MULLER RT82H-60HP | chp | 2014-04-01
68982-SIN | SINAPI | CUSTO HORARIO PRODUTIVO DIURNO-ROLO COMPACTADOR AUTOPROPULSOR SOBRE PNEUS-DYNAPAC-CP221-145HP. | chp | 2014-04-01
68984-SIN | SINAPI | CUSTO HORARIO IMPRODUTIVO DIURNO-ROLO COMPACTADOR AUTOPROPULSOR SOBRE PNEUS-DYNAPAC-CP221-145HP. | chi | 2014-04-01
68987-SIN | SINAPI | CUSTO HORARIO PRODUTIVO DIURNO-RETRO-ESCAVADEIRA SOBRE RODAS - CASE 580 H - 74 HP | chp | 2014-04-01
68989-SIN | SINAPI | CUSTO HORARIO PRODUTIVO NOTURNO-RETRO-ESCAVADEIRA SOBRE RODAS - CASE 580 H - 74 HP | chp-n | 2014-04-01
68991-SIN | SINAPI | CUSTO HORARIO IMPRODUTIVO DIURNO-RETRO-ESCAVADEIRA SOBRE RODAS - CASE 580 H - 74 HP | chi | 2014-04-01
68993-SIN | SINAPI | CUSTO HORARIO PRODUTIVO DIURNO-ROLO COMPACTADOR PE DE CARNEIRO REBOCAVEL 5T. | chp | 2014-04-01
68995-SIN | SINAPI | CUSTO HORARIO IMPRODUTIVO DIURNO-ROLO COMPACTADOR PE DE CARNEIRO REBOCAVEL 5T. | chi | 2014-04-01
68997-SIN | SINAPI | CUNHA P/ MANILHA DN-150MM | un | 2014-04-01
68999-SIN | SINAPI | CUNHA P/ MANILHA DN-200 E 250MM | un | 2014-04-01
69001-SIN | SINAPI | CUNHA P/ MANILHA DN-300 E 400MM | un | 2014-04-01
69003-SIN | SINAPI | CUSTO HORARIO PRODUTIVO DIURNO-CAMINHAO CHASSI-MERCEDES BENZ - L 2318/ 42 - 130 HP COM EQUIPAMENTO PARA LAMA ASFALTICA | chp | 2014-04-01
69004-SIN | SINAPI | CONCRETO SIMPLES 1:3:6 PREPARO | m3 | 2014-04-01
69006-SIN | SINAPI | CUSTO HORARIO PRODUTIVO DIURNO-CAMINHAO PIPA-F11000-125 HP-C/TANQUE DE 6000L E BOMBA A GASOLINA DE 3/4 DE HP | chp | 2014-04-01
69010-SIN | SINAPI | CUSTO HORARIO PRODUTIVO DIURNO-CAMINHAO PIPA-F11000-125 HP - COM TANQUE DE 6.000 L BOMBA A GASOLINA DE 3/4 HP E IRRIGADEIRA | chp | 2014-04-01
69012-SIN | SINAPI | CUSTO HORARIO IMPRODUTIVO DIURNO-CAMINHAO-F11000-125 HP- COM TANQUE DE 6.000 L BOMBA A GASOLINA 3/4 HP E IRRIGADEIRA | chp | 2014-04-01
69014-SIN | SINAPI | CUSTO HORARIO PRODUTIVO DIURNO-DISTRIBUIDOR ESPALHADOR DE AGREGADO REBOCAVELEA12 | chp | 2014-04-01
69016-SIN | SINAPI | CUSTO HORARIO PRODUTIVO DIURNO-DISTRIBUIDOR DE BETUME REBOCAVEL COM AQUECEDOR-CAP.1200L-PINI REF.222407 | chp | 2014-04-01
69017-SIN | SINAPI | CUSTO HORARIO PRODUTIVO DIURNO-DISTRIBUIDOR DE BETUME REBOCAVEL COM AQUECEDOR-CAP.1200L-PINI REF.222407 | chp | 2014-04-01
69019-SIN | SINAPI | CUSTO HORARIO PRODUTIVO DIURNO-DISTRIBUIDOR DE ASFALTO-CAP 5000L -SOBRE CHASSI F14000-130 HP | chp | 2014-04-01
69021-SIN | SINAPI | CUSTO HORARIO IMPRODUTIVO DIURNO-DISTRIBUIDOR DE ASFALTO-CAP 5000L- SOBRE CHASSI F14000-130 HP | chi | 2014-04-01
69023-SIN | SINAPI | CUSTO HORARIO PRODUTIVO DIURNO-GRADE ARADORA COM 20 DISCOS DE 24" S/PNEUS PARA TRANSPORTE | chp | 2014-04-01
69025-SIN | SINAPI | CUSTO HORARIO IMPRODUTIVO DIURNO-GRADE ARADORA COM 20 DISCOS DE 24" S/PNEUS PARA TRANSPORTE | chi | 2014-04-01
69053-SIN | SINAPI | CUSTO HORARIO PRODUTIVO DIURNO - GUINDASTE MUNK COM CESTO 640/18 SOBRE CAMINHAO CARROCERIA C/6,0M3 - F 14000 - 130 HP | chp | 2014-04-01
69058-SIN | SINAPI | CUSTO HORARIO PRODUTIVO DIURNO - MOTONIVELADORA CATERPILLAR 125 HP | chp | 2014-04-01
69060-SIN | SINAPI | CUSTO HORARIO IMPRODUTIVO DIURNO - MOTONIVELADORA CATERPILLAR 120G 125 HP | chi | 2014-04-01
69077-SIN | SINAPI | CUSTO HORARIO PRODUTIVO DIURNO - PA CARREGADEIRA SOBRE RODAS CATERPILLAR 930 - T 100 HP | chp | 2014-04-01
69092-SIN | SINAPI | CUSTO HORARIO PRODUTIVO DIURNO - PA CARREGADEIRA SOBRE RODAS CATERPILLAR 966 - C - 170 HP | chp | 2014-04-01
69094-SIN | SINAPI | CUSTO HORARIO PRODUTIVO NOTURNO - PA CARREGADEIRA SOBRE RODAS CATERPILLAR 966 - C - 170 HP | chp-n | 2014-04-01
69096-SIN | SINAPI | CUSTO HORARIO PRODUTIVO DIURNO - ROLO COMPACTADOR MULLER TR14H - 68 HP | chp | 2014-04-01
691-SIN | SINAPI | EMASSAMENTO DE PAREDE INTERNA | m2 | 2014-04-01
693-SIN | SINAPI | EMASSAMENTO DE PAREDE EXTERNA | m2 | 2014-04-01
694-SIN | SINAPI | COBERTURAS C/ TELHAS CERAMICAS TIPO COLONIAL | m2 | 2014-04-01
69602-SIN | SINAPI | CUSTO HORARIO PRODUTIVO DIURNO - MARTELETE OU ROMPEDOR ATLAS COPCO - TEX 31 | chp | 2014-04-01
69604-SIN | SINAPI | CUSTO HORARIO IMPRODUTIVO DIURNO - MARTELETE OU ROMPEDOR ATLAS COPCO - TEX 31 | chi | 2014-04-01
69606-SIN | SINAPI | CUSTO HORARIO PRODUTIVO DIURNO - COMPRESSOR ATLAS COPCO - XA80 170 PCM 80 HP | chp | 2014-04-01
69608-SIN | SINAPI | CUSTO HORARIO IMPRODUTIVO DIURNO - COMPRESSOR ATLAS COPCO - XA80 170 PCM 80 HP | chi | 2014-04-01
69610-SIN | SINAPI | CUSTO HORARIO PRODUTIVO DIURNO - BOMBA SUBMERSA ELETRICA MONOFASICA 3 CV LEAO HT4C-10 | chp | 2014-04-01
69611-SIN | SINAPI | CUSTO HORARIO PRODUTIVO DIURNO - BOMBA SUBMERSA ELETRICA MONOFASICA 3 CV LEAO HT4C-10 | chp | 2014-04-01
69613-SIN | SINAPI | CUSTO HORARIO PRODUTIVO DIURNO - COMPACTADOR DE PLACA VIBRATORIA VIBRO DYNAPAC DIESEL - CM 13 - 4 HP | chp | 2014-04-01
69615-SIN | SINAPI | CUSTO HORARIO PRODUTIVO NOTURNO - COMPACTADOR DE PLACA VIBRATORIA VIBRO DYNAPAC DIESEL - CM 13 - 4 HP | chp-n | 2014-04-01
69617-SIN | SINAPI | CUSTO HORARIO IMPRODUTIVO DIURNO - COMPACTADOR DE PLACA VIBRATORIA VIBRO DYNAPAC DIESEL - CM 13 - 4 HP | chi | 2014-04-01
69619-SIN | SINAPI | CUSTO HORARIO IMPRODUTIVO NOTURNO - COMPACTADOR DE PLACA VIBRATORIA VIBRO DYNAPAC DIESEL - CM 13 - 4 HP | chi-n | 2014-04-01
69622-SIN | SINAPI | CUSTO HORARIO PRODUTIVO DIURNO - TANQUE ESTACIONARIO FERLEX TAA - SERPENTINA CAP. 30.000 L | chp | 2014-04-01
696-SIN | SINAPI | MADEIRAMENTO P/ COBERTURA C/ TELHAS COLONIAL COMPLETO C/ VAO | m2 | 2014-04-01
700-SIN | SINAPI | ANEL DN-0,60X0,10M PARA PV | un | 2014-04-01
70135-SIN | SINAPI | CUSTO HORARIO C/DEPRECIACAO E JUROS - BOMBA C/MOTOR A GASOLINA AUTOESCORVANTE PARA AGUA SUJA - 3/4 HP | h | 2014-04-01
70137-SIN | SINAPI | CUSTO HORARIO C/MANUTENCAO - BOMBA C/MOTOR A GASOLINA AUTOESCORVANTE PARA AGUA SUJA - 3/4 HP | h | 2014-04-01
70139-SIN | SINAPI | CUSTO HORARIO C/MATERIAIS NA OPERACAO - BOMBA C/MOTOR A GASOLINA AUTO-ESCORVANTE PARA AGUA SUJA - 3/4 HP | h | 2014-04-01
70141-SIN | SINAPI | CUSTO HORARIO C/DEPRECIACAO E JUROS - CAMINHAO BASCULANTE - F 14000 - 130 HP - C/CACAMBA DE 6,0 M3 | h | 2014-04-01
70142-SIN | SINAPI | CUSTO HORARIO C/DEPRECIACAO E JUROS - CAMINHAO BASCULANTE - F 14000 - 130 HP - C/CACAMBA DE 6,0 M3 | h | 2014-04-01
70144-SIN | SINAPI | CUSTO HORARIO C/MANUTENCAO - CAMINHAO BASCULANTE - F 14000 - 130 HP -C/CACAMBA DE 6,0 M3 | h | 2014-04-01
70145-SIN | SINAPI | CUSTO HORARIO C/MANUTENCAO - CAMINHAO BASCULANTE - F 14000 - 130 HP - C/CACAMBA DE 6,0 M3 | h | 2014-04-01
70147-SIN | SINAPI | CUSTO HORARIO C/MATERIAIS NA OPERACAO - CAMINHAO BASCULANTE F 14000 - 130 HP - C/CACAMBA DE 6,0 M3 | h | 2014-04-01
70148-SIN | SINAPI | CUSTO HORARIO C/MATERIAIS NA OPERACAO - CAMINHAO BASCULANTE F 14000 - 130 HP - C/CACAMBA DE 6,0 M3 | h | 2014-04-01
70150-SIN | SINAPI | CUSTO HORARIO C/MAO-DE-OBRA NA OPERACAO DIURNA - CAMINHAO BASCULANTE -F 14000 - 130 HP - C/CACAMBA DE 6,0 M3 | h | 2014-04-01
70151-SIN | SINAPI | CUSTO HORARIO C/MAO-DE-OBRA NA OPERACAO DIURNA - CAMINHAO BASCULANTE - F 14000 - 130 HP - C/CACAMBA DE 6,0 M3 | h | 2014-04-01
70153-SIN | SINAPI | CUSTO HORARIO COM DEPRECIACAO E JUROS - USINA DE ASFALTO BARBER GREENE DM50 - 30 HP | h | 2014-04-01
70155-SIN | SINAPI | CUSTO HORARIO COM MANUTENCAO - USINA DE ASFALTO BARBER GREENE DM50 30 HP | h | 2014-04-01
70157-SIN | SINAPI | CUSTO HORARIO COM MATERIAIS NA OPERACAO - USINA DE ASFALTO BARBER GREENE DM50 - 30 HP | h | 2014-04-01
70159-SIN | SINAPI | CUSTO HORARIO COM MAO-DE-OBRA NA OPERACAO DIURNA - USINA DE ASFALTO BARBER GREENE DM50 - 30 HP | h | 2014-04-01
70161-SIN | SINAPI | CUSTO HORARIO C/MAO-DE-OBRA NA OPERACAO NOTURNA - CAMINHAO BASCULANTE F 14000 - 130 HP C/CACAMBA DE 6,0 M3 | h | 2014-04-01
70163-SIN | SINAPI | CUSTO HORARIO COM MANUTENCAO - USINA DE CONCRETO PINI REF.227305 CAP. 90 A 120 M3 - 63 HP | h | 2014-04-01
70165-SIN | SINAPI | CUSTO HORARIO C/DEPRECIACAO E JUROS - CAMINHAO CARROCERIA C/6,0 M3 F 14000 - 130 HP | h | 2014-04-01
70167-SIN | SINAPI | CUSTO HORARIO C/MATERIAIS NA OPERACAO - CAMINHAO CARROCERIA C/6,00 M3 F 14000 - 130 HP | h | 2014-04-01
70169-SIN | SINAPI | CUSTO HORARIO COM MATERIAIS NA OPERACAO - USINA MISTURADORA DE SOLOS PINI REF. 227305 - 100 HP | h | 2014-04-01
70171-SIN | SINAPI | CUSTO HORARIO COM MAO DE OBRA NA OPERACAO DIURNA - USINA MISTURADORA DE SOLOS PINI REF. 227305 - 100 HP | h | 2014-04-01
70173-SIN | SINAPI | CUSTO HORARIO COM MATERIAIS NA OPERACAO - VIBROACABADORA BARBER GREENE | h | 2014-04-01
70175-SIN | SINAPI | CUSTO HORARIO COM DEPRECIACAO E JUROS - TRATOR DE PNEUS CBT 2105 - 108 HP | h | 2014-04-01
70177-SIN | SINAPI | CUSTO HORARIO COM MATERIAIS NA OPERACAO - TRATOR DE PNEUS CBT 2105 - 108 HP | h | 2014-04-01
70179-SIN | SINAPI | CUSTO HORARIO COM DEPRECIACAO E JUROS - TRATOR DE ESTEIRAS KOMATSU -D65E - 160 HP | h | 2014-04-01
70181-SIN | SINAPI | CUSTO HORARIO COM MANUTENCAO - TRATOR DE ESTEIRAS KOMATSU - - 160 HP | h | 2014-04-01
70183-SIN | SINAPI | CUSTO HORARIO COM MAO DE OBRA NA OPERACAO DIURNA - TRATOR DE ESTEIRAS KOMATSU - D65E - 160 HP | h | 2014-04-01
70187-SIN | SINAPI | CUSTO HORARIO COM DEPRECIACAO E JUROS-TRATOR DE ESTEIRAS CATERPILLAR D8L-300 HP. | h | 2014-04-01
70189-SIN | SINAPI | CUSTO HORARIO COM DEPRECIACAO E JUROS-ROLO COMPACTADOR VIBRATORIO LISO REBOCAVEL MULLER-RV52L-5T. | h | 2014-04-01
70191-SIN | SINAPI | CUSTO HORARIO COM MANUTENCAO-ROLO COMPACTADOR VIBRATORIO LISO REBOCAVEL MULLER-RV52L-5T. | h | 2014-04-01
70195-SIN | SINAPI | CUSTO HORARIO COM DEPRECIACAO E JUROS-ROLO TANDEM MULLER RT82H-60HP. | h | 2014-04-01
70197-SIN | SINAPI | CUSTO HORARIO COM DEPRECIACAO E JUROS-ROLO COMPACTADOR AUTOPROPULSOR SOBRE PNEUS-DYNAPAC CP221-145HP. | h | 2014-04-01
70199-SIN | SINAPI | CUSTO HORARIO COM DEPRECIACAO E JUROS-ROLO COMPACTADOR PE DE CARNEIRO REBOCAVEL 5T. | h | 2014-04-01
70201-SIN | SINAPI | CUSTO HORARIO COM MATERIAIS NA OPERACAO-CAMINHAO CHASSI-MERCEDES BENZ L2318/42-130 HP COM EQUIPAMENTO PARA LAMA ASFALTICA | h | 2014-04-01
70203-SIN | SINAPI | CUSTO HORARIO COM MANUTENCAO-CAMINHAO PIPA-F11000-125HP-C/TANQUE DE 6000L E BOMBA A GASOLINA DE 3/4 DE HP | h | 2014-04-01
70205-SIN | SINAPI | CUSTO HORARIO COM MAO-DE-OBRA NA OPERACAO DIURNA-CAMINHAO PIPA F11000 125 HP C/TANQUE DE 6000L E BOMBA A GASOLINA DE 3/4 DE HP | h | 2014-04-01
70207-SIN | SINAPI | CUSTO HORARIO COM DEPRECIACAO E JUROS-CAMINHAO PIPA-F11000-125 HP C/ TANQUE DE 6000L BOMBA A GASOLINA DE 3/4 HP E IRRIGADEIRA | h | 2014-04-01
70209-SIN | SINAPI | CUSTO HORARIO COM MANUTENCAO-CAMINHAO PIPA-F11000-125 HP-C/TANQUE DE 6000L BOMBA A GASOLINA DE 3/4 HP E IRRIGADEIRA | h | 2014-04-01
70211-SIN | SINAPI | CUSTO HORARIO COM MATERIAIS NA OPERACAO-CAMINHAO PIPA-F11000- 125 HP-C/TANQUE DE 6000L BOMBA A GASOLINA DE 3/4 HP E IRRIGADEIRA | h | 2014-04-01
70213-SIN | SINAPI | CUSTO HORARIO COM MAO-DE-OBRA NA OPERACAO DIURNA CAMINHAO PIPA F11000 -125 HP-C/TANQUE DE 6000L BOMBA A GASOLINA DE 3/4 HP E IRRIGADEIRA | h | 2014-04-01
70215-SIN | SINAPI | CUSTO HORARIO COM DEPRECIACAO E JUROS-DISTRIBUIDOR ESPALHADOR DE AGREGADO REBOCAVEL-EA12 | h | 2014-04-01
70217-SIN | SINAPI | CUSTO HORARIO COM MANUTENCAO-DISTRIBUIDOR ESPALHADOR DE AGREGADO REBOCAVEL-EA12 | h | 2014-04-01
70219-SIN | SINAPI | CUSTO HORARIO COM DEPRECIACAO E JUROS-DISTRIBUIDOR DE BETUME REBOCAVEL COM AQUECEDOR-CAP.1200L-PINI REF.222407 | h | 2014-04-01
70220-SIN | SINAPI | CUSTO HORARIO COM DEPRECIACAO E JUROS-DISTRIBUIDOR DE BETUME REBOCAVEL COM AQUECEDOR-CAP.1200L-PINI REF.222407 | h | 2014-04-01
70222-SIN | SINAPI | CUSTO HORARIO COM DEPRECIACAO E JUROS-DISTRIBUIDOR DE ASFALTO-CAP 5000L-SOBRE CHASSI F14000-130 HP | h | 2014-04-01
70224-SIN | SINAPI | CUSTO HORARIO COM MATERIAIS NA OPERACAO-DISTRIBUIDOR DE ASFALTO- CAP 5000L-SOBRE CHASSI F14000-130 HP | h | 2014-04-01
70226-SIN | SINAPI | CUSTO HORARIO COM MAO-DE-OBRA NA OPERACAO DIURNA-DISTRIBUIDOR DE ASFALTO-CAP 5000L-SOBRE CHASSI F14000 - 130 HP | h | 2014-04-01
70228-SIN | SINAPI | CUSTO HORARIO COM DEPRECIACAO E JUROS-GRADE ARADORA COM 20 DISCOS DE 24" S/PNEUS PARA TRANSPORTE | h | 2014-04-01
70230-SIN | SINAPI | CUSTO HORARIO COM DEPRECIACAO E JUROS - GUINDASTE MUNK COM CESTO 640/ 18 SOBRE CAMINHAO CARROCERIA COM 6,0 M3 - F 14000 - 130 HP | h | 2014-04-01
70232-SIN | SINAPI | CUSTO HORARIO COM MATERIAIS NA OPERACAO - MOTONIVELADORA CATERPILLAR 120G 125HP | h | 2014-04-01
70236-SIN | SINAPI | CUSTO HORARIO COM DEPRECIACAO E JUROS - PA CARREGADEIRA SOBRE RODAS CATERPILLAR 930 - T 100 HP | h | 2014-04-01
70238-SIN | SINAPI | CUSTO HORARIO COM DEPRECIACAO E JUROS - PA CARREGADEIRA SOBRE RODAS CATERPILLAR 966 - C - 170 HP | h | 2014-04-01
70240-SIN | SINAPI | CUSTO HORARIO COM MAO-DE-OBRA NA OPERACAO DIURNA - PA CARREGADEIRA SOBRE RODAS CATERPILLAR 966 - C - 170 HP | h | 2014-04-01
70242-SIN | SINAPI | CUSTO HORARIO COM MANUTENCAO - ROLO COMPACTADOR MULLER TR14H - 68 HP | h | 2014-04-01
70244-SIN | SINAPI | CUSTO HORARIO COM MATERIAIS NA OPERACAO - ROLO COMPACTADOR MULLER TR14H - 68 HP | h | 2014-04-01
70246-SIN | SINAPI | CUSTO HORARIO COM MAO-DE-OBRA NA OPERACAO DIURNA - ROLO COMPACTADOR MULLER TR14H - 68 HP | h | 2014-04-01
70482-SIN | SINAPI | CUSTO HORARIO COM MANUTENCAO - MARTELETE OU ROMPEDOR ATLAS COPCO - TEX H 31 | h | 2014-04-01
70484-SIN | SINAPI | CUSTO HORARIO COM MAO-DE-OBRA NA OPERACAO DIURNA - MARTELETE OU ROMPEDOR ATLAS COPCO - TEX 31 | h | 2014-04-01
70486-SIN | SINAPI | CUSTO HORARIO COM DEPRECIACAO E JUROS - COMPRESSOR ATLAS COPCO - XA80 170 PCM 80 HP | h | 2014-04-01
70488-SIN | SINAPI | CUSTO HORARIO COM MANUTENCAO - COMPRESSOR ATLAS COPCO - XA80 170 PCM 80 HP | h | 2014-04-01
70490-SIN | SINAPI | CUSTO HORARIO COM MATERIAIS NA OPERACAO - COMPRESSOR ATLAS COPCO - XA 80 170 PCM 80 HP | h | 2014-04-01
70492-SIN | SINAPI | CUSTO HORARIO COM MAO-DE-OBRA NA OPERACAO DIURNA - COMPRESSOR ATLAS COPCO - XA80 170 PCM 80 HP | h | 2014-04-01
70494-SIN | SINAPI | CUSTO HORARIO COM MANUTENCAO - BOMBA SUBMERSA ELETRICA MONOFASICA 3 CV LEAO HT4C-10 | h | 2014-04-01
70495-SIN | SINAPI | CUSTO HORARIO COM MANUTENCAO - BOMBA SUBMERSA ELETRICA MONOFASICA 3 CV LEAO HT4C-10 | h | 2014-04-01
70497-SIN | SINAPI | CUSTO HORARIO COM MATERIAIS NA OPERACAO - BOMBA SUBMERSA ELETRICA MONOFASICA 3 CV LEAO HT4C-10 | h | 2014-04-01
70498-SIN | SINAPI | CUSTO HORARIO COM MATERIAIS NA OPERACAO - BOMBA SUBMERSA ELETRICA MONO FASICA 3 CV LEAO HT4C-10 | h | 2014-04-01
70500-SIN | SINAPI | CUSTO HORARIO COM DEPRECIACAO E JUROS - COMPACTADOR DE PLACA VIBRATORIA VIBRO DYNAPAC DIESEL - CM 13 - 4 HP | h | 2014-04-01
70502-SIN | SINAPI | CUSTO HORARIO COM MATERIAIS NA OPERACAO - COMPACTADOR DE PLACA VIBRATORIA VIBRO DYNAPAC DIESEL - CM 13 - 4 HP | h | 2014-04-01
70504-SIN | SINAPI | CUSTO HORARIO COM MAO-DE-OBRA NA OPERACAO DIURNA - COMPACTADOR DE PLACA VIBRATORIA VIBRO DYNAPAC DIESEL - CM 13 - 4 HP | h | 2014-04-01
70506-SIN | SINAPI | CUSTO HORARIO COM DEPRECIACAO E JUROS - TANQUE ESTACIONARIO FERLEX TAA SERPENTINA CAP. 30.000 L | h | 2014-04-01
70508-SIN | SINAPI | CUSTO HORARIO COM MANUTENCAO - TANQUE ESTACIONARIO FERLEX TAA - SERPENTINA CAP. 30.000 L | h | 2014-04-01
70594-SIN | SINAPI | CUSTO HORARIO COM DEPRECIACAO E JUROS - USINA DE CONCRETO PINI REF. 227305 - CAP. 90 A 120 M3 - 63 HP | h | 2014-04-01
70596-SIN | SINAPI | CUSTO HORARIO COM MATERIAIS NA OPERACAO - USINA DE CONCRETO PINI REF.227305 - CAP. 90 A 120 M3 - 63 HP | h | 2014-04-01
70598-SIN | SINAPI | CUSTO HORARIO COM MAO-DE-OBRA NA OPERACAO DIURNA - USINA DE CONCRETO PINI REF. 227305 - CAP. 90 A 120 M3 - 63 HP | h | 2014-04-01
705-SIN | SINAPI | ANEL DN-1,00X0,20M PARA PV | un | 2014-04-01
70600-SIN | SINAPI | CUSTO HORARIO C/MANUTENCAO - CAMINHAO CARROCERIA C/6,0 M3 - F 14000 - 130 HP | h | 2014-04-01
70602-SIN | SINAPI | CUSTO HORARIO C/MAO-DE-OBRA NA OPERACAO DIURNA - CAMINHAO CARROCERIA COM 6,0 M3 - F 14000 - 130 HP | h | 2014-04-01
70604-SIN | SINAPI | CUSTO HORARIO COM DEPRECIACAO E JUROS - USINA MISTURADORA DE SOLOS PINI REF. 227305 - 100 HP | h | 2014-04-01
70606-SIN | SINAPI | CUSTO HORARIO COM MANUTENCAO - USINA MISTURADORA DE SOLOS PINI REF 227305 - 100 HP | h | 2014-04-01
70608-SIN | SINAPI | CUSTO HORARIO COM DEPRECIACAO E JUROS - VIBROACABADORA BARBER GREENE SA375 - 51 HP | h | 2014-04-01
70610-SIN | SINAPI | CUSTO HORARIO COM MANUTENCAO - VIBROACABADORA BARBER GREENE SA375 51 HP | h | 2014-04-01
70612-SIN | SINAPI | CUSTO HORARIO COM MAO DE OBRA NA OPERACAO DIURNA - VIBROACABADORA BARBER GREENE - SA375 - 51 HP | h | 2014-04-01
70614-SIN | SINAPI | CUSTO HORARIO COM DEPRECIACAO E JUROS - VASSOURA MECANICA REBOCAVEL ULIANA CONSMAQ | h | 2014-04-01
70616-SIN | SINAPI | CUSTO HORARIO COM MANUTENCAO - VASSOURA MECANICA REBOCAVEL ULIANA CONSMAQ | h | 2014-04-01
70618-SIN | SINAPI | CUSTO HORARIO COM MANUTENCAO - TRATOR DE PNEUS CBT 2105 108 HP | h | 2014-04-01
70620-SIN | SINAPI | CUSTO HORARIO COM MAO-DE-OBRA NA OPERACAO DIURNA - TRATOR DE PNEUS CBT 2105 - 108 HP | h | 2014-04-01
70622-SIN | SINAPI | CUSTO HORARIO COM MATERIAIS NA OPERACAO - TRATOR DE ESTEIRA KOMATSU - D65E - 160 HP | h | 2014-04-01
70624-SIN | SINAPI | CUSTO HORARIO COM MANUTENCAO-TRATOR DE ESTEIRAS CATERPILLAR D8L 300 HP. | h | 2014-04-01
70626-SIN | SINAPI | CUSTO HORARIO COM MATERIAIS NA OPERACAO-TRATOR DE ESTEIRAS CATERPILLAR D8L-300 HP. | h | 2014-04-01
70628-SIN | SINAPI | CUSTO HORARIO COM MAO-DE-OBRA NA OPERACAO DIURNA-TRATOR DE ESTEIRAS CATERPILLAR D8L-300 HP. | h | 2014-04-01
70630-SIN | SINAPI | CUSTO HORARIO COM MATERIAIS NA OPERACAO-ROLO COMPACTADOR VIBRATORIO LISO REBOCAVEL MULLER-RV52L-5T. | h | 2014-04-01
70632-SIN | SINAPI | CUSTO HORARIO COM MAO-DE-OBRA NA OPERACAO DIURNA-ROLO COMPACTADOR VIBRATORIO LISO REBOCAVEL MUULER-RV52L-5T. | h | 2014-04-01
70634-SIN | SINAPI | CUSTO HORARIO COM MANUTENCAO-ROLO TANDEM MULLER RT82H-60HP. | h | 2014-04-01
70636-SIN | SINAPI | CUSTO HORARIO COM MATERIAIS NA OPERACAO-ROLO TANDEM MULLER RT82H-60HP. | h | 2014-04-01
70638-SIN | SINAPI | CUSTO HORARIO COM MAO-DE-OBRA NA OPERACAO DIURNA-ROLO TANDEM MULLER RT82H-60 HP. | h | 2014-04-01
70640-SIN | SINAPI | CUSTO HORARIO COM MANUTENCAO-ROLO COMPACTADOR AUTOPROPULSOR SOBRE PNEUS-DYNAPAC-CP221-145HP. | h | 2014-04-01
70642-SIN | SINAPI | CUSTO HORARIO COM MATERIAIS NA OPERACAO-ROLO COMPACTADOR AUTOPROPULSOR H SOBRE PNEUS-DYNAPAC-CP221-145HP. | h | 2014-04-01
70644-SIN | SINAPI | CUSTO HORARIO COM MAO-DE-OBRA NA OPERACAO DIURNA-ROLO COMPACTADOR AUTOPROPULSOR SOBRE PNEUS-DYNAPAC-CP221-145HP. | h | 2014-04-01
70646-SIN | SINAPI | CUSTO HORARIO COM DEPRECIACAO E JUROS-RETRO-ESCAVADEIRA SOBRE RODAS - CASE 580 H - 74 HP | h | 2014-04-01
70648-SIN | SINAPI | CUSTO HORARIO COM MANUTENCAO-RETRO-ESCAVADEIRA SOBRE RODAS - CASE 580 H - 74 HP | h | 2014-04-01
70650-SIN | SINAPI | CUSTO HORARIO COM MATERIAIS NA OPERACAO-RETRO-ESCAVADEIRA SOBRE RODAS - CASE 580 H - 74 HP | h | 2014-04-01
70652-SIN | SINAPI | CUSTO HORARIO COM MAO-DE-OBRA NA OPERACAO DIURNA-RETRO-ESCAVADEIRA SOBRE RODAS - CASE 580 H - 74 HP | h | 2014-04-01
70654-SIN | SINAPI | CUSTO HORARIO COM MAO-DE-OBRA NA OPERACAO NOTURNA-RETRO-ESCAVADEIRA SOBRE RODAS - CASE 580 H - 74 HP | h | 2014-04-01
70656-SIN | SINAPI | CUSTO HORARIO COM MANUTENCAO-ROLO COMPACTADOR PE DE CARNEIRO REBOCAVEL 5T. | h | 2014-04-01
70658-SIN | SINAPI | CUSTO HORARIO COM DEPRECIACAO E JUROS-CAMINHAO CHASSI-MERCEDES BENZ L2318/42-130 HP COM EQUIPAMENTO PARA LAMA ASFALTICA | h | 2014-04-01
70660-SIN | SINAPI | CUSTO HORARIO COM MANUTENCAO-CAMINHAO CHASSI-MERCEDES BENZ L2318/42 130 HP COM EQUIPAMENTO PARA LAMA ASFALTICA | h | 2014-04-01
70662-SIN | SINAPI | CUSTO HORARIO COM MAO DE OBRA NA OPERACAO DIURNA-CAMINHAO CHASSI- MERCEDES BENZ- L2318/42 - 130 HP COM EQUIPAMENTO PARA LAMA ASFALTICA | h | 2014-04-01
70664-SIN | SINAPI | CUSTO HORARIO COM DEPRECIACAO E JUROS-CAMINHAO PIPA-F11000-125 HP-C/ TANQUE DE 6000L E BOMBA A GASOLINA DE 3/4 DE HP | h | 2014-04-01
70666-SIN | SINAPI | CUSTO HORARIO COM MATERIAIS NA OPERACAO-CAMINHAO PIPA-F11000-125 HP- COM TANQUE DE 6000L E BOMBA A GASOLINA DE 3/4 DE HP | h | 2014-04-01
70668-SIN | SINAPI | CUSTO HORARIO COM MANUTENCAO-DISTRIBUIDOR DE BETUME REBOCAVEL COM AQUECEDOR-CAP.1200L-PINI REF.222407 | h | 2014-04-01
70669-SIN | SINAPI | CUSTO HORARIO COM MANUTENCAO-DISTRIBUIDOR DE BETUME REBOCAVEL COM AQUECEDOR-CAP.1200L-PINI REF.222407 | h | 2014-04-01
70671-SIN | SINAPI | CUSTO HORARIO COM MATERIAIS NA OPERACAO-DISTRIBUIDOR REBOCAVEL COM AQUECEDOR-CAP.1200L-PINI REF.222407 | h | 2014-04-01
70672-SIN | SINAPI | CUSTO HORARIO COM MATERIAIS NA OPERACAO-DISTRIBUIDOR REBOCAVEL COM AQUECEDOR-CAP.1200L-PINI REF.222407 | h | 2014-04-01
70674-SIN | SINAPI | CUSTO HORARIO COM MAO-DE-OBRA NA OPERACAO DIURNA-DISTRIBUIDOR DE BETUME REBOCAVEL COM AQUECEDOR-CAP.1200L-PINI REF.222407 | h | 2014-04-01
70675-SIN | SINAPI | CUSTO HORARIO COM MAO-DE-OBRA NA OPERACAO DIURNA-DISTRIBUIDOR DE BETUME REBOCAVEL COM AQUECEDOR-CAP.1200L-PINI REF.222407 | h | 2014-04-01
70677-SIN | SINAPI | CUSTO HORARIO COM MANUTENCAO-DISTRIBUIDOR DE ASFALTO-CAP 5000L- SOBRE CHASSI F14000-130 HP | h | 2014-04-01
70679-SIN | SINAPI | CUSTO HORARIO COM MANUTENCAO-GRADE ARADORA COM 20 DISCOS DE 24"S/ PNEUS PARA TRANSPORTE | h | 2014-04-01
70681-SIN | SINAPI | CUSTO HORARIO COM MANUTENCAO - GUINDASTE MUNK COM CESTO 640/18 SOBRE CAMINHAO CARROCERIA C/6,0 M3 - F14000 - 130 HP | h | 2014-04-01
70683-SIN | SINAPI | CUSTO HORARIO COM MATERIAIS NA OPERACAO - GUINDASTE MUNK COM CESTO 640 /18 SOBRE CAMINHAO CARROCERIA C/6,0 M3 - F 14000 - 130 HP | h | 2014-04-01
70685-SIN | SINAPI | CUSTO HORARIO COM MAO-DE-OBRA NA OPERACAO DIURNA - GUINDASTE MUNK COM CESTO 640/18 SOBRE CAMINHAO CARROCERIA C/6,0M3 - F 14000 - 130 HP | h | 2014-04-01
70687-SIN | SINAPI | CUSTO HORARIO COM DEPRECIACAO E JUROS - MOTONIVELADORA CATERPILLAR 120G 125 HP | h | 2014-04-01
70689-SIN | SINAPI | CUSTO HORARIO COM MANUTENCAO - MOTONIVELADORA CATERPILLAR 120G 125HP | h | 2014-04-01
70691-SIN | SINAPI | CUSTO HORARIO COM MAO-DE-OBRA NA OPERACAO DIURNA - MOTONIVELADORA CATERPILLAR 120G 125HP | h | 2014-04-01
70693-SIN | SINAPI | CUSTO HORARIO COM MANUTENCAO - PA CARREGADEIRA SOBRE RODAS CATERPILLAR H 930 - T 100 HP | h | 2014-04-01
70695-SIN | SINAPI | CUSTO HORARIO COM MATERIAIS NA OPERACAO - PA CARREGADEIRA SOBRE RODAS H CATERPILLAR 930 - T 100HP | h | 2014-04-01
70697-SIN | SINAPI | CUSTO HORARIO COM MAO-DE-OBRA NA OPERACAO DIURNA - PA CARREGADEIRA SOBRE RODAS CATERPILLAR 930 - T 100 HP | h | 2014-04-01
70699-SIN | SINAPI | CUSTO HORARIO COM MANUTENCAO - PA CARREGADEIRA SOBRE RODAS CATERPILLAR 966 - C - 170 HP | h | 2014-04-01
70701-SIN | SINAPI | CUSTO HORARIO COM MATERIAIS NA OPERACAO - PA CARREGADEIRA SOBRE RODAS CATERPILLAR 966 - C - 170 HP | h | 2014-04-01
70703-SIN | SINAPI | CUSTO HORARIO COM MAO-DE-OBRA NA OPERACAO NOTURNA - PA CARREGADEIRA SOBRE RODAS CATERPILLAR 966 - C - 170 HP | h | 2014-04-01
70705-SIN | SINAPI | CUSTO HORARIO COM DEPRECIACAO E JUROS - ROLO COMPACTADOR MULLER TR14H - 68 HP | h | 2014-04-01
70785-SIN | SINAPI | CUSTO HORARIO COM DEPRECIACAO E JUROS - MARTELETE OU ROMPEDOR ATLAS COPCO - TEX 31 | h | 2014-04-01
70787-SIN | SINAPI | CUSTO HORARIO COM DEPRECIACAO E JUROS - BOMBA SUBMERSA ELETRICA MONOFASICA 3 CV LEAO HT4C-10 | h | 2014-04-01
70788-SIN | SINAPI | CUSTO HORARIO COM DEPRECIACAO E JUROS - BOMBA SUBMERSA ELETRICA MONOFASICA 3 CV LEAO HT4C-10 | h | 2014-04-01
70790-SIN | SINAPI | CUSTO HORARIO COM MANUTENCAO - COMPACTADOR DE PLACA VIBRATORIA VIBRO DYNAPAC DIESEL - CM 13 - 4 HP | h | 2014-04-01
70792-SIN | SINAPI | CUSTO HORARIO COM MAO-DE-OBRA NA OPERACAO NOTURNA - COMPACTADOR DE PLACA VIBRATORIA VIBRO DYNAPAC - CM 13 - 4 HP | h | 2014-04-01
710-SIN | SINAPI | ANEL DN-1,20X0,20M PARA PV | un | 2014-04-01
711-SIN | SINAPI | ANEL EXCENTRICO DN-1,00M PARA PV | un | 2014-04-01
71258-SIN | SINAPI | LAJE COM FURO EXCÊNTRICO DN 1,00M PARA PV | un | 2014-04-01
71259-SIN | SINAPI | LAJE COM FURO EXCÊNTRICO DN 1,20M PARA PV | un | 2014-04-01
71272-SIN | SINAPI | FORNECIMENTO E FIXAÇÃO DE PLACA DA OBRA, CONFORME PADRÃO COMPESA | m2 | 2014-04-01
71277001-SIN | SINAPI | ESGOTAMENTO COM BOMBA DE 4,8HP | h | 2014-04-01
71277002-SIN | SINAPI | ESGOTAMENTO COM BOMBA DE 7,5HP | h | 2014-04-01
71279001-SIN | SINAPI | FORNECIMENTO E APLICACAO DE AREIA GROSSA P/ DRENOS | m3 | 2014-04-01
71279002-SIN | SINAPI | FORNECIMENTO E APLICACAO DE BRITA PARA DRENOS | m3 | 2014-04-01
71279003-SIN | SINAPI | FORNECIMENTO E APLICACAO DE GEOTEXTIL NAO TECIDO PARA DRENOS | m2 | 2014-04-01
71292001-SIN | SINAPI | ESCAVACAO, CARGA E TRANSPORTE DE SOLO MOLE - DMT ATE 200M | m3 | 2014-04-01
71292002-SIN | SINAPI | ESCAVACAO, CARGA E TRANSPORTE DE SOLO MOLE - DMT DE 201M A 400M | m3 | 2014-04-01
71292003-SIN | SINAPI | ESCAVACAO, CARGA E TRANSPORTE DE SOLO MOLE - DMT DE 401M A 600M | m3 | 2014-04-01
71292004-SIN | SINAPI | ESCAVACAO, CARGA E TRANSPORTE DE SOLO MOLE - DMT DE 601M A 800M | m3 | 2014-04-01
71292005-SIN | SINAPI | ESCAVACAO, CARGA E TRANSPORTE DE SOLO MOLE - DMT DE 801M A 1000M | m3 | 2014-04-01
71293001-SIN | SINAPI | REMOCAO DO MATERIAL ESCAVADO EM CAMINHAO BASCULANTE , ATE 1,0 KM, INCLUSIVE CARGA MANUAL E DESCARGA ( MEDIDO NO CORTE ) | m3 | 2014-04-01
71293002-SIN | SINAPI | REMOCAO DO MATERIAL ESCAVADO EM CAMINHAO BASCULANTE , ATE 2,0 KM, INCLUSIVE CARGA MANUAL E DESCARGA ( MEDIDO NO CORTE ) | m3 | 2014-04-01
71293003-SIN | SINAPI | REMOCAO DO MATERIAL ESCAVADO EM CAMINHAO BASCULANTE , ATE 4,0 KM, INCLUSIVE CARGA MANUAL E DESCARGA ( MEDIDO NO CORTE ) | m3 | 2014-04-01
71293004-SIN | SINAPI | REMOCAO DO MATERIAL ESCAVADO EM CAMINHAO BASCULANTE , ATE 6,0 KM, INCLUSIVE CARGA MANUAL E DESCARGA ( MEDIDO NO CORTE ) | m3 | 2014-04-01
71293005-SIN | SINAPI | REMOCAO DO MATERIAL ESCAVADO EM CAMINHAO BASCULANTE , ATE 8,0 KM, INCLUSIVE CARGA MANUAL E DESCARGA ( MEDIDO NO CORTE ) | m3 | 2014-04-01
71293006-SIN | SINAPI | REMOCAO DO MATERIAL ESCAVADO EM CAMINHAO BASCULANTE , ATE 10,0 KM, INCLUSIVE CARGA MANUAL E DESCARGA ( MEDIDO NO CORTE ) | m3 | 2014-04-01
71293007-SIN | SINAPI | REMOCAO DO MATERIAL ESCAVADO EM CAMINHAO BASCULANTE , ATE 12,0 KM, INCLUSIVE CARGA MANUAL E DESCARGA ( MEDIDO NO CORTE ) | m3 | 2014-04-01
71293008-SIN | SINAPI | REMOCAO DO MATERIAL ESCAVADO EM CAMINHAO BASCULANTE , ATE 14,0 KM, INCLUSIVE CARGA MANUAL E DESCARGA ( MEDIDO NO CORTE ) | m3 | 2014-04-01
71293009-SIN | SINAPI | REMOCAO DO MATERIAL ESCAVADO EM CAMINHAO BASCULANTE , ATE 16,0 KM, INCLUSIVE CARGA MANUAL E DESCARGA ( MEDIDO NO CORTE ) | m3 | 2014-04-01
71293010-SIN | SINAPI | REMOCAO DO MATERIAL ESCAVADO EM CAMINHAO BASCULANTE , ATE 18,0 KM, INCLUSIVE CARGA MANUAL E DESCARGA ( MEDIDO NO CORTE ) | m3 | 2014-04-01
71293011-SIN | SINAPI | REMOCAO DO MATERIAL ESCAVADO EM CAMINHAO BASCULANTE , ATE 20,0 KM, INCLUSIVE CARGA MANUAL E DESCARGA ( MEDIDO NO CORTE ) | m3 | 2014-04-01
71294001-SIN | SINAPI | REMOCAO DO MATERIAL ESCAVADO EM CAMINHAO BASCULANTE , ATE 1,0 KM, INCLUSIVE CARGA MECANICA E DESCARGA ( MEDIDO NO CORTE ) | m3 | 2014-04-01
71294002-SIN | SINAPI | REMOCAO DO MATERIAL ESCAVADO EM CAMINHAO BASCULANTE , ATE 2,0 KM, INCLUSIVE CARGA MECANICA E DESCARGA ( MEDIDO NO CORTE ) | m3 | 2014-04-01
71294003-SIN | SINAPI | REMOCAO DO MATERIAL ESCAVADO EM CAMINHAO BASCULANTE , ATE 4,0 KM, INCLUSIVE CARGA MECANICA E DESCARGA ( MEDIDO NO CORTE ) | m3 | 2014-04-01
71294004-SIN | SINAPI | REMOCAO DO MATERIAL ESCAVADO EM CAMINHAO BASCULANTE , ATE 6,0 KM, INCLUSIVE CARGA MECANICA E DESCARGA ( MEDIDO NO CORTE ) | m3 | 2014-04-01
71294005-SIN | SINAPI | REMOCAO DO MATERIAL ESCAVADO EM CAMINHAO BASCULANTE , ATE 8,0 KM, INCLUSIVE CARGA MECANICA E DESCARGA ( MEDIDO NO CORTE ) | m3 | 2014-04-01
71294006-SIN | SINAPI | REMOCAO DO MATERIAL ESCAVADO EM CAMINHAO BASCULANTE , ATE 10,0 KM, INCLUSIVE CARGA MECANICA E DESCARGA ( MEDIDO NO CORTE ) | m3 | 2014-04-01
71294007-SIN | SINAPI | REMOCAO DO MATERIAL ESCAVADO EM CAMINHAO BASCULANTE , ATE 12,0 KM, INCLUSIVE CARGA MECANICA E DESCARGA ( MEDIDO NO CORTE ) | m3 | 2014-04-01
71294008-SIN | SINAPI | REMOCAO DO MATERIAL ESCAVADO EM CAMINHAO BASCULANTE , ATE 14,0 KM, INCLUSIVE CARGA MECANICA E DESCARGA ( MEDIDO NO CORTE ) | m3 | 2014-04-01
71294009-SIN | SINAPI | REMOCAO DO MATERIAL ESCAVADO EM CAMINHAO BASCULANTE , ATE 16,0 KM, INCLUSIVE CARGA MECANICA E DESCARGA ( MEDIDO NO CORTE ) | m3 | 2014-04-01
71294010-SIN | SINAPI | REMOCAO DO MATERIAL ESCAVADO EM CAMINHAO BASCULANTE , ATE 18,0 KM, INCLUSIVE CARGA MECANICA E DESCARGA ( MEDIDO NO CORTE ) | m3 | 2014-04-01
71294011-SIN | SINAPI | REMOCAO DO MATERIAL ESCAVADO EM CAMINHAO BASCULANTE , ATE 20,0 KM, INCLUSIVE CARGA MECANICA E DESCARGA ( MEDIDO NO CORTE ) | m3 | 2014-04-01
71295001-SIN | SINAPI | TRANSPORTE COM CARRO DE MAO DE AREIA , ENTULHO OU TERRA ATE 30,0 M | m3 | 2014-04-01
71295002-SIN | SINAPI | TRANSPORTE COM CARRO DE MAO DE AREIA , ENTULHO OU TERRA ATE 60,0 M | m3 | 2014-04-01
71295003-SIN | SINAPI | TRANSPORTE COM CARRO DE MAO DE AREIA , ENTULHO OU TERRA ATE 100,0 M | m3 | 2014-04-01
71296001-SIN | SINAPI | REMOCAO DE ENTULHO EM CAMINHAO BASCULANTE , ATE 1,0 KM , INCLUSIVE CARGA MANUAL E DESCARGA | m3 | 2014-04-01
71296002-SIN | SINAPI | REMOCAO DE ENTULHO EM CAMINHAO BASCULANTE , ATE 2,0 KM , INCLUSIVE CARGA MANUAL E DESCARGA | m3 | 2014-04-01
71296003-SIN | SINAPI | REMOCAO DE ENTULHO EM CAMINHAO BASCULANTE , ATE 4,0 KM , INCLUSIVE CARGA MANUAL E DESCARGA | m3 | 2014-04-01
71296004-SIN | SINAPI | REMOCAO DE ENTULHO EM CAMINHAO BASCULANTE , ATE 6,0 KM , INCLUSIVE CARGA MANUAL E DESCARGA | m3 | 2014-04-01
71297001-SIN | SINAPI | REATERRO COMPACTADO MECANICAMENTE EM CAMADAS DE 0,20M COM APROVEITAMENTO DO MATERIAL ESCAVADO | m3 | 2014-04-01
71297002-SIN | SINAPI | REATERRO COMPACTADO MECANICAMENTE EM CAMADAS DE 0,20M COM MATERIAL ARGILO ARENOSO (INCLUSIVE FORNECIMENTO DO MATERIAL) | m3 | 2014-04-01
712-SIN | SINAPI | ANEL EXCENTRICO DN-1,20M PARA PV | un | 2014-04-01
71327001-SIN | SINAPI | CONCRETO SIMPLES 1:3:5 - PREPARO | m3 | 2014-04-01
71327002-SIN | SINAPI | CONCRETO SIMPLES 1:3:6 - PREPARO | m3 | 2014-04-01
71327003-SIN | SINAPI | CONCRETO SIMPLES 1:4:8 (MAGRO) - PREPARO | m3 | 2014-04-01
71329001-SIN | SINAPI | CONCRETO SIMPLES FCK 10 MPA, CONTROLE 'A', CONSUMO MINIMO DE CIMENTO 250 KG/M3 | m3 | 2014-04-01
71329002-SIN | SINAPI | CONCRETO SIMPLES FCK 10 MPA, CONTROLE 'B', CONSUMO MINIMO DE CIMENTO 250 KG/M3 | m3 | 2014-04-01
71329003-SIN | SINAPI | CONCRETO SIMPLES FCK 15 MPA, CONTROLE 'A', CONSUMO MINIMO DE CIMENTO 300 KG/M3 | m3 | 2014-04-01
71329004-SIN | SINAPI | CONCRETO SIMPLES FCK 15 MPA, CONTROLE 'B', CONSUMO MINIMO DE CIMENTO 300 KG/M3 | m3 | 2014-04-01
71329005-SIN | SINAPI | CONCRETO SIMPLES FCK 15 MPA, CONTROLE 'C', CONSUMO MINIMO DE CIMENTO 350KG/M3 | m3 | 2014-04-01
71329006-SIN | SINAPI | CONCRETO SIMPLES FCK 20 MPA, CONTROLE 'A', CONSUMO MINIMO DE CIMENTO 350KG/M3 | m3 | 2014-04-01
71329007-SIN | SINAPI | CONCRETO SIMPLES FCK 20 MPA, CONTROLE 'B', CONSUMO MINIMO DE CIMENTO 350KG/M3 | m3 | 2014-04-01
71329008-SIN | SINAPI | CONCRETO SIMPLES FCK 25 MPA, CONTROLE 'A', CONSUMO MINIMO DE CIMENTO 400 KG/M3 | m3 | 2014-04-01
71329009-SIN | SINAPI | CONCRETO SIMPLES FCK 30 MPA, CONTROLE 'A', CONSUMO MINIMO DE CIMENTO 450 KG/M3 | m3 | 2014-04-01
71329010-SIN | SINAPI | CONCRETO SIMPLES FCK 35 MPA, CONTROLE 'A', CONSUMO MINIMO DE CIMENTO 500 KG/M3 | m3 | 2014-04-01
71329011-SIN | SINAPI | CONCRETO SIMPLES FCK 40 MPA, CONTROLE 'A', CONSUMO MINIMO DE CIMENTO 533 KG/M3 | m3 | 2014-04-01
71341001-SIN | SINAPI | CONCRETO SIMPLES COM FORMA FCK 15MPA, CONTROLE 'C', CONSUMO MINIMO DE CIMENTO 350KG/M3 | m3 | 2014-04-01
71341002-SIN | SINAPI | CONCRETO ARMADO COM FORMA E ESCORAMENTO FCK 20 MPA, CONTROLE 'B', CONSUMO MINIMO DE CIMENTO 350 KG/M3 | m3 | 2014-04-01
71341003-SIN | SINAPI | CONCRETO ARMADO COM FORMA E ESCORAMENTO FCK 25 MPA, CONTROLE A, CONSUMO MINIMO DE CIMENTO 400 KG/M3 | m3 | 2014-04-01
71341004-SIN | SINAPI | CONCRETO ARMADO COM FORMA E ESCORAMENTO FCK 30 MPA, CONTROLE A, CONSUMO MINIMO DE CIMENTO 450 KG/M3 | m3 | 2014-04-01
71341005-SIN | SINAPI | CONCRETO ARMADO COM FORMA E ESCORAMENTO FCK 35 MPA, CONTROLE A, CONSUMO MINIMO DE CIMENTO 500 KG/M3 | m3 | 2014-04-01
71341006-SIN | SINAPI | CONCRETO ARMADO COM FORMA E ESCORAMENTO FCK 40 MPA, CONTROLE A, CONSUMO MINIMO DE CIMENTO 533 KG/M3, UTILIZADO EM PAREDES DE RESERVATORIOSDE AGUA E DE ESTACOES DE TRATAMENTO | m3 | 2014-04-01
71341007-SIN | SINAPI | CONCRETO ARMADO APARENTE COM FORMA E ESCORAMENTO FCK 40 MPA, CONTROLE A, CONSUMO MINIMO DE CIMENTO 533 KG/M3, UTILIZADO EM PAREDES DE RESERVATORIOS DE AGUA E DE ESTACOES DE TRATAMENTO | m3 | 2014-04-01
71352001-SIN | SINAPI | CONCRETO USINADO BOMBEADO FCK 15 MPA, CONSUMO MINIMO DE CIMENTO 300 KG/M3 | m3 | 2014-04-01
71352002-SIN | SINAPI | CONCRETO USINADO BOMBEADO FCK 20 MPA, CONSUMO MINIMO DE CIMENTO 350 KG/M3 | m3 | 2013-05-01
71352003-SIN | SINAPI | CONCRETO USINADO BOMBEADO FCK 25 MPA, CONSUMO MINIMO DE CIMENTO 400 KG/M3 | m3 | 2014-04-01
7174-SIN | SINAPI | DEMOLICAO DE MEIO-FIO | m | 2014-04-01
7175-SIN | SINAPI | DEMOLICAO DE MEIO-FIO E LINHA D'AGUA | m | 2014-04-01
7176-SIN | SINAPI | RASPAGEM E LIMPEZA DO TERRENO | m2 | 2014-04-01
7329-SIN | SINAPI | FORNECIMENTO E ASSENTAMENTO DE PLACA DA OBRA | m2 | 2014-04-01
7339-SIN | SINAPI | CARGA MANUAL DE TERRA EM CAMINHAO BASCULANTE | m3 | 2014-04-01
74928-SIN | SINAPI | SERVIÇO DE AJUDANTE EM CAMINHÕES OU CAMINHONETES( SERVIÇO DIURNO) | h | 2014-04-01
7721-SIN | SINAPI | FORNECIMENTO DE DESPERDICIO DE PEDREIRA, INCLUSIVE CARGA, DESCARGA E TRANSPORTE | m3 | 2014-04-01
7725-SIN | SINAPI | REATERRO SEM APILOAMENTO, COM APROVEITAMENTO DO MATERIAL ESCAVADO | m3 | 2014-04-01
7727-SIN | SINAPI | REGULARIZACAO MANUAL DO TERRENO NATURAL, CORTE OU ATERRO ATE 20 CM DE ESPESSURA | m2 | 2014-04-01
7734-SIN | SINAPI | ENROCAMENTO DE PEDRA CICLOPICA JOGADA AO TALUDE, COM MAO DE OBRA AUXILIAR DE TRANSPORTE ATE 10 METROS | m3 | 2014-04-01
7751-SIN | SINAPI | ESTRUTURA DE COBERTA (CANALETE 90 OU KALHETAO) EM MADEIRA PARA TELHAS AUTOPORTANTES DE CIMENTO AMIANTO | m2 | 2014-04-01
7752-SIN | SINAPI | ESTRUTURA DE COBERTA (CANALETE 49, KALHETA OU MAXIPLAC) EM MADEIRA PARA TELHAS AUTOPORTANTES DE CIMENTO AMIANTO | m2 | 2014-04-01
7753-SIN | SINAPI | COBERTURA (KALHETAO OU CANALETE 90) COM TELHAS DE CIMENTO AMIANTO DE 8 MM DE ESPESSURA, SENDO A AREA MEDIDA NA PROJECAO HORIZONTAL | m2 | 2014-04-01
7764-SIN | SINAPI | PINTURA A BASE DE SILICONE, UMA DEMAO, SOBRE PAREDE DE CONCRETO OU DE M2 TIJOLOS CERAMICOS | m2 | 2014-04-01
7765-SIN | SINAPI | PINTURA A BASE DE EPOXI, DUAS DEMAOS, SEM EMASSAMENTO | m2 | 2014-04-01
7775-SIN | SINAPI | ASSENTAMENTO DE BENGALA DE PVC RIGIDO DE 3/4", MARCA TIGRE OU SIMILAR,INCLUSIVE RASGO EM ALVENARIA E FORNECIMENTO DO MATERIAL | un | 2013-05-01
7776-SIN | SINAPI | ASSENTAMENTO DE CHAVE DE BOIA AUTOMATICA, 15A, SUPERIOR OU INFERIOR, MARCA LENZ OU SIMILAR, INCLUSIVE O FORNECIMENTO DO MATERIAL | un | 2013-05-01
7785-SIN | SINAPI | ESGOTAMENTO MANUAL DE FOSSA, INCLUSIVE TRANSPORTE DO MATERIAL COM CARRO DE MAO A UMA DISTANCIA MAXIMA DE 30M | h3 | 2014-04-01
7915-SIN | SINAPI | DEMOLICAO DE DEGRAUS DE PEDRA | m | 2014-04-01
7916-SIN | SINAPI | DEMOLICAO DE MEIO-FIO OU LINHA D'AGUA | m | 2014-04-01
7917-SIN | SINAPI | DEMOLICAO DE ESTRUTURA DE MADEIRA PARA TELHADO | m2 | 2014-04-01
7918-SIN | SINAPI | REMOCAO DE LOUCAS E APARELHOS SANITARIOS | un | 2014-04-01
7919-SIN | SINAPI | REMOCAO DE PISOS EM PLACAS DE PAVIFLEX | m2 | 2014-04-01
7920-SIN | SINAPI | REMOCAO DE TUBOS E CONEXOES | m | 2014-04-01
7921-SIN | SINAPI | RETIRADA DE LUMINARIAS | un | 2014-04-01
7922-SIN | SINAPI | RETIRADA DE PONTO DE LUZ E TOMADA | un | 2014-04-01
7923-SIN | SINAPI | RETIRADA DE TELHAS ONDULADAS DE CIMENTO AMIANTO, ALUMINIO, PLASTICO, PERFIS TRAPEZOIDAIS/MEIO TUBO C.A. | un | 2014-04-01
7924-SIN | SINAPI | LANCAMENTO E APLICACAO DE CONCRETO NAS FORMAS | m3 | 2014-04-01
7925-SIN | SINAPI | LIMPEZA DE CAIXA DE REUNIAO DE LODO E/OU CAIXA DE AREIA | un | 2014-04-01
7926-SIN | SINAPI | LIMPEZA DE LEITO DE SECAGEM | m3 | 2014-04-01
7927-SIN | SINAPI | DESOBSTRUCAO E LIMPEZA MANUAL DE POCO DE VISITA DN - 1,20M E PROFUNDIDADE ATE 4,0M | un | 2014-04-01
79353001-SIN | SINAPI | REBAIXAMENTO DE DISTRIBUIDOR DE 110 MM, INCLUSIVE ESCAVACAO E REATERRO (SEM TUBULACAO E CONEXOES) | m | 2014-04-01
79353002-SIN | SINAPI | INSTALACAO DAS CONEXOES, INCLUSIVE COMPLEMENTO DE TUBULACAO NO CASO DE REBAIXAMENTO DE DISTRIBUIDOR DE 110 MM | un | 2014-04-01
7947-SIN | SINAPI | ATERRO COMPACTADO MANUALMENTE | m3 | 2014-04-01
7948-SIN | SINAPI | LIMPEZA DA OBRA | m2 | 2014-04-01
8023-SIN | SINAPI | COBERTURA COM TELHAS DE CHAPA ONDULADA DE ALUMINIO DE 0,5 MM DE ESPESSURA | m2 | 2014-04-01
8029-SIN | SINAPI | IMPERMEABILIZACAO COM HIDROASFALTO REFORCADO COM VEU DE POLIESTER, PARA LAJES E CALHAS DE CONCRETO ARMADO | m2 | 2014-04-01
8171-SIN | SINAPI | REBAIXAMENTO DE POCO DE VISITA | un | 2014-04-01
8172-SIN | SINAPI | LIMPEZA DE BOCA DE LOBO | un | 2014-04-01
8173-SIN | SINAPI | DEMOLICAO DE LINHA D'AGUAA SOBRE CONCRET | m | 2014-04-01
8174-SIN | SINAPI | RETIRADA DE LOUCA SANITARIA | un | 2014-04-01
8175-SIN | SINAPI | REMOCAO DE TUBO EM CONCRETO | m | 2014-04-01
8176-SIN | SINAPI | CERCA DE ARAME FARPADO 6 FIOS, COM MOUROES DE MADEIRA A CADA 1,00M | m | 2014-04-01
8177-SIN | SINAPI | REGULARIZACAO DO TERRENO | m2 | 2014-04-01
8178-SIN | SINAPI | ESPALHAMENTO DE MATERIAL | m3 | 2014-04-01
8179-SIN | SINAPI | FORNECIMENTO E ESPALHAMENTO DE AREIA | m3 | 2014-04-01
8180-SIN | SINAPI | ESGOTAMENTO P/ M3 DE ESCAVACAO ATE 2,0M DE PROFUNDIDADE | m3 | 2014-04-01
8185-SIN | SINAPI | MICTORIO DE LOUCA | un | 2014-04-01
8192-SIN | SINAPI | DESCIDA D'AGUA EM TUBO DE PVC 100 MM | m | 2014-04-01
8193-SIN | SINAPI | COLOCACAO E INSTALACAO DE LAMPADA MISTA DE 500W | un | 2014-04-01
8194-SIN | SINAPI | VALVULA DE DESCARGA DE 1 1/2" | un | 2014-04-01
8195-SIN | SINAPI | PINTURA A BASE DE SILICONE (2 DEMAOS) | m2 | 2014-04-01
8196-SIN | SINAPI | PINTURA A BASE DE EPOXI (2 DEMAOS) | m2 | 2014-04-01
8232-SIN | SINAPI | LIGACAO DOMICILIAR DE AGUA (DO HIDROMETRO ATE A CASA) | un | 2014-04-01
8393-SIN | SINAPI | REVESTIMENTO DE PAREDES/TETOS EM PASTA DE GESSO | m2 | 2014-04-01
9926001-SIN | SINAPI | DEMOLICAO DE REVESTIMENTO DE PISO EM CIMENTADO | m2 | 2014-04-01
9926002-SIN | SINAPI | DEMOLICAO DE REVESTIMENTO DE PISO EM CIMENTADO INCLUSIVE LASTRO DE CONCRETO | m2 | 2014-04-01
9926003-SIN | SINAPI | DEMOLICAO DE REVESTIMENTO DE PISO COM LADRILHO HIDRAULICO OU CERAMICO | m2 | 2014-04-01
9926004-SIN | SINAPI | DEMOLICAO DE REVESTIMENTO DE PISO COM LADRILHO HIDRAULICO OU CERAMICO INCLUSIVE LASTRO DE CONCRETO | m2 | 2014-04-01
9926005-SIN | SINAPI | DEMOLICAO DE REVESTIMENTO DE PISO EM TACOS | m2 | 2014-04-01
9927001-SIN | SINAPI | DEMOLICAO DE PASSEIO EM PEDRA PORTUGUESA | m2 | 2014-04-01
9928001-SIN | SINAPI | DEMOLICAO DE REVESTIMENTO EM AZULEJOS | m2 | 2014-04-01
9928002-SIN | SINAPI | DEMOLICAO DE REVESTIMENTO EM ARGAMASSA DE CAL E AREIA | m2 | 2014-04-01
9928003-SIN | SINAPI | DEMOLICAO DE REVESTIMENTO EM ARGAMASSA DE CIMENTO E AREIA | m2 | 2014-04-01
9929001-SIN | SINAPI | DEMOLICAO MANUAL DE CONCRETO SIMPLES | m3 | 2014-04-01
9929002-SIN | SINAPI | DEMOLICAO MANUAL DE CONCRETO ARMADO | m3 | 2014-04-01
9930001-SIN | SINAPI | DEMOLICAO MANUAL DE PAVIMENTACAO ASFALTICA | m2 | 2014-04-01
9930002-SIN | SINAPI | DEMOLICAO MANUAL DE PAVIMENTACAO EM PARALELEPIPEDOS SOBRE AREIA | m2 | 2014-04-01
9930003-SIN | SINAPI | DEMOLICAO MANUAL DE PAVIMENTACAO EM PARALELEPIPEDOS SOBRE MACADAME | m2 | 2014-04-01
9930004-SIN | SINAPI | DEMOLICAO MANUAL DE PAVIMENTACAO COM PRE-MOLDADOS EM CONCRETO, INCLUINDO EMPILHAMENTO | m2 | 2014-04-01
9958001-SIN | SINAPI | FERRO CA-50 | kg | 2014-04-01
9958002-SIN | SINAPI | FERRO CA-60 | kg | 2014-04-01
9967001-SIN | SINAPI | DIVISORIA TIPO AL1, EUCATEX OU SIMILAR, SEM PORTA | m2 | 2014-04-01
9967002-SIN | SINAPI | DIVISORIA TIPO AL4, EUCATEX OU SIMILAR, SEM PORTA | m2 | 2014-04-01
9967003-SIN | SINAPI | PORTA DE 0,80X2,10 M, EUCATEX OU SIMILAR, C/ VISOR E FERRAGENS | m2 | 2014-04-01
9969001-SIN | SINAPI | CAIACAO BRANCA EM OBRAS DE APENAS UM PAVIMENTO | m2 | 2014-04-01
9969002-SIN | SINAPI | CAIACAO DE COR EM OBRAS DE APENAS UM PAVIMENTO | m2 | 2014-04-01
9970001-SIN | SINAPI | CAIXA 4X2" | un | 2013-05-01
9970002-SIN | SINAPI | CAIXA 4X4" | un | 2013-05-01
9970003-SIN | SINAPI | CAIXA OCTOGONAL DE 4" (ASSENTAMENTO EM LAJE) COM FUNDO MOVEL | un | 2013-05-01
9972001-SIN | SINAPI | ELETRODUTO RIGIDO DE 1/2" EM LAJES | m | 2013-05-01
9972002-SIN | SINAPI | ELETRODUTO RIGIDO DE 3/4" EM LAJES | m | 2013-05-01
9972003-SIN | SINAPI | ELETRODUTO RIGIDO DE 1" EM LAJES | m | 2013-05-01
9983001-SIN | SINAPI | CARGA OU DESCARGA MANUAL DE PRE-MISTURADO A FRIO, FINO OU GROSSO (CURADO) | m3 | 2014-04-01
9983002-SIN | SINAPI | CARGA OU DESCARGA MANUAL (SERV. NOTURNO) DE PRE-MISTURADO A FRIO, FINO OU GROSSO (CURADO) | m3 | 2014-04-01
9984001-SIN | SINAPI | ESCARIFICACAO DE PAVIMENTACAO ASFALTICA | m2 | 2014-04-01
9984002-SIN | SINAPI | ESCARIFICACAO DE PAVIMENTACAO ASFALTICA (SERVICO NOTURNO) | m2 | 2014-04-01
9985001-SIN | SINAPI | LIMP. DE CAIXA COLETORA DE 0,30X0,90X1,00 M | un | 2014-04-01
9985002-SIN | SINAPI | LIMP. (SERVICO NOTURNO) DE CAIXA COLETORA DE 0,30X0,90X1,00 M | un | 2014-04-01
9986001-SIN | SINAPI | LIMP. DE MANILHAS DE 4", 6" E 8" DE DIAMETRO | m | 2014-04-01
9986002-SIN | SINAPI | LIMP. DE MANILHAS DE 4", 6" E 8" DE DIAMETRO (SERV. NOTURNO) | m | 2014-04-01
010201U-COM | COMPESA | SONDAGEM MANUAL, A CÉU ABERTO, PARA IDENTIFICAÇÃO DE INTERFERÊNCIAS (GALERIAS, TUBULAÇÕES, ETC.) | m | 2019-06-01
010202U-COM | COMPESA | SONDAGEM A PERCUSSÃO SPT, INCLUSIVE LAUDO (PROFUNDIDADE MÍNIMA DE 8,00 M, POR FURO). | m | 2019-06-01
010203U-COM | COMPESA | MOBILIZAÇÃO, TRANSPORTE, INSTALAÇÃO E DESMOBILIZAÇÃO DO EQUIPAMENTO DE SONDAGEM A PERCUSSÃO, INCLUSO DESLOCAMENTO ENTRE FUROS, DISTÂNCIA ATÉ 10 KM. | ud | 2019-06-01
010204U-COM | COMPESA | MOBILIZAÇÃO, TRANSPORTE, INSTALAÇÃO E DESMOBILIZAÇÃO DO EQUIPAMENTO DE SONDAGEM A PERCUSSÃO, INCLUSIVE DESLOCAMENTO ENTRE FUROS (APENAS PARA O TRECHO FORA DA REGIÃO METROPOLITANA DO RECIFE) | km | 2012-04-01
010205U-COM | COMPESA | TRANSPORTE, POR QUILÔMETRO ADICIONAL ACIMA DE 10KM, DO EQUIPAMENTO DE SONDAGEM A PERCUSSÃO | km | 2019-06-01
010301U-COM | COMPESA | SINALIZAÇÃO ABERTA SEM ILUMINAÇÃO, COM CAVALETES EM MADEIRA, ESPAÇADOS A CADA 2,0M, CONFORME PADRÃO COMPESA | m | 2012-04-01
010302U-COM | COMPESA | SINALIZAÇÃO ABERTA COM ILUMINAÇÃO, COM CAVALETES EM MADEIRA, ESPAÇADOS A CADA 2,0M, CONFORME PADRÃO COMPESA | m | 2012-04-01
010303U-COM | COMPESA | SINALIZAÇÃO TIPO TAPUME FECHADO COM ILUMINAÇÃO EM CHAPAS DE MADEIRA COMPENSADA RESINADA DE 6,0MM DE ESPESSURA E COM ALTURA DE 2,20M, CONFORME PADRÃO COMPESA | m | 2012-04-01
010304U-COM | COMPESA | SINALIZAÇÃO, SEM ILUMINAÇÃO, EM TELA TIPO TAPUME DE PVC - H = 1,20 M, INCLUSIVE BASE, EM CONCRETO, PARA SUSTENTATAÇÃO DA TELA, CONFORME PADRÃO COMPESA | m | 2012-04-01
010305U-COM | COMPESA | SINALIZAÇÃO, COM ILUMINAÇÃO, EM TELA TIPO TAPUME DE PVC - H = 1,20 M, INCLUSIVE BASE, EM CONCRETO, PARA SUSTENTATAÇÃO DA TELA, GAMBIARRA, LÂMPADAS, BOCAIS E BALDES, CONFORME PADRÃO COMPESA | m | 2012-04-01
010306U-COM | COMPESA | ISOLAMENTO DA OBRA COM FITA DE SINALIZAÇÃO (ZEBRADA) | m | 2012-04-01
010307U-COM | COMPESA | FORNECIMENTO E FIXAÇÃO DE PLACA DA OBRA EM CHAPA GALVANIZADA Nº 16, CONFORME PADRÃO FORNECIDO PELA COMPESA. | m² | 2019-06-01
010308U-COM | COMPESA | SINALIZAÇÃO ABERTA SEM ILUMINAÇÃO, COM CAVALETES EM POLIETILENO SEMIFLEXIVEL E DESMONTÁVEL, PREENCHIDO COM AREIA E ADESIVADO COM FITA REFLETIVA, CONFORME PADRÃO COMPESA (NTC-108) | und | 2019-06-01
010309U-COM | COMPESA | PLACA DE SINALIZAÇÃO E ADVERTÊNCIA EM CHAPA DE AÇO GALVANIZADA Nº 16 DE ACORDO COM PADRÃO COMPESA / NTC-108 (FORNECIMENTO E FIXAÇÃO) | un | 2019-06-01
010310U-COM | COMPESA | ISOLAMENTO DE OBRA COM FITA DE SINALIZAÇÃO (ZEBRADA) E CONE DE SINALIZAÇÃO A CADA 2M, PADRÃO COMPESA / NTC - 108 | m² | 2019-06-01
010311U-COM | COMPESA | ISOLAMENTO DE OBRA COM FITA DE SINALIZAÇÃO (ZEBRADA) E BALIZADOR MÓVEL DE SINALIZAÇÃO A CADA 2M, PADRÃO COMPESA / NTC - 108 | m | 2019-06-01
010312U-COM | COMPESA | TELA TAPUME, COR LARANJA, COM SUPORTE A CADA 2M, DE ACORDO COM PADRÃO COMPESA / NTC - 108 (FORNECIMENTO E INSTALAÇÃO) | m | 2019-06-01
010313U-COM | COMPESA | CONE FLEXIVEL PARA INTERDIÇÃO DE TRÁFEGO, PADRÃO COMPESA / NTC - 108 | un | 2019-06-01
010314U-COM | COMPESA | BALIZADOR MÓVEL PARA INTERDIÇÃO DE TRÁFEGO, PADRÃO COMPESA / NTC - 108 | un | 2019-06-01
010315U-COM | COMPESA | CILINDRO CANALIZADOR DE TRÁFEGO, PADRÃO COMPESA / NTC - 108 | un | 2019-06-01
010316U-COM | COMPESA | SINALIZADOR ELETRÔNICO, PADRÃO COMPESA / NTC - 108 | un | 2019-06-01
010317U-COM | COMPESA | PLACA DE MANUTENÇÃO OBRA (1,20 X1,10M) EM CHAPA GALVANIZADA Nº 16, CONFORME PADRÃO COMPESA (FORNECIMENTO E FIXAÇÃO) | un | 2019-06-01
010401U-COM | COMPESA | PASSARELA, EM MADEIRA, PARA COBERTA DE VALAS PARA PASSAGEM DE VEÍCULOS. | m² | 2019-06-01
010402U-COM | COMPESA | PASSARELA, EM MADEIRA, PARA COBERTA DE VALAS PARA PASSAGEM DE PEDESTRES. | m² | 2019-06-01
010403U-COM | COMPESA | PASSADIÇO EM CHAPA DE ACO CARBONO 3/8 (COLOCÃO/ USO/ REMOÇÃO) P/ PASSAGEM DE VEICULO SOBRE VALA MEDIDA POR AREA CHAPA EM CADA APLICACAO | m² | 2019-06-01
010501U-COM | COMPESA | LOCAÇÃO E NIVELAMENTO DE VALAS PARA ADUTORA COM USO DE EQUIPAMENTOS TOPÓGRÁFICOS. | m | 2019-06-01
010502U-COM | COMPESA | LOCAÇÃO E NIVELAMENTO DE VALAS PARA REDE DE DISTRIBUIÇÃO COM USO DE EQUIPAMENTOS TOPÓGRÁFICOS. | m | 2019-06-01
010503U-COM | COMPESA | LOCAÇÃO E NIVELAMENTO DE VALAS PARA COLETOR COM USO DE EQUIPAMENTOS TOPÓGRÁFICOS. | m | 2019-06-01
010504U-COM | COMPESA | LOCAÇÃO DE VALAS PARA REDE DE DISTRIBUIÇÃO OU ADUTORA EM ÁREA URBANA (COM UTILIZAÇÃO DE CAL OU PRODUTO SIMILAR ). | m | 2017-09-01
010505U-COM | COMPESA | LOCAÇÃO COM CAL DE VALAS PARA REDE DE DISTRIBUIÇÃO, ADUTORA OU OUTRAS ESTRUTURAS LINEARES EM ÁREA URBANA. | m | 2019-06-01
010601U-COM | COMPESA | LOCAÇÃO DA OBRA ( COM USO DE GABARITO DE MADEIRA COM APROVEITAMENTO DE 3 VEZES ). | m² | 2019-06-01
010602U-COM | COMPESA | LOCAÇÃO DA OBRA COM AUXÍLIO TOPOGRÁFICO (ÁREA ATÉ 5000M2) | m² | 2019-06-01
010603U-COM | COMPESA | LOCAÇÃO DA OBRA COM AUXÍLIO TOPOGRÁFICO (ÁREA ACIMA DE 5000M2) | há | 2019-06-01
010701U-COM | COMPESA | ENSAIO DE PENETRAÇÃO - MATERIAL BETUMINOSO | unid. | 2019-06-01
010702U-COM | COMPESA | ENSAIO DE VISCOSIDADE SAYBOLT - FUROL - MATERIAL BETUMINOSO | unid. | 2019-06-01
010703U-COM | COMPESA | ENSAIO DE DETERMINAÇÃO DA PENEIRAÇÃO - EMULSÃO ASFÁLTICA | unid. | 2019-06-01
010704U-COM | COMPESA | ENSAIO DE DETERMINAÇÃO DA SEDIMENTAÇÃO - EMULSÃO ASFÁLTICA | unid. | 2019-06-01
010705U-COM | COMPESA | ENSAIO DE DETERMINAÇÃO DO TEOR DE BETUME - CIMENTO ASFÁLTICO DE PETRÓLEO | unid. | 2019-06-01
010706U-COM | COMPESA | ENSAIO DE GRANULOMETRIA POR PENEIRAMENTO - SOLOS | unid. | 2019-06-01
010707U-COM | COMPESA | ENSAIO DE GRANULOMETRIA POR PENEIRAMENTO E SEDIMENTAÇÃO - SOLOS | unid. | 2019-06-01
010708U-COM | COMPESA | ENSAIO DE LIMITE DE PLASTICIDADE - SOLOS | unid. | 2019-06-01
010709U-COM | COMPESA | ENSAIO DE LIMITE DE LIQUIDEZ - SOLOS | unid. | 2019-06-01
010710U-COM | COMPESA | ENSAIO DE MASSA ESPECÍFICA - IN SITU - MÉTODO FRASCO DE AREIA - SOLOS | un | 2019-06-01
010711U-COM | COMPESA | ENSAIO DE MASSA ESPECÍFICA - IN SITU - MÉTODO BALÃO DE BORRACHA - SOLOS | un | 2019-06-01
010712U-COM | COMPESA | ENSAIO DE DENSIDADE REAL - SOLOS | un | 2019-06-01
010713U-COM | COMPESA | ENSAIO DE ABRASÃO LOS ANGELES - AGREGADOS | un | 2019-06-01
010715U-COM | COMPESA | ENSAIO MARSHALL - MISTURA BETUMINOSA A QUENTE | un | 2019-06-01
010716U-COM | COMPESA | ENSAIO DE DETERMINAÇÃO DO ÍNDICE DE FORMA - AGREGADOS | un | 2019-06-01
010717U-COM | COMPESA | ENSAIO DE EQUIVALENTE EM AREIA - SOLOS | un | 2019-06-01
010718U-COM | COMPESA | ENSAIO DE MOLDAGEM E CURA DE SOLO CIMENTO | un | 2019-06-01
010719U-COM | COMPESA | ENSAIO DE COMPRESSÃO AXIAL DE SOLO CIMENTO | un | 2019-06-01
010720U-COM | COMPESA | ENSAIO DE RESISTENCIA A COMPRESSÃO SIMPLES - CONCRETO | un | 2019-06-01
010721U-COM | COMPESA | ENSAIO DE RESISTENCIA A TRACAO POR COMPRESSAO DIAMETRAL - CONCRETO | un | 2019-06-01
010722U-COM | COMPESA | ENSAIO DE RESISTENCIA A TRACAO NA FLEXAO DE CONCRETO | un | 2019-06-01
010723U-COM | COMPESA | ENSAIO DE ABATIMENTO DO TRONCO DE CONE | un | 2019-06-01
010801U-COM | COMPESA | FECHAMENTO DE CONSTRUÇÃO TEMPORÁRIA EM CHAPA DE MADEIRA COMPENSADA E=10MM, COM REAPROVEITAMENTO DE 2X. | m² | 2019-06-01
010802U-COM | COMPESA | FECHAMENTO DE CONSTRUÇÃO TEMPORÁRIA EM CHAPA DE MADEIRA COMPENSADA E=12MM, COM REAPROVEITAMENTO DE 2X. | m² | 2019-06-01
010803U-COM | COMPESA | EXECUÇÃO DE RESERVATÓRIO ELEVADO DE ÁGUA (1000 LITROS) EM CANTEIRO DE OBRA, APOIADO EM ESTRUTURA DE MADEIRA (FORNECIMENTO E INSTALAÇÃO) | un. | 2019-06-01
010804U-COM | COMPESA | EXECUÇÃO DE RESERVATÓRIO ELEVADO DE ÁGUA (3000 LITROS) EM CANTEIRO DE OBRA, APOIADO EM ESTRUTURA DE MADEIRA (FORNECIMENTO E INSTALAÇÃO). | un. | 2019-06-01
010806U-COM | COMPESA | EXECUÇÃO DE ESCRITÓRIO (COM INSTALAÇÕES ELÉTRICAS E HIDROSSANITPARIAS) EM CANTEIRO DE OBRA EM ALVENARIA, NÃO INCLUSO MOBILIÁRIO E EQUIPAMENTOS. | m² | 2019-06-01
010812U-COM | COMPESA | EXECUÇÃO DE ESCRITÓRIO (COM INSTALAÇÕES ELÉTRICAS E HIDROSSANITPARIAS) EM CANTEIRO DE OBRA EM CHAPA DE MADEIRA COMPENSADA, NÃO INCLUSO MOBILIÁRIO E EQUIPAMENTOS. | m² | 2019-06-01
010818U-COM | COMPESA | EXECUÇÃO DE ALMOXARIFADO EM CANTEIRO DE OBRA EM CHAPA DE MADEIRA COMPENSADA, INCLUSO PRATELEIRAS. | m² | 2019-06-01
010823U-COM | COMPESA | EXECUÇÃO DE ALMOXARIFADO EM CANTEIRO DE OBRA EM ALVENARIA, INCLUSO PRATELEIRAS | m² | 2019-06-01
010827U-COM | COMPESA | EXECUÇÃO DE REFEITÓRIO EM CANTEIRO DE OBRA EM CHAPA DE MADEIRA COMPENSADA, NÃO INCLUSO MOBILIÁRIO E EQUIPAMENTOS | m² | 2019-06-01
010832U-COM | COMPESA | EXECUÇÃO DE REFEITÓRIO EM CANTEIRO DE OBRA EM ALVENARIA, NÃO INCLUSO MOBILIÁRIO E EQUIPAMENTOS | m² | 2019-06-01
010836U-COM | COMPESA | MOBILIZACAO E DESMOBILIZACAO DE EQUIPAMENTOS - TRANSPORTE | txkm | 2019-06-01
010837U-COM | COMPESA | MOBILIZACAO E DESMOBILIZACAO DE EQUIPAMENTOS - CARGA E DESCARGA | t | 2019-06-01
010838U-COM | COMPESA | ALUGUEL CONTAINER/ESCRITÓRIO INCLUSIVE INSTALAÇÕES ELÉTRICAS LARG=2,20 COMP=6,20M ALT=2,50M EM CHAPA ACO COM NERVURAS TRAPEZ. FORRO COM ISOLAMENTO TERMO/ACUSTICO CHASSIS REFORCADO PISO COMPENSADO NAVAL EXCLUSO TRANSP/CARGA/DESCARGA | mês | 2019-06-01
010839U-COM | COMPESA | CANTEIRO ITINERANTE COMPOSTO DE TOLDO, CONJUNTO DE MESA E CADEIRAS E BANHEIRO QUÍMICO COM LIMPEZA DIÁRIA | mes | 2019-06-01
010840U-COM | COMPESA | LOCAÇÃO DE BANHEIRO QUÍMICO COM LIMPEZA DIÁRIA | mes | 2019-06-01
020101U-COM | COMPESA | ESCAVAÇÃO MANUAL DE VALAS EM MATERIAL DE 1ª E/OU 2ª CATEGORIAS ATÉ 2,0 M DE PROFUNDIDADE. | m³ | 2019-06-01
020102U-COM | COMPESA | ESCAVAÇÃO MANUAL EM MATERIAL DE PRIMEIRA E/ OU SEGUNDA CATEGORIA ATÉ 2M DE PROFUNDIDADE | m³ | 2012-04-01
020103U-COM | COMPESA | ESCAVAÇÃO MANUAL DE VALAS EM MATERIAL DE 1ª E/OU 2ª CATEGORIAS ACIMA DE 2,00 M E ATÉ 4,00 M DE PROFUNDIDADE. | m³ | 2019-06-01
020104U-COM | COMPESA | ESCAVAÇÃO MANUAL EM MATERIAL DE PRIMEIRA E/ OU SEGUNDA CATEGORIA DE 2 A 4M DE PROFUNDIDADE | m³ | 2012-04-01
020105U-COM | COMPESA | ESCAVAÇÃO MANUAL DE VALAS EM MATERIAL DE 1ª E/OU 2ª CATEGORIAS ACIMA DE 4,00 M E ATÉ 6,00 M DE PROFUNDIDADE. | m³ | 2019-06-01
020106U-COM | COMPESA | ESCAVAÇÃO MANUAL EM MATERIAL DE PRIMEIRA E/ OU SEGUNDA CATEGORIA DE 4 A 6M DE PROFUNDIDADE | m³ | 2012-04-01
020201U-COM | COMPESA | ESCAVAÇÃO EM MATERIAL DE 3ª CATEGORIA ( ROCHA ), CAMPO ABERTO, ATÉ 2,00 M DE PROFUNDIDADE COM EXPLOSIVOS, INCLUSIVE ABAFAMENTO. | m³ | 2019-06-01
020202U-COM | COMPESA | ESCAVAÇÃO EM MATERIAL DE 3ª CATEGORIA ( ROCHA ), CAMPO ABERTO, ACIMA DE 2,00 M E ATÉ 4,00 M DE PROFUNDIDADE COM EXPLOSIVOS, INCLUSIVE ABAFAMENTO. | m³ | 2019-06-01
020203U-COM | COMPESA | ESCAVAÇÃO EM MATERIAL DE 3ª CATEGORIA ( ROCHA ), CAMPO ABERTO, ACIMA DE 4,00 M E ATÉ 6,00 M DE PROFUNDIDADE COM EXPLOSIVOS, INCLUSIVE ABAFAMENTO. | m³ | 2019-06-01
020204U-COM | COMPESA | ESCAVAÇÃO DE VALAS EM MATERIAL DE 3ª CATEGORIA ( ROCHA ) ATÉ 2,00 M DE PROFUNDIDADE COM EXPLOSIVOS, INCLUSIVE ABAFAMENTO. | m³ | 2019-06-01
020205U-COM | COMPESA | ESCAVAÇÃO DE VALAS EM MATERIAL DE 3ª CATEGORIA ( ROCHA ) ACIMA DE 2,00 M E ATÉ 4,00 M DE PROFUNDIDADE COM EXPLOSIVOS, INCLUSIVE ABAFAMENTO. | m³ | 2019-06-01
020206U-COM | COMPESA | ESCAVAÇÃO DE VALAS EM MATERIAL DE 3ª CATEGORIA ( ROCHA ) ACIMA DE 4,00 M E ATÉ 6,00 M DE PROFUNDIDADE COM EXPLOSIVOS, INCLUSIVE ABAFAMENTO. | m³ | 2019-06-01
020207U-COM | COMPESA | ESCAVAÇÃO EM ROCHA BRANDA A FRIO EM VALA. | m³ | 2019-06-01
020208U-COM | COMPESA | ESCAVAÇÃO DE ROCHA A FRIO EM VALA. | m³ | 2019-06-01
020209U-COM | COMPESA | ESCAVAÇÃO EM MATERIAL DE 3ª CATEGORIA COM ROMPEDOR HIDRÁULICO ACOPLADO A ESCAVADEIRA INCLUSO REMOÇÃO DE MATERIAL DA VALA COM ESCAVADEIRA HIDRÁULICA | m³ | 2019-06-01
020304U-COM | COMPESA | ESCAVAÇÃO MECANIZADA DE VALAS EM MATERIAL DE 1ª E/OU 2ª CATEGORIAS ATÉ 2,00 M DE PROFUNDIDADE. | m³ | 2019-06-01
020305U-COM | COMPESA | ESCAVAÇÃO MECANIZADA EM CAMPO ABERTO EM MATERIAL DE 1ª E/OU 2ª CATEGORIAS ATÉ 2,00 M DE PROFUNDIDADE. | m³ | 2019-06-01
020306U-COM | COMPESA | ESCAVAÇÃO MECANIZADA DE VALAS EM MATERIAL DE 1ª E/OU 2ª CATEGORIAS ACIMA DE 2,00 M E ATÉ 4,00 M DE PROFUNDIDADE. | m³ | 2019-06-01
020307U-COM | COMPESA | ESCAVAÇÃO MECANIZADA EM CAMPO ABERTO EM MATERIAL DE 1ª E/OU 2ª CATEGORIAS ACIMA DE 2,00 M E ATÉ 4,00 M DE PROFUNDIDADE. | m³ | 2019-06-01
020308U-COM | COMPESA | ESCAVAÇÃO MECANIZADA DE VALAS EM MATERIAL DE 1ª E/OU 2ª CATEGORIAS ACIMA DE 4,00 M E ATÉ 6,00 M DE PROFUNDIDADE. | m³ | 2019-06-01
020309U-COM | COMPESA | ESCAVAÇÃO MECANIZADA EM CAMPO ABERTO EM MATERIAL DE 1ª E/OU 2ª CATEGORIAS ACIMA DE 4,00 M E ATÉ 6,00 M DE PROFUNDIDADE. | m³ | 2019-06-01
020310U-COM | COMPESA | ESCAVAÇÃO, CARGA, TRANSPORTE DE SOLO MOLE - DMT: ( 0 ATÉ 200 ) M. | m³ | 2019-06-01
020311U-COM | COMPESA | ESCAVAÇÃO, CARGA, TRANSPORTE DE SOLO MOLE - DMT: ( 201 ATÉ 400 ) M. | m³ | 2019-06-01
020312U-COM | COMPESA | ESCAVAÇÃO, CARGA, TRANSPORTE DE SOLO MOLE - DMT: ( 401 ATÉ 600 ) M. | m³ | 2019-06-01
020313U-COM | COMPESA | ESCAVAÇÃO, CARGA, TRANSPORTE DE SOLO MOLE - DMT: ( 601 ATÉ 800 ) M. | m³ | 2019-06-01
020314U-COM | COMPESA | ESCAVAÇÃO, CARGA, TRANSPORTE DE SOLO MOLE - DMT: ( 801 ATÉ 1.000 ) M. | m³ | 2019-06-01
020401U-COM | COMPESA | REMOÇÃO DO MATERIAL ESCAVADO EM CAMINHÃO BASCULANTE, ATÉ 1,0 KM, INCLUSIVE CARGA MANUAL E DESCARGA ( MEDIDO NO CORTE ). | m³ | 2019-06-01
020402U-COM | COMPESA | REMOÇÃO DO MATERIAL ESCAVADO EM CAMINHÃO BASCULANTE, ATÉ 10,0 KM, INCLUSIVE CARGA MANUAL E DESCARGA | m³ | 2012-04-01
020404U-COM | COMPESA | REMOCAO DO MATERIAL ESCAVADO EM CAMINHÃO BASCULANTE, ATÉ 2,0 KM, INCLUSIVE CARGA MECÂNICA E DESCARGA | m³ | 2012-04-01
020406U-COM | COMPESA | TRANSPORTE HORIZONTAL DE MATERIAIS A GRANEL A 30 M DE DISTÂNCIA COM CARRINHO OU GERICA. | m³ | 2019-06-01
020407U-COM | COMPESA | TRANSPORTE HORIZONTAL DE MATERIAIS A GRANEL A 60 M DE DISTÂNCIA COM CARRINHO OU GERICA. | m³ | 2019-06-01
020408U-COM | COMPESA | TRANSPORTE HORIZONTAL DE MATERIAIS A GRANEL A 100 M DE DISTÂNCIA COM CARRINHO OU GERICA. | m³ | 2019-06-01
020410U-COM | COMPESA | REMOÇÃO DO MATERIAL ESCAVADO EM CAMINHÃO BASCULANTE, ATÉ 10,0 KM, INCLUSIVE CARGA MANUAL E DESCARGA (MEDIDO NO CORTE) | m³ | 2012-04-01
020412U-COM | COMPESA | REMOÇÃO DO MATERIAL ESCAVADO EM CAMINHÃO BASCULANTE, ATÉ 12,0 KM, INCLUSIVE CARGA MANUAL E DESCARGA (MEDIDO NO CORTE) | m³ | 2012-04-01
020414U-COM | COMPESA | REMOÇÃO DO MATERIAL ESCAVADO EM CAMINHÃO BASCULANTE, ATÉ 14,0 KM, INCLUSIVE CARGA MANUAL E DESCARGA (MEDIDO NO CORTE) | m³ | 2012-04-01
020416U-COM | COMPESA | REMOÇÃO DO MATERIAL ESCAVADO EM CAMINHÃO BASCULANTE, ATÉ 16,0 KM, INCLUSIVE CARGA MANUAL E DESCARGA (MEDIDO NO CORTE) | m³ | 2012-04-01
020418U-COM | COMPESA | REMOÇÃO DO MATERIAL ESCAVADO EM CAMINHÃO BASCULANTE, ATÉ 18,0 KM, INCLUSIVE CARGA MANUAL E DESCARGA (MEDIDO NO CORTE) | m³ | 2012-04-01
020420U-COM | COMPESA | REMOÇÃO DO MATERIAL ESCAVADO EM CAMINHÃO BASCULANTE, ATÉ 20,0 KM, INCLUSIVE CARGA MANUAL E DESCARGA (MEDIDO NO CORTE) | m³ | 2012-04-01
020421U-COM | COMPESA | REMOÇÃO DO MATERIAL ESCAVADO EM CAMINHÃO BASCULANTE, ATÉ 1,0 KM, INCLUSIVE CARGA MECÂNICA E DESCARGA ( MEDIDO NO CORTE ). | m³ | 2019-06-01
020422U-COM | COMPESA | REMOÇÃO DO MATERIAL ESCAVADO EM CAMINHÃO BASCULANTE, ATÉ 2,0 KM, INCLUSIVE CARGA MECÂNICA E DESCARGA (MEDIDO NO CORTE) | m³ | 2012-04-01
020424U-COM | COMPESA | REMOÇÃO DO MATERIAL ESCAVADO EM CAMINHÃO BASCULANTE, ATÉ 4,0 KM, INCLUSIVE CARGA MECÂNICA E DESCARGA (MEDIDO NO CORTE) | m³ | 2012-04-01
020426U-COM | COMPESA | REMOÇÃO DO MATERIAL ESCAVADO EM CAMINHÃO BASCULANTE, ATÉ 6,0 KM, INCLUSIVE CARGA MECÂNICA E DESCARGA (MEDIDO NO CORTE) | m³ | 2012-04-01
020428U-COM | COMPESA | REMOÇÃO DO MATERIAL ESCAVADO EM CAMINHÃO BASCULANTE, ATÉ 8,0 KM, INCLUSIVE CARGA MECÂNICA E DESCARGA (MEDIDO NO CORTE) | m³ | 2012-04-01
020430U-COM | COMPESA | REMOÇÃO DO MATERIAL ESCAVADO EM CAMINHÃO BASCULANTE, ATÉ 10,0 KM, INCLUSIVE CARGA MECÂNICA E DESCARGA (MEDIDO NO CORTE) | m³ | 2012-04-01
020432U-COM | COMPESA | REMOÇÃO DO MATERIAL ESCAVADO EM CAMINHÃO BASCULANTE, ATÉ 12,0 KM, INCLUSIVE CARGA MECÂNICA E DESCARGA (MEDIDO NO CORTE) | m³ | 2012-04-01
020434U-COM | COMPESA | REMOÇÃO DO MATERIAL ESCAVADO EM CAMINHÃO BASCULANTE, ATÉ 14,0 KM, INCLUSIVE CARGA MECÂNICA E DESCARGA (MEDIDO NO CORTE) | m³ | 2012-04-01
020436U-COM | COMPESA | REMOÇÃO DO MATERIAL ESCAVADO EM CAMINHÃO BASCULANTE, ATÉ 16,0 KM, INCLUSIVE CARGA MECÂNICA E DESCARGA (MEDIDO NO CORTE) | m³ | 2012-04-01
020438U-COM | COMPESA | REMOÇÃO DO MATERIAL ESCAVADO EM CAMINHÃO BASCULANTE, ATÉ 18,0 KM, INCLUSIVE CARGA MECÂNICA E DESCARGA (MEDIDO NO CORTE) | m³ | 2012-04-01
020440U-COM | COMPESA | REMOÇÃO DO MATERIAL ESCAVADO EM CAMINHÃO BASCULANTE, ATÉ 20,0 KM, INCLUSIVE CARGA MECÂNICA E DESCARGA (MEDIDO NO CORTE) | m³ | 2012-04-01
020450U-COM | COMPESA | TRANSPORTE COM CARRO DE MÃO DE AREIA, ENTULHO OU TERRA ATÉ 30,0 M | m³ | 2012-04-01
020451U-COM | COMPESA | TRANSPORTE COM CARRO DE MÃO DE AREIA, ENTULHO OU TERRA ATÉ 60,0 M | m³ | 2012-04-01
020452U-COM | COMPESA | TRANSPORTE COM CARRO DE MÃO DE AREIA, ENTULHO OU TERRA ATÉ 100,0 M | m³ | 2012-04-01
020461U-COM | COMPESA | REMOÇÃO DE ENTULHO EM CAMINHÃO BASCULANTE, ATÉ 1,0 KM, INCLUSIVE CARGA MANUAL E DESCARGA. | m³ | 2019-06-01
020462U-COM | COMPESA | REMOÇÃO DE ENTULHO EM CAMINHÃO BASCULANTE, ATÉ 2,0 KM, INCLUSIVE CARGA MANUAL E DESCARGA | m³ | 2012-04-01
020464U-COM | COMPESA | REMOÇÃO DE ENTULHO EM CAMINHÃO BASCULANTE, ATÉ 4,0 KM, INCLUSIVE CARGA MANUAL E DESCARGA | m³ | 2012-04-01
020466U-COM | COMPESA | REMOÇÃO DE ENTULHO EM CAMINHÃO BASCULANTE, ATÉ 6,0 KM, INCLUSIVE CARGA MANUAL E DESCARGA | m³ | 2012-04-01
020468U-COM | COMPESA | REMOÇÃO DE ENTULHO EM CAMINHÃO BASCULANTE, ATÉ 8,0 KM, INCLUSIVE CARGA MANUAL E DESCARGA | m³ | 2012-04-01
020470U-COM | COMPESA | REMOÇÃO DE ENTULHO EM CAMINHÃO BASCULANTE, ATÉ 10,0 KM, INCLUSIVE CARGA MANUAL E DESCARGA | m³ | 2012-04-01
020472U-COM | COMPESA | REMOÇÃO DE ENTULHO EM CAMINHÃO BASCULANTE, ATÉ 12,0 KM, INCLUSIVE CARGA MANUAL E DESCARGA | m³ | 2012-04-01
020474U-COM | COMPESA | REMOÇÃO DE ENTULHO EM CAMINHÃO BASCULANTE, ATÉ 14,0 KM, INCLUSIVE CARGA MANUAL E DESCARGA | m³ | 2012-04-01
020476U-COM | COMPESA | REMOÇÃO DE ENTULHO EM CAMINHÃO BASCULANTE, ATÉ 16,0 KM, INCLUSIVE CARGA MANUAL E DESCARGA | m³ | 2012-04-01
020478U-COM | COMPESA | REMOÇÃO DE ENTULHO EM CAMINHÃO BASCULANTE, ATÉ 18,0 KM, INCLUSIVE CARGA MANUAL E DESCARGA | m³ | 2012-04-01
020480U-COM | COMPESA | REMOÇÃO DE ENTULHO EM CAMINHÃO BASCULANTE, ATÉ 20,0 KM, INCLUSIVE CARGA MANUAL E DESCARGA | m³ | 2012-04-01
020501U-COM | COMPESA | REATERRO APILOADO EM CAMADAS DE 0,20 M COM APROVEITAMENTO DO MATERIAL ESCAVADO. | m³ | 2019-06-01
020502U-COM | COMPESA | REATERRO APILOADO EM CAMADAS DE 0,20 M COM MATERIAL ARGILO-ARENOSO - COMERCIAL (INCLUSIVE O FORNECIMENTO DO MATERIAL) | m³ | 2019-06-01
020503U-COM | COMPESA | REATERRO COMPACTADO MECANICAMENTE EM CAMADAS DE 0,20M COM MATERIAL ARGILO ARENOSO - COMERCIAL (INCLUSIVE FORNECIMENTO DO MATERIAL ). | m³ | 2019-06-01
020504U-COM | COMPESA | REATERRO COMPACTADO MECANICAMENTE EM CAMADAS DE 0,20 M COM APROVEITAMENTO DO MATERIAL ESCAVADO. | m³ | 2019-06-01
020505U-COM | COMPESA | REATERRO COMPACTADO MECANICAMENTE EM CAMADAS DE 0,20M, INCLUSIVE ESCAVAÇÃO, CARGA, TRANSPORTE, DESCARGA E FORNECIMENTO DE MATERIAL ADQUIRIDO EM JAZIDA COM DMT DE 1,0 KM. | m³ | 2019-06-01
020508U-COM | COMPESA | REATERRO COM PÓ DE PEDRA EM CAMADAS DE ATÉ 40 CM DE ESPESSURA, UTILIZANDO-SE PROCESSO MECÂNICO LEVE PARA A COMPACTAÇÃO, INCLUSIVE CARGA, DESCARGA E TRANSPORTE ( POSTO OBRA ). | m³ | 2019-06-01
020511U-COM | COMPESA | REATERRO COMPACTADO MECANICAMENTE EM CAMADAS DE 0,20M, INCLUSIVE ESCAVAÇÃO, CARGA, TRANSPORTE, DESCARGA E FORNECIMENTO DE MATERIAL ADQUIRIDO EM JAZIDA COM DMT DE 1,0 KM | m³ | 2012-04-01
020512U-COM | COMPESA | REATERRO COMPACTADO MECANICAMENTE EM CAMADAS DE 0,20M, INCLUSIVE ESCAVAÇÃO, CARGA, TRANSPORTE, DESCARGA E FORNECIMENTO DE MATERIAL ADQUIRIDO EM JAZIDA COM DMT DE 2,0 KM | m³ | 2012-04-01
020514U-COM | COMPESA | COMPACTAÇÃO MECÂNICA LEVE EM CAMADAS DE 0,20 M DE ESPESSURA. | m³ | 2019-06-01
020516U-COM | COMPESA | REATERRO COMPACTADO MECANICAMENTE EM CAMADAS DE 0,20M, INCLUSIVE ESCAVAÇÃO, CARGA, TRANSPORTE, DESCARGA E FORNECIMENTO DE MATERIAL ADQUIRIDO EM JAZIDA COM DMT DE 6,0 KM | m³ | 2012-04-01
020518U-COM | COMPESA | REATERRO COMPACTADO MECANICAMENTE EM CAMADAS DE 0,20M, INCLUSIVE ESCAVAÇÃO, CARGA, TRANSPORTE, DESCARGA E FORNECIMENTO DE MATERIAL ADQUIRIDO EM JAZIDA COM DMT DE 8,0 KM | m³ | 2012-04-01
020520U-COM | COMPESA | REATERRO COMPACTADO MECANICAMENTE EM CAMADAS DE 0,20M, INCLUSIVE ESCAVAÇÃO, CARGA, TRANSPORTE, DESCARGA E FORNECIMENTO DE MATERIAL ADQUIRIDO EM JAZIDA COM DMT DE 10,0 KM | m³ | 2012-04-01
020522U-COM | COMPESA | REATERRO COMPACTADO MECANICAMENTE EM CAMADAS DE 0,20M, INCLUSIVE ESCAVAÇÃO, CARGA, TRANSPORTE, DESCARGA E FORNECIMENTO DE MATERIAL ADQUIRIDO EM JAZIDA COM DMT DE 12,0 KM | m³ | 2012-04-01
020524U-COM | COMPESA | REATERRO COMPACTADO MECANICAMENTE EM CAMADAS DE 0,20M, INCLUSIVE ESCAVAÇÃO, CARGA, TRANSPORTE, DESCARGA E FORNECIMENTO DE MATERIAL ADQUIRIDO EM JAZIDA COM DMT DE 14,0 KM | m³ | 2012-04-01
020526U-COM | COMPESA | REATERRO COMPACTADO MECANICAMENTE EM CAMADAS DE 0,20M, INCLUSIVE ESCAVAÇÃO, CARGA, TRANSPORTE, DESCARGA E FORNECIMENTO DE MATERIAL ADQUIRIDO EM JAZIDA COM DMT DE 16,0 KM | m³ | 2012-04-01
020528U-COM | COMPESA | REATERRO COMPACTADO MECANICAMENTE EM CAMADAS DE 0,20M, INCLUSIVE ESCAVAÇÃO, CARGA, TRANSPORTE, DESCARGA E FORNECIMENTO DE MATERIAL ADQUIRIDO EM JAZIDA COM DMT DE 18,0 KM | m³ | 2012-04-01
020530U-COM | COMPESA | REATERRO COMPACTADO MECANICAMENTE EM CAMADAS DE 0,20M, INCLUSIVE ESCAVAÇÃO, CARGA, TRANSPORTE, DESCARGA E FORNECIMENTO DE MATERIAL ADQUIRIDO EM JAZIDA COM DMT DE 20,0 KM | m³ | 2012-04-01
020531U-COM | COMPESA | REATERRO COM COMPACTAÇÃO MECÂNICA A 100 POR CENTO DO PRÓCTOR NORMAL, MEDIDO NA SEÇÃO, INCLUSIVE FORNECIMENTO DE MATERIAL DE JAZIDA COM DMT DE ATÉ 1,0 KM, ESPALHAMENTO, UMEDECIMENTO E HOMOGENEIZAÇÃO | m³ | 2012-04-01
020532U-COM | COMPESA | REATERRO COM COMPACTAÇÃO MECÂNICA A 100 POR CENTO DO PRÓCTOR NORMAL, MEDIDO NA SEÇÃO, INCLUSIVE FORNECIMENTO DE MATERIAL DE JAZIDA COM DMT DE ATÉ 2,0 KM, ESPALHAMENTO, UMEDECIMENTO E HOMOGENEIZAÇÃO | m³ | 2012-04-01
020534U-COM | COMPESA | REATERRO COM COMPACTAÇÃO MECÂNICA A 100 POR CENTO DO PRÓCTOR NORMAL, MEDIDO NA SEÇÃO, INCLUSIVE FORNECIMENTO DE MATERIAL DE JAZIDA COM DMT DE ATÉ 4,0 KM, ESPALHAMENTO, UMEDECIMENTO E HOMOGENEIZAÇÃO | m³ | 2012-04-01
020536U-COM | COMPESA | REATERRO COM COMPACTAÇÃO MECÂNICA A 100 POR CENTO DO PRÓCTOR NORMAL, MEDIDO NA SEÇÃO, INCLUSIVE FORNECIMENTO DE MATERIAL DE JAZIDA COM DMT DE ATÉ 6,0 KM, ESPALHAMENTO, UMEDECIMENTO E HOMOGENEIZAÇÃO | m³ | 2012-04-01
020538U-COM | COMPESA | REATERRO COM COMPACTAÇÃO MECÂNICA A 100 POR CENTO DO PRÓCTOR NORMAL, MEDIDO NA SEÇÃO, INCLUSIVE FORNECIMENTO DE MATERIAL DE JAZIDA COM DMT DE ATÉ 8,0 KM, ESPALHAMENTO, UMEDECIMENTO E HOMOGENEIZAÇÃO | m³ | 2012-04-01
020540U-COM | COMPESA | REATERRO COM COMPACTAÇÃO MECÂNICA A 100 POR CENTO DO PRÓCTOR NORMAL, MEDIDO NA SEÇÃO, INCLUSIVE FORNECIMENTO DE MATERIAL DE JAZIDA COM DMT DE ATÉ 10,0 KM, ESPALHAMENTO, UMEDECIMENTO E HOMOGENEIZAÇÃO | m³ | 2012-04-01
020542U-COM | COMPESA | REATERRO COM COMPACTAÇÃO MECÂNICA A 100 POR CENTO DO PRÓCTOR NORMAL, MEDIDO NA SEÇÃO, INCLUSIVE FORNECIMENTO DE MATERIAL DE JAZIDA COM DMT DE ATÉ 12,0 KM, ESPALHAMENTO, UMEDECIMENTO E HOMOGENEIZAÇÃO | m³ | 2012-04-01
020544U-COM | COMPESA | REATERRO COM COMPACTAÇÃO MECÂNICA A 100 POR CENTO DO PRÓCTOR NORMAL, MEDIDO NA SEÇÃO, INCLUSIVE FORNECIMENTO DE MATERIAL DE JAZIDA COM DMT DE ATÉ 14,0 KM, ESPALHAMENTO, UMEDECIMENTO E HOMOGENEIZAÇÃO | m³ | 2012-04-01
020546U-COM | COMPESA | REATERRO COM COMPACTAÇÃO MECÂNICA A 100 POR CENTO DO PRÓCTOR NORMAL, MEDIDO NA SEÇÃO, INCLUSIVE FORNECIMENTO DE MATERIAL DE JAZIDA COM DMT DE ATÉ 16,0 KM, ESPALHAMENTO, UMEDECIMENTO E HOMOGENEIZAÇÃO | m³ | 2012-04-01
020548U-COM | COMPESA | REATERRO COM COMPACTAÇÃO MECÂNICA A 100 POR CENTO DO PRÓCTOR NORMAL, MEDIDO NA SEÇÃO, INCLUSIVE FORNECIMENTO DE MATERIAL DE JAZIDA COM DMT DE ATÉ 18,0 KM, ESPALHAMENTO, UMEDECIMENTO E HOMOGENEIZAÇÃO | m³ | 2012-04-01
020550U-COM | COMPESA | REATERRO COM COMPACTAÇÃO MECÂNICA A 100 POR CENTO DO PRÓCTOR NORMAL, MEDIDO NA SEÇÃO, INCLUSIVE FORNECIMENTO DE MATERIAL DE JAZIDA COM DMT DE ATÉ 20,0 KM, ESPALHAMENTO, UMEDECIMENTO E HOMOGENEIZAÇÃO | m³ | 2012-04-01
020552U-COM | COMPESA | REATERRO COM AREIA EM CAMADAS DE ATÉ 40 CM DE ESPESSURA, UTILIZANDO-SE PROCESSO MECÂNICO LEVE PARA A COMPACTAÇÃO, INCLUSIVE CARGA, DESCARGA E TRANSPORTE ( POSTO OBRA ). | m³ | 2019-06-01
020554U-COM | COMPESA | REATERRO COM PÓ DE PEDRA EM CAMADAS DE ATÉ 40 CM DE ESPESSURA, UTILIZANDO-SE PROCESSO MECÂNICO LEVE PARA A COMPACTAÇÃO, INCLUSIVE CARGA, DESCARGA E TRANSPORTE (POSTO OBRA) | m³ | 2012-04-01
020560U-COM | COMPESA | COMPACTAÇÃO MECÂNICA PESADA DE ATERRO A 100 POR CENTO DO PRÓCTOR NORMAL, MEDIDO NA SEÇÃO, INCLUSIVE ESPALHAMENTO, UMEDECIMENTO E HOMOGENEIZAÇÃO. | m³ | 2019-06-01
020562U-COM | COMPESA | COMPACTAÇÃO MECÂNICA LEVE EM CAMADAS DE 0,20 M DE ESPESSURA | m³ | 2012-04-01
020570U-COM | COMPESA | ATERRO PARA FUNAÇÕES UTILIZANDO SOLO CIMENTO NO TRAÇO 1:20, ABRANGENDO ESPALHAMENTO, HOMOGENEIZAÇÃO, UMEDECIMENTO E COMPACTAÇÃO MANUAL COM SOQUETE DE 30 KG EM CAMADAS SUCESSIVAS DE 20 CM DE ESPESSURA, INCLUSIVE FORNECIMENTO DO MATERIAL PROVENIENTE DE JA | m³ | 2019-06-01
020572U-COM | COMPESA | ATERRO PARA FUNAÇÕES UTILIZANDO SOLO CIMENTO NO TRAÇO 1:30, ABRANGENDO ESPALHAMENTO, HOMOGENEIZAÇÃO, UMEDECIMENTO E COMPACTAÇÃO MANUAL COM SOQUETE DE 30 KG EM CAMADAS SUCESSIVAS DE 20 CM DE ESPESSURA, INCLUSIVE FORNECIMENTO DO MATERIAL PROVENIENTE DE JA | m³ | 2019-06-01
020574U-COM | COMPESA | ATERRO PARA FUNAÇÕES UTILIZANDO SOLO CIMENTO NO TRAÇO 1:20, ABRANGENDO ESPALHAMENTO, HOMOGENEIZAÇÃO, UMEDECIMENTO E COMPACTAÇÃO MECÂNICA LEVE EM CAMADAS SUCESSIVAS DE 20 CM DE ESPESSURA, INCLUSIVE FORNECIMENTO DO MATERIAL PROVENIENTE DE JAZIDA A UMA DIS | m³ | 2019-06-01
020576U-COM | COMPESA | ATERRO PARA FUNAÇÕES UTILIZANDO SOLO CIMENTO NO TRAÇO 1:30, ABRANGENDO ESPALHAMENTO, HOMOGENEIZAÇÃO, UMEDECIMENTO E COMPACTAÇÃO MECÂNICA LEVE EM CAMADAS SUCESSIVAS DE 20 CM DE ESPESSURA, INCLUSIVE FORNECIMENTO DO MATERIAL PROVENIENTE DE JAZIDA A UMA DIS | m³ | 2019-06-01
020601U-COM | COMPESA | REATERRO MANUAL SEM COMPACTAÇÃO COM APROVEITAMENTO DO MATERIAL ESCAVADO. | m³ | 2019-06-01
020602U-COM | COMPESA | REATERRO MANUAL SEM COMPACTAÇÃO COM MATERIAL ARGILO ARENOSO, INCLUSIVE FORNECIMENTO DO MATERIAL. | m³ | 2019-06-01
020603U-COM | COMPESA | REATERRO MANUAL SEM COMPACTAÇÃO COM FORNECIMENTO DE AREIA. | m³ | 2019-06-01
020604U-COM | COMPESA | REATERRO MANUAL SEM COMPACTAÇÃO COM PÓ DE PEDRA, INCLUSIVE FORNECIMENTO DO MATERIAL. | m³ | 2019-06-01
020605U-COM | COMPESA | ESPALHAMENTO MANUAL DE MATERIAL PARA SIMPLES REGULARIZAÇÃO DO TERRENO. | m³ | 2019-06-01
020606U-COM | COMPESA | REATERRO SEM COMPACTAÇÃO, INCLUSIVE ESCAVAÇÃO, CARGA, TRANSPORTE, DESCARGA E FORNECIMENTO DE MATERIAL ADQUIRIDO EM JAZIDA COM DMT DE 1,0 KM. | m3 | 2019-06-01
020701U-COM | COMPESA | LIMPEZA MANUAL DO TERRENO. | m² | 2019-06-01
020702U-COM | COMPESA | LIMPEZA MECANIZADA DO TERRENO. | m² | 2019-06-01
020703U-COM | COMPESA | LIMPEZA MANUAL DE CAMADA VEGETAL EM JAZIDA | m² | 2012-04-01
020704U-COM | COMPESA | DESTOCAMENTO RASO DE RAÍZES DE PEQUENO PORTE COM RASPAGEM, LIMPEZA DO TERRENO. | m² | 2019-06-01
020710U-COM | COMPESA | DESTOCAMENTO RASO DE RAÍZES DE PEQUENO PORTE COM RASPAGEM, LIMPEZA DO TERRENO E QUEIMA DO MATERIAL | m² | 2012-04-01
020712U-COM | COMPESA | DESMATAMENTO E DESTOCAMENTO MECÂNICOS DE ÁRVORES DE DIÂMETRO INFERIOR A 0,15 M E LIMPEZA DO TERRENO. | m² | 2019-06-01
020714U-COM | COMPESA | TOMBAMENTO MECÂNICO DE ÁRVORES COM DIÂMETRO DE 0,15M A 0,30M, INCLUSIVE O DESTOCAMENTO E LIMPEZA DO LOCAL. | ud | 2019-06-01
020716U-COM | COMPESA | TOMBAMENTO MECÂNICO DE ÁRVORES COM DIÂMETRO MAIOR QUE 0,30M, INCLUSIVE O DESTOCAMENTO E LIMPEZA DO LOCAL | ud | 2019-06-01
020717U-COM | COMPESA | REMOÇÃO DE CERCA (SEM REAPROVEITAMENTO) | m | 2019-06-01
020801U-COM | COMPESA | REGULARIZAÇÃO MANUAL DE TALUDE COM CORTE OU ATERRO ATÉ 20 CM DE ESPESSURA. | m² | 2019-06-01
020802U-COM | COMPESA | ESPALHAMENTO/REGULARIZAÇÃO MECANIZADA DO TERRENO | m² | 2019-06-01
020901U-COM | COMPESA | TRANSPORTE DE MATERIAL COM DMT DE ATÉ 1,0 KM | m³ | 2012-04-01
020902U-COM | COMPESA | TRANSPORTE DE MATERIAL COM DMT DE ATÉ 2,0 KM | m³ | 2012-04-01
020904U-COM | COMPESA | TRANSPORTE DE MATERIAL COM DMT DE ATÉ 4,0 KM | m³ | 2012-04-01
020906U-COM | COMPESA | TRANSPORTE DE MATERIAL COM DMT DE ATÉ 6,0 KM | m³ | 2012-04-01
020908U-COM | COMPESA | TRANSPORTE DE MATERIAL COM DMT DE ATÉ 8,0 KM | m³ | 2012-04-01
020910U-COM | COMPESA | TRANSPORTE DE MATERIAL COM DMT DE ATÉ 10,0 KM | m³ | 2012-04-01
020912U-COM | COMPESA | TRANSPORTE DE MATERIAL COM DMT DE ATÉ 12,0 KM | m³ | 2012-04-01
020914U-COM | COMPESA | TRANSPORTE DE MATERIAL COM DMT DE ATÉ 14,0 KM | m³ | 2012-04-01
020916U-COM | COMPESA | TRANSPORTE DE MATERIAL COM DMT DE ATÉ 16,0 KM | m³ | 2012-04-01
020918U-COM | COMPESA | TRANSPORTE DE MATERIAL COM DMT DE ATÉ 18,0 KM | m³ | 2012-04-01
020920U-COM | COMPESA | TRANSPORTE DE MATERIAL COM DMT DE ATÉ 20,0 KM | m³ | 2012-04-01
021001U-COM | COMPESA | CONSTRUÇÃO E MANUTENÇÃO DE CAMINHO DE SERVIÇO COM 4,0 M DE LARGURA, INCLUSIVE CANALETAS DE DRENAGEM A CÉU ABERTO NA SUA EXTENSÃO. | km | 2019-06-01
021101U-COM | COMPESA | FORNECIMENTO DE BARRO PARA ATERRO, INCLUSIVE CARGA, DESCARGA E TRANSPORTE COM DMT DE 1.0 KM - MATERIAL DE JAZIDA. | m³ | 2017-09-01
021102U-COM | COMPESA | FORNECIMENTO DE BARRO PARA ATERRO, INCLUSIVE CARGA, DESCARGA E TRANSPORTE COM DMT DE ATÉ 2,0 KM | m³ | 2012-04-01
021103U-COM | COMPESA | FORNECIMENTO DE MATERIAL PARA ATERRO INCLUSIVE CARGA, DESCARGA, TRANSPORTE COM DMT DE 1.0 KM E IDENIZAÇÃO DE JAZIDA. | m3 | 2019-06-01
021104U-COM | COMPESA | FORNECIMENTO DE BARRO PARA ATERRO, INCLUSIVE CARGA, DESCARGA E TRANSPORTE COM DMT DE ATÉ 4,0 KM | m³ | 2012-04-01
021106U-COM | COMPESA | FORNECIMENTO DE BARRO PARA ATERRO, INCLUSIVE CARGA, DESCARGA E TRANSPORTE COM DMT DE ATÉ 6,0 KM | m³ | 2012-04-01
021108U-COM | COMPESA | FORNECIMENTO DE BARRO PARA ATERRO, INCLUSIVE CARGA, DESCARGA E TRANSPORTE COM DMT DE ATÉ 8,0 KM | m³ | 2012-04-01
021110U-COM | COMPESA | FORNECIMENTO DE BARRO PARA ATERRO, INCLUSIVE CARGA, DESCARGA E TRANSPORTE COM DMT DE ATÉ 10,0 KM | m³ | 2012-04-01
021112U-COM | COMPESA | FORNECIMENTO DE BARRO PARA ATERRO, INCLUSIVE CARGA, DESCARGA E TRANSPORTE COM DMT DE ATÉ 12,0 KM | m³ | 2012-04-01
021114U-COM | COMPESA | FORNECIMENTO DE BARRO PARA ATERRO, INCLUSIVE CARGA, DESCARGA E TRANSPORTE COM DMT DE ATÉ 14,0 KM | m³ | 2012-04-01
021116U-COM | COMPESA | FORNECIMENTO DE BARRO PARA ATERRO, INCLUSIVE CARGA, DESCARGA E TRANSPORTE COM DMT DE ATÉ 16,0 KM | m³ | 2012-04-01
021118U-COM | COMPESA | FORNECIMENTO DE BARRO PARA ATERRO, INCLUSIVE CARGA, DESCARGA E TRANSPORTE COM DMT DE ATÉ 18,0 KM | m³ | 2012-04-01
021120U-COM | COMPESA | FORNECIMENTO DE BARRO PARA ATERRO, INCLUSIVE CARGA, DESCARGA E TRANSPORTE COM DMT DE ATÉ 20,0 KM | m³ | 2012-04-01
030101U-COM | COMPESA | ESGOTAMENTO COM BOMBA DE 3 " | h | 2012-04-01
030102U-COM | COMPESA | ESGOTAMENTO COM BOMBA DE 4" | h | 2012-04-01
030103U-COM | COMPESA | ESCORAMENTO DE VALAS COM PRANCHÕES METÁLICOS - ÁREA CRAVADA. | m² | 2019-06-01
030104U-COM | COMPESA | ESCORAMENTO DE VALAS COM PRANCHÕES METÁLICOS - ÁREA NÃO CRAVADA. | m² | 2019-06-01
030105U-COM | COMPESA | ESCORAMENTO DE VALA, TIPO BLINDADO, COM PROFUNDIDADE DE 0 A 1,5 M, LARGURA MENOR QUE 1,5 M, EM LOCAL COM NÍVEL ALTO DE INTERFERÊNCIA | m² | 2019-06-01
030106U-COM | COMPESA | ESCORAMENTO DE VALA, TIPO BLINDADO, COM PROFUNDIDADE DE 0 A 1,5 M, LARGURA MAIOR OU IGUAL A 1,5 M E MENOR QUE 2,5 M, EM LOCAL COM NÍVEL ALTO DE INTERFERÊNCIA | m² | 2019-06-01
030107U-COM | COMPESA | ESCORAMENTO DE VALA, TIPO BLINDADO, COM PROFUNDIDADE DE 1,5 A 3,0 M, LARGURA MENOR QUE 1,5 M, EM LOCAL COM NÍVEL ALTO DE INTERFERÊNCIA | m² | 2019-06-01
030108U-COM | COMPESA | ESCORAMENTO DE VALA, TIPO BLINDADO, COM PROFUNDIDADE DE 1,5 A 3,0 M, LARGURA MAIOR OU IGUAL A 1,5 M E MENOR QUE 2,50, EM LOCAL COM NÍVEL ALTO DE INTERFERÊNCIA | m² | 2019-06-01
030109U-COM | COMPESA | ESCORAMENTO DE VALA, TIPO BLINDADO, COM PROFUNDIDADE DE 3,0 A 4,5 M, LARGURA MENOR QUE 1,5 M, EM LOCAL COM NÍVEL ALTO DE INTERFERÊNCIA | m² | 2019-06-01
030110U-COM | COMPESA | ESCORAMENTO DE VALA, TIPO BLINDADO, COM PROFUNDIDADE DE 3,0 A 4,5 M, LARGURA MAIOR OU IGUAL A 1,5 M E MENOR QUE 2,5 M, EM LOCAL COM NÍVEL ALTO DE INTERFERÊNCIA | m² | 2019-06-01
030111U-COM | COMPESA | ESCORAMENTO DE VALA, TIPO BLINDADO, COM PROFUNDIDADE DE 0 A 1,5 M, LARGURA MENOR QUE 1,5 M, EM LOCAL COM NÍVEL BAIXO DE INTERFERÊNCIA | m² | 2019-06-01
030112U-COM | COMPESA | ESCORAMENTO DE VALA, TIPO BLINDADO, COM PROFUNDIDADE DE 0 A 1,5 M, LARGURA MAIOR OU IGUAL A 1,5 M E MENOR QUE 2,5 M, EM LOCAL COM NÍVEL BAIXO DE INTERFERÊNCIA | m² | 2019-06-01
030113U-COM | COMPESA | ESCORAMENTO DE VALA, TIPO BLINDADO, COM PROFUNDIDADE DE 1,5 A 3,0 M, LARGURA MENOR QUE 1,5 M, EM LOCAL COM NÍVEL BAIXO DE INTERFERÊNCIA | m² | 2019-06-01
030114U-COM | COMPESA | ESCORAMENTO DE VALA, TIPO BLINDADO, COM PROFUNDIDADE DE 1,5 A 3,0 M, LARGURA MAIOR QUE 1,5 M E MENOR QUE 2,5 M, EM LOCAL COM NÍVEL BAIXO DE INTERFERÊNCIA | m² | 2019-06-01
030115U-COM | COMPESA | ESCORAMENTO DE VALA, TIPO BLINDADO, COM PROFUNDIDADE DE 3,0 A 4,5 M, LARGURA MENOR QUE 1,5 M, EM LOCAL COM NÍVEL BAIXO DE INTERFERÊNCIA | m² | 2019-06-01
030116U-COM | COMPESA | ESCORAMENTO DE VALA, TIPO BLINDADO, COM PROFUNDIDADE DE 3,0 A 4,5 M, LARGURA MAIOR OU IGUAL A 1,5 M E MENOR QUE 2,5 M, EM LOCAL COM NÍVEL BAIXO DE INTERFERÊNCIA | m² | 2019-06-01
030201U-COM | COMPESA | ENSECADEIRA DE MADEIRA COM PAREDE SIMPLES. | m² | 2019-06-01
030202U-COM | COMPESA | ENSECADEIRA DE MADEIRA COM PAREDE DUPLA. | m² | 2019-06-01
040101U-COM | COMPESA | MOBILIZAÇÃO E INSTALAÇÃO DE CONJUNTO COM ATÉ 50 PONTEIRAS FILTRANTES E BOMBAS DE SUCÇÃO PARA REBAIXAMENTO DE LENÇOL FREÁTICO ATÉ 5 M DE PROFUNDIDADE | cj | 2012-04-01
040102U-COM | COMPESA | DESLOCAMENTO E REINSTALAÇÃO DE CONJUNTO COM ATÉ 50 PONTEIRAS FILTRANTES E BOMBAS DE SUCÇÃO PARA REBAIXAMENTO DE LENÇOL FREÁTICO ATÉ 5 M DE PROFUNDIDADE | un | 2012-04-01
040103U-COM | COMPESA | OPERACAO DE CONJUNTO COM ATÉ 50 PONTEIRAS FILTRANTES E BOMBAS DE SUCÇÃO PARA REBAIXAMENTO DE LENÇOL FREÁTICO ATÉ 5 M DE PROFUNDIDADE | dia | 2012-04-01
050101U-COM | COMPESA | ENROCAMENTO MANUAL DE PEDRA, SEM ARRUMAÇÃO, INCLUSIVE FORNECIMENTO COMERCIAL DO MATERIAL | m² | 2019-06-01
050102U-COM | COMPESA | ENROCAMENTO MANUAL DE PEDRA, COM ARRUMAÇÃO, INCLUSIVE FORNECIMENTO COMERCIAL DO MATERIAL. | m² | 2019-06-01
050103U-COM | COMPESA | ENSECADEIRA DE PAREDE SIMPLES | m² | 2012-04-01
050104U-COM | COMPESA | ENSECADEIRA DE PAREDE DUPLA | m² | 2012-04-01
050105U-COM | COMPESA | ESCORAMENTO CONTÍNUO DE VALAS COM PRANCHAS METÁLICAS E LONGARINAS EM PEÇAS DE MADEIRA DE 3" X 6" | m² | 2012-04-01
060101U-COM | COMPESA | ENROCAMENTO DE PEDRA JOGADA | m³ | 2012-04-01
060102U-COM | COMPESA | ENROCAMENTO DE PEDRA ARRUMADA | m³ | 2012-04-01
060201U-COM | COMPESA | MOBILIZAÇÃO E INSTALAÇÃO DE CONJUNTO COM ATÉ 50 PONTEIRAS FILTRANTES E BOMBAS DE SUCÇÃO PARA REBAIXAMENTO DE LENÇOL FREÁTICO ATÉ 5,00 M DE PROFUNDIDADE. | conj. | 2019-06-01
060202U-COM | COMPESA | DESLOCAMENTO E REINSTALAÇÃO DE CONJUNTO COM ATÉ 50 PONTEIRAS FILTRANTES E BOMBAS DE SUCÇÃO PARA REBAIXAMENTO DE LENÇOL FREÁTICO ATÉ 5 M DE PROFUNDIDADE. | unid. | 2019-06-01
060203U-COM | COMPESA | OPERAÇÃO DE CONJUNTO COM ATÉ 50 PONTEIRAS FILTRANTES E BOMBAS DE SUCÇÃO PARA REBAIXAMENTO DE LENÇOL FREÁTICO ATÉ 5 M DE PROFUNDIDADE. | dia | 2019-06-01
070101U-COM | COMPESA | REFORÇO DE FUNDAÇÃO EM BERÇO DE AREIA COM ADENSAMENTO MANUAL. | m³ | 2019-06-01
070102U-COM | COMPESA | REFORÇO DE FUNDAÇÃO EM BERÇO DE BRITA 25 COM APILOAMENTO, INCLUSIVE FORNECIMENTO DO MATERIAL. | m³ | 2019-06-01
070103U-COM | COMPESA | REFORÇO DE FUNDAÇÃO EM BERÇO DE CONCRETO SIMPLES COM FORMA. | m³ | 2019-06-01
070104U-COM | COMPESA | REFORÇO DE FUNDAÇÃO EM BERÇO DE CONCRETO ARMADO COM FORMA. | m³ | 2019-06-01
070201U-COM | COMPESA | CONSTRUÇÃO DE DRENO COM BRITA 25MM E 32MM - FORNECIMENTO E COLOCAÇÃO. | m³ | 2019-06-01
070202U-COM | COMPESA | FORNECIMENTO E APLICAÇÃO DE BRITA PARA DRENOS | m³ | 2019-06-01
070203U-COM | COMPESA | FORNECIMENTO E APLICAÇÃO DE AREIA GROSSA PARA DRENOS. | m³ | 2019-06-01
070204U-COM | COMPESA | FORNECIMENTO E APLICAÇÃO DE GEOTÊXTIL NÃO TECIDO PARA DRENOS ( DENSIDADE DE 300G/M2 / RESISTÊNCIA BIDIRECIONAL DE 20 KN/M ). | m² | 2019-06-01
070301U-COM | COMPESA | REFORÇO DE FUNDAÇÃO EM BERÇO DE CONCRETO SIMPLES COM FORMA | m³ | 2012-04-01
070302U-COM | COMPESA | REFORÇO DE FUNDAÇÃO EM BERÇO DE CONCRETO ARMADO COM FORMA | m³ | 2012-04-01
070401U-COM | COMPESA | TRANSPORTE DE MATERIAL DE JAZIDA EM CAMINHÃO BASCULANTE CAP. 6 M³ - COM EMPOLAMENTO. | m³ x km | 2017-09-01
070402U-COM | COMPESA | FORNECIMENTO, TRANSPORTE, CARGA E DESCARGA DE MATERIAL DE JAZIDA EM CAMINHÃO BASCULANTE CAP. 6 M³, COM EMPOLAMENTO ATÉ 1KM. | m³ | 2017-09-01
080101U-COM | COMPESA | PAVIMENTAÇÃO ARTICULADA EM PREMOLDADOS DE CONCRETO 8,0 CM, SOBRE COXIM DE AREIA COM 5 CM DE ESPESSURA, REJUNTADO COM ASFALTO. | m² | 2017-09-01
080102U-COM | COMPESA | PAVIMENTAÇÃO EM PARALELEPÍPEDOS GRANITICOS SOBRE COXIM DE AREIA COM 6 CM DE ESPESSURA, REJUNTADO COM ARGAMASSA DE CIMENTO E AREIA NO TRAÇO 1:2. | m² | 2019-06-01
080103U-COM | COMPESA | CALÇADA EM CONCRETO COM 7CM DE ESPESSURA. | m² | 2019-06-01
080104U-COM | COMPESA | PASSEIO EM LAJOTA DE CONCRETO 50 CM X 50 CM, APLICADO SOBRE LASTRO DE CONCRETO NO TRAÇO 1:4:8 (ESPESSURA = 5 CM), INCLUSIVE EXECUÇÃO DO LASTRO. | m² | 2019-06-01
080105U-COM | COMPESA | PASSEIO EM LAJOTA DE CONCRETO 50 CM X 50 CM, APLICADO SOBRE LASTRO DE CONCRETO JÁ PRONTO. | m² | 2019-06-01
080106U-COM | COMPESA | PASSEIO EM LAJOTA DE CONCRETO 50 CM X 50 CM, APLICADO SOBRE TERRENO, INCLUSIVE REGULARIZAÇÃO DO MESMO. | m² | 2019-06-01
080107U-COM | COMPESA | PISO EM PEDRA PORTUGUESA ASSENTADA SOBRE ARGAMASSA SECA TRAÇO 1:6 (CIMENTO E AREIA) E REJUNTADA COM ARGAMASSA SECA TRAÇO 1:2 (CIMENTO E AREIA). | m² | 2019-06-01
080108U-COM | COMPESA | MEIO-FIO EM PEDRA GRANÍTICA, REJUNTADO COM ARGAMASSA CIMENTO E AREIA 1:3. | m | 2019-06-01
080109U-COM | COMPESA | LINHA D'AGUA EM PARALELEPÍPEDOS GRANÍTICOS, REJUNTADOS COM ARGAMASSA DE CIMENTO E AREIA TRAÇO 1:3. | m | 2017-09-01
080110U-COM | COMPESA | EXECUÇÃO DE SUB-BASE ESTABILIZADA GRANULOMETRICAMENTE ABRANGENDO ESPALHAMENTO, HOMOGENEIZAÇÃO, UMEDECIMENTO E COMPACTAÇÃO COM ESPESSURA DE 20 CM, GRAU DE COMPACTAÇÃO 100% DO PRÓCTOR NORMAL INCLUSIVE MATERIAL PROVENIENTE DE JAZIDA ( CBR DE 20% ) DMT 12 KM | m² | 2019-06-01
080111U-COM | COMPESA | BASE DE MACADAME VIBRADO A SECO COM ESPESSURA DE 20 CM, INCLUSIVE FORNECIMENTO DO MATERIAL. | m² | 2019-06-01
080112U-COM | COMPESA | IMPRIMAÇÃO MANUAL COM CM-30, TAXA DE 1,2 L/M2. | m² | 2019-06-01
080113U-COM | COMPESA | IMPRIMAÇÃO MECÂNICA COM CM-30, TAXA DE 1,2 L/M2. | m | 2019-06-01
080114U-COM | COMPESA | PINTURA ASFÁLTICA COM APLICAÇÃO MANUAL, EMULSÃO CATIÔNICA RR-1C, TAXA DE 0,5 L/M2. | m² | 2019-06-01
080115U-COM | COMPESA | REVESTIMENTO ASFÁLTICO COM PRE-MISTURADO A FRIO FINO OU GROSSO, INCLUSIVE FORNECIMENTO DO MATERIAL, ESPALHAMENTO E COMPACTAÇÃO. | m² | 2019-06-01
080116U-COM | COMPESA | CONCRETO BETUMINOSO USINADO A QUENTE, PARA CAMADA DE ROLAMENTO, 6% DE CAP EM MÉDIA, INCLUSIVE APLICAÇÃO E COMPACTAÇÃO. | m³ | 2019-06-01
080117U-COM | COMPESA | PAVIMENTAÇÃO EM CONCRETO ARMADO COM FCK>=30 MPA, COM EXECUÇÃO MANUAL, INCLUSIVE COLCHÃO DE AREIA COM 5 CM DE ESPESSURA, AÇO, CURA E PREENCHIMENTO DE JUNTAS COM SELANTE A BASE DE ASFALTO. | m³ | 2019-06-01
080118U-COM | COMPESA | EXECUÇÃO DE BASE DE MACADAME VIBRADO A SECO COM ESPESSURA DE 20CM, INCLUSIVE FORNECIMENTO DO MATERIAL | m² | 2012-04-01
080119U-COM | COMPESA | ASSENTAMENTO DE GUIA (MEIO-FIO) EM TRECHO RETO, CONFECCIONADA EM CONCRETO PRÉ-FABRICADO, DIMENSÕES 100X15X13X30 CM (COMPRIMENTO X BASE INFERETO PRÉ-FABRICADO, PARA VIAS URBANAS (USO VIÁRIO). | m² | 2019-06-01
080120U-COM | COMPESA | ASSENTAMENTO DE GUIA (MEIO-FIO) EM TRECHO CURVO, CONFECCIONADA EM CONCRETO PRÉ-FABRICADO, DIMENSÕES 100X15X13X30 CM (COMPRIMENTO X BASE INFERETO PRÉ-FABRICADO, PARA VIAS URBANAS (USO VIÁRIO). | m² | 2019-06-01
080121UA-COM | COMPESA | IMPRIMAÇÃO MECÂNICA COM CM-30, TAXA DE 1,2 L/M². | m² | 2012-04-01
080121U-COM | COMPESA | IMPRIMAÇÃO MANUAL COM CM-30, TAXA DE 1,2 L/M² | m² | 2012-04-01
080124U-COM | COMPESA | PINTURA ASFÁLTICA COM APLICAÇÃO MANUAL, EMULSÃO CATIÔNICA RR 1C, TAXA DE 0,5 L/M² | m² | 2012-04-01
080127U-COM | COMPESA | REVESTIMENTO ASFALTÁLTICO DE 10CM DE ESPESSURA COM PRE-MISTURADO A FRIO FINO OU GROSSO FORNECIMENTO , ESPALHAMENTO E COMPACTAÇÃO | m² | 2012-04-01
080130U-COM | COMPESA | PAVIMENTAÇÃO ASFÁLTICA COMPLETA | m² | 2008-09-01
080133U-COM | COMPESA | PAVIMENTAÇÃO EM CONCRETO DE CIMENTO PORTLAND DE FCK>=330KGF/CM2, COM EXECUÇÃO MANUAL, INCLUSIVE COLCHÃO DE AREIA (5CM), AÇO, CURA E PREENCHIMENTO DE JUNTAS COM SELANTE A BASE DE ASFALTO | m³ | 2012-04-01
080151U-COM | COMPESA | CONCRETO BETUMINOSO USINADO A QUENTE, PARA CAMADA DE ROLAMENTO, 6% DE CAP EM MEDIA, INCLUSIVE APLICAÇÃO E COMPACTAÇÃO. | m³ | 2012-04-01
080152U-COM | COMPESA | PAVIMENTAÇÃO EM CONCRETO DE CIMENTO PORTLAND COM FCK>=30 MPA, PARA RECONSTRUÇÃO DE PLACAS, INCLUSIVE COM AREIA COM 5 CM DE ESPESSURA, CURA E PREENCHIMENTODE JUNTAS COM SELANTE A BASE DE ASFALTO | m3 | 2019-06-01
080153U-COM | COMPESA | EXECUÇÃO DE PISO INTERTRAVADO, COM BLOCO RETANGULAR COR NATURAL DE 20 X 10 CM, ESPESSURA 8 CM REJUNTADO COM AREIA” | m2 | 2019-06-01
090101U-COM | COMPESA | REPOSIÇÃO EM PRE-MOLDADOS DE CONCRETO, SOBRE COXIM DE AREIA COM 5 CM DE ESPESSURA, REJUNTADO COM ASFALTO (EXCLUSO O PRE-MOLDADO). | m² | 2019-06-01
090102U-COM | COMPESA | REPOSIÇÃO EM PARALELEPÍPEDOS GRANÍTICOS, SOBRE COXIM DE AREIA COM 6 CM DE ESPESSURA, REJUNTADO COM ARGAMASSA DE CIMENTO E AREIA NO TRAÇO 1:2. (EXCLUSO O PARALELEPÍPEDO) | m² | 2019-06-01
090103U-COM | COMPESA | REPOSIÇÃO DE LINHA D'ÁGUA EM PARALELEPÍPEDO GRANÍTICO SOBRE COXIM DE AREIA COM 5 CM DE ESPESSURA, REJUNTADO COM ARGAMASSA DE CIMENTO E AREIA NO TRAÇO 1:2. (EXCLUSO O PARALELEPÍPEDO) | m | 2017-09-01
090104U-COM | COMPESA | REPOSIÇÃO DE MEIO-FIO EM PEDRA GRANÍTICA, REJUNTADO COM ARGAMASSA DE CIMENTO E AREIA TRAÇO 1:3. (EXCLUSO O MEIO-FIO) | m | 2019-06-01
090105U-COM | COMPESA | REPOSIÇÃO DE PASSEIO EM PEDRA PORTUGUESA SOBRE ARGAMASSA DE CIMENTO E AREIA NO TRAÇO 1:6 COM 5 CM DE ESPESSURA (FAROFA), REJUNTADO COM ARGAMASSA DE CIMENTO E AREIA NO TRAÇO 1:3. (EXCLUSO A PEDRA PORTUGUESA) | m² | 2019-06-01
090108U-COM | COMPESA | REPOSIÇÃO DE LINHA D'ÁGUA EM PARALELEPÍPEDO GRANÍTICO SOBRE COXIM DE AREIA 5CM, REJUNTADO COM ARGAMASSA DE CIMENTO E AREIA 1:2 | m | 2012-04-01
090112U-COM | COMPESA | REPOSIÇÃO DE MEIO-FIO EM PEDRA GRANÍTICA, REJUNTADO COM ARGAMASSA DE CIMENTO E AREIA TRAÇO 1:2 | m | 2012-04-01
090116U-COM | COMPESA | REPOSIÇÃO DE PASSEIO EM PEDRA PORTUGUESA, SOBRE COXIM DE AREIA 5CM, REJUNTADO COM ARGAMASSA DE CIMENTO E AREIA 1:2 | m² | 2012-04-01
090117U-COM | COMPESA | REPOSIÇÃO DE PASSEIO EM LAJOTA DE CONCRETO 50 CM X 50 CM, APLICADA SOBRE TERRENO REGULARIZADO OU LASTRO DE CONCRETO (SÓ ASSENTAMENTO) | m² | 2012-04-01
090119U-COM | COMPESA | REPOSIÇÃO ASFÁLTICA COMPLETA COM 10CM, INCLUSIVE SUB-BASE COM 20CM E LAJE DE CONCRETO 1:3:5 COM 10CM DE ESPESSURA | m² | 2008-09-01
090121U-COM | COMPESA | REPOSIÇÃO DE PAVIMENTAÇÃO EM CONCRETO DE CIMENTO PORTLAND COM FCK>=330KGF/CM, PARA RECONSTRUÇÃO DE PLACAS, INCLUSIVE COM AREIA(5CM), CURA E PREENCHIMENTODE JUNTAS COM SELANTE A BASE DE ASFALTO | m³ | 2012-04-01
090124U-COM | COMPESA | REPOSIÇÃO DE PAVIMENTAÇÃO ASFÁLTICA COMPLETA COM 10 CM, INCLUSIVE SUB-BASE COM 20 CM, BASE DE MACADAME COM 20 CM, IMPRIMAÇÃO E PINTURA ASFÁLTICA | m² | 2008-09-01
100101U-COM | COMPESA | DEMOLIÇÃO DE ALVENARIA DE PEDRA SECA | m³ | 2012-04-01
100102U-COM | COMPESA | DEMOLIÇÃO DE ALVENARIA DE PEDRA REJUNTADA. | m³ | 2019-06-01
100103U-COM | COMPESA | DEMOLIÇÃO DE ALVENARIA DE TIJOLOS FURADOS SEM REAPROVEITAMENTO. | m³ | 2019-06-01
100104U-COM | COMPESA | DEMOLIÇÃO DE ALVENARIA DE TIJOLOS MACIÇOS COM APROVEITAMENTO | m³ | 2012-04-01
100105U-COM | COMPESA | DEMOLIÇÃO DE ALVENARIA DE TIJOLOS FURADOS COM REAPROVEITAMENTO. | m³ | 2019-06-01
100106U-COM | COMPESA | DEMOLIÇÃO DE ALVENARIA DE TIJOLOS MAÇIÇOS SEM REAPROVEITAMENTO. | m³ | 2019-06-01
100107U-COM | COMPESA | DEMOLIÇÃO DE REVESTIMENTO EM ARGAMASSA DE CAL, CIMENTO OU MISTA. | m² | 2019-06-01
100108U-COM | COMPESA | DEMOLIÇÃO DE ALVENARIA DE TIJOLOS FURADOS DE 1/2 VEZ. | m² | 2019-06-01
100109U-COM | COMPESA | DEMOLIÇÃO DE ALVENARIA DE TIJOLOS FURADOS DE 1 VEZ. | m² | 2019-06-01
100110U-COM | COMPESA | DEMOLIÇÃO DE REVESTIMENTO CERÂMICO OU AZULEJO. | m² | 2019-06-01
100111U-COM | COMPESA | RETIRADA CUIDADOSA DE AZULEJOS/LADRILHOS E ARGAMASSA DE ASSENTAMENTO. | m² | 2019-06-01
100112U-COM | COMPESA | DEMOLIÇÃO DE REVESTIMENTO EM LAMBRIS. | m² | 2019-06-01
100201U-COM | COMPESA | DEMOLIÇÃO MANUAL DE CONCRETO SIMPLES. | m³ | 2019-06-01
100202U-COM | COMPESA | DEMOLIÇÃO MANUAL DE CONCRETO ARMADO. | m³ | 2019-06-01
100203U-COM | COMPESA | DEMOLIÇÃO DE PISO REVESTIDO EM LADRILHO | m³ | 2012-04-01
100204U-COM | COMPESA | DEMOLIÇÃO DE PISO EM LADRILHO SOBRE LASTRO DE CONCRETO SIMPLES | m² | 2012-04-01
100205U-COM | COMPESA | DEMOLIÇÃO DE PISO CIMENTADO | m² | 2012-04-01
100206U-COM | COMPESA | DEMOLIÇÃO DE PISO CIMENTADO SOBRE LASTRO DE CONCRETO SIMPLES | m² | 2012-04-01
100207U-COM | COMPESA | DEMOLIÇÃO DE PISO CERÂMICO. | m² | 2019-06-01
100208U-COM | COMPESA | DEMOLIÇÃO DE PISO CERÂMICO SOBRE LASTRO DE CONCRETO SIMPLES. | m² | 2019-06-01
100209U-COM | COMPESA | DEMOLIÇÃO DE PISO CERÂMICO INCLUSIVE RETIRADA DA CAMADA DE REGULARIZAÇÃO SOBRE LASTRO DE CONCRETO. | m² | 2019-06-01
100210U-COM | COMPESA | DEMOLIÇÃO DE PISO REVESTIDO COM TACO COMUM DE MADEIRA. | m² | 2019-06-01
100211U-COM | COMPESA | DEMOLIÇÃO DE PISO E VIGAS EM MADEIRAS | m³ | 2012-04-01
100212U-COM | COMPESA | DEMOLIÇÃO DE DEGRAUS DE PEDRA | m | 2012-04-01
100213U-COM | COMPESA | DEMOLIÇÃO DE CALÇADA EM PEDRA PORTUGUESA COM REAPROVEITAMENTO | m² | 2012-04-01
100214U-COM | COMPESA | DEMOLIÇÃO DE CALÇADA EM CIMENTO | m² | 2012-04-01
100215U-COM | COMPESA | DEMOLIÇÃO DE CONCRETO ARMADO COM UTILIZAÇÃO DE MARTELETE PNEUMÁTICO. | m³ | 2019-06-01
100216U-COM | COMPESA | DEMOLIÇÃO DE CONCRETO SIMPLES COM UTILIZAÇÃO DE MARTELETE PNEUMÁTICO. | m³ | 2019-06-01
100217U-COM | COMPESA | DEMOLIÇÃO DE PASSEIO EM LAJOTA DE CONCRETO (50 X 50) CM COM APROVEITAMENTO | m² | 2012-04-01
100301U-COM | COMPESA | DEMOLIÇÃO DE PISO REVESTIDO EM LADRILHO. | m² | 2019-06-01
100302U-COM | COMPESA | DEMOLIÇÃO DE PISO EM LADRILHO SOBRE LASTRO DE CONCRETO SIMPLES. | m² | 2019-06-01
100303U-COM | COMPESA | DEMOLIÇÃO DE PISO CIMENTADO. | m | 2019-06-01
100304U-COM | COMPESA | DEMOLIÇÃO DE PISO CIMENTADO SOBRE LASTRO DE CONCRETO. | m² | 2019-06-01
100305U-COM | COMPESA | DEMOLIÇÃO DE PISO VINÍLICO. | m² | 2019-06-01
100310U-COM | COMPESA | DEMOLIÇÃO DE PISO EM TÁBUAS. | m² | 2019-06-01
100311U-COM | COMPESA | DEMOLIÇÃO DE PISO E VIGAS EM MADEIRA. | m³ | 2019-06-01
100312U-COM | COMPESA | DEMOLIÇÃO DE DEGRAUS DE PEDRA. | m | 2019-06-01
100313U-COM | COMPESA | DEMOLIÇÃO DE CALÇADA EM PEDRA PORTUGUESA COM REAPROVEITAMENTO. | m² | 2019-06-01
100314U-COM | COMPESA | DEMOLIÇÃO DE CALÇADA EM CIMENTO. | m² | 2019-06-01
100315U-COM | COMPESA | DEMOLIÇÃO DE PASSEIO EM LAJOTA DE CONCRETO (50 X 50 CM) COM REAPROVEITAMENTO. | m² | 2019-06-01
100401U-COM | COMPESA | DEMOLIÇÃO DE PAVIMENTAÇÃO EM PARALELEPÍPEDO COM REAPROVEITAMENTO. | m² | 2019-06-01
100402U-COM | COMPESA | DEMOLIÇÃO DE PAVIMENTAÇÃO EM PRE-MOLDADO EM CONCRETO COM REAPROVEITAMENTO. | m² | 2019-06-01
100403U-COM | COMPESA | DEMOLIÇÃO DE MEIO FIO OU LINHA D'ÁGUA. | m | 2019-06-01
100404U-COM | COMPESA | DEMOLIÇÃO DE PAVIMENTAÇÃO ASFÁLTICA COM UTILIZAÇÃO DE MARTELETE PNEUMÁTICO. | m² | 2019-06-01
100405U-COM | COMPESA | DEMOLIÇÃO MANUAL DE PAVIMENTAÇÃO ASFÁLTICA. | m² | 2019-06-01
100501U-COM | COMPESA | DEMOLIÇÃO DE FORROS DE TÁBUAS. | m² | 2019-06-01
100502U-COM | COMPESA | DEMOLIÇÃO DE FORROS DE ESTUQUE | m² | 2012-04-01
100503U-COM | COMPESA | DEMOLIÇÃO DE FORRO DE GESSO. | m² | 2019-06-01
100601U-COM | COMPESA | DEMOLIÇÃO DE COBERTA COM TELHAS CERÂMICAS | m² | 2012-04-01
100602U-COM | COMPESA | DEMOLIÇÃO DE COBERTA COM TELHAS ONDULADAS DE FIBROCIMENTO | m² | 2012-04-01
100603U-COM | COMPESA | DEMOLIÇÃO DE COBERTA COM TELHAS CERÂMICAS INCLUINDO RETIRADA DAS TELHAS E DA ESTRUTURA DE MADEIRA | m² | 2012-04-01
100703U-COM | COMPESA | DEMOLIÇÃO DE COBERTA COM TELHAS CERÂMICAS INCLUINDO RETIRADA DAS TELHAS E DA ESTRUTURA DE MADEIRA. | m² | 2019-06-01
100705U-COM | COMPESA | DEMOLIÇÃO DE ESTRUTURA DE MADEIRA PARA TELHADO | m² | 2012-04-01
100707U-COM | COMPESA | DEMOLIÇÃO DE ESTRUTURA METALICA PARA TELHADO (DESMONTAGEM) | m² | 2012-04-01
100801U-COM | COMPESA | REMOÇÃO DE LAVATÓRIO | un | 2019-06-01
100802U-COM | COMPESA | REMOÇÃO DE VASO SANITÁRIO | un | 2019-06-01
100803U-COM | COMPESA | REMOÇÃO DE ACESSÓRIOS SANITÁRIOS | un | 2019-06-01
100804U-COM | COMPESA | REMOÇÃO DE TUBULAÇÃO HIDROSANITÁRIA EMBUTIDA COM CONEXÕES DN 1/2" A 2" (20MM A 50MM) | m | 2019-06-01
100805U-COM | COMPESA | REMOÇÃO DE TUBULAÇÃO HIDROSANITÁRIA EMBUTIDA COM CONEXÕES DN 2 1/2" A 4" (60MM A100MM) | m | 2019-06-01
100806U-COM | COMPESA | REMOÇÃO DE TUBULAÇÃO HIDROSANITÁRIA APARENTE COM CONEXÕES, DN 1/2" A 2" (20MM A 50MM) | m | 2019-06-01
100807U-COM | COMPESA | REMOÇÃO DE TUBULAÇÃO HIDROSANITÁRIA APARENTE COM CONEXÕES, DN 2 1/2" A 4" 60MM A 100MM) | m | 2019-06-01
100902U-COM | COMPESA | RETIRADA DE LUMINÁRIAS. | unid. | 2019-06-01
100903U-COM | COMPESA | RETIRADA DE PONTO DE LUZ OU DE TOMADA. | unid. | 2019-06-01
100904U-COM | COMPESA | RETIRADA DE CAIXA DE AR CONDICIONADO. | unid. | 2019-06-01
101001U-COM | COMPESA | RETIRADA DE TELHAS ONDULADAS. | m² | 2019-06-01
101002U-COM | COMPESA | RETIRADA DE TELHAS CERÂMICAS OU DE VIDRO. | m² | 2019-06-01
101003U-COM | COMPESA | RETIRADA DE TELHAS ONDULADAS DE FIBROCIMENTO. | m² | 2019-06-01
101201U-COM | COMPESA | RETIRADA DE MADEIRAMENTO DE TELHADO COM TESOURA PARA TELHAS CERÂMICAS VÃO LIVRE ATÉ 7M. | m² | 2019-06-01
101202U-COM | COMPESA | RETIRADA DE MADEIRAMENTO DE TELHADO EM TESOURA OU PONTALETADO PARA TELHAS CERÂMICAS SOBRE O FORRO. | m² | 2019-06-01
101203U-COM | COMPESA | RETIRADA DE MADEIRAMENTO DE TELHADO COM TESOURA PARA TELHAS CERÂMICAS VÃO LIVRE ACIMA DE 7M ATÉ 14M | m² | 2019-06-01
101401U-COM | COMPESA | RETIRADA DE ESQUADRIAS METÁLICAS OU DE MADEIRA. | m² | 2019-06-01
101402U-COM | COMPESA | RETIRADA DE FOLHAS DE PORTA DE PASSAGEM OU JANELAS. | m² | 2019-06-01
101403U-COM | COMPESA | RETIRADA DE BATENTES DE MADEIRA. | m² | 2019-06-01
101501U-COM | COMPESA | RETIRADA DE MEIO FIO EM CONCRETO COM APROVEITAMENTO. | m | 2019-06-01
102501U-COM | COMPESA | REMOÇÃO DE LOUÇAS E APARELHOS SANITARIOS | un | 2012-04-01
102502U-COM | COMPESA | REMOÇÃO DE PISOS EM PLACAS DE PAVIFLEX | m² | 2012-04-01
102503U-COM | COMPESA | REMOÇÃO DE TUBOS E CONEXÕES | m | 2012-04-01
102504U-COM | COMPESA | RETIRADA DE LUMINÁRIAS | un | 2012-04-01
102505U-COM | COMPESA | RETIRADA DE PONTO DE LUZ E TOMADA | un | 2012-04-01
102506U-COM | COMPESA | RETIRADA DE TELHAS ONDULADAS DE CIMENTO AMIANTO, ALUMINIO, PLASTICO, PERFIS TRAPEZOIDAIS/MEIO TUBO CA | un | 2012-04-01
102507U-COM | COMPESA | RETIRADA DE MADEIRAMENTO DE TELHADO EM TESOURA PARA TELHAS DE BARRO VÃO LIVRE | m² | 2012-04-01
102508U-COM | COMPESA | RETIRADA DE MADEIRAMENTO DE TELHADO EM TESOURA OU PONTALETETADO PARA TELHAS DE BARRO SOBRE O FORRO | m² | 2012-04-01
102509U-COM | COMPESA | RETIRADA DE CUMIEIRA E ESPIGOES DE CONCRETO ARMADO | m | 2012-04-01
102510U-COM | COMPESA | RETIRADA DE CUMIEIRA E ESPIGOES DE BARRO | m | 2012-04-01
102511U-COM | COMPESA | RETIRADA DE ESQUADRIAS METALICAS | m² | 2012-04-01
102512U-COM | COMPESA | RETIRADA DE PORTAS, JANELAS OU CAIXILHOS, INCLUSIVE BATENTES | m² | 2012-04-01
102513U-COM | COMPESA | RETIRADA DE MEIO FIO EM CONCRETO COM APROVEITAMENTO | m | 2012-04-01
110101U-COM | COMPESA | ALVENARIA DE TIJOLOS FURADOS ASSENTADOS E REJUNTADOS COM ARGAMASSA DE CIMENTO E AREIA NO TRAÇO 1:10 - 1/2 VEZ. | m² | 2019-06-01
110102U-COM | COMPESA | ALVENARIA DE TIJOLOS FURADOS ASSENTADOS E REJUNTADOS COM ARGAMASSA DE CIMENTO E AREIA NO TRAÇO 1:10 - 1 VEZ. | m² | 2019-06-01
110103U-COM | COMPESA | ALVENARIA DE TIJOLOS DE 6 FUROS (11/2 VEZ) | m² | 2012-04-01
110201U-COM | COMPESA | ALVENARIA DE TIJOLOS MACIÇOS PRENSADOS ASSENTADOS E REJUNTADOS COM ARGAMASSA DE CIMENTO E AREIA NO TRAÇO 1:3 - 1/2 VEZ. | m² | 2019-06-01
110202U-COM | COMPESA | ALVENARIA DE TIJOLOS MACIÇOS PRENSADOS ASSENTADOS E REJUNTADOS COM ARGAMASSA DE CIMENTO E AREIA NO TRAÇO 1:3 - 1 VEZ. | m² | 2019-06-01
110203U-COM | COMPESA | ALVENARIA DE TIJOLOS MACIÇOS PRENSADOS ASSENTADOS E REJUNTADOS COM ARGAMASSA DE CIMENTO E AREIA NO TRAÇO 1:8 - 1/2 VEZ. | m² | 2019-06-01
110204U-COM | COMPESA | ALVENARIA DE TIJOLOS MACIÇOS PRENSADOS ASSENTADOS E REJUNTADOS COM ARGAMASSA DE CIMENTO E AREIA NO TRAÇO 1:8 - 1 VEZ. | m² | 2019-06-01
110250U-COM | COMPESA | ALVENARIA DE TIJOLOS MACIÇOS PRENSADOS ASSENTADOS E REJUNTADOS COM ARGAMASSA DE CIMENTO E AREIA NO TRAÇO 1:8 - 1/2 VEZ. | m² | 2012-04-01
110251U-COM | COMPESA | ALVENARIA DE TIJOLOS MACIÇOS PRENSADOS ASSENTADOS E REJUNTADOS COM ARGAMASSA DE CIMENTO E AREIA NO TRAÇO 1:8 - 1 VEZ. | m² | 2012-04-01
110301U-COM | COMPESA | ALVENARIA DE TIJOLOS APARENTE ( 1/2 VEZ ) ASSENTADOS E REJUNTADOS COM ARGAMASSA DE CIMENTO E AREIA NO TRAÇO 1:10 - 1/2 VEZ. | m² | 2019-06-01
110401U-COM | COMPESA | ALVENARIA DE PEDRA ARGAMASSADA COM ARGAMASSA DE CIMENTO E AREIA NO TRAÇO 1:4. | m³ | 2019-06-01
120106U-COM | COMPESA | LOCAÇÃO CIMBRAMENTO METÁLICO COM TORRES FORMADAS ATRAVÉS DO ENCAIXO DE QUADROS TUBULARES LONGARINAS E TRANSVERSINAS METÁLICAS. | m³/mês | 2019-06-01
130101U-COM | COMPESA | FORMAS DE COMPENSADO PLASTIFICADO 12 MM, INCLUSIVE ESCORAMENTO, CONFORME ESPECIFICADO NA COR-ITR-037-00. | m² | 2019-06-01
130102U-COM | COMPESA | FORMAS DE TÁBUA DE MADEIRA DE CONSTRUÇÃO. | m² | 2019-06-01
130103U-COM | COMPESA | FORMAS DE COMPENSADO RESINADO DE 12 MM, INCLUSIVE ESCORAMENTO, CONFORME ESPECIFICADO NA COR-ITR-037-00. | m³ | 2019-06-01
130104U-COM | COMPESA | FORMA DE MADEIRA PARA ESTRUTURAS, EM CURVA, COM TÁBUA DE 3ª E CHAPA DE MADEIRA COMPENSADA RESINADA ( ESPESSURA DE 6 MM ). | m³ | 2019-06-01
130105U-COM | COMPESA | ESCORAMENTO VERTICAL DE FORMAS COM PONTALETES DE MADEIRA 3" X 3". | m³ | 2019-06-01
130106U-COM | COMPESA | FORMA DE MADEIRA PARA ESTRUTURAS EM CURVA COM TÁBUA DE 3ª E CHAPA DE MADEIRA COMPENSADA RESINADA (ESPESSURA DE 6 MM) | m² | 2012-04-01
130201U-COM | COMPESA | Ferro: corte, dobragem e colocação ( bit.média ) CA-50/60. | kg | 2017-04-01
130202U-COM | COMPESA | CORTE, DOBRA E COLOCAÇÃO DE AÇO CA-60 BIT-5,0MM | kg | 2019-06-01
130203U-COM | COMPESA | CORTE, DOBRA E COLOCAÇÃO DE AÇO CA-50 BIT-6,3MM | kg | 2019-06-01
130204U-COM | COMPESA | CORTE, DOBRA E COLOCAÇÃO DE AÇO CA-50 BIT-8,0MM | kg | 2019-06-01
130205U-COM | COMPESA | CORTE, DOBRA E COLOCAÇÃO DE AÇO CA-50 BIT-10,0MM | kg | 2019-06-01
130206U-COM | COMPESA | CORTE, DOBRA E COLOCAÇÃO DE AÇO CA-50 BIT-12,5MM | kg | 2019-06-01
130207U-COM | COMPESA | CORTE, DOBRA E COLOCAÇÃO DE AÇO CA-50 BIT-16,0MM | kg | 2019-06-01
130208U-COM | COMPESA | CORTE, DOBRA E COLOCAÇÃO DE AÇO CA-50 BIT-20,0MM | kg | 2019-06-01
130209U-COM | COMPESA | CORTE, DOBRA E COLOCAÇÃO DE AÇO CA-50 BIT-25,0MM | kg | 2019-06-01
130210U-COM | COMPESA | COMPOSIÇÃO REPRESENTATIVA CORTE, DOBRA E COLOCAÇÃO DE AÇO CA-50/60 | kg | 2019-06-01
130211U-COM | COMPESA | CORTE, DOBRA DE AÇO CA-60 BIT-5,0MM | kg | 2019-06-01
130212U-COM | COMPESA | CORTE, DOBRA DE AÇO CA-50 BIT-6,3MM | kg | 2019-06-01
130213U-COM | COMPESA | CORTE, DOBRA DE AÇO CA-50 BIT-8,0MM | kg | 2019-06-01
130214U-COM | COMPESA | CORTE, DOBRA DE AÇO CA-50 BIT-10,0MM | kg | 2019-06-01
130215U-COM | COMPESA | CORTE, DOBRA DE AÇO CA-50 BIT-12,5MM | kg | 2019-06-01
130216U-COM | COMPESA | CORTE, DOBRA DE AÇO CA-50 BIT-16,0MM | kg | 2019-06-01
130217U-COM | COMPESA | CORTE, DOBRA DE AÇO CA-50 BIT-20,0MM | kg | 2019-06-01
130218U-COM | COMPESA | CORTE, DOBRA DE AÇO CA-50 BIT-25,0MM | kg | 2019-06-01
130301U-COM | COMPESA | CONCRETO SIMPLES FCK = 15 MPA, DOSADO CONFORME A CONDIÇÃO "A" DA NORMA NBR 12655 E COM CONSUMO MÍNIMO DE CIMENTO 300 KG/M3, PARA LANÇAMENTO CONVENCIONAL. | m³ | 2019-06-01
130302U-COM | COMPESA | LANÇAMENTO E APLICAÇÃO DE CONCRETO NAS FORMAS. | m³ | 2019-06-01
130303U-COM | COMPESA | CONCRETO SIMPLES FCK = 15 MPA, DOSADO CONFORME A CONDIÇÃO "B" DA NORMA NBR 12655 E COM CONSUMO DE CIMENTO MÍNIMO 300 KG/M3, PARA LANÇAMENTO CONVENCIONAL; PREPARO. | m³ | 2019-06-01
130304U-COM | COMPESA | CONCRETO SIMPLES NO TRAÇO 1:3:5; PREPARO. | m³ | 2019-06-01
130305U-COM | COMPESA | CONCRETO SIMPLES NO TRAÇO 1:3:6; PREPARO. | m³ | 2019-06-01
130307U-COM | COMPESA | CONCRETO MAGRO NO TRAÇO 1:4:8 PREPARO E LANÇAMENTO. | m³ | 2019-06-01
130308U-COM | COMPESA | CONCRETO CICLÓPICO COMPOSTO DE CONCRETO SIMPLES COM FCK >= 15 MPA, CONTROLE "C" E 30% DE PEDRA RACHÃO; PREPARO. | m³ | 2019-06-01
130309U-COM | COMPESA | CONCRETO SIMPLES COM FORMA | m³ | 2012-04-01
130311U-COM | COMPESA | CONCRETO SIMPLES FCK = 10 MPA, DOSADO CONFORME A CONDIÇÃO "A" DA NORMA NBR 12655 E COM CONSUMO MÍNIMO DE CIMENTO 250 KG/M3, PARA LANÇAMENTO CONVENCIONAL; PREPARO. | m³ | 2019-06-01
130312U-COM | COMPESA | CONCRETO SIMPLES FCK = 10 MPA, DOSADO CONFORME A CONDIÇÃO "B" DA NORMA NBR 12655 E COM CONSUMO DE CIMENTO MÍNIMO 250 KG/M3, PARA LANÇAMENTO CONVENCIONAL; PREPARO. | m³ | 2019-06-01
130313U-COM | COMPESA | CONCRETO SIMPLES FCK = 25 MPA, DOSADO CONFORME A CONDIÇÃO "A" DA NORMA NBR 12655 E COM CONSUMO MÍNIMO DE CIMENTO 400 KG/M3, PARA LANÇAMENTO CONVENCIONAL; PREPARO. | m³ | 2019-06-01
130314U-COM | COMPESA | CONCRETO FCK 25 MPA PRÉ-FABRICADO, BOMBEADO, CONSUMO MÍNIMO DE CIMENTO 400 KG/M3; PREPARO E LANÇAMENTO. | m³ | 2019-06-01
130315U-COM | COMPESA | CONCRETO ARMADO FCK 25 MPA, CONTROLE "A" E COM CONSUMO MÍNIMO DE CIMENTO 400 KG/M³, COM FORMA DE COMPENSADO RESINADO E ESCORAMENTO (PREPARO E LANÇAMENTO) | m³ | 2012-04-01
130318U-COM | COMPESA | CONCRETO 15MPA PRE-FABRICADO BOMBEADO CONSUMO MINIMO DE CIMENTO 306KG/M3 (PREPARO E LANCAMENTO) | m³ | 2012-04-01
130322U-COM | COMPESA | CONCRETO SIMPLES FCK = 20 MPA, DOSADO CONFORME A CONDIÇÃO "A" DA NORMA NBR 12655 E COM CONSUMO MÍNIMO DE CIMENTO 350 KG/M3, PARA LANÇAMENTO CONVENCIONAL; PREPARO. | m³ | 2019-06-01
130323U-COM | COMPESA | CONCRETO SIMPLES FCK = 20 MPA, DOSADO CONFORME A CONDIÇÃO "B" DA NORMA NBR 12655 E COM CONSUMO DE CIMENTO MÍNIMO 350 KG/M3, PARA LANÇAMENTO CONVENCIONAL; PREPARO. | m³ | 2019-06-01
130324U-COM | COMPESA | CONCRETO FCK 20 MPA PRE-FABRICADO BOMBEADO CONSUMO MÍNIMO DE CIMENTO 350 KG/M3; PREPARO E LANÇAMENTO. | m³ | 2019-06-01
130326U-COM | COMPESA | CONCRETO SIMPLES FCK = 30 MPA, DOSADO CONFORME A CONDIÇÃO "A" DA NORMA NBR 12655 E COM CONSUMO MÍNIMO DE CIMENTO 450 KG/M3, PARA LANÇAMENTO CONVENCIONAL; PREPARO. | m³ | 2019-06-01
130327U-COM | COMPESA | CONCRETO ARMADO FCK 30 MPA, CONTROLE "A" E COM CONSUMO MÍNIMO DE CIMENTO 450 KG/M³, COM FORMA DE COMPENSADO RESINADO E ESCORAMENTO (PREPARO E LANÇAMENTO) | m³ | 2012-04-01
130330U-COM | COMPESA | CONCRETO SIMPLES FCK = 35 MPA, DOSADO CONFORME A CONDIÇÃO "A" DA NORMA NBR 12655 E COM CONSUMO MÍNIMO DE CIMENTO 500 KG/M3, PARA LANÇAMENTO CONVENCIONAL; PREPARO. | m³ | 2019-06-01
130331U-COM | COMPESA | CONCRETO ARMADO FCK 35 MPA, CONTROLE "A" E COM CONSUMO MÍNIMO DE CIMENTO 500 KG/M³, COM FORMA DE COMPENSADO RESINADO E ESCORAMENTO (PREPARO E LANÇAMENTO) | m³ | 2012-04-01
130335U-COM | COMPESA | CONCRETO SIMPLES FCK = 40 MPA, DOSADO CONFORME A CONDIÇÃO "A" DA NORMA NBR 12655 E COM CONSUMO MÍNIMO DE CIMENTO 533 KG/M3, PARA LANÇAMENTO CONVENCIONAL; PREPARO. | m³ | 2019-06-01
130336U-COM | COMPESA | CONCRETO FCK 33 MPA PRE-FABRICADO BOMBEADO CONSUMO MINIMO DE CIMENTO 425 KG/M3 (PREPARO E LANCAMENTO) | m³ | 2012-04-01
130337U-COM | COMPESA | CONCRETO ARMADO FCK 40 MPA, CONTROLE "A" E COM CONSUMO MÍNIMO DE CIMENTO 533 KG/M³, COM FORMA DE COMPENSADO RESINADO E ESCORAMENTO (PREPARO E LANÇAMENTO) | m³ | 2012-04-01
130340U-COM | COMPESA | CONCRETO SIMPLES FCK >= 10 MPA, DOSAGEM EMPÍRICA COM CONSUMO MÍNIMO DE CIMENTO 300 KG/M3, PARA LANÇAMENTO CONVENCIONAL; PREPARO. | m³ | 2019-06-01
130341U-COM | COMPESA | CONCRETO SIMPLES FCK >= 15 MPA, DOSADO CONFORME A CONDIÇÃO "C" DA NORMA NBR 12655 E COM CONSUMO MÍNIMO DE CIMENTO 350 KG/M3, PARA LANÇAMENTO CONVENCIONAL; PREPARO. | m³ | 2019-06-01
130361U-COM | COMPESA | CONCRETO COMPACTADO A ROLO FCK = 8,0 MPA, CONSUMO MÍNIMO DE CIMENTO 80 KG PARA PRODUÇÃO DE 100 M3/H, PREPARO E LANÇAMENTO. | m³ | 2019-06-01
130364U-COM | COMPESA | CONCRETO COMPACTADO A ROLO FCK = 8,0 MPA, CONSUMO MÍNIMO DE CIMENTO 80 KG PARA PRODUÇÃO DE 80 M3/H, PREPARO E LANÇAMENTO. | m³ | 2019-06-01
130366U-COM | COMPESA | CONCRETO COMPACTADO A ROLO FCK = 8,0 MPA, CONSUMO MÍNIMO DE CIMENTO 80 KG PARA PRODUÇÃO DE 60 M3/H, PREPARO E LANÇAMENTO. | m³ | 2019-06-01
130368U-COM | COMPESA | CONCRETO COMPACTADO A ROLO FCK = 8,0 MPA, CONSUMO MÍNIMO DE CIMENTO 80 KG PARA PRODUÇÃO DE 40 M3/H, PREPARO E LANÇAMENTO. | m³ | 2019-06-01
130372U-COM | COMPESA | CONCRETO ARMADO FCK 20 MPA, , DOSADO CONFORME A CONDIÇÃO "B" E COM CONSUMO DE CIMENTO MÍNIMO 350 KG/M³, COM FORMA DE COMPENSADO RESINADO E ESCORAMENTO (PREPARO E LANÇAMENTO) | m³ | 2012-04-01
130380U-COM | COMPESA | GRAUTE FGK=20 MPA; TRAÇO 1:0,04:1,6:1,9 (CIMENTO/ CAL/ AREIA GROSSA/ BRITA 0) - PREPARO MECÂNICO COM BETONEIRA 400 L. | m³ | 2019-06-01
130381U-COM | COMPESA | GRAUTE FGK=25 MPA; TRAÇO 1:0,02:1,2:1,5 (CIMENTO/ CAL/ AREIA GROSSA/ BRITA 0) - PREPARO MECÂNICO COM BETONEIRA 400 L. | m³ | 2019-06-01
130382U-COM | COMPESA | GRAUTE FGK=30 MPA; TRAÇO 1:0,02:0,8:1,1 (CIMENTO/ CAL/ AREIA GROSSA/ BRITA 0) - PREPARO MECÂNICO COM BETONEIRA 400 L | m³ | 2019-06-01
130402U-COM | COMPESA | CONSTRUÇÃO DE LAJE PRÉ-MOLDADA PARA FORRO COM VÃO DE ATÉ 3,5 M PARA SOBRECARGA DE ATÉ 150 KG/M2. | m² | 2019-06-01
130403U-COM | COMPESA | CONSTRUÇÃO DE LAJE PRÉ-MOLDADA PARA PISO, COM VÃO DE ATÉ 3,5 M PARA SOBRECARGA DE ATÉ 250 KG/M2. | m² | 2019-06-01
130501U-COM | COMPESA | ARGAMASSA DE CIMENTO E AREIA PENEIRADA NO TRAÇO 1:2; PREPARO. | m³ | 2019-06-01
130502U-COM | COMPESA | ARGAMASSA DE CIMENTO E AREIA PENEIRADA NO TRAÇO 1:3; PREPARO. | m³ | 2019-06-01
130503U-COM | COMPESA | ARGAMASSA DE CIMENTO E AREIA PENEIRADA NO TRAÇO 1:4; PREPARO. | m³ | 2019-06-01
130504U-COM | COMPESA | ARGAMASSA DE CIMENTO E AREIA SEM PENEIRAR NO TRAÇO 1:5; PREPARO. | m³ | 2019-06-01
130505U-COM | COMPESA | ARGAMASSA DE CIMENTO E AREIA SEM PENEIRAR NO TRAÇO 1:8; PREPARO. | m³ | 2019-06-01
130506U-COM | COMPESA | ARGAMASSA DE CIMENTO E AREIA SEM PENEIRAR NO TRAÇO 1:10; PREPARO. | m³ | 2019-06-01
130507U-COM | COMPESA | ARGAMASSA MISTA DE CIMENTO, CAL HIDRATADA E AREIA SEM PENEIRAR NO TRAÇO 1:3:8; PREPARO. | m³ | 2019-06-01
130508U-COM | COMPESA | ARGAMASSA MISTA NO TRAÇO 1:3 DE CAL EM PASTA PENEIRADA E PURA E AREIA PENEIRADA COM ADIÇÃO DE 100 KG DE CIMENTO | m³ | 2012-04-01
130509U-COM | COMPESA | ARGAMASSA MISTA DE CAL HIDRATADA E AREIA SEM PENEIRAR NO TRACO 1:3 COM ADIÇÃO DE 100 KG DE CIMENTO | m³ | 2012-04-01
130510U-COM | COMPESA | ARGAMASSA DE CAL EM PASTA PENEIRADA E PURA E AREIA MÉDIA SEM PENEIRAR NO TRACO 1:3 | m³ | 2012-04-01
130511U-COM | COMPESA | ARGAMASSA MISTA DE CIMENTO, CAL HIDRATADA E AREIA SEM PENEIRAR NO TRAÇO 1:3:10 | m³ | 2012-04-01
130512U-COM | COMPESA | ARGAMASSA MISTA DE CIMENTO, SAIBRO E AREIA SEM PENEIRAR NO TRAÇO 1:5:5. | m³ | 2019-06-01
130513U-COM | COMPESA | ARGAMASSA NO TRAÇO 1:3 (CIMENTO E AREIA) APLICADA. | m² | 2017-09-01
130550U-COM | COMPESA | ARGAMASSA DE CIMENTO E AREIA SEM PENEIRAR NO TRAÇO 1:6; PREPARO. | m³ | 2019-06-01
130551U-COM | COMPESA | REBOCO COM ARGAMASSA DE CAL BRANCA E AREIA DE FINGIR PENEIRADA NO TRAÇO 1:2 COM 5 MM DE ESPESSURA | m² | 2019-06-01
130552U-COM | COMPESA | ARGAMASSA MISTA DE CIMENTO, SAIBRO E AREIA SEM PENEIRAR NO TRAÇO 1:3:3. | m³ | 2012-04-01
130553U-COM | COMPESA | ARGAMASSA TRAÇO 1:3 (CIMENTO E AREIA MÉDIA), PREPARO MECÂNICO COM BETONEIRA 400 L | m2 | 2019-06-01
130554U-COM | COMPESA | ARGAMASSA TRAÇO 1:4 (CIMENTO E AREIA GROSSA) PARA CHAPISCO CONVENCIONAL, PREPARO MECÂNICO COM BETONEIRA 400 L. | m2 | 2019-06-01
130601U-COM | COMPESA | AREIA FINA PENEIRADA | m³ | 2012-04-01
130602U-COM | COMPESA | AREIA MÉDIA PENEIRADA | m³ | 2012-04-01
130603U-COM | COMPESA | CAL EM PASTA PURA PENEIRADO | m³ | 2012-04-01
140101U-COM | COMPESA | REBOCO COM ARGAMASSA DE CAL BRANCA E AREIA DE FINGIR PENEIRADA NO TRAÇO 1:2 COM 5 MM DE ESPESSURA | m² | 2019-06-01
140102U-COM | COMPESA | REVESTIMENTO DE CHAPISCO RÚSTICO GROSSO ( APARENTE ). | m² | 2019-06-01
140103U-COM | COMPESA | REVESTIMENTO DE CHAPISCO PARA PAREDE INTERNA OU EXTERNA, EMPREGANDO ARGAMASSA DE CIMENTO E AREIA MÉDIA OU GROSSA SEM PENEIRAR NO TRAÇO 1:5 COM 6 MM DE ESPESSURA. | m² | 2019-06-01
140150U-COM | COMPESA | REVESTIMENTO DE CHAPISCO PARA PAREDE INTERNA OU EXTERNA, EMPREGANDO ARGAMASSA DE CIMENTO E AREIA MÉDIA OU GROSSA SEM PENEIRAR NO TRAÇO 1:5 COM 6 MM DE ESPESSURA. | m² | 2012-04-01
140201U-COM | COMPESA | REVESTIMENTO DE MASSA ÚNICA. | m² | 2019-06-01
140202U-COM | COMPESA | REVESTIMENTO DE DUAS MASSAS INTERNA ( EMBOÇO E REBOCO ). | m² | 2019-06-01
140203U-COM | COMPESA | REVESTIMENTO COM ARGAMASSA DE CIMENTO E AREIA SEM PENEIRAR NO TRAÇO 1:6 COM 2 CM DE ESPESSURA. | m² | 2019-06-01
140204U-COM | COMPESA | REVESTIMENTO COM ARGAMASSA DE CIMENTO E AREIA SEM PENEIRAR NO TRAÇO 1:6 COM 5 CM DE ESPESSURA | m² | 2019-06-01
140205U-COM | COMPESA | REVESTIMENTO DE DUAS MASSAS EXTERNA ( EMBOÇO E REBOCO ). | m² | 2019-06-01
140250U-COM | COMPESA | REVESTIMENTO DE DUAS MASSAS EXTERNA ( EMBOÇO E REBOCO ). | m² | 2012-04-01
140301U-COM | COMPESA | REVESTIMENTO CIMENTADO COM ARGAMASSA DE CIMENTO E AREIA NO TRAÇO 1:3. | m² | 2019-06-01
140401U-COM | COMPESA | IMPERMEABILIZAÇÃO COM ARGAMASSA DE CIMENTO E AREIA NO TRAÇO 1:3 COM ADITIVO IMPERMEABILIZANTE. | m² | 2017-09-01
140402U-COM | COMPESA | IMPERMEABILIZAÇÃO COM APLICAÇÃO DE TINTA ASFÁLTICA PARA CONCRETO, ALVENARIA, METAIS E MADEIRAS ( IGOL A, NEUTROL, OU SIMILAR ) EM DUAS DEMÃOS. | m² | 2019-06-01
140403U-COM | COMPESA | IMPERMEABILIZAÇÃO À BASE DE ELASTÔMEROS SINTÉTICOS CALANDRADOS E PRÉ-VULCANIZADOS C/ MANTA BUTÍLICA | m² | 2019-06-01
140404U-COM | COMPESA | IMPERMEABILIZAÇÃO À BASE DE ELASTÔMEROS SINTÉTICOS "NEOPRENE + HYPALON" | m² | 2019-06-01
140405U-COM | COMPESA | REVESTIMENTO IMPERMEABILIZANTE SEMIFLEXÍVEL À BASE DE CIMENTOS ESPECIAIS, ADITIVOS MINERAIS E RESINA ACRÍLICA DE EXCELENTES CARACTERÍSTICAS IMPERMEABILIZANTES | m2 | 2019-06-01
140406U-COM | COMPESA | REVESTIMENTO IMPERMEABILIZANTE, SEMI-FLEXÍVEL, BICOMPONENTE (A+B), À BASE DE CIMENTOS ESPECIAIS, ADITIVOS MINERAIS E POLÍMEROS DE EXCELENTES CARACTERÍSTICAS IMPERMEABILIZANTES. | m2 | 2019-06-01
140407U-COM | COMPESA | IMPERMEABILIZAÇÃO COM ARGAMASSA DE CIMENTO E AREIA NO TRAÇO 1:3, PREPARO MECÂNICO, COM ADITIVO IMPERMEABILIZANTE. | m2 | 2019-06-01
140501U-COM | COMPESA | REVESTIMENTO DE AZULEJO TIPO A - (15 X 15) CM COM EMBOÇO. | m² | 2019-06-01
140601U-COM | COMPESA | COBOGO (ELEMENTO VAZADO) DE CONCRETO, ASSENTADO COM ARGAMASSA DE CIMENTO E AREIA | m² | 2019-06-01
140602U-COM | COMPESA | COBOGOS (ELEMENTO VAZADO) CERAMICO, ASSENTADO COM ARGAMASSA DE CIMENTO E AREIA | m² | 2019-06-01
150101U-COM | COMPESA | FORNECIMENTO E ASSENTAMENTO DE PORTA INTERNA SEMI-OCA, INCLUSIVE GRADE, GUARNIÇÕES E FERRAGENS. | m² | 2019-06-01
150102U-COM | COMPESA | FORNECIMENTO E ASSENTAMENTO DE PORTA EXTERNA EM MADEIRA DE LEI, COM GRADE, GUARNIÇÕES E FERRAGENS. | m² | 2019-06-01
150103U-COM | COMPESA | ESQUADRIA DE MADEIRA PARA PORTAS EXTERNAS, TIPO SEMI-OCA, INCLUSIVE ASSENTAMENTO E FERRAGENS NAS DIMENSÕES 80X210CM. | unid. | 2019-06-01
150201U-COM | COMPESA | ESQUADRIA DE MADEIRA PARA JANELAS DE ABRIR OU CORRER, COM VENEZIANAS, VIDROS 4MM FERRAGENS, INCLUSIVE FORNECIMENTO E ASSENTAMENTO. | m² | 2019-06-01
150202U-COM | COMPESA | ESQUADRIA DE MADEIRA PARA JANELAS DE ABRIR OU CORRER, SEM VENEZIANAS, VIDROS 4MM, FERRAGENS, INCLUSIVE FORNECIMENTO E ASSENTAMENTO. | m² | 2019-06-01
150203U-COM | COMPESA | ESQUADRIA DE ALUMINIO ANODIZADO PARA JANELAS TIPO CAIXILHOS DE CORRER, COM BANDEIRA BASCULANTES, VIDROS, INCLUSIVE FORNECIDO E ASSENTAMENTO. | m² | 2019-06-01
150204U-COM | COMPESA | ESQUADRIAS DE FERRO TIPO BASCULANTE COM VIDROS FANTASIA COM FORNECIMENTO E ASSENTAMENTO. | m² | 2019-06-01
150301U-COM | COMPESA | VIDROS DE 3 MM COLOCADO. | m² | 2019-06-01
150302U-COM | COMPESA | VIDROS DE 4 MM COLOCADO. | m² | 2019-06-01
150303U-COM | COMPESA | VIDROS FANTASIA COLOCADO. | m² | 2019-06-01
160101U-COM | COMPESA | PISO DE CIMENTO; CONSTRUÇÃO. | m² | 2019-06-01
160102U-COM | COMPESA | PISO DE CIMENTO COM JUNTAS DE VIDRO; CONSTRUÇÃO. | m² | 2019-06-01
160103U-COM | COMPESA | PISO DE CIMENTO COM JUNTAS DE MADEIRA; CONSTRUÇÃO. | m² | 2019-06-01
160104U-COM | COMPESA | LASTRO DE PISO COM 10 CM DE ESPESSURA EM CONCRETO NO TRAÇO 1:4:8; CONSTRUÇÃO. | m² | 2019-06-01
160105U-COM | COMPESA | LASTRO DE PISO COM UTILIZAÇÃO DE ADITIVO IMPERMEABILIZANTE,COM 10 CM DE ESPESSURA EM CONCRETO NO TRAÇO 1:4:8; CONSTRUÇÃO. | m² | 2019-06-01
160106U-COM | COMPESA | LASTRO DE PISO COM 5 CM DE ESPESSURA EM CONCRETO NO TRAÇO 1:4:8; CONSTRUÇÃO. | m² | 2019-06-01
160107U-COM | COMPESA | LASTRO DE PISO COM UTILIZAÇÃO DE ADITIVO IMPERMEABILIZANTE, COM 5 CM DE ESPESSURA EM CONCRETO NO TRAÇO 1:4:8; CONSTRUÇÃO. | m² | 2019-06-01
160108U-COM | COMPESA | REGULARIZAÇÃO DE CONTRA PISO PARA REVESTIMENTO DE PISOS EMPREGANDO ARGAMASSA DE CIMENTO E AREIA NO TRAÇO 1:4, COM 3 CM DE ESPESSURA. | m² | 2019-06-01
160201U-COM | COMPESA | PISO EM CERÂMICA DE (20 X 20) CM TIPO A; CONSTRUÇÃO. | m² | 2019-06-01
160202U-COM | COMPESA | PISO DE LADRILHO HIDRÁULICO; CONSTRUÇÃO. | m² | 2019-06-01
160203U-COM | COMPESA | PISO TÁTIL DE ALERTA, EM BLOCOS DE CONCRETO CORRUGADOS; CONSTRUÇÃO | m² | 2019-06-01
160204U-COM | COMPESA | PISO EM GANILITITE BRANCO, INCLUSO JUNTAS DE DILATAÇÃO PLÁSTICAS E POLIMENTO MECANIZADO; CONSTRUÇÃO | m² | 2019-06-01
160205U-COM | COMPESA | REVESTIMENTO CERÂMICO PARA PISO COM PLACAS TIPO GRÊS (PEI MAIOR OU IGUAL A 4) DE DIMENSÕES 35X35 CM. | m² | 2019-06-01
160301U-COM | COMPESA | PISO RÚSTICO DE CONCRETO RIPADO; CONSTRUÇÃO. | m² | 2019-06-01
170101U-COM | COMPESA | CAIAÇÃO EM PAREDE INTERNA EXECUTADA EM TRES DEMÃOS. | m² | 2019-06-01
170102U-COM | COMPESA | CAIAÇÃO EM PAREDE EXTERNA EXECUTADA EM TRES DEMÃOS. | m² | 2019-06-01
170201U-COM | COMPESA | PINTURA DE PAREDE INTERNA COM TINTA LÁTEX A BASE PVA EM DUAS DEMÃOS SEM EMASSAMENTO. | m² | 2019-06-01
170202U-COM | COMPESA | PINTURA DE PAREDE EXTERNA COM TINTA LÁTEX A BASE PVA EM DUAS DEMÃOS SEM EMASSAMENTO. | m² | 2019-06-01
170205U-COM | COMPESA | PINTURA SUPER CONCRETINA. | m² | 2019-06-01
170303U-COM | COMPESA | PINTURA DE PAREDE INTERNA COM TINTA LÁTEX A BASE DE PVA COM DUAS DEMÃOS CONTENDO EMASSAMENTO. | m² | 2019-06-01
170304U-COM | COMPESA | PINTURA DE PAREDE EXTERNA COM TINTA LÁTEX ACRILICA EM DUAS DEMÃOS CONTENDO EMASSAMENTO. | m² | 2019-06-01
170401U-COM | COMPESA | PINTURA A ESMALTE SINTÉTICO EM DUAS DEMÃOS, SOBRE ESQUADRIA DE MADEIRA INCLUSIVE APARELHAMENTO, EMASSAMENTO E LIXAMENTO. | m² | 2019-06-01
170402U-COM | COMPESA | PINTURA A ESMALTE SINTÉTICO EM DUAS DEMÃOS, SOBRE ESQUADRIAS DE FERRO INCLUSIVE LIXAMENTO E APLICAÇÃO DE PRIMER. | m² | 2019-06-01
170404U-COM | COMPESA | PINTURA A ESMALTE SINTÉTICO EM DUAS DEMÃOS, SOBRE SUPERFÍCIES METÁLICAS, INCLUSIVE LIXAMENTO. | m² | 2019-06-01
170501U-COM | COMPESA | EMASSAMENTO DE PAREDE INTERNA COM DUAS DEMÃOS DE MASSA CORRIDA. | m² | 2019-06-01
170502U-COM | COMPESA | EMASSAMENTO DE PAREDE EXTERNA COM DUAS DEMÃOS DE MASSA ACRÍLICA. | m² | 2019-06-01
170601U-COM | COMPESA | ABERTURA DE LETREIRO COM LOGOTIPO. | m² | 2019-06-01
170701U-COM | COMPESA | LOCAÇÃO DE ANDAIME METÁLICO TIPO FACHADEIRO, INCLUSIVE MONTAGEM E DESMONTAGEM. | m² | 2019-06-01
180101U-COM | COMPESA | COBERTURA COM TELHA DE FIBROCIMENTO ESTRUTURAL LARGURA ÚTIL 49CM OU 44CM, INCLUSO ACESSÓRIOS DE FIXAÇÃO E VEDAÇÃO | m² | 2019-06-01
180102U-COM | COMPESA | COBERTURA COM TELHA DE FIBROCIMENTO ESTRUTURAL LARGURA ÚTIL 90CM, INCLUSO ACESSÓRIOS DE FIXAÇÃO E VEDAÇÃO | m² | 2019-06-01
180103U-COM | COMPESA | COBERTURA COM TELHA DE FIBROCIMENTO ONDULADA, ESPESSURA 6MM, INCLUSO JUNTAS DE VEDAÇÃO E ACESSÓRIOS DE FIXAÇÃO | m² | 2019-06-01
180201U-COM | COMPESA | COBERTURA EM TELHA CERÂMICA TIPO COLONIAL, COM ARGAMASSA TRAÇO 1: 3 (CIMENTO E AREIA) | m² | 2019-06-01
180202U-COM | COMPESA | COBERTURA COM TELHAS CERÂMICAS TIPO COLONIAL ( CANAL ) COM MADEIRAMENTO COMPLETO. | m² | 2019-06-01
180301U-COM | COMPESA | MADEIRAMENTO PARA COBERTA COM TELHAS COLONIAL (CANAL) COMPLETO COM VÃO DE 3 A 7M. | m² | 2019-06-01
180302U-COM | COMPESA | ESTRUTURA EM MADEIRA APARELHADA, PARA TELHA ONDULADA DE FIBROCIMENTO, ALUMÍNIO OU PLÁSTICA, APOIADA EM LAJE OU PAREDE | m² | 2019-06-01
180303U-COM | COMPESA | ESTRUTURA EM MADEIRA APARELHADA, PARA TELHA ESTRUTURAL DE FIBROCIMENTO ANCORADA EM LAJE OU PAREDE | m² | 2019-06-01
190101U-COM | COMPESA | Blocos de ancoragem moldados no local em concreto simples com FCK >= 10 Mpa | m³ | 2017-04-01
190102U-COM | COMPESA | Blocos de ancoragem moldados no local em concreto armado FCK >= 15 MPa - controle "C" - com até 70 kg de ferro. | m³ | 2017-04-01
190103-COM | COMPESA | BLOCOS DE ANCORAGEM MOLDADOS NO LOCAL EM CONCRETO CICLÓPICO | m³ | 2008-09-01
190103U-COM | COMPESA | bloco de ancoragem em concreto simples, fck = 15mpa, fornecimento e lançamento. | m³ | 2017-04-01
190104U-COM | COMPESA | BLOCOS DE ANCORAGEM MOLDADOS NO LOCAL EM CONCRETO SIMPLES FCK >= 20 MPA - CONTROLE "A" | m³ | 2019-06-01
190105U-COM | COMPESA | BLOCOS DE ANCORAGEM MOLDADOS NO LOCAL EM CONCRETO ARMADO FCK >= 20 MPA - CONTROLE "A" - COM ATÉ 70 KG DE FERRO. | m³ | 2019-06-01
190106U-COM | COMPESA | BLOCOS DE ANCORAGEM MOLDADOS NO LOCAL EM CONCRETO ARMADO FCK >= 30 MPA - CONTROLE "A" - COM ATÉ 70 KG DE FERRO. | m³ | 2019-06-01
190107U-COM | COMPESA | BLOCOS DE ANCORAGEM MOLDADOS NO LOCAL EM CONCRETO ARMADO FCK >= 40 MPA - CONTROLE "A" - COM ATÉ 70 KG DE FERRO. | m³ | 2019-06-01
200101U-COM | COMPESA | CONSTRUÇÃO DE POÇO DE VISITA COM TAMPÃO E CAIXILHO FORNECIDOS PELA CONTRATADA COM DN - 1,00M E PROFUNADE ATÉ 2,0M. | un | 2017-09-01
200102U-COM | COMPESA | CONSTRUÇÃO DE POÇO DE VISITA COM TAMPÃO E CAIXILHO FORNECIDO PELA CONTRATADA COM DN - 1,00M COM PROFUNADE ACIMA DE 2,00M ATÉ 4,00M. | un | 2017-09-01
200103U-COM | COMPESA | CONSTRUÇÃO DE POÇO DE VISITA COM TAMPÃO E CAIXILHO FORNECIDO PELA CONTRATADA COM DN - 1,00M COM PROFUNADE ACIMA DE 4,00M ATÉ 6,00M. | un | 2017-09-01
200104U-COM | COMPESA | POÇO DE VISITA CIRCULAR PARA ESGOTO, EM CONCRETO PRÉ-MOLDADO, DIÂMETRO INTERNO = 1,0 M, PROFUNDIDADE ATÉ 1,50 M, EXCLUINDO FORNECIMENTO DO TAMPÃO. | un | 2019-06-01
200105U-COM | COMPESA | ACRÉSCIMO PARA POÇO DE VISITA CIRCULAR PARA ESGOTO, EM CONCRETO PRÉ-MOLDADO, DIÂMETRO INTERNO = 1 M. | m | 2019-06-01
200201U-COM | COMPESA | CONSTRUÇÃO DE POÇO DE VISITA COM TAMPÃO E CAIXILHO FORNECIDO PELA CONTRATADA COM DN - 1,20M ATÉ 2,00M DE PROFUNADE. | un | 2017-09-01
200202U-COM | COMPESA | CONSTRUÇÃO DE POÇO DE VISITA COM TAMPÃO E CAIXILHO FORNECIDO PELA CONTRATADA COM DN - 1,20M COM PROFUNADE ACIMA DE 2,00M ATÉ 4,00M. | un | 2017-09-01
200203U-COM | COMPESA | CONSTRUÇÃO DE POÇO DE VISITA COM TAMPÃO E CAIXILHO FORNECIDO PELA CONTRATADA COM DN - 1,20M COM PROFUNADE ACIMA DE 4,00M ATÉ 6,00M. | un | 2017-09-01
200204U-COM | COMPESA | POÇO DE VISITA CIRCULAR PARA ESGOTO, EM CONCRETO PRÉ-MOLDADO, DIÂMETRO INTERNO = 1,2 M, PROFUNDIDADE ATÉ 1,50 M, EXCLUINDO FORNECIMENTO DO TAMPÃO. | un | 2019-06-01
200205U-COM | COMPESA | ACRÉSCIMO PARA POÇO DE VISITA CIRCULAR PARA ESGOTO, EM CONCRETO PRÉ-MOLDADO, DIÂMETRO INTERNO = 1,2 M. | m | 2019-06-01
200301U-COM | COMPESA | INSTALAÇÃO DE POÇO DE VISITA EM POLIETILENO OU POLIPROPILENO PARA REDE COLETORA DE ESGOTO (CONFORME NTC-164), COM DIAMETRO DE 800 MM E ALTURA ATÉ 1,50 M | un | 2019-06-01
200302U-COM | COMPESA | INSTALAÇÃO DE POÇO DE VISITA EM POLIETILENO OU POLIPROPILENO PARA REDE COLETORA DE ESGOTO (CONFORME NTC-164), COM DIAMETRO DE 800 MM E ALTURA ACIMA DE 1,50 ATÉ 2,50 M | un | 2019-06-01
200303U-COM | COMPESA | INSTALAÇÃO DE POÇO DE VISITA EM POLIETILENO OU POLIPROPILENO PARA REDE COLETORA DE ESGOTO (CONFORME NTC-164), COM DIAMETRO DE 1000 MM E ALTURA ATÉ 2,50 M | un | 2019-06-01
200304U-COM | COMPESA | INSTALAÇÃO DE POÇO DE VISITA EM POLIETILENO OU POLIPROPILENO PARA REDE COLETORA DE ESGOTO (CONFORME NTC-164), COM DIAMETRO DE 1000 MM E ALTURA ACIMA DE 2,50 ATÉ 5,00 M | un | 2019-06-01
200305U-COM | COMPESA | INSTALAÇAÕ DE POÇO DE INSPECAO EM POLIETILENO PARA REDE COLETORA DE ESGOTO (CONFORME NTC-166), COM DIAMETRO DE 600 MM E ALTURA ATÉ 2,00 M | un | 2019-06-01
200401U-COM | COMPESA | ANEL EM CONCRETO ARMADO ( FCK >= 25 MPA ) PARA PV - DN = 0,60 X 0,10 M. | un | 2017-09-01
200402U-COM | COMPESA | ANEL EM CONCRETO ARMADO ( FCK >= 25 MPA ) PARA PV - DN = 0,60 X 0,30 M. | un | 2017-09-01
200403U-COM | COMPESA | ANEL EM CONCRETO ARMADO ( FCK >= 25 MPA ) PARA PV - DN = 1,00 X 0,20 M. | un | 2017-09-01
200404U-COM | COMPESA | ANEL EM CONCRETO ARMADO ( FCK >= 25 MPA ) PARA PV - DN = 1,20 X 0,20 M. | un | 2017-09-01
200405U-COM | COMPESA | LAJE DE CONCRETO ARMADO ( FCK >= 25 MPA ) COM FURO EXCÊNTRICO PARA PV - DN - 1,00 M. | un | 2017-09-01
200406U-COM | COMPESA | LAJE DE CONCRETO ARMADO ( FCK >= 25 MPA ) COM FURO EXCÊNTRICO PARA PV - DN - 1,20 M. | un | 2017-09-01
200407U-COM | COMPESA | TIJOLO COROA PARA PV. | un | 2017-09-01
200408U-COM | COMPESA | Anel ( caixilho ) para PV de ferro fundido, conforme padrão Compesa - DN = 0,72 x 0,15 m. | un | 2017-04-01
200409U-COM | COMPESA | TAMPA PARA PV, COM ANEL DE FERRO FUNO ENTRELAÇADO COM FERRAGEM DE 6.0, CONFORME PADRÃO COMPESA - DN = 0,60 M. | un | 2017-09-01
200410U-COM | COMPESA | LAJE DE CONCRETO ARMADO ( FCK >= 40 MPA ) COM FURO EXCÊNTRICO PARA PV - DN - 1,00 M. | un | 2019-06-01
200411U-COM | COMPESA | LAJE DE CONCRETO ARMADO ( FCK >= 40 MPA ) COM FURO EXCÊNTRICO PARA PV - DN - 1,20 M. | un | 2019-06-01
200412U-COM | COMPESA | ASSENTAMENTO DE TAMPÃO CIRCULAR PARA ESGOTO E DRENAGEM, EM FERRO FUNDIDO, CONFORME PADRÃO COMPESA NTC-059, DIÂMETRO INTERNO = 0,6 M. | un | 2019-06-01
210101U-COM | COMPESA | ASSENTAMENTO DE TUBO DE CONCRETO DIAMETRO 500 MM, MONTAGEM COM AUXÍLIO DE EQUIPAMENTOS | m | 2019-06-01
210102U-COM | COMPESA | ASSENTAMENTO DE TUBO DE CONCRETO DIAMETRO 600 MM, MONTAGEM COM AUXÍLIO DE EQUIPAMENTOS | m | 2019-06-01
210103U-COM | COMPESA | ASSENTAMENTO DE TUBO DE CONCRETO DIAMETRO 700 MM, MONTAGEM COM AUXÍLIO DE EQUIPAMENTOS | m | 2019-06-01
210104U-COM | COMPESA | ASSENTAMENTO DE TUBO DE CONCRETO DIAMETRO 800 MM, MONTAGEM COM AUXÍLIO DE EQUIPAMENTOS | m | 2019-06-01
210105U-COM | COMPESA | ASSENTAMENTO DE TUBO DE CONCRETO DIAMETRO 900 MM, MONTAGEM COM AUXÍLIO DE EQUIPAMENTOS | m | 2019-06-01
210106U-COM | COMPESA | ASSENTAMENTO DE TUBO DE CONCRETO DIAMETRO 1000 MM, MONTAGEM COM AUXÍLIO DE EQUIPAMENTOS | m | 2019-06-01
210107U-COM | COMPESA | ASSENTAMENTO DE TUBO DE CONCRETO DIAMETRO 1200 MM, MONTAGEM COM AUXÍLIO DE EQUIPAMENTOS | m | 2019-06-01
220102U-COM | COMPESA | ASSENTAMENTO DE TUBULACAO PONTA E BOLSA EM FERRO FUNDIDO COM CONEXOES E PECAS ESPECIAIS, DN - 80 MM, INCLUSIVE CARGA, TRANSPORTE E DESCARGA | m | 2019-06-01
220103U-COM | COMPESA | ASSENTAMENTO DE TUBULACAO PONTA E BOLSA EM FERRO FUNDIDO COM CONEXOES E PECAS ESPECIAIS, DN - 100 MM, INCLUSIVE CARGA, TRANSPORTE E DESCARGA | m | 2019-06-01
220104U-COM | COMPESA | ASSENTAMENTO DE TUBULACAO PONTA E BOLSA EM FERRO FUNDIDO COM CONEXOES E PECAS ESPECIAIS, DN - 150 MM, INCLUSIVE CARGA, TRANSPORTE E DESCARGA | m | 2019-06-01
220105U-COM | COMPESA | ASSENTAMENTO DE TUBULACAO PONTA E BOLSA EM FERRO FUNDIDO COM CONEXOES E PECAS ESPECIAIS, DN - 200 MM, INCLUSIVE CARGA, TRANSPORTE E DESCARGA | m | 2019-06-01
220106U-COM | COMPESA | ASSENTAMENTO DE TUBULACAO PONTA E BOLSA EM FERRO FUNDIDO COM CONEXOES E PECAS ESPECIAIS, DN - 250 MM, INCLUSIVE CARGA, TRANSPORTE E DESCARGA | m | 2019-06-01
220107U-COM | COMPESA | ASSENTAMENTO DE TUBULACAO PONTA E BOLSA EM FERRO FUNDIDO COM CONEXOES E PECAS ESPECIAIS, DN - 300 MM, INCLUSIVE CARGA, TRANSPORTE E DESCARGA | m | 2019-06-01
220108U-COM | COMPESA | ASSENTAMENTO DE TUBULACAO PONTA E BOLSA EM FERRO FUNDIDO COM CONEXOES E PECAS ESPECIAIS, DN - 350 MM, INCLUSIVE CARGA, TRANSPORTE E DESCARGA | m | 2019-06-01
220109U-COM | COMPESA | ASSENTAMENTO DE TUBULACAO PONTA E BOLSA EM FERRO FUNDIDO COM CONEXOES E PECAS ESPECIAIS, DN - 400 MM, INCLUSIVE CARGA, TRANSPORTE E DESCARGA | m | 2019-06-01
220110U-COM | COMPESA | ASSENTAMENTO DE TUBULACAO PONTA E BOLSA EM FERRO FUNDIDO COM CONEXOES E PECAS ESPECIAIS, DN - 450 MM, INCLUSIVE CARGA, TRANSPORTE E DESCARGA | m | 2019-06-01
220111U-COM | COMPESA | ASSENTAMENTO DE TUBULACAO PONTA E BOLSA EM FERRO FUNDIDO COM CONEXOES E PECAS ESPECIAIS, DN - 500 MM, INCLUSIVE CARGA, TRANSPORTE E DESCARGA | m | 2019-06-01
220112U-COM | COMPESA | ASSENTAMENTO DE TUBULACAO PONTA E BOLSA EM FERRO FUNDIDO COM CONEXOES E PECAS ESPECIAIS, DN - 600 MM, INCLUSIVE CARGA, TRANSPORTE E DESCARGA | m | 2019-06-01
220113U-COM | COMPESA | ASSENTAMENTO DE TUBULACAO PONTA E BOLSA EM FERRO FUNDIDO COM CONEXOES E PECAS ESPECIAIS, DN - 700 MM, INCLUSIVE CARGA, TRANSPORTE E DESCARGA | m | 2019-06-01
220114U-COM | COMPESA | ASSENTAMENTO DE TUBULACAO PONTA E BOLSA EM FERRO FUNDIDO COM CONEXOES E PECAS ESPECIAIS, DN - 800 MM, INCLUSIVE CARGA, TRANSPORTE E DESCARGA | m | 2019-06-01
220115U-COM | COMPESA | ASSENTAMENTO DE TUBULACAO PONTA E BOLSA EM FERRO FUNDIDO COM CONEXOES E PECAS ESPECIAIS, DN - 900 MM, INCLUSIVE CARGA, TRANSPORTE E DESCARGA | m | 2019-06-01
220116U-COM | COMPESA | ASSENTAMENTO DE TUBULACAO PONTA E BOLSA EM FERRO FUNDIDO COM CONEXOES E PECAS ESPECIAIS, DN - 1000 MM, INCLUSIVE CARGA, TRANSPORTE E DESCARGA | m | 2019-06-01
220117U-COM | COMPESA | ASSENTAMENTO DE TUBULACAO PONTA E BOLSA EM FERRO FUNDIDO COM CONEXOES E PECAS ESPECIAIS, DN - 1200 MM, INCLUSIVE CARGA, TRANSPORTE E DESCARGA | m | 2019-06-01
220118U-COM | COMPESA | ASSENTAMENTO DE TUBOS E CONEXÕES DE AÇO, JUNTA SOLDADA, PARA ÁGUA, DIÂMETRO 1200MM | m | 2019-06-01
220119U-COM | COMPESA | ASSENTAMENTO DE TUBOS E CONEXÕES DE AÇO, JUNTA SOLDADA, PARA ÁGUA, DIÂMETRO 1300 MM | m | 2019-06-01
220120U-COM | COMPESA | ASSENTAMENTO DE TUBOS E CONEXÕES DE AÇO, JUNTA SOLDADA, PARA ÁGUA, DIÂMETRO 1400 MM | m | 2019-06-01
220121U-COM | COMPESA | ASSENTAMENTO DE TUBOS E CONEXÕES DE AÇO, JUNTA SOLDADA, PARA ÁGUA, DIÂMETRO 1500 MM | m | 2019-06-01
220122U-COM | COMPESA | ASSENTAMENTO DE TUBOS E CONEXÕES DE AÇO, JUNTA SOLDADA, PARA ÁGUA, DIÂMETRO 1700 MM | m | 2019-06-01
220123U-COM | COMPESA | ASSENTAMENTO DE TUBOS E CONEXÕES DE AÇO, JUNTA SOLDADA, PARA ÁGUA, DIÂMETRO 1800 MM | m | 2019-06-01
220124U-COM | COMPESA | ASSENTAMENTO DE TUBOS E CONEXÕES DE AÇO, JUNTA SOLDADA, PARA ÁGUA, DIÂMETRO 2100 MM | m | 2019-06-01
220125U-COM | COMPESA | ASSENTAMENTO DE TUBOS E CONEXÕES DE AÇO, JUNTA SOLDADA, PARA ÁGUA, DIÂMETRO 2500 MM | m | 2019-06-01
220201U-COM | COMPESA | INTERLIGAÇÃO SEM CORTE DO TUBO EXISTENTE EM FOFO DN 50MM | un | 2012-04-01
220202U-COM | COMPESA | INTERLIGAÇÃO SEM CORTE DO TUBO EXISTENTE EM FOFO DN 75MM | un | 2012-04-01
220203U-COM | COMPESA | INTERLIGAÇÃO SEM CORTE DO TUBO EXISTENTE EM FOFO DN 100MM | un | 2012-04-01
220204U-COM | COMPESA | INTERLIGAÇÃO SEM CORTE DO TUBO EXISTENTE EM FOFO DN 150MM OU 200MM | un | 2012-04-01
220205U-COM | COMPESA | INTERLIGAÇÃO SEM CORTE DO TUBO EXISTENTE EM FOFO DN 250MM OU 300MM | un | 2012-04-01
220206U-COM | COMPESA | INTERLIGAÇÃO SEM CORTE DO TUBO EXISTENTE EM FOFO DN 350MM OU 400MM | un | 2012-04-01
220207U-COM | COMPESA | INTERLIGAÇÃO SEM CORTE DO TUBO EXISTENTE EM FOFO DN 450MM OU 500MM | un | 2012-04-01
220208U-COM | COMPESA | INTERLIGAÇÃO SEM CORTE DO TUBO EXISTENTE EM FOFO DN 550MM OU 600MM | un | 2012-04-01
220209U-COM | COMPESA | INTERLIGAÇÃO SEM CORTE DO TUBO EXISTENTE EM FOFO DN 650MM OU 700MM | un | 2012-04-01
220210U-COM | COMPESA | INTERLIGAÇÃO SEM CORTE DO TUBO EXISTENTE EM FOFO DN 750MM OU 800MM | un | 2012-04-01
220301U-COM | COMPESA | INTERLIGACAO COM CORTE DO TUBO EXISTENTE EM FERRO FUNDIDO COM DN - ATE 100 MM | un | 2017-09-01
220302U-COM | COMPESA | INTERLIGACAO COM CORTE DO TUBO EXISTENTE EM FERRO FUNDIDO COM DN - 150 MM OU 200 MM | un | 2017-09-01
220303U-COM | COMPESA | INTERLIGACAO COM CORTE DO TUBO EXISTENTE EM FERRO FUNDIDO COM DN - 250 MM OU 300 MM | un | 2017-09-01
220304U-COM | COMPESA | INTERLIGACAO COM CORTE DO TUBO EXISTENTE EM FERRO FUNDIDO COM DN - 350 MM OU 400 MM | un | 2017-09-01
220305U-COM | COMPESA | INTERLIGACAO COM CORTE DO TUBO EXISTENTE EM FERRO FUNDIDO COM DN - 450 MM OU 500 MM | un | 2017-09-01
220306U-COM | COMPESA | INTERLIGACAO COM CORTE DO TUBO EXISTENTE EM FERRO FUNDIDO COM DN - 550 MM OU 600 MM | un | 2017-09-01
220307U-COM | COMPESA | INTERLIGACAO COM CORTE DO TUBO EXISTENTE EM FERRO FUNDIDO COM DN - 650 MM OU 700 MM | ud | 2017-09-01
220308U-COM | COMPESA | INTERLIGACAO COM CORTE DO TUBO EXISTENTE EM FERRO FUNDIDO COM DN - 750 MM OU 800 MM | ud | 2017-09-01
220309U-COM | COMPESA | INTERLIGACAO COM CORTE DO TUBO EXISTENTE EM FERRO FUNDIDO COM DN - 900 MM OU 1000 MM | ud | 2017-09-01
220310U-COM | COMPESA | INTERLIGACAO COM CORTE DO TUBO EXISTENTE EM FERRO FUNDIDO COM DN - 1200 MM | ud | 2017-09-01
220311U-COM | COMPESA | INTERLIGACAO DE REDE, EM FERRO FUNDIDO, INCLUIINDO ASSENTAMENTO DE CONEXOES, CORTES E BIZELAMENTOS DE TUBOS, COM DN ≤ 300 MM. | un | 2019-06-01
220312U-COM | COMPESA | INTERLIGACAO DE REDE, EM FERRO FUNDIDO, INCLUIINDO ASSENTAMENTO DE CONEXOES, CORTES E BIZELAMENTOS DE TUBOS, COM DN > 300 MM E ≤ 800 MM. | un | 2019-06-01
220313U-COM | COMPESA | INTERLIGACAO DE REDE, EM FERRO FUNDIDO, INCLUIINDO ASSENTAMENTO DE CONEXOES, CORTES E BIZELAMENTOS DE TUBOS, COM DN > 800 MM. | un | 2019-06-01
220401U-COM | COMPESA | MONTAGEM DE JUNTA FLANGEADA DE TUBOS E CONEXÕES DE FERRO FUNDIDO ( CONTENDO 02 FLANGES A UNIDADE ) - DN - 50MM. | un | 2019-06-01
220402U-COM | COMPESA | MONTAGEM DE JUNTA FLANGEADA DE TUBOS E CONEXÕES DE FERRO FUNDIDO ( CONTENDO 02 FLANGES A UNIDADE ) - DN - 80MM. | un | 2019-06-01
220403U-COM | COMPESA | MONTAGEM DE JUNTA FLANGEADA DE TUBOS E CONEXÕES DE FERRO FUNDIDO ( CONTENDO 02 FLANGES A UNIDADE ) - DN - 100MM. | un | 2019-06-01
220404U-COM | COMPESA | MONTAGEM DE JUNTA FLANGEADA DE TUBOS E CONEXÕES DE FERRO FUNDIDO ( CONTENDO 02 FLANGES A UNIDADE ) - DN - 150MM. | un | 2019-06-01
220405U-COM | COMPESA | MONTAGEM DE JUNTA FLANGEADA DE TUBOS E CONEXÕES DE FERRO FUNDIDO ( CONTENDO 02 FLANGES A UNIDADE ) - DN - 200MM. | un | 2019-06-01
220406U-COM | COMPESA | MONTAGEM DE JUNTA FLANGEADA DE TUBOS E CONEXÕES DE FERRO FUNDIDO ( CONTENDO 02 FLANGES A UNIDADE ) - DN - 250MM. | un | 2019-06-01
220407U-COM | COMPESA | MONTAGEM DE JUNTA FLANGEADA DE TUBOS E CONEXÕES DE FERRO FUNDIDO (CONTENDO 02 FLANGES A UNIDADE ) - DN - 300MM. | un | 2019-06-01
220408U-COM | COMPESA | MONTAGEM DE JUNTA FLANGEADA DE TUBOS E CONEXÕES DE FERRO FUNDIDO ( CONTENDO 02 FLANGES A UNIDADE ) - DN - 350MM. | un | 2019-06-01
220409U-COM | COMPESA | MONTAGEM DE JUNTA FLANGEADA DE TUBOS E CONEXÕES DE FERRO FUNDIDO ( CONTENDO 02 FLANGES A UNIDADE ) - DN - 400MM. | un | 2019-06-01
220410U-COM | COMPESA | MONTAGEM DE JUNTA FLANGEADA DE TUBOS E CONEXÕES DE FERRO FUNDIDO ( CONTENDO 02 FLANGES A UNIDADE ) - DN - 450MM. | un | 2019-06-01
220411U-COM | COMPESA | MONTAGEM DE JUNTA FLANGEADA DE TUBOS E CONEXÕES DE FERRO FUNDIDO ( CONTENDO 02 FLANGES A UNIDADE ) - DN - 500MM. | un | 2019-06-01
220412U-COM | COMPESA | MONTAGEM DE JUNTA FLANGEADA DE TUBOS E CONEXÕES DE FERRO FUNDIDO (CONTENDO 02 FLANGES A UNIDADE) - DN-550MM | un | 2012-04-01
220413U-COM | COMPESA | MONTAGEM DE JUNTA FLANGEADA DE TUBOS E CONEXÕES DE FERRO FUNDIDO ( CONTENDO 02 FLANGES A UNIDADE ) - DN - 600MM. | un | 2019-06-01
220414U-COM | COMPESA | MONTAGEM DE JUNTA FLANGEADA DE TUBOS E CONEXÕES DE FERRO FUNDIDO ( CONTENDO 02 FLANGES A UNIDADE ) - DN - 700MM. | ud | 2019-06-01
220415U-COM | COMPESA | MONTAGEM DE JUNTA FLANGEADA DE TUBOS E CONEXÕES DE FERRO FUNDIDO ( CONTENDO 02 FLANGES A UNIDADE ) - DN - 800MM. | ud | 2019-06-01
220416U-COM | COMPESA | MONTAGEM DE JUNTA FLANGEADA DE TUBOS E CONEXÕES DE FERRO FUNDIDO ( CONTENDO 02 FLANGES A UNIDADE ) - DN - 900MM. | ud | 2019-06-01
220417U-COM | COMPESA | MONTAGEM DE JUNTA FLANGEADA DE TUBOS E CONEXÕES DE FERRO FUNDIDO ( CONTENDO 02 FLANGES A UNIDADE ) - DN - 1.000MM. | ud | 2019-06-01
220418U-COM | COMPESA | MONTAGEM DE JUNTA FLANGEADA DE TUBOS E CONEXÕES DE FERRO FUNDIDO ( CONTENDO 02 FLANGES A UNIDADE ) - DN - 1.200MM. | ud | 2019-06-01
230101U-COM | COMPESA | ASSENTAMENTO DE TUBULAÇÃO PONTA E BOLSA EM PVC OU PRFV OU RPVC OU CPRFV COM CONEXÕES E PEÇAS ESPECIAIS - DN - 50 MM, INCLUSIVE CARGA, TRANSPORTE E DESCARGA. | m | 2019-06-01
230102U-COM | COMPESA | ASSENTAMENTO DE TUBULAÇÃO PONTA E BOLSA EM PVC OU PRFV OU RPVC OU CPRFV COM CONEXÕES E PEÇAS ESPECIAIS - DN - 75 MM, INCLUSIVE CARGA, TRANSPORTE E DESCARGA. | m | 2019-06-01
230103U-COM | COMPESA | ASSENTAMENTO DE TUBULAÇÃO PONTA E BOLSA EM PVC OU PRFV OU RPVC OU CPRFV COM CONEXÕES E PEÇAS ESPECIAIS - DN - 100 MM, INCLUSIVE CARGA, TRANSPORTE E DESCARGA. | m | 2019-06-01
230104U-COM | COMPESA | ASSENTAMENTO DE TUBULAÇÃO PONTA E BOLSA EM PVC OU PRFV OU RPVC OU CPRFV COM CONEXÕES E PEÇAS ESPECIAIS - DN - 150 MM, INCLUSIVE CARGA, TRANSPORTE E DESCARGA. | m | 2019-06-01
230105U-COM | COMPESA | ASSENTAMENTO DE TUBULAÇÃO PONTA E BOLSA EM PVC OU PRFV OU RPVC OU CPRFV COM CONEXÕES E PEÇAS ESPECIAIS - DN - 200 MM, INCLUSIVE CARGA, TRANSPORTE E DESCARGA. | m | 2019-06-01
230106U-COM | COMPESA | ASSENTAMENTO DE TUBULAÇÃO PONTA E BOLSA EM PVC OU PRFV OU RPVC OU CPRFV COM CONEXÕES E PEÇAS ESPECIAIS - DN - 250 MM, INCLUSIVE CARGA, TRANSPORTE E DESCARGA. | m | 2019-06-01
230107U-COM | COMPESA | ASSENTAMENTO DE TUBULAÇÃO PONTA E BOLSA EM PVC OU PRFV OU RPVC OU CPRFV COM CONEXÕES E PEÇAS ESPECIAIS - DN - 300 MM, INCLUSIVE CARGA, TRANSPORTE E DESCARGA. | m | 2019-06-01
230108U-COM | COMPESA | ASSENTAMENTO DE TUBULAÇÃO PONTA E BOLSA EM PVC OU PRFV OU RPVC OU CPRFV COM CONEXÕES E PEÇAS ESPECIAIS - DN - 350 MM, INCLUSIVE CARGA, TRANSPORTE E DESCARGA. | m | 2019-06-01
230109U-COM | COMPESA | ASSENTAMENTO DE TUBULAÇÃO PONTA E BOLSA EM PVC OU PRFV OU RPVC OU CPRFV COM CONEXÕES E PEÇAS ESPECIAIS - DN - 400 MM, INCLUSIVE CARGA, TRANSPORTE E DESCARGA. | m | 2019-06-01
230110U-COM | COMPESA | ASSENTAMENTO DE TUBULAÇÃO PONTA E BOLSA EM PVC OU PRFV OU RPVC OU CPRFV COM CONEXÕES E PEÇAS ESPECIAIS - DN - 500 MM, INCLUSIVE CARGA, TRANSPORTE E DESCARGA. | m | 2019-06-01
230111U-COM | COMPESA | ASSENTAMENTO DE TUBOS E CONEXOES DE POLIETILENO DE ALTA DENSIDADE (PEAD), DIAMETRO 20 MM A 32 MM | m | 2019-06-01
230112U-COM | COMPESA | ASSENTAMENTO DE TUBOS E CONEXOES DE POLIETILENO DE ALTA DENSIDADE (PEAD), DIAMETRO 63 MM | m | 2019-06-01
230113U-COM | COMPESA | ASSENTAMENTO DE TUBOS E CONEXOES DE POLIETILENO DE ALTA DENSIDADE (PEAD), JUNTA SOLDADA POR ELETROFUSAO, DIAMETRO 110 MM | m | 2019-06-01
230114U-COM | COMPESA | ASSENTAMENTO DE TUBOS E CONEXOES DE POLIETILENO DE ALTA DENSIDADE (PEAD), JUNTA SOLDADA POR ELETROFUSAO, DIAMETRO 160 MM | m | 2019-06-01
230115U-COM | COMPESA | ASSENTAMENTO DE TUBOS DE POLIETILENO DE ALTA DENSIDADE (PEAD), COM SOLDA POR TERMOFUSAO (TOPO), DIAMETRO 200 MM | m | 2019-06-01
230116U-COM | COMPESA | ASSENTAMENTO DE TUBOS DE POLIETILENO DE ALTA DENSIDADE (PEAD), COM SOLDA POR TERMOFUSAO (TOPO), DIAMETRO 250 MM | m | 2019-06-01
230117U-COM | COMPESA | ASSENTAMENTO DE TUBOS DE POLIETILENO DE ALTA DENSIDADE (PEAD), COM SOLDA POR TERMOFUSAO (TOPO), DIAMETRO 315 MM | m | 2019-06-01
230118U-COM | COMPESA | ASSENTAMENTO DE TUBOS DE POLIETILENO DE ALTA DENSIDADE (PEAD), COM SOLDA POR TERMOFUSAO (TOPO), DIAMETRO 355 MM | m | 2019-06-01
230119U-COM | COMPESA | ASSENTAMENTO DE TUBOS DE POLIETILENO DE ALTA DENSIDADE (PEAD), COM SOLDA POR TERMOFUSAO (TOPO), DIAMETRO 400 MM | m | 2019-06-01
230120U-COM | COMPESA | ASSENTAMENTO DE TUBOS DE POLIETILENO DE ALTA DENSIDADE (PEAD), COM SOLDA POR TERMOFUSAO (TOPO), DIAMETRO 450 MM | m | 2019-06-01
230121U-COM | COMPESA | ASSENTAMENTO DE TUBOS DE POLIETILENO DE ALTA DENSIDADE (PEAD), COM SOLDA POR TERMOFUSAO (TOPO), DIAMETRO 500 MM | m | 2019-06-01
230122U-COM | COMPESA | ASSENTAMENTO DE TUBOS DE POLIETILENO DE ALTA DENSIDADE (PEAD), COM SOLDA POR TERMOFUSAO (TOPO), DIAMETRO 630 MM | m | 2019-06-01
230123U-COM | COMPESA | ASSENTAMENTO DE TUBOS DE POLIETILENO DE ALTA DENSIDADE (PEAD), COM SOLDA POR TERMOFUSAO (TOPO), DIAMETRO 710 MM | m | 2019-06-01
230124U-COM | COMPESA | ASSENTAMENTO DE TUBOS DE POLIETILENO DE ALTA DENSIDADE (PEAD), COM SOLDA POR TERMOFUSAO (TOPO), DIAMETRO 800 MM | m | 2019-06-01
230125U-COM | COMPESA | ASSENTAMENTO DE TUBOS DE POLIETILENO DE ALTA DENSIDADE (PEAD), COM SOLDA POR TERMOFUSAO (TOPO), DIAMETRO 900 MM | m | 2019-06-01
230126U-COM | COMPESA | ASSENTAMENTO DE TUBOS DE POLIETILENO DE ALTA DENSIDADE (PEAD), COM SOLDA POR TERMOFUSAO (TOPO), DIAMETRO 1.000 MM | m | 2019-06-01
230127U-COM | COMPESA | ASSENTAMENTO DE TUBOS DE POLIETILENO DE ALTA DENSIDADE (PEAD), COM SOLDA POR TERMOFUSAO (TOPO), DIAMETRO 1.200 MM | m | 2019-06-01
230128U-COM | COMPESA | ASSENTAMENTO DE TUBULACAO PELO METODO NAO DESTRUTIVO MND DIRECIONAL DN 110 MM PN 08 INCLUSIVE SOLDA POR ELETROFUSAO, FORNECIMENTO DE TUBOS, CONEXOES E MAO DE OBRA | m | 2019-06-01
230129U-COM | COMPESA | ASSENTAMENTO DE TUBULACAO PELO METODO NAO DESTRUTIVO MND DIRECIONAL DN 160 MM PN 08 INCLUSIVE SOLDA POR ELETROFUSAO, FORNECIMENTO DE TUBOS, CONEXOES E MAO DE OBRA | m | 2019-06-01
230130U-COM | COMPESA | ASSENTAMENTO DE TUBULACAO PELO METODO NAO DESTRUTIVO MND DIRECIONAL DN 200 MM PN 08 INCLUSIVE SOLDA POR TERMOFUSAO, FORNECIMENTO DE TUBOS, CONEXOES E MAO DE OBRA | m | 2019-06-01
230131U-COM | COMPESA | ASSENTAMENTO DE TUBULACAO PELO METODO NAO DESTRUTIVO MND DIRECIONAL DN 250 MM PN 08 INCLUSIVE SOLDA POR TERMOFUSAO, FORNECIMENTO DE TUBOS, CONEXOES E MAO DE OBRA | m | 2019-06-01
230132U-COM | COMPESA | ASSENTAMENTO DE TUBULACAO PELO METODO NAO DESTRUTIVO MND DIRECIONAL DN 315 MM PN 08 INCLUSIVE SOLDA POR TERMOFUSAO, FORNECIMENTO DE TUBOS, CONEXOES E MAO DE OBRA | m | 2019-06-01
230133U-COM | COMPESA | ASSENTAMENTO DE TUBULACAO PELO METODO NAO DESTRUTIVO MND DIRECIONAL DN 355 MM PN 08 INCLUSIVE SOLDA POR TERMOFUSAO, FORNECIMENTO DE TUBOS, CONEXOES E MAO DE OBRA | m | 2019-06-01
230134U-COM | COMPESA | ASSENTAMENTO DE TUBULACAO PELO METODO NAO DESTRUTIVO MND DIRECIONAL DN 400 MM PN 08 INCLUSIVE SOLDA POR TERMOFUSAO, FORNECIMENTO DE TUBOS, CONEXOES E MAO DE OBRA | m | 2019-06-01
230135U-COM | COMPESA | ASSENTAMENTO DE TUBULACAO PELO METODO NAO DESTRUTIVO MND DIRECIONAL DN 450 MM PN 08 INCLUSIVE SOLDA POR TERMOFUSAO, FORNECIMENTO DE TUBOS, CONEXOES E MAO DE OBRA | m | 2019-06-01
230136U-COM | COMPESA | ASSENTAMENTO DE TUBULACAO PELO METODO NAO DESTRUTIVO MND DIRECIONAL DN 500 MM PN 08 INCLUSIVE SOLDA POR TERMOFUSAO, FORNECIMENTO DE TUBOS, CONEXOES E MAO DE OBRA | m | 2019-06-01
230137U-COM | COMPESA | ASSENTAMENTO DE TUBULACAO PELO METODO NAO DESTRUTIVO MND DIRECIONAL DN 630 MM PN 08 INCLUSIVE SOLDA POR TERMOFUSAO, FORNECIMENTO DE TUBOS, CONEXOES E MAO DE OBRA | m | 2019-06-01
230138U-COM | COMPESA | ASSENTAMENTO DE TUBULACAO PELO METODO NAO DESTRUTIVO MND DIRECIONAL DN 710 MM PN 08 INCLUSIVE SOLDA POR TERMOFUSAO, FORNECIMENTO DE TUBOS, CONEXOES E MAO DE OBRA | m | 2019-06-01
230139U-COM | COMPESA | ASSENTAMENTO DE TUBULACAO PELO METODO NAO DESTRUTIVO MND DIRECIONAL DN 800 MM PN 08 INCLUSIVE SOLDA POR TERMOFUSAO, FORNECIMENTO DE TUBOS, CONEXOES E MAO DE OBRA | m | 2019-06-01
230140U-COM | COMPESA | ASSENTAMENTO DE TUBULACAO PELO METODO NAO DESTRUTIVO MND DIRECIONAL DN 900 MM PN 08 INCLUSIVE SOLDA POR TERMOFUSAO, FORNECIMENTO DE TUBOS, CONEXOES E MAO DE OBRA | m | 2019-06-01
230141U-COM | COMPESA | ASSENTAMENTO DE TUBULACAO PELO METODO NAO DESTRUTIVO MND DIRECIONAL DN 1.000 MM PN 08 INCLUSIVE SOLDA POR TERMOFUSAO, FORNECIMENTO DE TUBOS, CONEXOES E MAO DE OBRA | m | 2019-06-01
230142U-COM | COMPESA | ASSENTAMENTO DE TUBULACAO PELO METODO NAO DESTRUTIVO MND DIRECIONAL DN 1.200 MM PN 08 INCLUSIVE SOLDA POR TERMOFUSAO, FORNECIMENTO DE TUBOS, CONEXOES E MAO DE OBRA | m | 2019-06-01
230143U-COM | COMPESA | IMPLANTACAO DE TRAVESSIA PELO METODO NAO DESTRUTIVO COM TUBO CAMISA EM ACO CARBONO 200 MM, INCLUSIVE FORNECIMENTO DO TUBO | m | 2019-06-01
230144U-COM | COMPESA | IMPLANTACAO DE TRAVESSIA PELO METODO NAO DESTRUTIVO COM TUBO CAMISA EM ACO CARBONO 250 MM, INCLUSIVE FORNECIMENTO DO TUBO. | m | 2019-06-01
230145U-COM | COMPESA | IMPLANTACAO DE TRAVESSIA PELO METODO NAO DESTRUTIVO COM TUBO CAMISA EM ACO CARBONO 300 MM, INCLUSIVE FORNECIMENTO DO TUBO. | m | 2019-06-01
230146U-COM | COMPESA | IMPLANTACAO DE TRAVESSIA PELO METODO NAO DESTRUTIVO COM TUBO CAMISA EM ACO CARBONO 400 MM, INCLUSIVE FORNECIMENTO DO TUBO. | m | 2019-06-01
230147U-COM | COMPESA | IMPLANTACAO DE TRAVESSIA PELO METODO NAO DESTRUTIVO COM TUBO CAMISA EM ACO CARBONO 500 MM, INCLUSIVE FORNECIMENTO DO TUBO. | m | 2019-06-01
230148U-COM | COMPESA | IMPLANTACAO DE TRAVESSIA PELO METODO NAO DESTRUTIVO COM TUBO CAMISA EM ACO CARBONO 600 MM, INCLUSIVE FORNECIMENTO DO TUBO. | m | 2019-06-01
230149U-COM | COMPESA | IMPLANTACAO DE TRAVESSIA PELO METODO NAO DESTRUTIVO COM TUBO CAMISA EM ACO CARBONO 700 MM, INCLUSIVE FORNECIMENTO DO TUBO. | m | 2019-06-01
230150U-COM | COMPESA | IMPLANTACAO DE TRAVESSIA PELO METODO NAO DESTRUTIVO COM TUBO CAMISA EM ACO CARBONO 800 MM, INCLUSIVE FORNECIMENTO DO TUBO. | m | 2019-06-01
230151U-COM | COMPESA | IMPLANTACAO DE TRAVESSIA PELO METODO NAO DESTRUTIVO COM TUBO CAMISA EM ACO CARBONO 900 MM, INCLUSIVE FORNECIMENTO DO TUBO. | m | 2019-06-01
230152U-COM | COMPESA | IMPLANTACAO DE TRAVESSIA PELO METODO NAO DESTRUTIVO COM TUBO CAMISA EM ACO CARBONO 1.000 MM, INCLUSIVE FORNECIMENTO DO TUBO. | m | 2019-06-01
230153U-COM | COMPESA | IMPLANTACAO DE TRAVESSIA PELO METODO NAO DESTRUTIVO COM TUBO CAMISA EM ACO CARBONO 1.100 MM, INCLUSIVE FORNECIMENTO DO TUBO. | m | 2019-06-01
230154U-COM | COMPESA | IMPLANTACAO DE TRAVESSIA PELO METODO NAO DESTRUTIVO COM TUBO CAMISA EM ACO CARBONO 1.200 MM, INCLUSIVE FORNECIMENTO DO TUBO. | m | 2019-06-01
230155U-COM | COMPESA | IMPLANTACAO DE TRAVESSIA PELO METODO NAO DESTRUTIVO COM TUBO CAMISA EM ACO CARBONO 1.300 MM, INCLUSIVE FORNECIMENTO DO TUBO. | m | 2019-06-01
230156U-COM | COMPESA | IMPLANTACAO DE TRAVESSIA PELO METODO NAO DESTRUTIVO COM TUBO CAMISA EM ACO CARBONO 1.400 MM, INCLUSIVE FORNECIMENTO DO TUBO. | m | 2019-06-01
230157U-COM | COMPESA | IMPLANTACAO DE TRAVESSIA PELO METODO NAO DESTRUTIVO COM TUBO CAMISA EM ACO CARBONO 1.500 MM, INCLUSIVE FORNECIMENTO DO TUBO. | m | 2019-06-01
230158U-COM | COMPESA | IMPLANTACAO DE TRAVESSIA PELO METODO NAO DESTRUTIVO COM TUBO CAMISA EM ACO CARBONO 1.600 MM, INCLUSIVE FORNECIMENTO DO TUBO. | m | 2019-06-01
230159U-COM | COMPESA | IMPLANTACAO DE TRAVESSIA PELO METODO NAO DESTRUTIVO COM TUBO CAMISA EM ACO CARBONO 1.700 MM, INCLUSIVE FORNECIMENTO DO TUBO. | m | 2019-06-01
230160U-COM | COMPESA | IMPLANTACAO DE TRAVESSIA PELO METODO NAO DESTRUTIVO COM TUBO CAMISA EM ACO CARBONO 1.800 MM, INCLUSIVE FORNECIMENTO DO TUBO. | m | 2019-06-01
230161U-COM | COMPESA | IMPLANTACAO DE TRAVESSIA PELO METODO NAO DESTRUTIVO COM TUBO CAMISA EM ACO CARBONO 1.900 MM, INCLUSIVE FORNECIMENTO DO TUBO. | m | 2019-06-01
230162U-COM | COMPESA | IMPLANTACAO DE TRAVESSIA PELO METODO NAO DESTRUTIVO COM TUBO CAMISA EM ACO CARBONO 2.000 MM, INCLUSIVE FORNECIMENTO DO TUBO. | m | 2019-06-01
230163U-COM | COMPESA | ASSENTAMENTO DE TUBO DE PEAD CORRUGADO DE DUPLA PAREDE PARA REDE COLETORA DE ESGOTO, DN 250 MM, JUNTA ELÁSTICA INTEGRADA, INSTALADO EM LOCAL COM NÍVEL ALTO DE INTERFERÊNCIAS (NÃO INCLUI FORNECIMENTO). | m | 2019-06-01
230164U-COM | COMPESA | ASSENTAMENTO DE TUBO DE PEAD CORRUGADO DE DUPLA PAREDE PARA REDE COLETORA M DE ESGOTO, DN 250 MM, JUNTA ELÁSTICA INTEGRADA, INSTALADO EM LOCAL COM NÍVEL BAIXO DE INTERFERÊNCIAS (NÃO INCLUI FORNECIMENTO). | m | 2019-06-01
230165U-COM | COMPESA | ASSENTAMENTO DE TUBO DE PEAD CORRUGADO DE DUPLA PAREDE PARA REDE COLETORA DE ESGOTO, DN 300 MM, JUNTA ELÁSTICA INTEGRADA, INSTALADO EM LOCAL COM NÍVEL ALTO DE INTERFERÊNCIAS (NÃO INCLUI FORNECIMENTO). | m | 2019-06-01
230166U-COM | COMPESA | ASSENTAMENTO DE TUBO DE PEAD CORRUGADO DE DUPLA PAREDE PARA REDE COLETORA DE ESGOTO, DN 300 MM, JUNTA ELÁSTICA INTEGRADA, INSTALADO EM LOCAL COM NÍVEL BAIXO DE INTERFERÊNCIAS (NÃO INCLUI FORNECIMENTO). | m | 2019-06-01
230167U-COM | COMPESA | ASSENTAMENTO DE TUBO DE PEAD CORRUGADO DE DUPLA PAREDE PARA REDE COLETORA DE ESGOTO, DN 450 MM, JUNTA ELÁSTICA INTEGRADA, INSTALADO EM LOCAL COM NÍVEL ALTO DE INTERFERÊNCIAS (NÃO INCLUI FORNECIMENTO). | m | 2019-06-01
230168U-COM | COMPESA | ASSENTAMENTO DE TUBO DE PEAD CORRUGADO DE DUPLA PAREDE PARA REDE COLETORA DE ESGOTO, DN 450 MM, JUNTA ELÁSTICA INTEGRADA, INSTALADO EM LOCAL COM NÍVEL BAIXO DE INTERFERÊNCIAS (NÃO INCLUI FORNECIMENTO). | m | 2019-06-01
230169U-COM | COMPESA | ASSENTAMENTO DE TUBO DE PEAD CORRUGADO DE DUPLA PAREDE PARA REDE COLETORA DE ESGOTO, DN 600 MM, JUNTA ELÁSTICA INTEGRADA, INSTALADO EM LOCAL COM NÍVEL ALTO DE INTERFERÊNCIAS (NÃO INCLUI FORNECIMENTO). | m | 2019-06-01
230170U-COM | COMPESA | ASSENTAMENTO DE TUBO DE PEAD CORRUGADO DE DUPLA PAREDE PARA REDE COLETORA DE ESGOTO, DN 600 MM, JUNTA ELÁSTICA INTEGRADA, INSTALADO EM LOCAL COM NÍVEL BAIXO DE INTERFERÊNCIAS (NÃO INCLUI FORNECIMENTO). | m | 2019-06-01
230171U-COM | COMPESA | ASSENTAMENTO DE TUBO DE PEAD CORRUGADO DE DUPLA PAREDE PARA REDE COLETORA DE ESGOTO, DN 750MM, JUNTA ELÁSTICA INTEGRADA, INSTALADO EM LOCAL COM NÍVEL ALTO DE INTERFERÊNCIAS (NÃO INCLUI FORNECIMENTO). | m | 2019-06-01
230172U-COM | COMPESA | ASSENTAMENTO DE TUBO DE PEAD CORRUGADO DE DUPLA PAREDE PARA REDE COLETORA DE ESGOTO, DN 750MM, JUNTA ELÁSTICA INTEGRADA, INSTALADO EM LOCAL COM NÍVEL BAIXO DE INTERFERÊNCIAS (NÃO INCLUI FORNECIMENTO). | m | 2019-06-01
230173U-COM | COMPESA | ASSENTAMENTO DE TUBO DE PEAD CORRUGADO DE DUPLA PAREDE PARA REDE COLETORA DE ESGOTO, DN 900MM, JUNTA ELÁSTICA INTEGRADA, INSTALADO EM LOCAL COM NÍVEL ALTO DE INTERFERÊNCIAS (NÃO INCLUI FORNECIMENTO). | m | 2019-06-01
230174U-COM | COMPESA | ASSENTAMENTO DE TUBO DE PEAD CORRUGADO DE DUPLA PAREDE PARA REDE COLETORA DE ESGOTO, DN 900MM, JUNTA ELÁSTICA INTEGRADA, INSTALADO EM LOCAL COM NÍVEL BAIXO DE INTERFERÊNCIAS (NÃO INCLUI FORNECIMENTO). | m | 2019-06-01
230175U-COM | COMPESA | ASSENTAMENTO DE TUBO DE PEAD CORRUGADO DE DUPLA PAREDE PARA REDE COLETORA DE ESGOTO, DN 1000 MM, JUNTA ELÁSTICA INTEGRADA, INSTALADO EM LOCAL COM NÍVEL ALTO DE INTERFERÊNCIAS (NÃO INCLUI FORNECIMENTO). | m | 2019-06-01
230176U-COM | COMPESA | ASSENTAMENTO DE TUBO DE PEAD CORRUGADO DE DUPLA PAREDE PARA REDE COLETORA DE ESGOTO, DN 1000 MM, JUNTA ELÁSTICA INTEGRADA, INSTALADO EM LOCAL COM NÍVEL BAIXO DE INTERFERÊNCIAS (NÃO INCLUI FORNECIMENTO). | m | 2019-06-01
230177U-COM | COMPESA | ASSENTAMENTO DE TUBO DE PEAD CORRUGADO DE DUPLA PAREDE PARA REDE COLETORA DE ESGOTO, DN 1200 MM, JUNTA ELÁSTICA INTEGRADA, INSTALADO EM LOCAL COM ALTO ALTO DE INTERFERÊNCIAS (NÃO INCLUI FORNECIMENTO). | m | 2019-06-01
230178U-COM | COMPESA | ASSENTAMENTO DE TUBO DE PEAD CORRUGADO DE DUPLA PAREDE PARA REDE COLETORA DE ESGOTO, DN 1200 MM, JUNTA ELÁSTICA INTEGRADA, INSTALADO EM LOCAL COM NÍVEL BAIXO DE INTERFERÊNCIAS (NÃO INCLUI FORNECIMENTO). | m | 2019-06-01
230179U-COM | COMPESA | ASSENTAMENTO DE TUBO DE PEAD CORRUGADO DE DUPLA PAREDE PARA REDE COLETORA DE ESGOTO, DN 1500 MM, JUNTA ELÁSTICA INTEGRADA, INSTALADO EM LOCAL COM NÍVEL ALTO DE INTERFERÊNCIAS (NÃO INCLUI FORNECIMENTO). | m | 2019-06-01
230180U-COM | COMPESA | ASSENTAMENTO DE TUBO DE PEAD CORRUGADO DE DUPLA PAREDE PARA REDE COLETORA DE ESGOTO, DN 1500 MM, JUNTA ELÁSTICA INTEGRADA, INSTALADO EM LOCAL COM NÍVEL BAIXO DE INTERFERÊNCIAS (NÃO INCLUI FORNECIMENTO). | m | 2019-06-01
230181U-COM | COMPESA | ASSENTAMENTO DE TUBOS E CONEXOES DE POLIETILENO DE ALTA DENSIDADE (PEAD), JUNTA SOLDADA POR ELETROFUSAO, DIAMETRO 180 MM | m | 2019-06-01
230201U-COM | COMPESA | INTERLIGAÇÃO SEM CORTE DO TUBO EXISTENTE EM PVC DN ATÉ 100 MM | un | 2012-04-01
230202U-COM | COMPESA | INTERLIGAÇÃO SEM CORTE DO TUBO EXISTENTE EM PVC DN 150 MM OU 200 MM | un | 2012-04-01
230203U-COM | COMPESA | INTERLIGAÇÃO SEM CORTE DO TUBO EXISTENTE EM PVC DN 250 MM OU 300 MM | un | 2012-04-01
230301U-COM | COMPESA | INTERLIGAÇÃO COM CORTE DO TUBO EXISTENTE EM PVC DN ATÉ 100 MM. | un | 2017-09-01
230302U-COM | COMPESA | INTERLIGAÇÃO COM CORTE DO TUBO EXISTENTE EM PVC DN - 150 MM. | un | 2017-09-01
230303U-COM | COMPESA | INTERLIGAÇÃO COM CORTE DO TUBO EXISTENTE EM PVC DN - 200 MM. | un | 2017-09-01
230304U-COM | COMPESA | INTERLIGAÇÃO COM CORTE DO TUBO EXISTENTE EM PVC DN - 250 MM OU 300 MM. | un | 2017-09-01
230305U-COM | COMPESA | INTERLIGACAO DE REDE, EM PVC, INCLUIINDO ASSENTAMENTO DE CONEXOES, CORTES E TUBOS, COM DN < 200 MM. | un | 2019-06-01
230306U-COM | COMPESA | INTERLIGACAO DE REDE, EM PVC, INCLUIINDO ASSENTAMENTO DE CONEXOES, CORTES E TUBOS, COM DN ≥ 200 MM. | un | 2019-06-01
240101U-COM | COMPESA | INSTALAÇÃO DE HIDRANTE DE COLUNA | un | 2019-06-01
240201U-COM | COMPESA | INSTALAÇÃO DE VÁLVULAS OU REGISTROS COM JUNTA FLANGEADA - DN 400MM | un | 2019-06-01
240202U-COM | COMPESA | INSTALAÇÃO DE VÁLVULAS OU REGISTROS COM JUNTA FLANGEADA - DN 450MM | un | 2019-06-01
240203U-COM | COMPESA | INSTALAÇÃO DE VÁLVULAS OU REGISTROS COM JUNTA FLANGEADA - DN 500MM | un | 2019-06-01
240204U-COM | COMPESA | INSTALAÇÃO DE VÁLVULAS OU REGISTROS COM JUNTA FLANGEADA - DN 600MM | un | 2019-06-01
240205U-COM | COMPESA | INSTALAÇÃO DE VÁLVULAS OU REGISTROS COM JUNTA FLANGEADA - DN 700MM | un | 2019-06-01
240206U-COM | COMPESA | INSTALAÇÃO DE VÁLVULAS OU REGISTROS COM JUNTA FLANGEADA - DN 800MM | un | 2019-06-01
240207U-COM | COMPESA | INSTALAÇÃO DE VÁLVULAS OU REGISTROS COM JUNTA FLANGEADA - DN 900MM | un | 2019-06-01
240208U-COM | COMPESA | INSTALAÇÃO DE VÁLVULAS OU REGISTROS COM JUNTA FLANGEADA - DN 1000MM | un | 2019-06-01
240209U-COM | COMPESA | ASSENTAMENTO DE PECAS, CONEXOES, APARELHOS E ACESSORIOS DE FERRO FUNDIDO DUCTIL, JUNTA ELASTICA, MECANICA OU FLANGEADA, COM DIAMETROS DE 50 A 300 MM | kg | 2019-06-01
240210U-COM | COMPESA | ASSENTAMENTO DE PECAS, CONEXOES, APARELHOS E ACESSORIOS DE FERRO FUNDIDO DUCTIL, JUNTA ELASTICA, MECANICA OU FLANGEADA, COM DIAMETROS DE 350 A 600 MM | kg | 2019-06-01
240211U-COM | COMPESA | ASSENTAMENTO DE PECAS, CONEXOES, APARELHOS E ACESSORIOS DE FERRO FUNDIDO DUCTIL, JUNTA ELASTICA, MECANICA OU FLANGEADA, COM DIAMETROS DE 700 A 1200 MM | kg | 2019-06-01
250201U-COM | COMPESA | ASSENTAMENTO DE MANILHA CERÂMICA - DN = 100MM | m | 2012-04-01
250202U-COM | COMPESA | ASSENTAMENTO DE MANILHA CERÂMICA - DN = 150MM | m | 2012-04-01
250203U-COM | COMPESA | ASSENTAMENTO DE MANILHA CERÂMICA - DN = 200MM | m | 2012-04-01
250204U-COM | COMPESA | ASSENTAMENTO DE MANILHA CERÂMICA - DN = 250MM | m | 2012-04-01
250205U-COM | COMPESA | ASSENTAMENTO DE MANILHA CERÂMICA - DN = 300MM | m | 2012-04-01
250206U-COM | COMPESA | ASSENTAMENTO DE MANILHA CERÂMICA - DN = 350MM | m | 2012-04-01
250207U-COM | COMPESA | ASSENTAMENTO DE MANILHA CERÂMICA - DN = 400MM | m | 2012-04-01
250401U-COM | COMPESA | TAMPONAMENTO DE REDE DE ESGOTO - DN - 150 MM. | un | 2019-06-01
250402U-COM | COMPESA | TAMPONAMENTO DE REDE DE ESGOTO - DN - 200 MM. | un | 2019-06-01
250403U-COM | COMPESA | TAMPONAMENTO DE REDE DE ESGOTO - DN - 250 MM. | un | 2019-06-01
250404U-COM | COMPESA | TAMPONAMENTO DE REDE DE ESGOTO - DN - 300 MM. | un | 2019-06-01
250405U-COM | COMPESA | TAMPONAMENTO DE REDE DE ESGOTO - DN - 400 MM. | un | 2019-06-01
250501U-COM | COMPESA | LIGAÇÃO A POÇO DE VISITA EXISTENTE. | un | 2019-06-01
260101U-COM | COMPESA | CAIXA PARA REGISTRO DE DN-200MM TIPO A, EM ALVENARIA DE TIJOLOS FURADOS 1/2 VEZ (0,50X0,70X1,00M) | un | 2008-09-01
260102U-COM | COMPESA | CAIXA PARA REGISTRO DE DN-250MM A 400MM TIPO B, EM ALVENARIA DE TIJOLOS FURADOS, 01 VEZ (1,00X1,20X1,20M) | un | 2008-09-01
260103U-COM | COMPESA | CAIXA PARA REGISTRO DE DN-450MM A 600MM TIPO C, EM ALVENARIA DE TIJOLOS FURADOS 01 VEZ (1,20X1,40X1,50M) | un | 2008-09-01
260104U-COM | COMPESA | CAIXA PARA REGISTRO DE DN-700MM A 900MM TIPO D, EM ALVENARIA DE TIJOLOS FURADOS 01 VEZ (1,30X1,70X1,60M) | un | 2008-09-01
260105U-COM | COMPESA | CAIXA EM ALVENARIA DE TIJOLOS FURADOS DE 1/2 VEZ PARA REGISTRO COM FLANGES INCLUINDO: REVESTIMENTOS INTERNO E EXTERNO DE CHAPISCO (TRAÇO 1:3) E MASSA ÚNICA, PISO EM CONCRETO SIMPLES (TRAÇO 1:3:5) COM ESPESSURA DE 0,05 M; TAMPA EM CONCRETO ARMADO (FCK >=20 | ud | 2008-09-01
260106U-COM | COMPESA | CAIXA ENTERRADA EM ALVENARIA DE TIJOLOS MACIÇOS NO TRAÇO 1:8 DE 1/2 VEZ PARA REGISTRO COM FLANGES INCLUINDO: REVESTIMENTOS INTERNO E EXTERNO DE CHAPISCO (TRAÇO 1:5) E ARGAMASSA NO TRAÇO 1:6, PISO EM CONCRETO SIMPLES ( TRAÇO 1:3:6 ) COM ESPESSURA DE 0,05 M | ud | 2019-06-01
260107U-COM | COMPESA | CAIXA ENTERRADA EM ALVENARIA DE TIJOLOS MACIÇOS NO TRAÇO 1:8 DE 1/2 VEZ PARA REGISTRO COM FLANGES INCLUINDO: REVESTIMENTOS INTERNO E EXTERNO DE CHAPISCO (TRAÇO 1:5) E ARGAMASSA NO TRAÇO 1:6, PISO EM CONCRETO SIMPLES ( TRAÇO 1:3:6 ) COM ESPESSURA DE 0,05 M | ud | 2019-06-01
260108U-COM | COMPESA | CAIXA ENTERRADA EM ALVENARIA DE TIJOLOS MACIÇOS NO TRAÇO 1:8 DE 1/2 VEZ PARA REGISTRO COM FLANGES INCLUINDO: REVESTIMENTOS INTERNO E EXTERNO DE CHAPISCO (TRAÇO 1:5) E ARGAMASSA NO TRAÇO 1:6, PISO EM CONCRETO SIMPLES ( TRAÇO 1:3:6 ) COM ESPESSURA DE 0,05 M | ud | 2019-06-01
260109U-COM | COMPESA | CONSTRUÇÃO DE CAIXA ENTERRADA EM ALVENARIA DE TIJOLOS MACIÇOS NO TRAÇO 1:8 DE 1/2 VEZ PARA REGISTRO COM FLANGES INCLUINDO: REVESTIMENTOS INTERNO E EXTERNO DE CHAPISCO (TRAÇO 1:5) E ARGAMASSA NO TRAÇO 1:6, PISO EM CONCRETO SIMPLES ( TRAÇO 1:3:6 ) COM ESPES | ud | 2019-06-01
260110U-COM | COMPESA | CONSTRUÇÃO DE CAIXA ENTERRADA EM ALVENARIA DE TIJOLOS MACIÇOS NO TRAÇO 1:8 DE 1/2 VEZ PARA REGISTRO COM FLANGES INCLUINDO: REVESTIMENTOS INTERNO E EXTERNO DE CHAPISCO (TRAÇO 1:5) E ARGAMASSA NO TRAÇO 1:6, PISO EM CONCRETO SIMPLES ( TRAÇO 1:3:6 ) COM ESPES | ud | 2019-06-01
260201U-COM | COMPESA | CAIXA PARA VÁLVULA BORBOLETA DN-250MM TIPO A, EM ALVENARIA DE TIJOLOS FURADOS 1/2 VEZ (1,00X1,20X1,50M) | un | 2008-09-01
260202U-COM | COMPESA | CAIXA PARA VÁLVULA BORBOLETA DN-300MM A 400MM TIPO B, EM ALVENARIA DE TIJOLOS FURADOS 01 VEZ (1,30X1,70X1,50M) | un | 2008-09-01
260203U-COM | COMPESA | CAIXA PARA VÁLVULA BORBOLETA DN-400MM A 600MM TIPO C, EM ALVENARIA DE TIJOLOS FURADOS 01 VEZ (1,40X1,90X1,50M) | un | 2008-09-01
260204U-COM | COMPESA | CAIXA PARA VÁLVULA BORBOLETA DN-700MM A 900MM TIPO D, EM ALVENARIA DE TIJOLOS FURADOS 01 VEZ (1,60X2,20X1,60M) | un | 2008-09-01
260205U-COM | COMPESA | CAIXA EM ALVENARIA DE TIJOLOS FURADOS DE 1/2 VEZ PARA REGISTRO JUNTA ELÁSTICA INCLUINDO: REVESTIMENTOS INTERNO E EXTERNO DE CHAPISCO (TRAÇO 1:3) E MASSA ÚNICA, PISO EM CONCRETO SIMPLES (TRAÇO 1:3:5) COM ESPESSURA DE 0,05 M; TAMPA EM CONCRETO ARMADO (FCK > | ud | 2008-09-01
260206U-COM | COMPESA | CONSTRUÇÃO DE CAIXA ENTERRADA EM ALVENARIA DE TIJOLOS MACIÇOS NO TRAÇO 1:8 DE 1/2 VEZ PARA REGISTRO JUNTA ELÁSTICA INCLUINDO: REVESTIMENTOS INTERNO E EXTERNO DE CHAPISCO (TRAÇO 1:5) E ARGAMASSA NO TRAÇO 1:6, PISO EM CONCRETO SIMPLES ( TRAÇO 1:3:6 ) COM ES | ud | 2019-06-01
260207U-COM | COMPESA | CONSTRUÇÃO DE CAIXA ENTERRADA EM ALVENARIA DE TIJOLOS MACIÇOS NO TRAÇO 1:8 DE 1/2 VEZ PARA REGISTRO JUNTA ELÁSTICA INCLUINDO: REVESTIMENTOS INTERNO E EXTERNO DE CHAPISCO (TRAÇO 1:5) E ARGAMASSA NO TRAÇO 1:6, PISO EM CONCRETO SIMPLES ( TRAÇO 1:3:6 ) COM ES | ud | 2019-06-01
260208U-COM | COMPESA | CONSTRUÇÃO DE CAIXA ENTERRADA EM ALVENARIA DE TIJOLOS MACIÇOS NO TRAÇO 1:8 DE 1/2 VEZ PARA REGISTRO JUNTA ELÁSTICA INCLUINDO: REVESTIMENTOS INTERNO E EXTERNO DE CHAPISCO (TRAÇO 1:5) E ARGAMASSA NO TRAÇO 1:6, PISO EM CONCRETO SIMPLES ( TRAÇO 1:3:6 ) COM ES | ud | 2019-06-01
260209U-COM | COMPESA | CONSTRUÇÃO DE CAIXA ENTERRADA EM ALVENARIA DE TIJOLOS MACIÇOS NO TRAÇO 1:8 DE 1/2 VEZ PARA REGISTRO JUNTA ELÁSTICA INCLUINDO: REVESTIMENTOS INTERNO E EXTERNO DE CHAPISCO (TRAÇO 1:5) E ARGAMASSA NO TRAÇO 1:6, PISO EM CONCRETO SIMPLES ( TRAÇO 1:3:6 ) COM ES | ud | 2019-06-01
260210U-COM | COMPESA | CONSTRUÇÃO DE CAIXA ENTERRADA EM ALVENARIA DE TIJOLOS MACIÇOS NO TRAÇO 1:8 DE 1/2 VEZ PARA REGISTRO JUNTA ELÁSTICA INCLUINDO: REVESTIMENTOS INTERNO E EXTERNO DE CHAPISCO (TRAÇO 1:5) E ARGAMASSA NO TRAÇO 1:6, PISO EM CONCRETO SIMPLES ( TRAÇO 1:3:6 ) COM ES | ud | 2019-06-01
260301U-COM | COMPESA | CONSTRUÇÃO DE CAIXA COLETORA PARA REDE SECA DE ESGOTO EM ALVENARIA INCLUSIVE CHAPISCO, MASSA, LASTRO DE CONCRETO SIMPLES ( FCK >= 15 MPA, CONTROLE "B" ) E TAMPA DE CONCRETO ARMADO ( FCK >= 20 MPA, CONTROLE "B" ), COM REATERRO. | un | 2019-06-01
260302U-COM | COMPESA | CONSTRUÇÃO DE CAIXA COLETORA PARA REDE DE ESGOTO EM ALVENARIA INCLUSIVE CHAPISCO, MASSA, LASTRO DE CONCRETO SIMPLES ( FCK >= 15 MPA, CONTROLE "B" ) E TAMPA DE CONCRETO ARMADO ( FCK >= 20 MPA, CONTROLE "B" ), COM REATERRO. | un | 2019-06-01
260401U-COM | COMPESA | CAIXA DE PASSAGEM PARA ESGOTO CONDOMINIAL ANÉIS EM CONCRETO SIMPLES, LASTRO EM CONCRETO SIMPLES E BASE TIJCOROA COM TAMPA CONCRETO ARMADO DN-0,40X0,65MM/TI | un | 2012-04-01
260402U-COM | COMPESA | CAIXA DE PASSAGEM PARA ESGOTO CONDOMINIAL ANEIS EM CONCRETO SIMPLES, LASTRO EM CONCRETO SIMPLES E BASE TIJCOROA COM TAMPA CONCRETO ARMADO DN-0,60X1,00MM/TII | un | 2012-04-01
260403U-COM | COMPESA | CONSTRUÇÃO DE CAIXA DE PASSAGEM PARA ESGOTO EM ANÉIS DE CONCRETO ARMADO, LASTRO EM CONCRETO SIMPLES 1:3:5 E BASE EM TIJOLO COROA COM TAMPA DE CONCRETO ARMADO ( FCK >= 40 MPA, CONTROLE "A" ), DN - 0,40 M E PROFUNDIDADE DE 0,65 M. | un | 2019-06-01
260404U-COM | COMPESA | CONSTRUÇÃO DE CAIXA DE PASSAGEM PARA ESGOTO EM ANÉIS DE CONCRETO ARMADO, LASTRO EM CONCRETO SIMPLES 1:3:5 E BASE EM TIJOLO COROA COM TAMPA DE CONCRETO ARMADO ( FCK >= 40 MPA, CONTROLE "A" ), DN - 0,60 M E PROFUNDIDADE DE 1,00 M. | un | 2019-06-01
260501U-COM | COMPESA | CAIXA EM ALVENARIA DE TIJOLOS FURADOS DE 1/2 VEZ PARA VÁLVULA BORBOLETA INCLUINDO: REVESTIMENTOS INTERNO E EXTERNO DE CHAPISCO (TRAÇO 1:3) E MASSA ÚNICA, PISO EM CONCRETO SIMPLES (TRAÇO 1:3:5) COM ESPESSURA DE 0,05 M; TAMPA EM CONCRETO ARMADO (FCK >=20 MP | ud | 2008-09-01
260502U-COM | COMPESA | CAIXA EM ALVENARIA DE TIJOLOS FURADOS DE 1/2 VEZ PARA VÁLVULA BORBOLETA INCLUINDO: REVESTIMENTOS INTERNO E EXTERNO DE CHAPISCO (TRAÇO 1:3) E MASSA ÚNICA, PISO EM CONCRETO SIMPLES (TRAÇO 1:3:5) COM ESPESSURA DE 0,05 M; TAMPA EM CONCRETO ARMADO (FCK >=20 MP | ud | 2008-09-01
260503U-COM | COMPESA | CAIXA EM ALVENARIA DE TIJOLOS FURADOS DE 1/2 VEZ PARA VÁLVULA BORBOLETA INCLUINDO: REVESTIMENTOS INTERNO E EXTERNO DE CHAPISCO (TRAÇO 1:3) E MASSA ÚNICA, PISO EM CONCRETO SIMPLES (TRAÇO 1:3:5) COM ESPESSURA DE 0,05 M; TAMPA EM CONCRETO ARMADO (FCK >=20 MP | ud | 2008-09-01
260504U-COM | COMPESA | CAIXA EM ALVENARIA DE TIJOLOS FURADOS DE 1/2 VEZ PARA VÁLVULA BORBOLETA INCLUINDO: REVESTIMENTOS INTERNO E EXTERNO DE CHAPISCO (TRAÇO 1:3) E MASSA ÚNICA, PISO EM CONCRETO SIMPLES (TRAÇO 1:3:5) COM ESPESSURA DE 0,05 M; TAMPA EM CONCRETO ARMADO (FCK >=20 MP | ud | 2008-09-01
260505U-COM | COMPESA | CAIXA EM ALVENARIA DE TIJOLOS FURADOS DE 1/2 VEZ PARA VÁLVULA BORBOLETA INCLUINDO: REVESTIMENTOS INTERNO E EXTERNO DE CHAPISCO (TRAÇO 1:3) E MASSA ÚNICA, PISO EM CONCRETO SIMPLES (TRAÇO 1:3:5) COM ESPESSURA DE 0,05 M; TAMPA EM CONCRETO ARMADO (FCK >=20 MP | ud | 2008-09-01
260506U-COM | COMPESA | CAIXA EM ALVENARIA DE TIJOLOS FURADOS DE 1/2 VEZ PARA VÁLVULA BORBOLETA INCLUINDO: REVESTIMENTOS INTERNO E EXTERNO DE CHAPISCO (TRAÇO 1:3) E MASSA ÚNICA, PISO EM CONCRETO SIMPLES (TRAÇO 1:3:5) COM ESPESSURA DE 0,05 M; TAMPA EM CONCRETO ARMADO (FCK >=20 MP | ud | 2008-09-01
260507U-COM | COMPESA | CONSTRUÇÃO DE CAIXA ENTERRADA EM ALVENARIA DE TIJOLOS MACIÇOS NO TRAÇO 1:8 DE 1/2 VEZ PARA VÁLVULA BORBOLETA INCLUINDO: REVESTIMENTOS INTERNO E EXTERNO DE CHAPISCO (TRAÇO 1:5) E ARGAMASSA NO TRAÇO 1:6, PISO EM CONCRETO SIMPLES ( TRAÇO 1:3:6 ) COM ESPESSUR | ud | 2019-06-01
260508U-COM | COMPESA | CONSTRUÇÃO DE CAIXA ENTERRADA EM ALVENARIA DE TIJOLOS MACIÇOS NO TRAÇO 1:8 DE 1/2 VEZ PARA VÁLVULA BORBOLETA INCLUINDO: REVESTIMENTOS INTERNO E EXTERNO DE CHAPISCO (TRAÇO 1:5) E ARGAMASSA NO TRAÇO 1:6, PISO EM CONCRETO SIMPLES ( TRAÇO 1:3:6 ) COM ESPESSUR | ud | 2019-06-01
260509U-COM | COMPESA | CONSTRUÇÃO DE CAIXA ENTERRADA EM ALVENARIA DE TIJOLOS MACIÇOS NO TRAÇO 1:8 DE 1/2 VEZ PARA VÁLVULA BORBOLETA INCLUINDO: REVESTIMENTOS INTERNO E EXTERNO DE CHAPISCO (TRAÇO 1:5) E ARGAMASSA NO TRAÇO 1:6, PISO EM CONCRETO SIMPLES ( TRAÇO 1:3:6 ) COM ESPESSUR | ud | 2019-06-01
260510U-COM | COMPESA | CONSTRUÇÃO DE CAIXA ENTERRADA EM ALVENARIA DE TIJOLOS MACIÇOS NO TRAÇO 1:8 DE 1/2 VEZ PARA VÁLVULA BORBOLETA INCLUINDO: REVESTIMENTOS INTERNO E EXTERNO DE CHAPISCO (TRAÇO 1:5) E ARGAMASSA NO TRAÇO 1:6, PISO EM CONCRETO SIMPLES ( TRAÇO 1:3:6 ) COM ESPESSUR | ud | 2019-06-01
260511U-COM | COMPESA | CONSTRUÇÃO DE CAIXA ENTERRADA EM ALVENARIA DE TIJOLOS MACIÇOS NO TRAÇO 1:8 DE 1/2 VEZ PARA VÁLVULA BORBOLETA INCLUINDO: REVESTIMENTOS INTERNO E EXTERNO DE CHAPISCO (TRAÇO 1:5) E ARGAMASSA NO TRAÇO 1:6, PISO EM CONCRETO SIMPLES ( TRAÇO 1:3:6 ) COM ESPESSUR | ud | 2019-06-01
260512U-COM | COMPESA | CAIXA ENTERRADA EM ALVENARIA DE TIJOLOS MACIÇOS NO TRAÇO 1:8 DE 1/2 VEZ PARA VÁLVULA BORBOLETA INCLUINDO: REVESTIMENTOS INTERNO E EXTERNO DE CHAPISCO (TRAÇO 1:5) E ARGAMASSA NO TRAÇO 1:6, PISO EM CONCRETO SIMPLES ( TRAÇO 1:3:6 ) COM ESPESSURA DE 0,05 M; T | ud | 2019-06-01
260601U-COM | COMPESA | CAIXA EM ALVENARIA DE TIJOLOS FURADOS DE 1/2 VEZ PARA VENTOSA APLICADA EM TUBULAÇÃO DE DN = (50 A 150)MM INCLUINDO: REVESTIMENTOS INTERNO E EXTERNO DE CHAPISCO (TRAÇO 1:3) E MASSA ÚNICA, PISO EM CONCRETO SIMPLES (TRAÇO 1:3:5) COM ESPESSURA DE 0,05 M; TAMP | ud | 2008-09-01
260602U-COM | COMPESA | CAIXA EM ALVENARIA DE TIJOLOS FURADOS DE 1/2 VEZ PARA VENTOSA APLICADA EM TUBULAÇÃO DE DN = (200 A 350)MM INCLUINDO: REVESTIMENTOS INTERNO E EXTERNO DE CHAPISCO (TRAÇO 1:3) E MASSA ÚNICA, PISO EM CONCRETO SIMPLES (TRAÇO 1:3:5) COM ESPESSURA DE 0,05 M; TAM | ud | 2008-09-01
260603U-COM | COMPESA | CAIXA EM ALVENARIA DE TIJOLOS FURADOS DE 1/2 VEZ PARA VENTOSA APLICADA EM TUBULAÇÃO DE DN = (400 A 600)MM INCLUINDO: REVESTIMENTOS INTERNO E EXTERNO DE CHAPISCO (TRAÇO 1:3) E MASSA ÚNICA, PISO EM CONCRETO SIMPLES (TRAÇO 1:3:5) COM ESPESSURA DE 0,05 M; TAM | ud | 2008-09-01
260604U-COM | COMPESA | CAIXA EM ALVENARIA DE TIJOLOS FURADOS DE 1 VEZ PARA VENTOSA APLICADA EM TUBULAÇÃO DE DN = (50 A 150)MM INCLUINDO: REVESTIMENTOS INTERNO E EXTERNO DE CHAPISCO (TRAÇO 1:3) E MASSA ÚNICA, PISO EM CONCRETO SIMPLES (TRAÇO 1:3:5) COM ESPESSURA DE 0,05 M; TAMPA | ud | 2008-09-01
260605U-COM | COMPESA | CAIXA EM ALVENARIA DE TIJOLOS FURADOS DE 1 VEZ PARA VENTOSA APLICADA EM TUBULAÇÃO DE DN = (200 A 350)MM INCLUINDO: REVESTIMENTOS INTERNO E EXTERNO DE CHAPISCO (TRAÇO 1:3) E MASSA ÚNICA, PISO EM CONCRETO SIMPLES (TRAÇO 1:3:5) COM ESPESSURA DE 0,05 M; TAMPA | ud | 2008-09-01
260606U-COM | COMPESA | CAIXA EM ALVENARIA DE TIJOLOS FURADOS DE 1 VEZ PARA VENTOSA APLICADA EM TUBULAÇÃO DE DN = (400 A 600)MM INCLUINDO: REVESTIMENTOS INTERNO E EXTERNO DE CHAPISCO (TRAÇO 1:3) E MASSA ÚNICA, PISO EM CONCRETO SIMPLES (TRAÇO 1:3:5) COM ESPESSURA DE 0,05 M; TAMPA | ud | 2008-09-01
260607U-COM | COMPESA | CAIXA EM ALVENARIA DE TIJOLOS FURADOS DE 1/2 VEZ PARA VENTOSA APLICADA EM TUBULAÇÃO DE DN = (50 A 150)MM INCLUINDO: REVESTIMENTOS INTERNO E EXTERNO DE CHAPISCO (TRAÇO 1:3) E MASSA ÚNICA, PISO EM CONCRETO SIMPLES (TRAÇO 1:3:5) COM ESPESSURA DE 0,05 M; TAMP | ud | 2008-09-01
260608U-COM | COMPESA | CAIXA EM ALVENARIA DE TIJOLOS FURADOS DE 1/2 VEZ PARA VENTOSA APLICADA EM TUBULAÇÃO DE DN = (200 A 350)MM INCLUINDO: REVESTIMENTOS INTERNO E EXTERNO DE CHAPISCO (TRAÇO 1:3) E MASSA ÚNICA, PISO EM CONCRETO SIMPLES (TRAÇO 1:3:5) COM ESPESSURA DE 0,05 M; TAM | ud | 2008-09-01
260609U-COM | COMPESA | CAIXA EM ALVENARIA DE TIJOLOS FURADOS DE 1/2 VEZ PARA VENTOSA APLICADA EM TUBULAÇÃO DE DN = (400 A 600)MM INCLUINDO: REVESTIMENTOS INTERNO E EXTERNO DE CHAPISCO (TRAÇO 1:3) E MASSA ÚNICA, PISO EM CONCRETO SIMPLES (TRAÇO 1:3:5) COM ESPESSURA DE 0,05 M; TAM | ud | 2008-09-01
260610U-COM | COMPESA | CONSTRUÇÃO DE CAIXA EM CONCRETO ARMADO FCK 20 MPA, CONTROLE "B" PARA VENTOSA APLICADA EM TUBULAÇÃO DE DN = (700 A 900)MM INCLUINDO: ESCORAMENTO LATERAL DAS FORMAS; PREPARO E LANÇAMENTO DO CONCRETO; PAREDES, FUNDIDO E TAMPA COM ESPESSURAS DE 0,15 M; LASTRO | ud | 2019-06-01
260611U-COM | COMPESA | CONSTRUÇÃO DE CAIXA EM CONCRETO ARMADO FCK 20 MPA, CONTROLE "B" PARA VENTOSA APLICADA EM TUBULAÇÃO DE DN = 1.000 MM INCLUINDO: ESCORAMENTO LATERAL DAS FORMAS; PREPARO E LANÇAMENTO DO CONCRETO; PAREDES, FUNDIDO E TAMPA COM ESPESSURAS DE 0,15 M; LASTRO DE P | ud | 2019-06-01
260612U-COM | COMPESA | CONSTRUÇÃO DE CAIXA EM CONCRETO ARMADO FCK 20 MPA, CONTROLE "B" PARA VENTOSA APLICADA EM TUBULAÇÃO DE DN = 1.200 MM INCLUINDO: ESCORAMENTO LATERAL DAS FORMAS; PREPARO E LANÇAMENTO DO CONCRETO; PAREDES, FUNDIDO E TAMPA COM ESPESSURAS DE 0,15 M; LASTRO DE P | ud | 2019-06-01
260613U-COM | COMPESA | CONSTRUÇÃO DE CAIXA EM CONCRETO ARMADO FCK 20 MPA, CONTROLE "B" PARA VENTOSA APLICADA EM TUBULAÇÃO DE DN = (700 A 900)MM INCLUINDO: ESCORAMENTO LATERAL DAS FORMAS; PREPARO E LANÇAMENTO DO CONCRETO; PAREDES, FUNDIDO E TAMPA COM ESPESSURAS DE 0,15 M; LASTRO | ud | 2019-06-01
260614U-COM | COMPESA | CONSTRUÇÃO DE CAIXA EM CONCRETO ARMADO FCK 20 MPA, CONTROLE "B" PARA VENTOSA APLICADA EM TUBULAÇÃO DE DN = 1.000 MM INCLUINDO: ESCORAMENTO LATERAL DAS FORMAS; PREPARO E LANÇAMENTO DO CONCRETO; PAREDES, FUNDIDO E TAMPA COM ESPESSURAS DE 0,15 M; LASTRO DE P | ud | 2019-06-01
260615U-COM | COMPESA | CONSTRUÇÃO DE CAIXA EM CONCRETO ARMADO FCK 20 MPA, CONTROLE "B" PARA VENTOSA APLICADA EM TUBULAÇÃO DE DN = 1.200 MM INCLUINDO: ESCORAMENTO LATERAL DAS FORMAS; PREPARO E LANÇAMENTO DO CONCRETO; PAREDES, FUNDIDO E TAMPA COM ESPESSURAS DE 0,15 M; LASTRO DE P | ud | 2019-06-01
260616U-COM | COMPESA | CONSTRUÇÃO DE CAIXA ENTERRADA EM ALVENARIA DE TIJOLOS MACIÇOS NO TRAÇO 1:8 DE 1/2 VEZ PARA VENTOSA APLICADA EM TUBULAÇÃO DE DN = (50 A 150)MM INCLUINDO: REVESTIMENTOS INTERNO E EXTERNO DE CHAPISCO (TRAÇO 1:5) E ARGAMASSA NO TRAÇO 1:6, PISO EM CONCRETO SIM | ud | 2019-06-01
260617U-COM | COMPESA | CONSTRUÇÃO DE CAIXA ENTERRADA EM ALVENARIA DE TIJOLOS MACIÇOS NO TRAÇO 1:8 DE 1/2 VEZ PARA VENTOSA APLICADA EM TUBULAÇÃO DE DN = (200 A 350)MM INCLUINDO: REVESTIMENTOS INTERNO E EXTERNO DE CHAPISCO (TRAÇO 1:5) E ARGAMASSA NO TRAÇO 1:6, PISO EM CONCRETO SI | ud | 2019-06-01
260618U-COM | COMPESA | CONSTRUÇÃO DE CAIXA ENTERRADA EM ALVENARIA DE TIJOLOS MACIÇOS NO TRAÇO 1:8 DE 1/2 VEZ PARA VENTOSA APLICADA EM TUBULAÇÃO DE DN = (400 A 600)MM INCLUINDO: REVESTIMENTOS INTERNO E EXTERNO DE CHAPISCO (TRAÇO 1:5) E ARGAMASSA NO TRAÇO 1:6, PISO EM CONCRETO SI | ud | 2019-06-01
260619U-COM | COMPESA | CONSTRUÇÃO DE CAIXA ENTERRADA EM ALVENARIA DE TIJOLOS MACIÇOS NO TRAÇO 1:8 DE 1 VEZ PARA VENTOSA APLICADA EM TUBULAÇÃO DE DN = (50 A 150)MM INCLUINDO: REVESTIMENTOS INTERNO E EXTERNO DE CHAPISCO (TRAÇO 1:5) E ARGAMASSA NO TRAÇO 1:6, PISO EM CONCRETO SIMP | ud | 2019-06-01
260620U-COM | COMPESA | CONSTRUÇÃO DE CAIXA ENTERRADA EM ALVENARIA DE TIJOLOS MACIÇOS NO TRAÇO 1:8 DE 1 VEZ PARA VENTOSA APLICADA EM TUBULAÇÃO DE DN = (200 A 350)MM INCLUINDO: REVESTIMENTOS INTERNO E EXTERNO DE CHAPISCO (TRAÇO 1:5) E ARGAMASSA NO TRAÇO 1:6, PISO EM CONCRETO SIM | ud | 2019-06-01
260621U-COM | COMPESA | CONSTRUÇÃO DE CAIXA ENTERRADA EM ALVENARIA DE TIJOLOS MACIÇOS NO TRAÇO 1:8 DE 1 VEZ PARA VENTOSA APLICADA EM TUBULAÇÃO DE DN = (400 A 600)MM INCLUINDO: REVESTIMENTOS INTERNO E EXTERNO DE CHAPISCO (TRAÇO 1:5) E ARGAMASSA NO TRAÇO 1:6, PISO EM CONCRETO SIM | ud | 2019-06-01
260622U-COM | COMPESA | CONSTRUÇÃO DE CAIXA ENTERRADA EM ALVENARIA DE TIJOLOS MACIÇOS NO TRAÇO 1:8 DE 1/2 VEZ PARA VENTOSA APLICADA EM TUBULAÇÃO DE DN = (50 A 150)MM INCLUINDO: REVESTIMENTOS INTERNO E EXTERNO DE CHAPISCO (TRAÇO 1:5) E ARGAMASSA NO TRAÇO 1:6, PISO EM CONCRETO SIM | ud | 2019-06-01
260623U-COM | COMPESA | CONSTRUÇÃO DE CAIXA ENTERRADA EM ALVENARIA DE TIJOLOS MACIÇOS NO TRAÇO 1:8 DE 1/2 VEZ PARA VENTOSA APLICADA EM TUBULAÇÃO DE DN = (200 A 350)MM INCLUINDO: REVESTIMENTOS INTERNO E EXTERNO DE CHAPISCO (TRAÇO 1:5) E ARGAMASSA NO TRAÇO 1:6, PISO EM CONCRETO SI | ud | 2019-06-01
260624U-COM | COMPESA | CONSTRUÇÃO DE CAIXA ENTERRADA EM ALVENARIA DE TIJOLOS MACIÇOS NO TRAÇO 1:8 DE 1/2 VEZ PARA VENTOSA APLICADA EM TUBULAÇÃO DE DN = (400 A 600)MM INCLUINDO: REVESTIMENTOS INTERNO E EXTERNO DE CHAPISCO (TRAÇO 1:5) E ARGAMASSA NO TRAÇO 1:6, PISO EM CONCRETO SI | ud | 2019-06-01
260701U-COM | COMPESA | CAIXA EM ALVENARIA DE TIJOLOS FURADOS DE 1/2 VEZ PARA DESCARGA APLICADA EM TUBULAÇÃO DE DN = (50 A 150)MM INCLUINDO: REVESTIMENTOS INTERNO E EXTERNO DE CHAPISCO (TRAÇO 1:3) E MASSA ÚNICA, PISO EM CONCRETO SIMPLES (TRAÇO 1:3:5) COM ESPESSURA DE 0,05 M; TAM | ud | 2008-09-01
260702U-COM | COMPESA | CAIXA EM ALVENARIA DE TIJOLOS FURADOS DE 1/2 VEZ PARA DESCARGA APLICADA EM TUBULAÇÃO DE DN = (200 A 250)MM INCLUINDO: REVESTIMENTOS INTERNO E EXTERNO DE CHAPISCO (TRAÇO 1:3) E MASSA ÚNICA, PISO EM CONCRETO SIMPLES (TRAÇO 1:3:5) COM ESPESSURA DE 0,05 M; TA | ud | 2008-09-01
260703U-COM | COMPESA | CAIXA EM ALVENARIA DE TIJOLOS FURADOS DE 1/2 VEZ PARA DESCARGA APLICADA EM TUBULAÇÃO DE DN = (300 A 350)MM INCLUINDO: REVESTIMENTOS INTERNO E EXTERNO DE CHAPISCO (TRAÇO 1:3) E MASSA ÚNICA, PISO EM CONCRETO SIMPLES (TRAÇO 1:3:5) COM ESPESSURA DE 0,05 M; TA | ud | 2008-09-01
260704U-COM | COMPESA | CAIXA EM ALVENARIA DE TIJOLOS FURADOS DE 1/2 VEZ PARA DESCARGA APLICADA EM TUBULAÇÃO DE DN = (400 A 450)MM INCLUINDO: REVESTIMENTOS INTERNO E EXTERNO DE CHAPISCO (TRAÇO 1:3) E MASSA ÚNICA, PISO EM CONCRETO SIMPLES (TRAÇO 1:3:5) COM ESPESSURA DE 0,05 M; TA | ud | 2008-09-01
260705U-COM | COMPESA | CAIXA EM ALVENARIA DE TIJOLOS FURADOS DE 1/2 VEZ PARA DESCARGA APLICADA EM TUBULAÇÃO DE DN = (500 A 600)MM INCLUINDO: REVESTIMENTOS INTERNO E EXTERNO DE CHAPISCO (TRAÇO 1:3) E MASSA ÚNICA, PISO EM CONCRETO SIMPLES (TRAÇO 1:3:5) COM ESPESSURA DE 0,05 M; TA | ud | 2008-09-01
260706U-COM | COMPESA | CAIXA EM ALVENARIA DE TIJOLOS FURADOS DE 1 VEZ PARA DESCARGA APLICADA EM TUBULAÇÃO DE DN = (50 A 150)MM INCLUINDO: REVESTIMENTOS INTERNO E EXTERNO DE CHAPISCO (TRAÇO 1:3) E MASSA ÚNICA, PISO EM CONCRETO SIMPLES (TRAÇO 1:3:5) COM ESPESSURA DE 0,05 M; TAMPA | ud | 2008-09-01
260707U-COM | COMPESA | CAIXA EM ALVENARIA DE TIJOLOS FURADOS DE 1 VEZ PARA DESCARGA APLICADA EM TUBULAÇÃO DE DN = (200 A 250)MM INCLUINDO: REVESTIMENTOS INTERNO E EXTERNO DE CHAPISCO (TRAÇO 1:3) E MASSA ÚNICA, PISO EM CONCRETO SIMPLES (TRAÇO 1:3:5) COM ESPESSURA DE 0,05 M; TAMP | ud | 2008-09-01
260708U-COM | COMPESA | CAIXA EM ALVENARIA DE TIJOLOS FURADOS DE 1 VEZ PARA DESCARGA APLICADA EM TUBULAÇÃO DE DN = (300 A 350)MM INCLUINDO: REVESTIMENTOS INTERNO E EXTERNO DE CHAPISCO (TRAÇO 1:3) E MASSA ÚNICA, PISO EM CONCRETO SIMPLES (TRAÇO 1:3:5) COM ESPESSURA DE 0,05 M; TAMP | ud | 2008-09-01
260709U-COM | COMPESA | CAIXA EM ALVENARIA DE TIJOLOS FURADOS DE 1 VEZ PARA DESCARGA APLICADA EM TUBULAÇÃO DE DN = (400 A 450)MM INCLUINDO: REVESTIMENTOS INTERNO E EXTERNO DE CHAPISCO (TRAÇO 1:3) E MASSA ÚNICA, PISO EM CONCRETO SIMPLES (TRAÇO 1:3:5) COM ESPESSURA DE 0,05 M; TAMP | ud | 2008-09-01
260710U-COM | COMPESA | CAIXA EM ALVENARIA DE TIJOLOS FURADOS DE 1 VEZ PARA DESCARGA APLICADA EM TUBULAÇÃO DE DN = (500 A 600)MM INCLUINDO: REVESTIMENTOS INTERNO E EXTERNO DE CHAPISCO (TRAÇO 1:3) E MASSA ÚNICA, PISO EM CONCRETO SIMPLES (TRAÇO 1:3:5) COM ESPESSURA DE 0,05 M; TAMP | ud | 2008-09-01
260711U-COM | COMPESA | CAIXA EM ALVENARIA DE TIJOLOS FURADOS DE 1/2 VEZ PARA DESCARGA APLICADA EM TUBULAÇÃO DE DN = (50 A 150)MM INCLUINDO: REVESTIMENTOS INTERNO E EXTERNO DE CHAPISCO (TRAÇO 1:3) E MASSA ÚNICA, PISO EM CONCRETO SIMPLES (TRAÇO 1:3:5) COM ESPESSURA DE 0,05 M; TAM | ud | 2008-09-01
260712U-COM | COMPESA | CAIXA EM ALVENARIA DE TIJOLOS FURADOS DE 1/2 VEZ PARA DESCARGA APLICADA EM TUBULAÇÃO DE DN = (200 A 350)MM INCLUINDO: REVESTIMENTOS INTERNO E EXTERNO DE CHAPISCO (TRAÇO 1:3) E MASSA ÚNICA, PISO EM CONCRETO SIMPLES (TRAÇO 1:3:5) COM ESPESSURA DE 0,05 M; TA | ud | 2008-09-01
260713U-COM | COMPESA | CAIXA EM ALVENARIA DE TIJOLOS FURADOS DE 1/2 VEZ PARA DESCARGA APLICADA EM TUBULAÇÃO DE DN = (400 A 600)MM INCLUINDO: REVESTIMENTOS INTERNO E EXTERNO DE CHAPISCO (TRAÇO 1:3) E MASSA ÚNICA, PISO EM CONCRETO SIMPLES (TRAÇO 1:3:5) COM ESPESSURA DE 0,05 M; TA | ud | 2008-09-01
260714U-COM | COMPESA | CONSTRUÇÃO DE CAIXA EM CONCRETO ARMADO FCK 20 MPA, CONTROLE "B" PARA DESCARGA APLICADA EM TUBULAÇÃO DE DN = (700 A 900)MM INCLUINDO: ESCORAMENTO LATERAL DAS FORMAS; PREPARO E LANÇAMENTO DO CONCRETO; PAREDES, FUNDIDO E TAMPA COM ESPESSURAS DE 0,15 M; LASTR | ud | 2019-06-01
260715U-COM | COMPESA | CONSTRUÇÃO DE CAIXA EM CONCRETO ARMADO FCK 20 MPA, CONTROLE "B" PARA DESCARGA APLICADA EM TUBULAÇÃO DE DN = 1.000 MM INCLUINDO: ESCORAMENTO LATERAL DAS FORMAS; PREPARO E LANÇAMENTO DO CONCRETO; PAREDES, FUNDIDO E TAMPA COM ESPESSURAS DE 0,15 M; LASTRO DE | ud | 2019-06-01
260716U-COM | COMPESA | CONSTRUÇÃO DE CAIXA EM CONCRETO ARMADO FCK 20 MPA, CONTROLE "B" PARA DESCARGA APLICADA EM TUBULAÇÃO DE DN = 1.200 MM INCLUINDO: ESCORAMENTO LATERAL DAS FORMAS; PREPARO E LANÇAMENTO DO CONCRETO; PAREDES, FUNDIDO E TAMPA COM ESPESSURAS DE 0,15 M; LASTRO DE | ud | 2019-06-01
260717U-COM | COMPESA | CONSTRUÇÃO DE CAIXA EM CONCRETO ARMADO FCK 20 MPA, CONTROLE "B" PARA DESCARGA APLICADA EM TUBULAÇÃO DE DN = (700 A 900)MM INCLUINDO: ESCORAMENTO LATERAL DAS FORMAS; PREPARO E LANÇAMENTO DO CONCRETO; PAREDES, FUNDIDO E TAMPA COM ESPESSURAS DE 0,15 M; LASTR | ud | 2019-06-01
260718U-COM | COMPESA | CONSTRUÇÃO DE CAIXA EM CONCRETO ARMADO FCK 20 MPA, CONTROLE "B" PARA DESCARGA APLICADA EM TUBULAÇÃO DE DN = 1.000 MM INCLUINDO: ESCORAMENTO LATERAL DAS FORMAS; PREPARO E LANÇAMENTO DO CONCRETO; PAREDES, FUNDIDO E TAMPA COM ESPESSURAS DE 0,15 M; LASTRO DE | ud | 2019-06-01
260719U-COM | COMPESA | CONSTRUÇÃO DE CAIXA EM CONCRETO ARMADO FCK 20 MPA, CONTROLE "B" PARA DESCARGA APLICADA EM TUBULAÇÃO DE DN = 1.200 MM INCLUINDO: ESCORAMENTO LATERAL DAS FORMAS; PREPARO E LANÇAMENTO DO CONCRETO; PAREDES, FUNDIDO E TAMPA COM ESPESSURAS DE 0,15 M; LASTRO DE | ud | 2019-06-01
260720U-COM | COMPESA | CONSTRUÇÃO DE CAIXA ENTERRADA EM ALVENARIA DE TIJOLOS MACIÇOS NO TRAÇO 1:8 DE 1/2 VEZ PARA DESCARGA APLICADA EM TUBULAÇÃO DE DN = (50 A 150)MM INCLUINDO: REVESTIMENTOS INTERNO E EXTERNO DE CHAPISCO (TRAÇO 1:5) E ARGAMASSA NO TRAÇO 1:6, PISO EM CONCRETO SI | ud | 2019-06-01
260721U-COM | COMPESA | CONSTRUÇÃO DE CAIXA ENTERRADA EM ALVENARIA DE TIJOLOS MACIÇOS NO TRAÇO 1:8 DE 1/2 VEZ PARA DESCARGA APLICADA EM TUBULAÇÃO DE DN = (200 A 250)MM INCLUINDO: REVESTIMENTOS INTERNO E EXTERNO DE CHAPISCO (TRAÇO 1:5) E ARGAMASSA NO TRAÇO 1:6, PISO EM CONCRETO S | ud | 2019-06-01
260722U-COM | COMPESA | CONSTRUÇÃO DE CAIXA ENTERRADA EM ALVENARIA DE TIJOLOS MACIÇOS NO TRAÇO 1:8 DE 1/2 VEZ PARA DESCARGA APLICADA EM TUBULAÇÃO DE DN = (300 A 350)MM INCLUINDO: REVESTIMENTOS INTERNO E EXTERNO DE CHAPISCO (TRAÇO 1:5) E ARGAMASSA NO TRAÇO 1:6, PISO EM CONCRETO S | ud | 2019-06-01
260723U-COM | COMPESA | CONSTRUÇÃO DE CAIXA ENTERRADA EM ALVENARIA DE TIJOLOS MACIÇOS NO TRAÇO 1:8 DE 1/2 VEZ PARA DESCARGA APLICADA EM TUBULAÇÃO DE DN = (400 A 450)MM INCLUINDO: REVESTIMENTOS INTERNO E EXTERNO DE CHAPISCO (TRAÇO 1:5) E ARGAMASSA NO TRAÇO 1:6, PISO EM CONCRETO S | ud | 2019-06-01
260724U-COM | COMPESA | CONSTRUÇÃO DE CAIXA ENTERRADA EM ALVENARIA DE TIJOLOS MACIÇOS NO TRAÇO 1:8 DE 1/2 VEZ PARA DESCARGA APLICADA EM TUBULAÇÃO DE DN = (500 A 600)MM INCLUINDO: REVESTIMENTOS INTERNO E EXTERNO DE CHAPISCO (TRAÇO 1:5) E ARGAMASSA NO TRAÇO 1:6, PISO EM CONCRETO S | ud | 2019-06-01
260725U-COM | COMPESA | CONSTRUÇÃO DE CAIXA ENTERRADA EM ALVENARIA DE TIJOLOS MACIÇOS NO TRAÇO 1:8 DE 1 VEZ PARA DESCARGA APLICADA EM TUBULAÇÃO DE DN = (50 A 150)MM INCLUINDO: REVESTIMENTOS INTERNO E EXTERNO DE CHAPISCO (TRAÇO 1:5) E ARGAMASSA NO TRAÇO 1:6, PISO EM CONCRETO SIM | ud | 2019-06-01
260726U-COM | COMPESA | CONSTRUÇÃO DE CAIXA ENTERRADA EM ALVENARIA DE TIJOLOS MACIÇOS NO TRAÇO 1:8 DE 1 VEZ PARA DESCARGA APLICADA EM TUBULAÇÃO DE DN = (200 A 250)MM INCLUINDO: REVESTIMENTOS INTERNO E EXTERNO DE CHAPISCO (TRAÇO 1:5) E ARGAMASSA NO TRAÇO 1:6, PISO EM CONCRETO SI | ud | 2019-06-01
260727U-COM | COMPESA | CONSTRUÇÃO DE CAIXA ENTERRADA EM ALVENARIA DE TIJOLOS MACIÇOS NO TRAÇO 1:8 DE 1 VEZ PARA DESCARGA APLICADA EM TUBULAÇÃO DE DN = (300 A 350)MM INCLUINDO: REVESTIMENTOS INTERNO E EXTERNO DE CHAPISCO (TRAÇO 1:5) E ARGAMASSA NO TRAÇO 1:6, PISO EM CONCRETO SI | ud | 2019-06-01
260728U-COM | COMPESA | CONSTRUÇÃO DE CAIXA ENTERRADA EM ALVENARIA DE TIJOLOS MACIÇOS NO TRAÇO 1:8 DE 1 VEZ PARA DESCARGA APLICADA EM TUBULAÇÃO DE DN = (400 A 450)MM INCLUINDO: REVESTIMENTOS INTERNO E EXTERNO DE CHAPISCO (TRAÇO 1:5) E ARGAMASSA NO TRAÇO 1:6, PISO EM CONCRETO SI | ud | 2019-06-01
260729U-COM | COMPESA | CONSTRUÇÃO DE CAIXA ENTERRADA EM ALVENARIA DE TIJOLOS MACIÇOS NO TRAÇO 1:8 DE 1 VEZ PARA DESCARGA APLICADA EM TUBULAÇÃO DE DN = (500 A 600)MM INCLUINDO: REVESTIMENTOS INTERNO E EXTERNO DE CHAPISCO (TRAÇO 1:5) E ARGAMASSA NO TRAÇO 1:6, PISO EM CONCRETO SIM | ud | 2019-06-01
260730U-COM | COMPESA | Construção de caixa enterrada em alvenaria de tijolos maciços no traço 1:8 de 1/2 vez para descarga aplicada em tubulação de DN = (50 a 150)mm incluindo: revestimentos interno e externo de chapisco (traço 1:5) e argamassa no traço 1:6, piso em concreto si | ud | 2012-04-01
260731U-COM | COMPESA | CONSTRUÇÃO DE CAIXA ENTERRADA EM ALVENARIA DE TIJOLOS MACIÇOS NO TRAÇO 1:8 DE 1/2 VEZ PARA DESCARGA APLICADA EM TUBULAÇÃO DE DN = (200 A 350)MM INCLUINDO: REVESTIMENTOS INTERNO E EXTERNO DE CHAPISCO (TRAÇO 1:5) E ARGAMASSA NO TRAÇO 1:6, PISO EM CONCRETO S | ud | 2019-06-01
260732U-COM | COMPESA | CONSTRUÇÃO DE CAIXA ENTERRADA EM ALVENARIA DE TIJOLOS MACIÇOS NO TRAÇO 1:8 DE 1/2 VEZ PARA DESCARGA APLICADA EM TUBULAÇÃO DE DN = (400 A 600)MM INCLUINDO: REVESTIMENTOS INTERNO E EXTERNO DE CHAPISCO (TRAÇO 1:5) E ARGAMASSA NO TRAÇO 1:6, PISO EM CONCRETO S | ud | 2019-06-01
270101U-COM | COMPESA | LIMPEZA, DESINFECÇÃO E TESTE DE REDES DE ABASTECIMENTO DE ÁGUA | m | 2019-06-01
270102U-COM | COMPESA | LIMPEZA E TESTE DE REDES DE ESGOTOS SANITÁRIOS | m | 2019-06-01
270104U-COM | COMPESA | LIMPEZA E DESINFECÇÃO DE RESERVATORIO DE ÁGUA, CONFORME PROCEDIMENTOS COMPESA. | m2 | 2019-06-01
270201U-COM | COMPESA | CADASTRO DE REDE DE ÁGUA. | m | 2017-09-01
270202U-COM | COMPESA | CADASTRO DE REDE DE ESGOTO. | m | 2017-09-01
270203U-COM | COMPESA | CADASTRO DE REDE DE AGUA COM TOPOGRAFIA, INCLUSIVE CADASTRO NO SISTEMA COMPESA | m | 2019-06-01
270204U-COM | COMPESA | CADASTRO DE REDE DE ESGOTO COM TOPOGRAFIA, INCLUSIVE CADASTRO NO SISTEMA COMPESA | m | 2019-06-01
270301U-COM | COMPESA | IMPLANTAÇÃO DE PONTO GEODÉSICO EM ÁREA EXTERNA, INCLUSIVE MONUMENTALIZAÇÃO, DE ACORDO COM AS ESPECIFICAÇÕES TÉCNICAS DO SETOR DE CADASTRO TÉCNICO DA COMPESA. | ud | 2019-06-01
270302U-COM | COMPESA | IMPLANTAÇÃO DE PONTO GEODÉSICO EM ÁREA INTERNA, INCLUSIVE MONUMENTALIZAÇÃO, DE ACORDO COM AS ESPECIFICAÇÕES TÉCNICAS DO SETOR DE CADASTRO TÉCNICO DA COMPESA. | ud | 2019-06-01
280101U-COM | COMPESA | VASO SANITÁRIO SIFONADO LOUÇA BRANCA PADRÃO POPULAR, COM CONJUNTO PARA FIXAÇÃO PARA VASO SANITÁRIO COM PARAFUSO, ARRUELA E BUCHA - FORNECIMENTO E INSTALAÇÃO. | un | 2019-06-01
280102U-COM | COMPESA | PONTO DE ÁGUA PARA LAVATÓRIO, INCLUSIVE FORNECIMENTO DE LAVATÓRIO DE LOUÇA BRANCA, SEM COLUNA, E TORNEIRA DE PRESSÃO COM ACABAMENTO CROMADO DN - 1/2" E ACESSÓRIOS CORRESPONDENTES. | un | 2019-06-01
280103U-COM | COMPESA | PONTO DE ÁGUA PARA CHUVEIRO DE METAL DE 1/2", INCLUSIVE CHUVEIRO, REGISTRO, TUBOS E CONEXÕES. | un | 2019-06-01
280104U-COM | COMPESA | PONTO DE ÁGUA PARA TORNEIRA PARA JARDIM, INCLUSIVE TORNEIRA, TUBOS E CONEXÕES. | un | 2019-06-01
280105U-COM | COMPESA | FORNECIMENTO, INSTALAÇÃO E MONTAGEM DE CAIXA D'ÁGUA DE FIBROCIMENTO COM TAMPA, CAPACIDADE PARA 500 LITROS, COM BÓIA, INCLUSIVE TUBOS, CONEXÕES E DEMAIS ACESSÓRIOS CORRESPONDENTES | un | 2012-04-01
280106U-COM | COMPESA | FORNECIMENTO E INSTALAÇÃO DE CHUVEIRO PLÁSTICO BRANCO SIMPLES | un | 2019-06-01
280120U-COM | COMPESA | ASSENTAMENTO DE SELIM 90º ELÁSTICO 150 X 150, EM PVC PARA ESGOTOS SANITÁRIOS, INCLUSIVE FORNECIMENTO DO MATERIAL. | unid. | 2019-06-01
280121U-COM | COMPESA | MICTÓRIO COLETIVO DE AÇO INOXIDÁVEL | m | 2019-06-01
280122U-COM | COMPESA | MICTÓRIO DE LOUÇA BRANCA | unid. | 2019-06-01
280123U-COM | COMPESA | FORNECIMENTO E INSTALAÇÃO DE BACIA DE LOUÇA BRANCA C/ CAIXA ACOPLADA | unid. | 2019-06-01
280126U-COM | COMPESA | CAIXA D´ÁGUA EM POLIETILENO, 1000 LITROS, COM ACESSÓRIOS (FORNECIMENTO E INSTALAÇÃO) | unid. | 2019-06-01
280127U-COM | COMPESA | CAIXA D´AGUA EM POLIETILENO, 500 LITROS, COM ACESSÓRIOS (FORNECIMENTO E INSTALAÇÃO). | unid. | 2019-06-01
280128U-COM | COMPESA | BANCADA DE MÁRMORE SINTÉTICO 120 X 60CM, COM CUBA INTEGRADA, INCLUSO SIFÃO TIPO FLEXÍVEL EM PVC, VÁLVULA EM PLÁSTICO CROMADO TIPO AMERICANA E TORNEIRA CROMADA LONGA, DE PAREDE, PADRÃO POPULAR - FORNECIMENTO E INSTALAÇÃO. | un | 2019-06-01
280129U-COM | COMPESA | LAVATÓRIO LOUÇA BRANCA SUSPENSO, 29,5 X 39CM OU EQUIVALENTE, PADRÃO POPULAR, INCLUSO SIFÃO FLEXÍVEL EM PVC, VÁLVULA E ENGATE FLEXÍVEL 30CM EM PLÁSTICO E TORNEIRA CROMADA DE MESA, PADRÃO POPULAR - FORNECIMENTO E INSTALAÇÃO. | un | 2019-06-01
280130U-COM | COMPESA | PONTO DE CONSUMO TERMINAL DE ÁGUA FRIA (SUBRAMAL) COM TUBULAÇÃO DE PVC, DN 25 MM, INSTALADO EM RAMAL DE ÁGUA, INCLUSOS RASGO E CHUMBAMENTO EM ALVENARIA | un | 2019-06-01
280202U-COM | COMPESA | PONTO DE ESGOTO PARA PIA OU LAVANDERIA, INCLUSIVE TUBULAÇÕES E CONEXÕES EM PVC RÍGIDO SOLDÁVEIS, ATÉ A COLUNA OU O SUB-COLETOR. | un | 2019-06-01
280203U-COM | COMPESA | PONTO DE ESGOTO PARA RALO SINFONADO, INCLUSIVE RALO, TUBOS E CONEXÕES ATÉ A COLUNA OU SUBCOLETOR. | un | 2019-06-01
280204U-COM | COMPESA | PONTO DE ESGOTO PARA VASO SANITÁRIO, INCLUSIVE TUBOS E CONEXÕES EM PVC ATÉ A COLUNA OU SUBCOLETOR. | un | 2019-06-01
290101U-COM | COMPESA | PONTO DE TOMADA SIMPLES DE 220V, INCLUSIVE TUBULAÇÃO DE PVC RÍGIDO, FIAÇÃO, CAIXA 4X2, PLACA E DEMAIS ACESSÓRIOS, ATÉ O PONTO DE LUZ OU QUADRO DE DISTRIBUIÇÃO. | un | 2019-06-01
290102U-COM | COMPESA | PONTO DE TOMADA PARA AR CONDICIONADO COM DISJUNTOR DE 25 A, TOMADA COM 3 PINOS E PLACA, MONTADA EM CAIXA 4X4", INCLUSIVE ELETRODUTO EM PVC, FIAÇÃO E ATERRAMENTO ATÉ O QUADRO DE DISTRIBUIÇÃO E DEMAIS ACESSÓRIOS. | un | 2019-06-01
290103U-COM | COMPESA | PONTO DE TOMADA PARA TELEFONE, INCLUSIVE TUBULAÇÃO DE PVC, FIAÇÃO, CAIXA 4X2", PLACA, CAIXA DE PASSAGEM E DEMAIS ACESSÓRIOS ATÉ A CAIXA DE DISTRIBUIÇÃO DO PAVIMENTO. | un | 2019-06-01
290201U-COM | COMPESA | PONTO DE LUZ COM GLOBO LEITOSO E LÂMPADA DE 60W, INCLUSIVE ELETRODUTOS, CAIXAS, INTERRUPTOR E FIAÇÃO ATÉ O QUADRO DE DISTRIBUIÇÃO. | un | 2019-06-01
290202U-COM | COMPESA | FORNECIMENTO E INSTALAÇÃO DE LUMINÁRIA FLUORESCENTE COMPLETA COM 2 LÂMPADAS 40W, INCLUSIVE REATOR, CALHA, E DEMAIS ACESSÓRIOS NECESSÁRIOS, E AINDA ELETRODUTOS, CAIXAS, INTERRUPTOR, FIAÇÃO ATÉ O QUADRO DE DISTRIBUIÇÃO. | un | 2019-06-01
290203U-COM | COMPESA | FORNECIMENTO E INSTALAÇÃO DE LUMINÁRIA FLUORESCENTE COMPLETA COM 2 LÂMPADAS 20W, INCLUSIVE REATOR ALTO FATOR DE POTENCIA LAMPADAS, DEMAIS ACESSORIOS. | cj | 2019-06-01
290204U-COM | COMPESA | LUMINARIA TIPO SOBREPOR, ABERTA, PARA 1 LAMPADAS FLUORESCENTE DE 20W, REF. TMS-500, INCLUSIVE REATOR ALTO FATOR DE POTENCIA LAMPADAS, DEMAIS ACESSORIOS E INSTALAÇÃO. | cj | 2019-06-01
290205U-COM | COMPESA | ASSENTAMENTO E FORNECIMENTO DE CURVA PVC 90G P/ ELETRODUTO ROSCÁVEL 1" | unid. | 2019-06-01
290206U-COM | COMPESA | ASSENTAMENTO E FORNECIMENTO DE LUVA PVC ROSCÁVEL P/ ELETRODUTO 1" | unid. | 2019-06-01
290207U-COM | COMPESA | COLOCAÇÃO DE SUPORTE EM PLÁSTICO COM SOQUETE PARA INSTALAÇÃO NO TETO. | unid. | 2019-06-01
290208U-COM | COMPESA | FORNECIMENTO E ASSENTAMENTO DE CAIXA DE PASSAGEM METÁLICA DE 15X15X10CM P/ INSTALAÇÕES ELÉTRICAS | unid. | 2019-06-01
290209U-COM | COMPESA | FORNECIMENTO E ASSENTAMENTO DE CAIXA DE PASSAGEM METÁLICA DE 25X25X10CM P/ INSTALAÇÕES ELÉTRICAS | unid. | 2019-06-01
290210U-COM | COMPESA | FORNECIMENTO E ASSENTAMENTO DE CAIXA DE PASSAGEM METÁLICA DE 35X35X12CM P/ INSTALAÇÕES ELÉTRICAS | unid. | 2019-06-01
290211U-COM | COMPESA | FORNECIMENTO E ASSENTAMENTO DE CINTA GALVANIZADA DE 8" | unid. | 2019-06-01
290212U-COM | COMPESA | LUMINÁRIA FLUORESCENTE COMPLETA C/ 2 LÂMPADAS DE 40W (FORNECIMENTO E INSTALAÇÃO) | un | 2019-06-01
290213U-COM | COMPESA | LUMINÁRIA FLUORESCENTE COMPLETA C/ 4 LÂMPADAS DE 40W (FORNECIMENTO E INSTALAÇÃO) | un | 2019-06-01
290214U-COM | COMPESA | LUMINÁRIA LED REFLETORA DE 40W PARA USO INTERNO SIMPLES E TODOS OS ACESSÓRIOS (FORNECIMENTO E INSTALAÇÃO) | un | 2019-06-01
290216U-COM | COMPESA | PONTO PARA AR-CONDICIONADO (JANELA E SPLIT) | unid. | 2019-06-01
290301U-COM | COMPESA | ATERRAMENTO COMPLETO C/ 01 HASTE COPPERWELD 5/8 POL X 3,00M COM CABO DE COBRE NU 35MM2-FORNECIMENTO E INSTALAÇÃO | un | 2019-06-01
290302U-COM | COMPESA | ATERRAMENTO COMPLETO C/ 03 HASTES COPPERWELD 5/8 POL X 3,00 M COM CABO DE COBRE NU 35MM2- FORNECIMENTO E INSTALAÇÃO | un | 2019-06-01
300101U-COM | COMPESA | FORNECIMENTO DE AREIA CLASSIFICADA PARA LEITO FILTRANTE | m³ | 2012-04-01
300102U-COM | COMPESA | FORNECIMENTO DE SEIXO ROLADO CLASSIFICADO PARA LEITO FILTRANTE | m³ | 2012-04-01
300201U-COM | COMPESA | FILTROS DE PRESSÃO, RETIRADA DE LEITOS FILTRANTES, LAVAGEM E CLASSIFICAÇÃO DOS SEIXOS RETIRADOS E COLOCAÇÃO DOS MESMOS. | m³ | 2019-06-01
300202U-COM | COMPESA | FILTRO RÁPIDO/GRAVIDADE, RETIRADA DE LEITOS FILTRANTES, LAVAGEM, CLASSIFICAÇÃO DOS SEIXOS RETIRADOS E COLOCAÇÃO DOS MESMOS. | m³ | 2019-06-01
300204U-COM | COMPESA | COLOCAÇÃO DE LEITOS FILTRANTES EM FILTROS DE PRESSÃO. | m³ | 2019-06-01
300205U-COM | COMPESA | COLOCAÇÃO DE LEITOS FILTRANTES EM FILTROS DE RÁPIDOS/GRAVIDADE. | m³ | 2019-06-01
310101U-COM | COMPESA | INSTALAÇÃO OU SUBSTITUIÇÃO DE RAMAL PREDIAL DE ÁGUA ATÉ 10,00 M DE EXTENSÃO, COM INSTALAÇÃO DE HIDRÔMETRO DE ATÉ 20 M3/H NO JARDIM OU CALÇADA, CONFORME PADRÃO COMPESA, INCLUINDO ESCAVAÇÃO E REATERRO. | un | 2019-06-01
310102U-COM | COMPESA | INSTALAÇÃO OU SUBSTITUIÇÃO DE RAMAL PREDIAL DE ÁGUA ATÉ 10,00 M DE EXTENSÃO, COM INSTALAÇÃO DE HIDRÔMETRO DE ATÉ 20 M3/H NO MURO, CONFORME PADRÃO COMPESA, INCLUINDO ESCAVAÇÃO, REATERRO, DEMOLIÇÃO E REPOSIÇÃO DE ALVENARIA E ACABAMENTO COM MASSA ÚNICA. | m | 2019-06-01
310103U-COM | COMPESA | INSTALAÇÃO OU SUBSTITUIÇÃO DE RAMAL PREDIAL DE ÁGUA ATÉ 10,00 M DE EXTENSÃO, COM HIDRÔMETRO ACIMA DE 20 M3/H NO JARDIM E/OU CALÇADA, CONFORME PADRÃO COMPESA, INCLUINDO ESCAVAÇÃO E REATERRO. | un | 2019-06-01
310104U-COM | COMPESA | METRO EXCEDENTE PARA INSTALAÇÃO OU SUBSTITUIÇÃO DE RAMAL PREDIAL DE ÁGUA. | m | 2019-06-01
310105U-COM | COMPESA | CONSERTO DE RAMAIS PREDIAIS DE ÁGUA DANIFICADOS DURANTE EXECUÇÃO DAS OBRAS. | un | 2019-06-01
310801U-COM | COMPESA | INSTALAÇÃO OU SUBSTITUIÇÃO DE RAMAL PREDIAL DE ESGOTO ATÉ 5,00 M SEM PAVIMENTO. | un | 2019-06-01
310802U-COM | COMPESA | METRO EXCEDENTE DA INSTALAÇÃO OU SUBSTITUIÇÃO DE RAMAL PREDIAL DE ESGOTO ATÉ 5,00 M SEM PAVIMENTO. | m | 2019-06-01
310803U-COM | COMPESA | INSTALAÇÃO OU SUBSTITUIÇÃO DE RAMAL PREDIAL DE ESGOTO ATÉ 5,00 M COM PAVIMENTO. | un | 2019-06-01
310804U-COM | COMPESA | METRO EXCEDENTE DA INSTALAÇÃO OU SUBSTITUIÇÃO DE RAMAL PREDIAL DE ESGOTO ATÉ 5,00 M COM PAVIMENTO. | m | 2019-06-01
310809U-COM | COMPESA | CONSERTO DE RAMAIS PREDIAIS DE ESGOTO DANIFICADOS DURANTE EXECUÇÃO DAS OBRAS. | ud | 2019-06-01
310901U-COM | COMPESA | ASSENTAMENTO DE TUBO PEEAD COM CONEXÕES DN-20MM A 32MM | m | 2012-04-01
310902U-COM | COMPESA | ASSENTAMENTO DE TUBO PEAD COM CONEXÕES DN-63MM | m | 2012-04-01
320101U-COM | COMPESA | CERCA COM 9 FIOS DE ARAME FARPADO E MOURÕES DE CONCRETO ARMADO A CADA 2 METROS COM ALTURA ÚTIL DE 2,40 M; CONSTRUÇÃO. | m | 2019-06-01
320102U-COM | COMPESA | CERCA COM ESTACA DE MADEIRA SABIÁ, ESPAÇADAS DE 1,80 M, ALTURA ÚTIL 1,60 M, COM CINCO FIOS DE ARAME FARPADO; CONSTRUÇÃO. | m | 2019-06-01
320103U-COM | COMPESA | CERCA COM MOURÕES DE MADEIRA ROLIÇA D=11CM, ESPAÇAMENTO DE 2M, ALTURA LIVRE DE 1M, CRAVADOS 0,50M, COM 5 FIOS DE ARAME FARPADO Nº14 CLASSE 250 - FORNEC E COLOC. | m | 2019-06-01
320104U-COM | COMPESA | CERCA COM MOURÕES DE CONCRETO, SEÇÃO "T" PONTA INCLINADA, 7,5X7,5 CM, ESPAÇAMENTO DE 3M, CRAVADOS 0,5M, COM 11 FIOS DE ARAME FARPADO Nº14 CLASSE 250 - FORNEC E COLOC. | m | 2019-06-01
320105U-COM | COMPESA | FORNECIMENTO E INSTALAÇÃO DE CONCERTINA DUPLA EM AÇO GALVANIZADO, ESPIRAL DE DN 450 MM, 3 CLIPES PARA ESPIRAL, LÂMINA DE 30 MM E FIO INTERNO DE 2,50 MM | m | 2019-06-01
320201U-COM | COMPESA | PLANTIO DE CAPIM SÂNDALO INCLUINDO PREPARO DE SOLO COM TERRA VEGETAL. | m² | 2019-06-01
320202U-COM | COMPESA | PLANTIO DE GRAMA INGLESA INCLUINDO PREPARO DE SOLO COM TERRA VEGETAL. | m² | 2019-06-01
320204U-COM | COMPESA | PLANTIO DE GRAMA ESMERALDA (EM TAPETE) INCLUINDO PREPARO DE SOLO COM ADUBOS MINERAIS E ORGÂNICOS. | m² | 2019-06-01
320206U-COM | COMPESA | PLANTIO DE GRAMA ESMERALDA (EM TAPETE) INCLUINDO PREPARO DE SOLO COM TERRA VEGETAL. | m² | 2019-06-01
320301U-COM | COMPESA | MURO COM MOURÕES A CADA 2,0M E PLACA PRÉ-FABRICADA DE CONCRETO ARMADO, ALTURA LIVRE 2,0M; CONSTRUÇÃO. | m | 2019-06-01
320302U-COM | COMPESA | MURO COM EMBASAMENTO DE 50 CM E ALTURA DA ALVENARIA DE ELEVAÇÃO DE 1,60M COM COLUNAS ESPAÇADAS DE 3 EM 3 METROS, INCLUSIVE ESCAVAÇÃO, REATERRO, REMOÇÃO DE MATERIAL ESCAVADO, CONCRETO MAGRO, CHAPISCO, MASSA ÚNICA E CAIAÇÃO; CONSTRUÇÃO. | m | 2019-06-01
320303U-COM | COMPESA | MURO COM EMBASAMENTO DE 50 CM E ALTURA DA ALVENARIA DE ELEVAÇÃO DE 1,80M COM COLUNAS ESPAÇADAS DE 3 EM 3 METROS, INCLUSIVE ESCAVAÇÃO, REATERRO, REMOÇÃO DE MATERIAL ESCAVADO, CONCRETO MAGRO, CHAPISCO, MASSA ÚNICA E CAIAÇÃO; CONSTRUÇÃO. | m | 2019-06-01
320401U-COM | COMPESA | PORTÃO TUBULAR, CONFORME PADRÃO COMPESA, EM FERRO GALVANIZADO DE 1 1/2", COM CONTRAVENTAMENTO EM TUBO DE FERRO GALVANIZADO DE 1" E COM TELA ARAMADA # 1" COM FIO Nº 10, INCLUSIVE DOBRADIÇAS, BATEDOR, FECHO, PINTURA E ASSENTAMENTO EM ESTRUTURA DE CONCRETO. | m² | 2019-06-01
330201U-COM | COMPESA | CONFECÇÃO E MONTAGEM DE GUARDA-CORPO EM TUBO GALVANIZADO COM PONTA LISA DE 1 1/2", INCLUSIVE PINTURA COM ESMALTE SINTÉTICO EM DUAS DEMÃOS COM FUNDIDO ANTI-CORROSIVO, CONFORME PADRÃO COMPESA. | m | 2019-06-01
330202U-COM | COMPESA | RETIRADA DE GUARDA-CORPO | m | 2019-06-01
330203U-COM | COMPESA | FORNECIMENTO E COLOCAÇÃO DE GRADE DE FERRO PARA PROTEÇÃO EM PISO. | m² | 2019-06-01
330204U-COM | COMPESA | FORNECIMENTO E INSTALAÇÃO DE ESCADA DE MARINHEIRO SEM GAIOLA DE PROTEÇÃO. | m | 2019-06-01
330301U-COM | COMPESA | FORNECIMENTO E INSTALAÇÃO DE ESCADA MARINHEIRO EXTERNA EM BARRA CHATA DE AÇO DE 2" X 1/4", DEGRAUS EM BARRA REDONDA DE AÇO DE 3/4", INCLUSIVE PINTURA COM ESMALTE SINTÉTICO EM DUAS DEMÃOS COM FUNDIDO ANTI-CORROSIVO, CONFORME PADRÃO COMPESA. | m | 2019-06-01
330401U-COM | COMPESA | FORNECIMENTO E INSTALAÇÃO DE SISTEMA DE PROTEÇÃO CONTRA RAIOS CONSTANDO DE:1) CAPTOR FRANKLIN DE LATÃO - 4 PONTAS COM 1 DESCIDA;2) SUPORTE ISOLADOR COM UMA DESCIDA, BASE EM FERRO FUNDIDO PARA MASTRO DE 1 1/2", CONJUNTO DE ESTAIAMENTO DE 1 1/2", MASTRO DE | ud | 2019-06-01
330501U-COM | COMPESA | FORNECIMENTO E INSTALAÇÃO DE APARELHO SINALIZADOR DE OBSTÁCULOS COM LÂMPADA DE 60 W, INCLUSIVE BRAÇADEIRA PARA FIXAÇÃO. | ud | 2019-06-01
330701U-COM | COMPESA | MONOVIA COMPOSTA DE VIGA METÁLICA W*310X52 COM PILARES METÁLICOS W*310X52, CAPACIDADE ATÉ 5T E ELEVAÇÃO TOTAL ATÉ 6M. | m | 2017-09-01
330702U-COM | COMPESA | MONOVIA COMPOSTA DE VIGA METÁLICA COM PILARES METÁLICOS, CAPACIDADE ATÉ 5T E ELEVAÇÃO TOTAL ATÉ 6M INCLUSA PINTURA ANTICORROSIVA, INSTALAÇÃO DE TALHA E DE TROLLEY, EXCLUSO FORNECIMENTO DE TALHA E TROLLEY | kg | 2019-06-01
330703U-COM | COMPESA | PATAMAR INTERMEDIÁRIO EM CHAPA DE AÇO INCLUSIVE GUARDA CORPO COM 1,2 M ALTURA | m2 | 2019-06-01
330704U-COM | COMPESA | PATAMAR INTERMEDIÁRIO EM BARRAS DE AÇO INCLUSIVE GUARDA CORPO COM 1,2 M ALTURA | m2 | 2019-06-01
330705U-COM | COMPESA | FORNECIMENTO E INSTALAÇÃO DE ESCADA DE MARINHEIRO EM FIBRA DE VIDRO , RESINA OFFSHORE, COM GUARDA CORPO 800MM | m | 2019-06-01
330706U-COM | COMPESA | FORNECIMENTO E INSTALAÇÃO DE GUARDA CORPO EM FIBRA DE VIDRO RESINA OFFSHORE, ALTURA 1,10 M | m | 2019-06-01
330801U-COM | COMPESA | FORNECIMENTO E MONTAGEM DE GRADE DE PROTEÇÃO EM BARRAS DE FERRO DE 1 POL X 3/8 POL | m² | 2019-06-01
360101U-COM | COMPESA | LIMPEZA DE CAIXA DE REUNIÃO DO LODO E/OU CAIXA DE AREIA. | un | 2019-06-01
360102U-COM | COMPESA | LIMPEZA DE LEITO DE SECAGEM. | m³ | 2019-06-01
380101U-COM | COMPESA | LIMPEZA DE POÇO ÚMIDO ATÉ 2M DE PROFUNDIDADE. | un | 2019-06-01
380102U-COM | COMPESA | LIMPEZA DE POÇO ÚMIDO DE MÉDIO PORTE DE 2 A 4M DE PROFUNDIDADE. | un | 2019-06-01
380103U-COM | COMPESA | LIMPEZA DE POÇO ÚMIDO ACIMA DE 4M DE PROFUNDIDADE. | un | 2019-06-01
380104U-COM | COMPESA | DESOBSTRUÇÃO E LIMPEZA MANUAL DE POÇO DE VISITA DN - 1,2M E PROFUNDIDADE ATÉ 4,0M. | un | 2019-06-01
380105U-COM | COMPESA | DESOBSTRUÇÃO E LIMPEZA MANUAL DO COLETOR DE ESGOTOS ATÉ 200MM. | m | 2019-06-01
380106U-COM | COMPESA | DESOBSTRUÇÃO E LIMPEZA MECANIZADA DO COLETOR DE ESGOTO DE 200MM A 400MM. | m | 2017-09-01
380107U-COM | COMPESA | DESOBSTRUÇÃO E LIMPEZA MECANIZADA DO COLETOR DE ESGOTO DE 400MM A 1600MM. | m | 2017-09-01
380108U-COM | COMPESA | DESOBSTRUÇÃO E LIMPEZA MECANIZADA DE COLETOR DE ESGOTO ENTRE PV'S | m | 2019-06-01
390101U-COM | COMPESA | CUNHA PARA MANILHA DN-150MM | un | 2008-09-01
390102U-COM | COMPESA | CUNHA PARA MANILHA DN-200MM E 250MM | un | 2008-09-01
390103U-COM | COMPESA | CUNHA PARA MANILHA DN-300MM E 400MM | un | 2008-09-01
390301U-COM | COMPESA | ARRANCAMENTO DE MANILHA CERAMICA DN-100MM | m | 2008-09-01
390302U-COM | COMPESA | ARRANCAMENTO DE MANILHA CERAMICA DN-150MM | m | 2008-09-01
390303U-COM | COMPESA | ARRANCAMENTO DE MANILHA CERAMICA DN-200MM | m | 2008-09-01
390304U-COM | COMPESA | ARRANCAMENTO DE MANILHA CERAMICA DN-250MM | m | 2008-09-01
390305U-COM | COMPESA | ARRANCAMENTO DE MANILHA CERAMICA DN-300MM | m | 2008-09-01
390306U-COM | COMPESA | ARRANCAMENTO DE MANILHA CERAMICA DN-350MM | m | 2008-09-01
390307U-COM | COMPESA | ARRANCAMENTO DE MANILHA CERAMICA DN-400MM | m | 2008-09-01
390401U-COM | COMPESA | LIGACAO,SUBST.,N.FURO RESTABELEC.DO R.PRED.DE AGUA ATE 10M C | um | 2008-09-01
390402U-COM | COMPESA | METRO EXCEDENTE DO ITEM 340101U | m | 2008-09-01
390404U-COM | COMPESA | LIG.,SUBST.,N.FURO RESTABELEC.DO R.PRED.DE AGUA ATE 10M HID. | un | 2008-09-01
390405U-COM | COMPESA | METRO EXCEDENTE DA COMPOSICAO 340104U | m | 2008-09-01
390406U-COM | COMPESA | LIG.,SUBST.,N.FURO RESTABELEC.DO R.PRED.DE AGUA ATE 10M HID. | un | 2008-09-01
390407U-COM | COMPESA | METRO EXCEDENTE DA COMPOSICAO 340106U | m | 2008-09-01
390410U-COM | COMPESA | LIGACAO,SUBST.,N.FURO RESTABELEC.DO R.PRED.DE AGUA ATE 10M C | un | 2008-09-01
390411U-COM | COMPESA | LIG.,SUBST.,N.FURO RESTABELEC.DO R.PRED.DE AGUA ATE 10M HID. | un | 2008-09-01
390412U-COM | COMPESA | LIG.,SUBST.,N.FURO RESTABELEC.DO R.PRED.DE AGUA ATE 10M HID. | un | 2008-09-01
390601U-COM | COMPESA | INSTALACAO DE HIDROMETROS DOMICILIARESNO JARDIM ATE 20M3/H | un | 2008-09-01
390602U-COM | COMPESA | INSTALACAO DE HIDROMETROS DOMICILIARESNO JARDIM ACIMA DE 20 | un | 2008-09-01
390603U-COM | COMPESA | INSTALACAO DE HIDROMETROS DOMICILIARESNA CALCADA ATE 20M3/H | un | 2008-09-01
390604U-COM | COMPESA | INSTALACAO DE HIDROMETROS DOMICILIARESNA CALCADA ACIMA DE 2 | un | 2008-09-01
390701U-COM | COMPESA | SUBSTITUICAO DE HIDROMETROSDOMICILIARES NO JARDIM ATE 20M3/H | un | 2008-09-01
390702U-COM | COMPESA | SUBSTITUICAO DE HIDROMETROS DOMICILIARES NOJARDIM ACIMA DE | un | 2008-09-01
390703U-COM | COMPESA | SUBSTITUICAO DE HIDROMETROS DOMICILIARES NACALCADA ATE 20M3 | un | 2008-09-01
390704U-COM | COMPESA | SUBSTITUICAO DE HIDROMETROS DOMICILIARES NACALCADA ACIMA 20 | un | 2008-09-01
390801U-COM | COMPESA | LEVANTAMENTO DE CAVALETE EM HIDROMETROATE 20M3/H | un | 2008-09-01
390802U-COM | COMPESA | LEVANTAMENTO DE CAVALETE EM HIDROMETROACIMADE 20M3/H | un | 2008-09-01
391001U-COM | COMPESA | CORTE DO RAMAL PREDIAL | un | 2008-09-01
391002U-COM | COMPESA | SUPRESSAO PARCIAL DO RAMAL PREDIAL DEAGUA | un | 2008-09-01
391003U-COM | COMPESA | SUPRESSAO TOTAL DO RAMAL PREDIAL D'AGUA | un | 2008-09-01
391004U-COM | COMPESA | RELIGACAO DO RAMAL PREDIAL DE AGUA | un | 2008-09-01
391005U-COM | COMPESA | RESTABELECIMENTO PARCIAL DO RAMAL PREDIAL DEAGUA | un | 2008-09-01
391006U-COM | COMPESA | RESTABELECIMETO TOTAL DO RAMAL PREDIALDE AGUA EM RUAS PAVIM | un | 2008-09-01
391007U-COM | COMPESA | RESTABELECIMETO TOTAL DO RAMAL PREDIALDE AGUA EM RUAS NAO P | un | 2008-09-01
392008U-COM | COMPESA | VISITA PREVIA DE CORTE | un | 2008-09-01
392012U-COM | COMPESA | FISCALIZACAO DE IRREGULARIDADES | un | 2008-09-01
400101U-COM | COMPESA | ASSENTAMENTO DE TUBULACAO EM ACO DN-500MM | m | 2008-09-01
400102U-COM | COMPESA | ASSENTAMENTO DE TUBULACAO EM ACO DN-600MM | m | 2008-09-01
400103U-COM | COMPESA | ASSENTAMENTO DE TUBULACAO EM ACO DN-700MM | m | 2008-09-01
400104U-COM | COMPESA | ASSENTAMENTO DE TUBULACAO EM ACO DN-800MM | m | 2008-09-01
400105U-COM | COMPESA | ASSENTAMENTO DE TUBULACAO EM ACO DN-900MM | m | 2008-09-01
400106U-COM | COMPESA | ASSENTAMENTO DE TUBULACAO EM ACO DN-1000MM | m | 2008-09-01
400107U-COM | COMPESA | ASSENTAMENTO DE TUBULACAO EM ACO DN-1100MM | m | 2008-09-01
400108U-COM | COMPESA | ASSENTAMENTO DE TUBULACAO EM ACO DN-1200MM | m | 2008-09-01
400110U-COM | COMPESA | ASSENTAMENTO DE TUBULACAO EM ACO DN-1400MM | m | 2008-09-01
400111U-COM | COMPESA | ASSENTAMENTO DE TUBULACAO EM ACO DN-1500MM | m | 2008-09-01
400113U-COM | COMPESA | ASSENTAMENTO DE TUBULACAO EM ACO DN-1700MM X3/8" | m | 2008-09-01
400114U-COM | COMPESA | ASSENTAMENTO DE TUBULACAO EM ACO DN-1700MM X1/2" | m | 2008-09-01
400115U-COM | COMPESA | ASSENTAMENTO DE TUBULACAO EM ACO DN-1800MM X3/8" | m | 2008-09-01
400116U-COM | COMPESA | ASSENTAMENTO DE TUBULACAO EM ACO DN-1800MM X1/2" | m | 2008-09-01
400117U-COM | COMPESA | ASSENTAMENTO DE TUBULACAO EM ACO DN-1900MM X3/8" | m | 2008-09-01
400118U-COM | COMPESA | ASSENTAMENTO DE TUBULACAO EM ACO DN-1900MM X1/2" | m | 2008-09-01
400119U-COM | COMPESA | ASSENTAMENTO DE TUBULACAO EM ACO DN-2000MM | m | 2008-09-01
400120U-COM | COMPESA | ASSENTAMENTO DE TUBULACAO EM ACO DN-2000MM X1/2" | m | 2008-09-01
400121U-COM | COMPESA | ASSENTAMENTO DE TUBULACAO EM ACO DN-2000MM X5/8" | m | 2008-09-01
400130U-COM | COMPESA | ASSENTAMENTO DE TUBULACAO EM ACO DN-3500MM | m | 2008-09-01
400131U-COM | COMPESA | ASSENTAMENTO DE TUBULACAO EM ACO DN-1500MMX1/4" | m | 2008-09-01
400132U-COM | COMPESA | ASSENTAMENTO DE TUBULACAO EM ACO DN-1500MMX1/2" | m | 2008-09-01
400133U-COM | COMPESA | ASSENTAMENTO DE TUBULACAO EM ACO DN-1700MM X1/4" | m | 2008-09-01
400134U-COM | COMPESA | ASSENTAMENTO DE TUBULACAO EM ACO DN-1800MM X1/4" | m | 2008-09-01
400135U-COM | COMPESA | ASSENTAMENTO DE TUBULACAO EM ACO DN-1900MM X1/4" | m | 2008-09-01
400140U-COM | COMPESA | ASSENTAMENTO DE TUBULACAO EM ACO DN-400MM | m | 2008-09-01
400141U-COM | COMPESA | ASSENTAMENTO DE TUBULACAO EM ACO INOXDN-400MM | m | 2008-09-01
400145U-COM | COMPESA | CORTE E BISELAMENTO DE TUBULACAO EM ACO E =3/8" | m | 2008-09-01
400146U-COM | COMPESA | CORTE E BISELAMENTO DE TUBULACAO EM ACO E =1/2" | m | 2008-09-01
400147U-COM | COMPESA | CORTE E BISELAMENTO DE TUBULACAO EM ACO E =5/8" | m | 2008-09-01
400150U-COM | COMPESA | PISO DE BORRACHA PLURIGOMA, 500 X 500X 9MM,OU SIMILAR | m2 | 2008-09-01
500101U-COM | COMPESA | INSTALAÇÃO DE HIDRÔMETRO ATÉ 5 M³/H, NO MURO, COM CAIXA DE PROTEÇÃO COM CAIXA DE PROTEÇÃO EM POLIPROPILENO E KIT. | un | 2017-09-01
500102U-COM | COMPESA | INSTALAÇÃO DE HIDRÔMETRO ATÉ 5 M³/H, NA CALÇADA, COM CAIXA DE PROTEÇÃO COM CAIXA DE PROTEÇÃO EM POLIPROPILENO E KIT. | un | 2017-09-01
500103U-COM | COMPESA | INSTALAÇÃO DE HIDRÔMETRO ATÉ 5 M³/H, NO JARDIM, COM CAIXA DE PROTEÇÃO COM CAIXA DE PROTEÇÃO EM CONCRETO E KIT. | un | 2017-09-01
500104U-COM | COMPESA | INSTALAÇÃO DE HIDRÔMETRO DE ATÉ 20 M3/H, EM APARTAMENTO. | un | 2019-06-01
500105U-COM | COMPESA | SUBSTITUIÇÃO SIMPLES DE HIDRÔMETRO DE ATÉ 20 M3/H (JARDIM, MURO, CALÇADA OU APARTAMENTO). | un | 2019-06-01
500106U-COM | COMPESA | SUBSTITUIÇÃO DE HIDRÔMETRO DE ATÉ 20 M3/H, COM REMOÇÃO PARA O MURO. | un | 2019-06-01
500107U-COM | COMPESA | SUBSTITUIÇÃO DE HIDRÔMETRO DE ATÉ 20 M3/H, COM REMOÇÃO PARA A CALÇADA. | un | 2019-06-01
500108U-COM | COMPESA | SUBSTITUIÇÃO DE HIDRÔMETRO DE ATÉ 20 M3/H, COM LEVANTAMENTO DO CAVALETE. | un | 2019-06-01
500109U-COM | COMPESA | INSTALAÇÃO DE HIDRÔMETRO A PARTIR DE 7 M3/H, NA CALÇADA, COM CAIXA DE PROTEÇÃO E TAMPA DE FERRO. | ud | 2019-06-01
500110U-COM | COMPESA | INSTALAÇÃO DE HIDRÔMETRO A PARTIR DE 7 M³/H, NO MURO, COM CAIXA DE PROTEÇÃO COM CAIXA DE PROTEÇÃO EM FIBRA DE VIDRO. | ud | 2012-04-01
500111U-COM | COMPESA | INSTALAÇÃO DE HIDRÔMETRO A PARTIR DE 7 M³/H, NO JARDIM, COM CAIXA DE PROTEÇÃO E TAMPA EM CONCRETO. | ud | 2012-04-01
500112U-COM | COMPESA | INSTALAÇÃO DE CAIXA EM POLIPROPILENO/POLICARBONATO P/ INSTALAÇÃO DE HIDRÔMETRODE NO MURO 442 X 306 X 122MM | ud | 2019-06-01
500113U-COM | COMPESA | INSTALAÇÃO DE CAIXA EM POLIPROPILENO P/ INSTALAÇÃO DE HIDRÔMETRODE NA CALÇADA 315 X 165 X 170MM | ud | 2019-06-01
500114U-COM | COMPESA | INSTALAÇÃO DE HIDRÔMETRO ATÉ 5 M3/H, NO MURO, COM CAIXA DE PROTEÇÃO COM CAIXA DE PROTEÇÃO EM POLIPROPILENO E KIT CONFORME E NTC-086 E NTC-201. | un | 2019-06-01
500115U-COM | COMPESA | INSTALAÇÃO DE HIDRÔMETRO ATÉ 5 M3/H, NA CALÇADA, COM CAIXA DE PROTEÇÃO COM CAIXA DE PROTEÇÃO EM POLIPROPILENO E KIT CONFORME E NTC-086 E NTC-201. | un | 2019-06-01
500116U-COM | COMPESA | INSTALAÇÃO DE HIDRÔMETRO ATÉ 5 M3/H, NO JARDIM, COM CAIXA DE PROTEÇÃO COM CAIXA DE PROTEÇÃO EM CONCRETO E KIT CONFORME NTC-201. | un | 2019-06-01
500201U-COM | COMPESA | CORTE DO RAMAL PREDIAL DE ÁGUA COM TUBETE CEGO VERMELHO COM MOTO | un | 2019-06-01
500202U-COM | COMPESA | CORTE DO RAMAL PREDIAL DE ÁGUA COM BLOQUEADOR E ESCAVAÇÃO MANUAL COM DEMOLIÇÃO DE CALÇADA EM CONCRETO | un | 2019-06-01
500203U-COM | COMPESA | SUPRESSÃO DE RAMAL PREDIAL DE ÁGUA COMPLETA ATÉ O COLAR DE TOMADA COM ESCAVAÇÃO MANUAL (REDE MESTRE SEM RECOMPOSIÇÃO DE PAVIMENTO) | un | 2019-06-01
500204U-COM | COMPESA | MANUTENÇÃO DE CADASTRO | un | 2019-06-01
500205U-COM | COMPESA | MANUTENCAO DE CADASTRO EM OBRAS CIVIS, INCLUSIVE VALIDACAO E/OU COLETA DOS DADOS COMERCIAIS, GEOREFERENCIAMENTO E REAMBULACAO | un | 2019-06-01
500210U-COM | COMPESA | NOTIFICAÇÃO (AVISO DE CORTE) | un | 2008-09-01
500211U-COM | COMPESA | SERVICOS ADMINISTRATIVOS (COMERCIAIS) | vb | 2008-09-01
500213U-COM | COMPESA | Corte Administrativo de ramal predial de água | ud | 2008-09-01
500214U-COM | COMPESA | Negociação de débito com sucesso | ud | 2008-09-01
500215U-COM | COMPESA | Corte de ramal predial de água com obturador | ud | 2008-09-01
500216U-COM | COMPESA | Religação de ramal predial de água com retirada do obturador | ud | 2008-09-01
500217U-COM | COMPESA | Supressão de ramal predial de água com obturador | ud | 2008-09-01
500218U-COM | COMPESA | Restabelecimento de ramal predial de água com retirada do obturador | ud | 2008-09-01
500219U-COM | COMPESA | Reparação de pisos e calçadas | ud | 2008-09-01
500220U-COM | COMPESA | Vistoria técnica de ligações cortadas e inativas | ud | 2008-09-01
500221U-COM | COMPESA | Tamponamento de coletor predial de esgoto | ud | 2008-09-01
500222U-COM | COMPESA | Restabelecimento de coletor predial de esgoto | ud | 2008-09-01
500301U-COM | COMPESA | INST. DE RAMAL C/ HID NA CALCADA/JARDIM EM RUA S/ PAVIMENTACAO | un | 2008-09-01
500302U-COM | COMPESA | INST. DE RAMAL C/ HID NA CALCADA/JARDIM EM RUA C/ PARALELEPIPEDOS | un | 2008-09-01
500303U-COM | COMPESA | INST. DE RAMAL C/ HID NA CALCADA/JARDIM EM RUA ASFALTADA | un | 2008-09-01
500304U-COM | COMPESA | INST. DE RAMAL C/ HID NA CALCADA/JARDIM C/ DIST. NA CALCADA | un | 2008-09-01
500305U-COM | COMPESA | INST. DE RAMAL C/ HID NO MURO EM RUA S/ PAVIMENTACAO | un | 2008-09-01
500306U-COM | COMPESA | INST. DE RAMAL C/ HID NO MURO EM RUA C/ PARALELEPIPEDO | un | 2008-09-01
500307U-COM | COMPESA | INST. DE RAMAL C/ HID NO MURO, EM RUA C/ PAVIMENT. ASFALTICA | un | 2008-09-01
500308U-COM | COMPESA | INST. DE RAMAL C/ HID NO MURO C/ DIST.NA CALCADA | un | 2008-09-01
510101U-COM | COMPESA | COLETA E PRODUÇÃO DE MUDAS | un | 2019-06-01
510102U-COM | COMPESA | MANUTENCAO DE MUDAS NATIVAS PLANTADAS INCLUSIVE ADUBACAO, PODAS E CONTROLE DE PRAGAS | haxmes | 2019-06-01
510103U-COM | COMPESA | PLANTIO DE MUDA NATIVAS INCLUSIVE COROAMENTO, ABERTURA DA COVA, ADUBACAO DE FUNDACAO E DE COBERTURA, PLANTIO E FIXACAO DE TUTOR | un | 2019-06-01
510104U-COM | COMPESA | ACEIROS COM 3 (TRÊS) METROS DE LARGURA | m | 2019-06-01
510105U-COM | COMPESA | MANUTENÇÃO DE MUDAS PARA MANGUE | haxmes | 2019-06-01
580101U-COM | COMPESA | REGULARIZAÇÃO MANUAL DE FUNDO DE VALAS 0,15CM COM MATERIAL PROVENIENTE DA ESCAVAÇÃO, ( PARA ASSENTAMENTO DE TUBULAÇÃO ). | m³ | 2019-06-01
590101U-COM | COMPESA | REGULARIZAÇÃO MANUAL DE FUNDO DE VALAS 0,15CM COM MATERIAL PROVENIENTE DA ESCAVAÇÃO, ( PARA ASSENTAMENTO DE TUBULAÇÃO ). | m³ | 2012-04-01
590102U-COM | COMPESA | CARGA, TRANSPORTE E DESCARGA DE TUBOS E PECAS EM PVC OU PRFV OU RPVC OU CPRFV DN 50 MM, ATE 15 KM | m | 2019-06-01
590103U-COM | COMPESA | CARGA, TRANSPORTE E DESCARGA DE TUBOS E PECAS EM PVC OU PRFV OU RPVC OU CPRFV DN 75 MM, ATE 15 KM | m | 2019-06-01
590104U-COM | COMPESA | CARGA, TRANSPORTE E DESCARGA DE TUBOS E PECAS EM PVC OU PRFV OU RPVC OU CPRFV DN 100 MM, ATE 15 KM | m | 2019-06-01
590105U-COM | COMPESA | CARGA, TRANSPORTE E DESCARGA DE TUBOS E PECAS EM PVC OU PRFV OU RPVC OU CPRFV DN 150 MM, ATE 15 KM | m | 2019-06-01
590106U-COM | COMPESA | CARGA, TRANSPORTE E DESCARGA DE TUBOS E PECAS EM PVC OU PRFV OU RPVC OU CPRFV DN 200 MM, ATE 15 KM | m | 2019-06-01
590107U-COM | COMPESA | CARGA, TRANSPORTE E DESCARGA DE TUBOS E PECAS EM PVC OU PRFV OU RPVC OU CPRFV DN 250 MM, ATE 15 KM | m | 2019-06-01
590108U-COM | COMPESA | CARGA, TRANSPORTE E DESCARGA DE TUBOS E PECAS EMPVC OU PRFV OU RPVC OU CPRFV DN 300 MM, ATE 15 KM | m | 2019-06-01
590109U-COM | COMPESA | CARGA, TRANSPORTE E DESCARGA DE TUBOS E PECAS EM PVC OU PRFV OU RPVC OU CPRFV DN 350 MM, ATE 15 KM | m | 2019-06-01
590110U-COM | COMPESA | CARGA, TRANSPORTE E DESCARGA DE TUBOS E PECAS EM PVC OU PRFV OU RPVC OU CPRFV DN 400 MM, ATE 15 KM | m | 2019-06-01
590111U-COM | COMPESA | CARGA, TRANSPORTE E DESCARGA DE TUBOS E PECAS EM PVC OU PRFV OU RPVC OU CPRFV DN 500 MM, ATE 15 KM | m | 2019-06-01
590112U-COM | COMPESA | TRANSPORTE DE TUBOS E CONEXÕES DE FOFO, AÇO OU CONCRETO DMT - 15 KM | t | 2019-06-01
590113U-COM | COMPESA | CARGA E DESCARGA DE TUBOS E CONEXÕES EM FOFO DMT - 15 KM | t | 2019-06-01
590114U-COM | COMPESA | ESCAVAÇÃO E CARGA DE MATERIAL DE JAZIDA (INCLUSO INDENIZAÇÃO DA JAZIDA) | m³ | 2017-09-01
590115U-COM | COMPESA | FORNECIMENTO DE MATERIAL DE JAZIDA INCLISIVE ESCAVAÇÃO, CARGA E INDENIZAÇÃO. | m3 | 2019-06-01
600101U-COM | COMPESA | MOMENTO DE TRANSPORTE, POR VOLUME, EM MATERIAL DE 1, 2ª OU 3ª CATEGORIA, COM CAMINHÃO BASCULANTE, EM ESTRADA PAVIMENTADA | m³ x km | 2019-06-01
600102U-COM | COMPESA | MOMENTO DE TRANSPORTE, POR VOLUME, EM MATERIAL DE 1, 2ª OU 3ª CATEGORIA, COM CAMINHÃO BASCULANTE, EM ESTRADA NÃO PAVIMENTADA | m³ x km | 2019-06-01
600103U-COM | COMPESA | ESGOTAMENTO COM MOTO-BOMBA 4,8 HP E/OU SAÍDA 3". | h | 2017-09-01
600104U-COM | COMPESA | ESGOTAMENTO COM MOTO-BOMBA 7,5 HP E/OU SAÍDA 4". | h | 2017-09-01
600105U-COM | COMPESA | ESGOTAMENTO COM MOTO-BOMBA AUTOESCORVANTE. | h | 2017-09-01
600106U-COM | COMPESA | ESGOTAMENTO COM BOMBA SUBMERSIVEL ELETRICA TRIFASICA ACIMA 2 ATE 5CV, INCLUSIVE GERADOR | h | 2019-06-01
600107U-COM | COMPESA | ESGOTAMENTO COM MOTOBOMBA AUTOESCOVANTE, MOTOR A GASOLINA DE 6,41HP | h | 2019-06-01
600108U-COM | COMPESA | MOMENTO DE TRANSPORTE COM EQUIPAMENTO DE LIMPEZA A SUCCAO, EM ESTRADA PAVIMENTADA | m3xkm | 2019-06-01
700101U-COM | COMPESA | MOBILIZACAO, DESMOBILIZACAO E TRANSPORTE DOS EQUIPAMENTOS DE PERFURACAO E ACESSORIOS (INCLUSIVE COMPRESSOR) PARA POCOS TUBULARES COM REVESTIMENTO EM ACO NA RMR | un | 2019-06-01
700102U-COM | COMPESA | PERFURACAO EM ROCHA SEDIMENTAR NOS DIAMETROS DE 26" PARA POCOS TUBULARES COM REVESTIMENTO EM ACO NA RMR | m | 2019-06-01
700103U-COM | COMPESA | PERFURACAO EM ROCHA SEDIMENTAR NOS DIAMETROS DE 17 1/2" PARA POCOS TUBULARES COM REVESTIMENTO EM ACO NA RMR | m | 2019-06-01
700104U-COM | COMPESA | PERFURACAO EM ROCHA SEDIMENTAR NOS DIAMETROS DE 15" PARA POCOS TUBULARES COM REVESTIMENTO EM ACO NA RMR | m | 2019-06-01
700105U-COM | COMPESA | FORNECIMENTO E MONTAGEM-INSTALACAO DE TUBULAO DE ACO 20 X 3/16" ID PARA POCOS TUBULARES COM REVESTIMENTO EM ACO NA RMR | m | 2019-06-01
700106U-COM | COMPESA | FORNECIMENTO E INSTALACAO DE TUBOS DE ACO SCHEDULE 40 DIAMENTRO 10" PARA POCOS TUBULARES COM REVESTIMENTO EM ACO NA RMR | m | 2019-06-01
700107U-COM | COMPESA | FORNECIMENTO E MONTAGEM DE TUBOS DE ACO GALVANIZADO SHEDULE 40, PONTA LISA, SEM COSTURA, DIAMETRO DE 6" PARA POCOS TUBULARES COM REVESTIMENTO EM ACO NA RMR | m | 2019-06-01
700108U-COM | COMPESA | FORNECIMENTO E INSTALACAO DE FILTROS DE ACO INOX 304, ABERTURA 0,75 MM, DIAMENTRO DE 6" COM PONTEIRA EM ACO SHEDULE 40 PARA POCOS TUBULARES COM REVESTIMENTO EM ACO NA RMR | m | 2019-06-01
700109U-COM | COMPESA | FORNECIMENTO E MONTAGEM DE VALVULA DE PE DE POCO EM ACO GALVANIZADO, SHEDULE 40 PARA POCOS TUBULARES COM REVESTIMENTO EM ACO NA RMR | pc | 2019-06-01
700110U-COM | COMPESA | FORNECIMENTO E INSTALACAO DE CENTRALIZADORES DE 15" X 6" PARA POCOS TUBULARES COM REVESTIMENTO EM ACO NA RMR | pc | 2019-06-01
700111U-COM | COMPESA | FORNECIMENTO E APLICACAO DE PRE-FILTRO SELECIONADO, GRANULOMETRIA DE 1 A 3 MM PARA POCOS TUBULARES COM REVESTIMENTO EM ACO NA RMR | m3 | 2019-06-01
700112U-COM | COMPESA | FORNECIMENTO E APLICACAO DE CIMENTO PARA CIMENTACAO DO ANTE POCO E CAMARA DE BOMBEAMENTO PARA POCOS TUBULARES COM REVESTIMENTO EM ACO NA RMR | sc | 2019-06-01
700113U-COM | COMPESA | LIMPEZA E DESENVOLVIMENTO COM COMPRESSOR DE AR PARA POCOS TUBULARES COM REVESTIMENTO EM ACO NA RMR | h | 2019-06-01
700114U-COM | COMPESA | TESTE DE BOMBEAMENTO COM BOMBA SUBMERSIVEL PARA POCOS TUBULARES COM REVESTIMENTO EM ACO NA RMR | h | 2019-06-01
700115U-COM | COMPESA | PERFILAGEM GEOFISICA E EMISSAO DE RELATORIO TECNICO PARA POCOS TUBULARES COM REVESTIMENTO EM ACO NA RMR | m | 2019-06-01
700116U-COM | COMPESA | DESINFECCAO COM HIPOCLORITO DE CALCIO PARA POCOS TUBULARES COM REVESTIMENTO EM ACO NA RMR | un | 2019-06-01
700117U-COM | COMPESA | BASE DE PROTECAO DE CIMENTO (1M X 1M X 1M) E COLOCACAO DE FLANGE NO TUBO DE 12", COM 08 FUROS DE 3/4", PARAFUSOS COM PORCA, COM CHAPA DE FERRO NA BITOLA DE 3/4" PARA CONFECCAO DO FLANGE PARA POCOS TUBULARES COM REVESTIMENTO EM ACO NA RMR | un | 2019-06-01
700118U-COM | COMPESA | MOBILIZACAO, DESMOBILIZACAO E TRANSPORTE DOS EQUIPAMENTOS DE PERFURACAO E ACESSORIOS (INCLUSIVE COMPRESSOR) PARA POCOS TUBULARES COM REVESTIMENTO EM PVC DENTRO DA MESORREGIAO LITORAL - RMR | un | 2019-06-01
700119U-COM | COMPESA | MOBILIZACAO, DESMOBILIZACAO E TRANSPORTE DOS EQUIPAMENTOS DE PERFURACAO E ACESSORIOS (INCLUSIVE COMPRESSOR) PARA POCOS TUBULARES COM REVESTIMENTO EM PVC DENTRO DA MESORREGIAO SERTAO - INTERIOR DO ESTADO | un | 2019-06-01
700120U-COM | COMPESA | PERFURACAO EM ROCHA SEDIMENTAR NOS DIAMETROS DE 26" PARA POCOS TUBULARES COM REVESTIMENTO EM PVC NO INTERIOR DO ESTADO E NA RMR | m | 2019-06-01
700121U-COM | COMPESA | PERFURACAO EM ROCHA SEDIMENTAR NOS DIAMETROS DE 14 3/4" PARA POCOS TUBULARES COM REVESTIMENTO EM PVC NO INTERIOR DO ESTADO E NA RMR | m | 2019-06-01
700122U-COM | COMPESA | FORNECIMENTO E MONTAGEM-INSTALACAO DE TUBULAO DE ACO 20 X 3/16" ID PARA POCOS TUBULARES COM REVESTIMENTO EM PVC NO INTERIOR DO ESTADO E NA RMR | m | 2019-06-01
700123U-COM | COMPESA | FORNECIMENTO E INSTALACAO DE TUBOS DE PVC GEOMECANICO 8" ID PARA POCOS TUBULARES COM REVESTIMENTO EM PVC NO INTERIOR DO ESTADO E NA RMR | m | 2019-06-01
700124U-COM | COMPESA | FORNECIMENTO E INSTALACAO DE FILTROS EM PVC GEOMECANICO (OU SIMILAR), REFORCADO, NO DIAMENTRO DE 8" PARA POCOS TUBULARES COM REVESTIMENTO EM PVC NO INTERIOR DO ESTADO E NA RMR | m | 2019-06-01
700125U-COM | COMPESA | FORNECIMENTO E INSTALACAO DE CAP FEMEA PVC GEOMECANICO (OU SIMILAR), REFORCADO, NO DIAMETRO DE 8" PARA POCOS TUBULARES COM REVESTIMENTO EM PVC NO INTERIOR DO ESTADO E NA RMR | pc | 2019-06-01
700126U-COM | COMPESA | FORNECIMENTO E INSTALACAO DE CAP MACHO PVC GEOMECANICO (OU SIMILAR), REFORCADO, NO DIAMETRO DE 8" PARA POCOS TUBULARES COM REVESTIMENTO EM PVC NO INTERIOR DO ESTADO E NA RMR | pc | 2019-06-01
700127U-COM | COMPESA | FORNECIMENTO E INSTALACAO DE CENTRALIZADORES DE 15" X 8" PARA POCOS TUBULARES COM REVESTIMENTO EM PVC NO INTERIOR DO ESTADO E NA RMR | pc | 2019-06-01
700128U-COM | COMPESA | FORNECIMENTO E APLICACAO DE PRE-FILTRO SELECIONADO, GRANULOMETRIA DE 1 A 3 MM PARA POCOS TUBULARES COM REVESTIMENTO EM PVC NO INTERIOR DO ESTADO E NA RMR | m3 | 2019-06-01
700129U-COM | COMPESA | FORNECIMENTO E APLICACAO DE CIMENTO PARA CIMENTACAO DO ANTE POCO E CAMARA DE BOMBEAMENTO PARA POCOS TUBULARES COM REVESTIMENTO EM PVC NO INTERIOR DO ESTADO E NA RMR | sc | 2019-06-01
700130U-COM | COMPESA | LIMPEZA E DESENVOLVIMENTO COM COMPRESSOR DE AR PARA POCOS TUBULARES COM REVESTIMENTO EM PVC NO INTERIOR DO ESTADO E NA RMR | h | 2019-06-01
700131U-COM | COMPESA | TESTE DE BOMBEAMENTO COM BOMBA SUBMERSIVEL PARA POCOS TUBULARES COM REVESTIMENTO EM PVC NO INTERIOR DO ESTADO E NA RMR | h | 2019-06-01
700132U-COM | COMPESA | PERFILAGEM GEOFISICA E EMISSAO DE RELATORIO TECNICO PARA POCOS TUBULARES COM REVESTIMENTO EM PVC NO INTERIOR DO ESTADO E NA RMR | m | 2019-06-01
700133U-COM | COMPESA | DESINFECCAO COM HIPOCLORITO DE CALCIO PARA POCOS TUBULARES COM REVESTIMENTO EM PVC NO INTERIOR DO ESTADO E NA RMR | un | 2019-06-01
700134U-COM | COMPESA | BASE DE PROTECAO DE CIMENTO (1M X 1M X 1M) E COLOCACAO DE FLANGE NO TUBO DE 12", COM 08 FUROS DE 3/4", PARAFUSOS COM PORCA, COM CHAPA DE FERRO NA BITOLA 3/4" PARA CONFECCAO DO FLANGE PARA POCOS TUBULARES COM REVESTIMENTO EM PVC NO INTERIOR DO ESTADO E NA | un | 2019-06-01
700135U-COM | COMPESA | ANALISE FISICO-QUIMICA E BACTERIOLOGICA COMPLETA DE AGUA BRUTA PARA LICENCIAMENTO AMBIENTAL DE POCO TUBULAR PROFUNDIDO COM REVESTIMENTO EM PVC NO INTERIOR DO ESTADO E NA RMR | un | 2019-06-01
710101U-COM | COMPESA | INSTALAÇÃO DE CONDULETE TIPOS T OU X | un | 2019-06-01
710102U-COM | COMPESA | INSTALAÇÃO DE CONDULETE TIPO C - E - LL - LR - LB | un | 2019-06-01
710201U-COM | COMPESA | CONEXÃO DE CABOS COM CONECTOR SPLIT - BOLT P/ CABOS ATÉ 500MM2 | un | 2019-06-01
710301U-COM | COMPESA | FORNECIMENTO E INSTALAÇÃO DE CABO COBRE NU 10MM2 | m | 2019-06-01
710302U-COM | COMPESA | FORNECIMENTO E INSTALAÇÃO DE CABO COBRE NU 16MM2 | m | 2019-06-01
710303U-COM | COMPESA | FORNECIMENTO E INSTALAÇÃO DE CABO COBRE NU 25MM2 | m | 2019-06-01
710304U-COM | COMPESA | FORNECIMENTO E INSTALAÇÃO DE CABO COBRE NU 35MM2 | m | 2019-06-01
710305U-COM | COMPESA | FORNECIMENTO E INSTALAÇÃO DE CABO COBRE NU 50MM2 | m | 2019-06-01
710306U-COM | COMPESA | FORNECIMENTO E INSTALAÇÃO DE CABO COBRE NU 70MM2 | m | 2019-06-01
710307U-COM | COMPESA | FORNECIMENTO E INSTALAÇÃO DE CABO COBRE NU 95MM2 | m | 2019-06-01
710308U-COM | COMPESA | FORNECIMENTO E INSTALAÇÃO DE CABO COBRE NU 120MM2 | m | 2019-06-01
710401U-COM | COMPESA | INSTALAÇÃO CABO DE COBRE ISOLADO DE BT 1,5 MM2 | m | 2019-06-01
710402U-COM | COMPESA | INSTALAÇÃO CABO DE COBRE ISOLADO DE BT 2,5 MM2 | m | 2019-06-01
710403U-COM | COMPESA | INSTALAÇÃO CABO DE COBRE ISOLADO DE BT 4,0 MM2 | m | 2019-06-01
710404U-COM | COMPESA | INSTALAÇÃO CABO DE COBRE ISOLADO DE BT 6,0 MM2 | m | 2019-06-01
710405U-COM | COMPESA | INSTALAÇÃO CABO DE COBRE ISOLADO DE BT 10,0 MM2 | m | 2019-06-01
710406U-COM | COMPESA | INSTALAÇÃO CABO DE COBRE ISOLADO DE BT 16,0 MM2 | m | 2019-06-01
710407U-COM | COMPESA | INSTALAÇÃO CABO DE COBRE ISOLADO DE BT 25,0 MM2 | m | 2019-06-01
710408U-COM | COMPESA | INSTALAÇÃO CABO DE COBRE ISOLADO DE BT 35,0 MM2 | m | 2019-06-01
710409U-COM | COMPESA | INSTALAÇÃO CABO DE COBRE ISOLADO DE BT 50,0 MM2 | m | 2019-06-01
710410U-COM | COMPESA | INSTALAÇÃO CABO DE COBRE ISOLADO DE BT 70,0 MM2 | m | 2019-06-01
710411U-COM | COMPESA | INSTALAÇÃO CABO DE COBRE ISOLADO DE BT 95,0 MM2 | m | 2019-06-01
710412U-COM | COMPESA | INSTALAÇÃO CABO DE COBRE ISOLADO DE BT 120,0 MM2 | m | 2019-06-01
710413U-COM | COMPESA | INSTALAÇÃO CABO DE COBRE ISOLADO DE BT 150,0 MM2 | m | 2019-06-01
710414U-COM | COMPESA | INSTALAÇÃO CABO DE COBRE ISOLADO DE BT 185,0 MM2 | m | 2019-06-01
710415U-COM | COMPESA | INSTALAÇÃO CABO DE COBRE ISOLADO DE BT 240,0 MM2 | m | 2019-06-01
710416U-COM | COMPESA | INSTALAÇÃO CABO DE COBRE ISOLADO DE BT 300,0 MM2 | m | 2019-06-01
710417U-COM | COMPESA | INSTALAÇÃO CABO DE COBRE ISOLADO DE BT 400,0 MM2 | m | 2019-06-01
710501U-COM | COMPESA | FORNECIMENTO E INSTALAÇÃO DE DISJUNTOR MONOPOLAR EM QUADRO DE DISTRIBUIÇÃO 10A À 30A | un | 2019-06-01
710502U-COM | COMPESA | FORNECIMENTO E INSTALAÇÃO DE DISJUNTOR MONOPOLAR EM QUADRO DE DISTRIBUIÇÃO 35A À 50A | un | 2019-06-01
710503U-COM | COMPESA | FORNECIMENTO E INSTALAÇÃO DE DISJUNTOR TRIPOLAR EM QUADRO DE DISTRIBUIÇÃO 10A À 50A | un | 2019-06-01
710504U-COM | COMPESA | FORNECIMENTO E INSTALAÇÃO DE DISJUNTOR TRIPOLAR EM QUADRO DE DISTRIBUIÇÃO 60A À 100A | un | 2019-06-01
710505U-COM | COMPESA | INSTALAÇÃO DE DISJUNTOR TRIPOLAR EM QUADRO DE DISTRIBUIÇÃO 125A À 150A | un | 2019-06-01
710506U-COM | COMPESA | INSTALAÇÃO DE DISJUNTOR TRIPOLAR EM CAIXA MOLDADA DE 250A À 600A | un | 2019-06-01
710507U-COM | COMPESA | FORNECIMENTO E INSTALAÇÃO DE DISJUNTOR DIFERENCIAL TETRAPOLAR DR-(25A), 30MA | un | 2019-06-01
710508U-COM | COMPESA | FORNECIMENTO E INSTALAÇÃO DE DISJUNTOR DIFERENCIAL TETRAPOLAR DR-(40A), 30MA | un | 2019-06-01
710509U-COM | COMPESA | FORNECIMENTO E INSTALAÇÃO DE DISJUNTOR DIFERENCIAL TETRAPOLAR DR-(63A), 30MA | un | 2019-06-01
710510U-COM | COMPESA | FORNECIMENTO E INSTALAÇÃO DE DISJUNTOR DIFERENCIAL TETRAPOLAR DR-(80A), 30MA | un | 2019-06-01
710511U-COM | COMPESA | FORNECIMENTO E INSTALAÇÃO DE DISJUNTOR DIFERENCIAL TETRAPOLAR DR-(100A), 30MA | un | 2019-06-01
710601U-COM | COMPESA | INSTALAÇÃO DE ELETRODUTO FLEXÍVEL INCLUSIVE CONEXÕES DE 1/2" À 2" | m | 2019-06-01
710602U-COM | COMPESA | INSTALAÇÃO DE ELETRODUTO FLEXÍVEL INCLUSIVE CONEXÕES DE 2 1/2" À 3" | m | 2019-06-01
710603U-COM | COMPESA | INSTALAÇÃO DE ELETRODUTO FLEXÍVEL INCLUSIVE CONEXÕES DE 4" A 6'' | m | 2019-06-01
710604U-COM | COMPESA | INSTALAÇÃO DE ELETRODUTO RÍGIDO PVC ROSC.INCL.CONEXÕES DE 1/2" À 2" | m | 2019-06-01
710605U-COM | COMPESA | INSTALAÇÃO DE ELETRODUTO RÍGIDO PVC ROSC.INCL.CONEXÕES DE 2 1/2" A 3'' | m | 2019-06-01
710606U-COM | COMPESA | INSTALAÇÃO DE ELETRODUTO RÍGIDO PVC ROSC.INCL.CONEXÕES DE 4" A 6'' | m | 2019-06-01
710607U-COM | COMPESA | INSTALAÇÃO DE ELETRODUTO DE ALUMÍNIO, INCLUSIVE CONEXÕES DE 1/2'' À 2" | m | 2019-06-01
710608U-COM | COMPESA | INSTALAÇÃO DE ELETRODUTO DE ALUMÍNIO, INCLUSIVE CONEXÕES DE 2 1/2" A 3'' | m | 2019-06-01
710609U-COM | COMPESA | INSTALAÇÃO DE ELETRODUTO DE ALUMÍNIO, INCLUSIVE CONEXÕES DE 4" A 6'' | m | 2019-06-01
710701U-COM | COMPESA | MONTAGEM DE ELETROCALHAS DE AÇO (15X15) À (100X100) MM | m | 2019-06-01
710702U-COM | COMPESA | MONTAGEM DE ELETROCALHAS DE AÇO (100X100) À (200X200) MM | m | 2019-06-01
710703U-COM | COMPESA | MONTAGEM DE ELETROCALHAS DE AÇO (200X200) À (800X300) MM | m | 2019-06-01
710801U-COM | COMPESA | MONTAGEM GRUPO GERADOR 25 A 60 KVA, COM QUADRO AUTOMÁTICO | un | 2019-06-01
710802U-COM | COMPESA | MONTAGEM GRUPO GERADOR 70 A 250 KVA, COM QUADRO AUTOMÁTICO | un | 2019-06-01
710803U-COM | COMPESA | MONTAGEM GRUPO GERADOR 310 A 710 KVA, COM QUADRO AUTOMÁTICO | un | 2019-06-01
710804U-COM | COMPESA | INSTALAÇÃO DE MÓDULO DE DISTRIBUIÇÃO/COMANDO P/ MOTOR PARTIDA INDIRETA, INCLUSIVE COMISSIONAMENTO 5 CV À 100 CV | un | 2019-06-01
710805U-COM | COMPESA | INSTALAÇÃO DE MÓDULO DE DISTRIBUIÇÃO/COMANDO P/ MOTOR PARTIDA INDIRETA, INCLUSIVE COMISSIONAMENTO 101 CV À 200 CV | un | 2019-06-01
710806U-COM | COMPESA | INSTALAÇÃO DE MÓDULO DE DISTRIBUIÇÃO/COMANDO P/ MOTOR PARTIDA INDIRETA, INCLUSIVE COMISSIONAMENTO 201 CV À 500 CV | un | 2019-06-01
710807U-COM | COMPESA | INSTALAÇÃO DE MÓDULO DE DISTRIBUIÇÃO/COMANDO P/ MOTOR PARTIDA INDIRETA, INCLUSIVE COMISSIONAMENTO 501 CV À 1000 CV | un | 2019-06-01
710901U-COM | COMPESA | MEDIÇÃO TRIFÁSICA INSTALADA EM MURO - RAMAL DE DISTRIBUIÇÃO SUBTERRÂNEO - COM CARGA INSTALADA ATÉ 24KW | un | 2019-06-01
710902U-COM | COMPESA | MEDIÇÃO TRIFÁSICA INSTALADA EM MURO - RAMAL DE DISTRIBUIÇÃO SUBTERRÂNEO - COM CARGA INSTALADA ENTRE 24,1KW A 37KW | un | 2019-06-01
710903U-COM | COMPESA | MEDIÇÃO TRIFÁSICA INSTALADA EM MURO - RAMAL DE DISTRIBUIÇÃO SUBTERRÂNEO - COM CARGA INSTALADA ENTRE 37,1KW A 42KW | un | 2019-06-01
710904U-COM | COMPESA | MEDIÇÃO TRIFÁSICA INSTALADA EM MURO - RAMAL DE DISTRIBUIÇÃO SUBTERRÂNEO - COM CARGA INSTALADA ENTRE 42,1KW A 48KW | un | 2019-06-01
710905U-COM | COMPESA | MEDIÇÃO TRIFÁSICA INSTALADA EM MURO - RAMAL DE DISTRIBUIÇÃO SUBTERRÂNEO - COM CARGA INSTALADA ENTRE 48,1KW A 60KW | un | 2019-06-01
710906U-COM | COMPESA | MEDIÇÃO TRIFÁSICA INSTALADA EM MURO - RAMAL DE DISTRIBUIÇÃO SUBTERRÂNEO - COM CARGA INSTALADA ENTRE 60,1KW A 75KW | un | 2019-06-01
711001U-COM | COMPESA | POSTE CONCRETO DUPLO T, 200KG, H=8M, COM 1 LUMINÁRIA COMPLETA FECHADA INCLUSIVE ATERRAMENTO DE 125W (FORNECIMENTO E INSTALAÇÃO) | un | 2019-06-01
711002U-COM | COMPESA | POSTE CONCRETO DUPLO T, 200KG, H=8M, COM 1 LUMINÁRIA COMPLETA FECHADA INCLUSIVE ATERRAMENTO DE 250W (FORNECIMENTO E INSTALAÇÃO) | un | 2019-06-01
711003U-COM | COMPESA | POSTE CONCRETO DUPLO T, 200KG, H=8M, COM 1 LUMINÁRIA COMPLETA FECHADA INCLUSIVE ATERRAMENTO DE 400W (FORNECIMENTO E INSTALAÇÃO) | un | 2019-06-01
711004U-COM | COMPESA | POSTE CONCRETO DUPLO T, 200KG, H=8M, COM 2 LUMINÁRIAS COMPLETAS FECHADAS, INCLUSIVE ATERRAMENTO DE 125W (FORNECIMENTO E INSTALAÇÃO) | un | 2019-06-01
711005U-COM | COMPESA | POSTE CONCRETO DUPLO T, 200KG, H=8M, COM 2 LUMINÁRIAS COMPLETAS FECHADAS, INCLUSIVE ATERRAMENTO DE 250W (FORNECIMENTO E INSTALAÇÃO) | un | 2019-06-01
711006U-COM | COMPESA | POSTE CONCRETO DUPLO T, 200KG, H=8M, COM 2 LUMINÁRIAS COMPLETAS FECHADAS, INCLUSIVE ATERRAMENTO DE 400W (FORNECIMENTO E INSTALAÇÃO) | un | 2019-06-01
711007U-COM | COMPESA | POSTE CONCRETO DUPLO T, TIPO B, 300KG, H=10M, COM 1 PROJETOR COMPLETO INCLUSIVE ATERRAMENTO LÂMPADA DE 250W (FORNECIMENTO E INSTALAÇÃO) | un | 2019-06-01
711008U-COM | COMPESA | POSTE CONCRETO DUPLO T, TIPO B, 300KG, H=10M, COM 1 PROJETOR COMPLETO INCLUSIVE ATERRAMENTO LÂMPADA DE 400W (FORNECIMENTO E INSTALAÇÃO | un | 2019-06-01
711009U-COM | COMPESA | POSTE CONCRETO DUPLO T, TIPO B, 300KG, H=10M, COM 2 PROJETORES COMPLETOS INCLUSIVE ATERRAMENTO LÂMPADA DE 250W (FORNECIMENTO E INSTALAÇÃO | un | 2019-06-01
711010U-COM | COMPESA | POSTE CONCRETO DUPLO T, TIPO B, 300KG, H=10M, COM 2 PROJETORES COMPLETOS INCLUSIVE ATERRAMENTO LÂMPADA DE 400W (FORNECIMENTO E INSTALAÇÃO | un | 2019-06-01
711101U-COM | COMPESA | EXECUÇÃO DE SOLDA EXOTÉRMICA GT | un | 2019-06-01
711102U-COM | COMPESA | EXECUÇÃO DE SOLDA EXOTÉRMICA GX | un | 2019-06-01
711103U-COM | COMPESA | EXECUÇÃO DE SOLDA EXOTÉRMICA GY | un | 2019-06-01
711104U-COM | COMPESA | EXECUÇÃO DE SOLDA EXOTÉRMICA ND | un | 2019-06-01
711105U-COM | COMPESA | EXECUÇÃO DE SOLDA EXOTÉRMICA NT | un | 2019-06-01
711201U-COM | COMPESA | SUBESTAÇÃO AÉREA DE 15 À 45 KVA / 13.800-380/220V EM POSTE COM QUADRO DE MEDIÇÃO EM MURETA, PROTEÇÃO GERAL E ATERRAMENTO (PADRÃO CELPE) | un | 2019-06-01
711202U-COM | COMPESA | SUBESTAÇÃO AÉREA DE 75 À 112,5 KVA / 13.800-380/220V EM POSTE COM QUADRO DE MEDIÇÃO EM MURETA, PROTEÇÃO GERAL E ATERRAMENTO (PADRÃO CELPE) | un | 2019-06-01
711203U-COM | COMPESA | SUBESTAÇÃO AÉREA DE 150 À 300 KVA / 13.800-380/220V EM POSTE COM QUADRO DE MEDIÇÃO EM MURETA, PROTEÇÃO GERAL E ATERRAMENTO (PADRÃO CELPE) | un | 2019-06-01
711301U-COM | COMPESA | QUADRO DE DISTRIBUIÇÃO DE ENERGIA SOBREPOR DE 12 DIVISÕES, COMPLETO C/BARRAMENTO (FORNECIMENTO E INSTALAÇÃO) | un | 2019-06-01
711302U-COM | COMPESA | QUADRO DE DISTRIBUIÇÃO DE ENERGIA SOBREPOR DE 18 DIVISÕES, COMPLETO C/BARRAMENTO (FORNECIMENTO E INSTALAÇÃO) | un | 2019-06-01
711303U-COM | COMPESA | QUADRO DE DISTRIBUIÇÃO DE ENERGIA SOBREPOR DE 24 DIVISÕES, COMPLETO C/BARRAMENTO (FORNECIMENTO E INSTALAÇÃO) | un | 2019-06-01
711304U-COM | COMPESA | QUADRO DE DISTRIBUIÇÃO DE ENERGIA SOBREPOR DE 36 DIVISÕES, COMPLETO C/BARRAMENTO (FORNECIMENTO E INSTALAÇÃO) | un | 2019-06-01
720101U-COM | COMPESA | FORRO DE GESSO EM PLACAS 60X60CM, ESPESSURA 1,2CM, INCLUSIVE FIXACAO COM ARAME (FORNECIMENTO E INSTALAÇÃO) | m² | 2019-06-01
720102U-COM | COMPESA | FORRO DE PVC, BRANCO, REGUA DE 20 CM, ESPESSURA DE 8 MM A 10 MM (FORNECIMENTO E INSTALAÇÃO). | m² | 2019-06-01
720103U-COM | COMPESA | FORRO DE PVC, BRANCO, REGUA DE 10 CM, ESPESSURA DE 8 MM A 10 MM (FORNECIMENTO E INSTALAÇÃO). | m² | 2019-06-01
0101010-SED | SEDUC | CAMINHAO-PIPA COM CAPACIDADE DE 6000L,POT.162 HP E EQUIPADO COM BOMBA A GASOLINA DE 3,4 HP, INCLUSIVE 10 METROS DE MANGOTE DE 2"- COM MAO DE OBRA DO OPERADOR DE MANGUEIRA E MOTORISTA, INCLUSIVE COMBUSTIVEL.(SERVICO DIURNO) | h | 2013-01-01
0101015-SED | SEDUC | CAMINHAO-PIPA COM CAPACIDADE DE 6000L,POT.162 HP E EQUIPADO COM BOMBA A GASOLINA DE 3,4 HP, INCLUSIVE 10 METROS DE MANGOTE DE 2"- COM MAO DE OBRA DO OPERADOR DE MANGUEIRA E MOTORISTA, INCLUSIVE COMBUSTIVEL.(SERVICO NOTURNO) | h | 2013-01-01
0101022-SED | SEDUC | CAMINHAO POLIGUINDASTE COM CACAMBA DE 5M3,POT 162 HP- COM MAO DE OBRA DO OPERADOR E COMBUSTIVEL.(SERVICO DIURNO) | h | 2013-01-01
0101023-SED | SEDUC | CAMINHAO POLIGUINDASTE COM CACAMBA DE 5M3,POT 162 HP -COM MAO DE OBRA DO OPERADOR E COMBUSTIVEL.(SERVICO NOTURNO) | h | 2013-01-01
0101030-SED | SEDUC | CAMINHONETE EQUIPADA COM ESCADA EXTENSIVEL DE 8 M.FIXADA EM UM SUPORTE GIRATORIO, SINALIZACAO COM LAMPADA INTERMITENTE SOBRE A CABINE E 4 CONES DE 75 CM PARA BALIZAMENTO-COM MAO DE OBRA DO OPERADOR E COMBUSTIVEL.(SERVICO DIURNO) | h | 2013-01-01
0101031-SED | SEDUC | CAMINHONETE EQUIPADA COM ESCADA EXTENSIVEL DE 8 M.FIXADA EM UM SUPORTE GIRATORIO, SINALIZACAO COM LAMPADA INTERMITENTE SOBRE A CABINE E 4 CONES DE 75 CM PARA BALIZAMENTO-COM MAO DE OBRA DO OPERADOR E COMBUSTIVEL.(SERVICO NOTUR NO). | h | 2013-01-01
0101032-SED | SEDUC | CAMINHONETE SIMPLES, MOTOR DIESEL, CAP.2 TON. POT.145 HP -COM MAO DE OBRA DO OPERADOR E COM BUSTIVEL.(SERVICO DIURNO) | h | 2013-01-01
0101033-SED | SEDUC | CAMINHONETE SIMPLES, MOTOR DIESEL, CAP.2 TON. POT.145 HP -COM MAO DE OBRA DO OPERADOR E COM TIVEL.(SERVICO NOTURNO) | h | 2013-01-01
0101040-SED | SEDUC | CAMINHAO COM CARROCERIA EM MADEIRA COM CAPACI DADE DE 13 TON. POT. 162 HP - COM MAO DE OBRA DO OPERADOR E COMBUSTIVEL.(SERVICO DIURNO) | h | 2013-01-01
0101041-SED | SEDUC | CAMINHAO COM CARROCERIA EM MADEIRA COM CAPACI DADE DE 13 TON. POT. 162 HP - COM MAO DE OBRA DO OPERADOR E COMBUSTIVEL.(SERVICO NOTURNO) | h | 2013-01-01
0101042-SED | SEDUC | CAMINHAO COM CARROCERIA EM MADEIRA COM CAPACI DADE DE 4 TONELADAS, POT. 135 HP - COM MAO DE OBRA DO OPERADOR E COMBUSTIVEL.(SERVICO DIURNO). | h | 2013-01-01
0101043-SED | SEDUC | CAMINHAO COM CARROCERIA EM MADEIRA COM CAPACI DADE DE 4 TONELADAS, POT. 135 HP - COM MAO DE OBRA DO OPERADOR E COMBUSTIVEL.(SERVICO NOTUR NO) | h | 2013-01-01
0101044-SED | SEDUC | CARRETA CARREGA TUDO,COM BASE PLANA E 3 EIXOS COM CAPACIDADE DE CARGA DE 15 A 70 TON. - SEM MAO DE OBRA DO OPERADOR E SEM COMBUSTIVEL. (SERVICO DIURNO OU NOTURNO) | h | 2013-01-01
0101046-SED | SEDUC | CAVALO MECÂNICO COM CAPACIDADE DE 30 TON.POT.203HP - COM MÃO DE OBRA DO OPERADOR E COMBUSTÍVEL (SERVIÇO DIURNO). - HORA PRODUTIVA | hp | 2013-01-01
0101047-SED | SEDUC | CAVALO MECANICO COM CAPACIDADE DE 30 TON.POT. 203 HP - COM MAO DE OBRA DO OPERADOR E COMBUS TIVEL.(SERVICO NOTURNO) | h | 2013-01-01
0101050-SED | SEDUC | CAMINHAO BASCULANTE -POT.162 HP E CACAMBA COM CAPACIDADE DE 6,5 M3 - COM MAO DE OBRA DO OPE RADOR E COMBUSTIVEL.(SERVICO DIURNO) | h | 2013-01-01
0101051-SED | SEDUC | CAMINHAO BASCULANTE -POT.162 HP E CACAMBA COM CAPACIDADE DE 6,5 M3 - COM MAO DE OBRA DO OPE RADOR E COMBUSTIVEL.(SERVICO NOTURNO) | h | 2013-01-01
0101052-SED | SEDUC | CAMINHAO BASCULANTE COM 3 EIXOS-POT. 211 HP E CACAMBA COM CAPACIDADE DE 8M3-COM MAO DE OBRA DO OPERADOR E COMBUSTIVEL.(SERVICO DIURNO). | h | 2013-01-01
0101053-SED | SEDUC | CAMINHAO BASCULANTE COM 3 EIXOS POT. 211 HP E CACAMBA COM CAPACIDADE DE 8M3-COM MAO DE OBRA DO OPERADOR E COMBUSTIVEL.(SERVICO NOTURNO). | h | 2013-01-01
0101054-SED | SEDUC | CAMINHAO BASCULANTE (FORA DE ESTRADA),POT.241 HP COM CAPACIDADE DE 20 TON.E CACAMBA DE 14M3 COM MAO DE OBRA DO OPERADOR E COMBUSTIVEL. (SERVICO DIURNO) | h | 2013-01-01
0101055-SED | SEDUC | CAMINHAO BASCULANTE (FORA DE ESTRADA),POT.241 HP COM CAPACIDADE DE 20 TON.E CACAMBA DE 14M3 COM MAO DE OBRA DO OPERADOR E COMBUSTIVEL. (SERVICO NOTURNO) | h | 2013-01-01
0101056-SED | SEDUC | CAMINHAO TANQUE IRRIGADEIRA COM CAPACIDADE DE 6000L. - POT. 162 HP - COM MAO DE OBRA DO OPE RADOR E COMBUSTIVEL.(SERVICO DIURNO) | h | 2013-01-01
0101057-SED | SEDUC | CAMINHAO TANQUE IRRIGADEIRA COM CAPACIDADE DE 6000L. - POT. 162 HP - COM MAO DE OBRA DO OPE RADOR E COMBUSTIVEL.(SERVICO NOTURNO) | h | 2013-01-01
0101058-SED | SEDUC | CAMINHAO TANQUE IRRIGADEIRA COM CAPACIDADE DE 10000 L - POT.162 HP - COM MAO DE OBRA DO OPE RADOR E COMBUSTIVEL.(SERVICO DIURNO) | h | 2013-01-01
0101059-SED | SEDUC | CAMINHAO TANQUE IRRIGADEIRA COM CAPACIDADE DE 10000 L - POT.162 HP - COM MAO DE OBRA DO OPE RADOR E COMBUSTIVEL.(SERVICO NOTURNO) | h | 2013-01-01
0101060-SED | SEDUC | SERVICO DE AJUDANTE EM CAMINHOES OU CAMINHONE TES.(SERVICO DIURNO) | h | 2013-01-01
0101061-SED | SEDUC | SERVICO DE AJUDANTE EM CAMINHOES OU CAMINHONE TES.(SERVICO NOTURNO). | h | 2013-01-01
0102010-SED | SEDUC | PA CARREGADEIRA SOBRE RODAS - POT.170HP - COM MAO DE OBRA DO OPERADOR E COMBUSTIVEL.(SERVICO DIURNO) | h | 2013-01-01
0102011-SED | SEDUC | PA CARREGADEIRA SOBRE RODAS - POT.170HP - COM MAO DE OBRA DO OPERADOR E COMBUSTIVEL.(SERVICO NOTURNO) | h | 2013-01-01
0102020-SED | SEDUC | PA CARREGADEIRA SOBRE RODAS - POT.118HP - COM MAO DE OBRA DO OPERADOR E COMBUSTIVEL.(SERVICO DIURNO) | h | 2013-01-01
0102021-SED | SEDUC | PA CARREGADEIRA SOBRE RODAS - POT.118HP - COM MAO DE OBRA DO OPERADOR E COMBUSTIVEL.(SERVICO NOTURNO) | h | 2013-01-01
0102030-SED | SEDUC | RETRO ESCAVADEIRA SOBRE PNEUS POT.82HP - COM MÃO DE OBRA DO OPERADOR E COMBUSTÍVEL. (SERVIÇO DIURNO) - HORA PRODUTIVA | hp | 2013-01-01
0102031-SED | SEDUC | RETRO ESCAVADEIRA SOBRE PNEUS POT.82HP - COM MAO DE OBRA DO OPERADOR E COMBUSTIVEL.(SERVICO NOTURNO) | h | 2013-01-01
0102044-SED | SEDUC | ESCAVADEIRA HIDRAULICA SOBRE ESTEIRA POT.105 HP- COM MAO DE OBRA DO OPERADOR E COMBUSTIVEL (SERVICO DIURNO) | h | 2013-01-01
0102045-SED | SEDUC | ESCAVADEIRA HIDRAULICA SOBRE ESTEIRA POT.105 HP- COM MAO DE OBRA DO OPERADOR E COMBUSTIVEL (SERVICO NOTURNO) | h | 2013-01-01
0102046-SED | SEDUC | ESCAVADEIRA HIDRÁULICA SOBRE ESTEIRA POT.123 HP - COM MÃO DE OBRA DO OPERADOR E COMBUSTÍVEL (SERVIÇO DIURNO) - HORA PRODUTIVA | hp | 2013-01-01
0102047-SED | SEDUC | ESCAVADEIRA HIDRAULICA SOBRE ESTEIRA POT.123 HP- COM MAO DE OBRA DO OPERADOR E COMBUSTIVEL (SERVICO NOTURNO) | h | 2013-01-01
0102060-SED | SEDUC | RETRO ESCAVADEIRA SOBRE PNEUS-POT.82 HP,EQUIPADA COM ROMPEDOR HIDRAULICO, CAP. DE IMPACTO DE 400 KG - COM MAO DE OBRA DO OPERADOR E COM BUSTIVEL.(SERVICO DIURNO) | h | 2013-01-01
0102061-SED | SEDUC | RETRO ESCAVADEIRA SOBRE PNEUS-POT.82 HP,EQUIPADA COM ROMPEDOR HIDRAULICO, CAP. DE IMPACTO DE 400 KG - COM MAO DE OBRA DO OPERADOR E COM BUSTIVEL.(SERVICO NOTURNO) | h | 2013-01-01
0103010-SED | SEDUC | ROLO COMPACTADOR VIBRATORIO TANDEM COM CAPACI DADE DE 5 A 8 TON -POT.72 HP- COM MAO DE OBRA DO OPERADOR E COMBUSTIVEL.(SERVICO DIURNO) | h | 2013-01-01
0103011-SED | SEDUC | ROLO COMPACTADOR VIBRATORIO TANDEM COM CAPACI DADE DE 5 A 8 TON -POT.72 HP- COM MAO DE OBRA DO OPERADOR E COMBUSTIVEL.(SERVICO NOTURNO) | h | 2013-01-01
0103020-SED | SEDUC | ROLO COMPACTADOR VIBRATORIO COM CAPACIDADE DE 9 A 14 TON - POT.150 HP - COM MAO DE OBRA DO OPERADOR E COMBUSTIVEL.(SERVICO DIURNO) | h | 2013-01-01
0103021-SED | SEDUC | ROLO COMPACTADOR VIBRATORIO COM CAPACIDADE DE 9 A 14 TON - POT.150 HP - COM MAO DE OBRA DO OPERADOR E COMBUSTIVEL.(SERVICO NOTURNO) | h | 2013-01-01
0103030-SED | SEDUC | ROLO COMPACTADOR PE DE CARNEIRO COM CAPACIDA- DE DE 7,7 TON - POT.79 HP- COM MAO DE OBRA DO OPERADOR E COMBUSTIVEL.(SERVICO DIURNO) | h | 2013-01-01
0103031-SED | SEDUC | ROLO COMPACTADOR PE DE CARNEIRO COM CAPACIDA- DE DE 7,7 TON - POT.79HP - COM MAO DE OBRA DO OPERADOR E COMBUSTIVEL.(SERVICO NOTURNO) | h | 2013-01-01
0103040-SED | SEDUC | ROLO COMPACTADOR DE PNEUS AUTOPROPULSOR COM CAPACIDADE DE 9,8 A 27 TONELADAS - POT.100 HP COM MAO DE OBRA DO OPERADOR E COMBUSTIVEL.(SERVICO DIURNO) | h | 2013-01-01
0103041-SED | SEDUC | ROLO COMPACTADOR DE PNEUS AUTOPROPULSOR COM CAPACIDADE DE 9,8 A 27 TONELADAS - POT.100 HP COM MAO DE OBRA DO OPERADOR E COMBUSTIVEL. (SERVICO NOTURNO) | h | 2013-01-01
0103050-SED | SEDUC | ROLO COMPACTADOR VIBRATORIO LISO COM CAPACIDA DE DE 6,5 TON - POT.79 HP- COM MAO DE OBRA DO OPERADOR E COMBUSTIVEL.(SERVICO DIURNO) | h | 2013-01-01
0103051-SED | SEDUC | ROLO COMPACTADOR VIBRATORIO LISO COM CAPACIDA DE DE 6,5 TON - POT 79 HP- COM MAO DE OBRA DO OPERADOR E COMBUSTIVEL.(SERVICO NOTURNO) | h | 2013-01-01
0103060-SED | SEDUC | PLACA VIBRATORIA, MOTOR DIESEL -POT.4HP - COM MAO DE OBRA DO OPERADOR E COMBUSTIVEL.(SERVICO DIURNO) | h | 2013-01-01
0103061-SED | SEDUC | PLACA VIBRATORIA, MOTOR DIESEL -POT.4HP - COM MAO DE OBRA DO OPERADOR E COMBUSTIVEL.(SERVICO NOTURNO) | h | 2013-01-01
0103070-SED | SEDUC | VIBRADOR DE IMERSÃO ELÉTRICO 45MM - POT.2CV COM MÃO DE OBRA DO OPERADOR E ENERGIA ELÉTRICA (SERVIÇO DIURNO) | hp | 2013-01-01
0103071-SED | SEDUC | VIBRADOR DE IMERSAO ELETRICO 45 MM - POT.2 CV COM MAO DE OBRA DO OPERADOR E ENERGIA ELETRICA.(SERVICO NOTURNO) | h | 2013-01-01
0104010-SED | SEDUC | DISTRIBUIDOR DE AGREGADO - REBOCAVEL.(SERVICO DIURNO OU NOTURNO) | h | 2013-01-01
0104022-SED | SEDUC | DISTRIBUIDOR DE LIGANTE BETUMINOSO COM CAPACI DADE DE 5000 L.SOBRE CHASSIS DE CAMINHAO- COM MAO DE OBRA DO OPERADOR E COMBUSTIVEL.(SERVICO DIURNO) | h | 2013-01-01
0104023-SED | SEDUC | DISTRIBUIDOR DE LIGANTE BETUMINOSO COM CAPACI DADE DE 5000 L.SOBRE CHASSIS DE CAMINHAO -COM MAO DE OBRA DO OPERADOR E COMBUSTIVEL.(SERVICO NOTURNO) | h | 2013-01-01
0104030-SED | SEDUC | DISTRIBUIDOR DE BETUME COM AQUECEDOR REBOCAVEL, CAPACIDADE DE 1200 L.-COM MAO DE OBRA DO OPERADOR.(SERVICO DIURNO) | h | 2013-01-01
0104031-SED | SEDUC | DISTRIBUIDOR DE BETUME COM AQUECEDOR REBOCAVEL, CAPACIDADE DE 1200 L.-COM MAO DE OBRA DO OPERADOR.(SERVICO NOTURNO) | h | 2013-01-01
0104040-SED | SEDUC | EQUIPAMENTO PARA LAMA ASFALTICA COM CAPACIDADE DE 5 M3,ACOPLADO SOBRE CHASSIS DE CAMINHAO COM 3 EIXOS-COM MAO DE OBRA DO OPERADOR E COM BUSTIVEL.(SERVICO DIURNO) | h | 2013-01-01
0104041-SED | SEDUC | EQUIPAMENTO PARA LAMA ASFALTICA COM CAPACIDADE DE 5 M3,ACOPLADO SOBRE CHASSIS DE CAMINHAO COM 3 EIXOS-COM MAO DE OBRA DO OPERADOR E COM BUSTIVEL.(SERVICO NOTURNO) | h | 2013-01-01
0104050-SED | SEDUC | VASSOURA MECANICA - REBOCAVEL.(SERVICO DIURNO OU NOTURNO) | h | 2013-01-01
0104060-SED | SEDUC | GRADE ARADORA REBOCAVEL COM 20 DISCOS DE 24". (SERVICO DIURNO OU NOTURNO) | h | 2013-01-01
0105015-SED | SEDUC | GUINDASTE COM CESTO, ACOPLADO SOBRE CAMINHAO CARROCERIA,CAPACIDADE DO CESTO PARA 01 PESSOA OU 100 KG E ALCANCE VERTICAL MAXIMO DE 8,60 M COM MAO DE OBRA D0 OPERADOR E COMBUSTIVEL. (SERVICO DIURNO) | h | 2013-01-01
0105025-SED | SEDUC | GUINDASTE COM CESTO, ACOPLADO SOBRE CAMINHAO CARROCERIA, CAPACIDADE DO CESTO PARA 1 PESSOA OU 100 KG E ALCANCE VERTICAL MAXIMO DE 8,60 M COM MAO DE OBRA DO OPERADOR E COMBUSTIVEL. (SERVICO NOTURNO) | h | 2013-01-01
0105035-SED | SEDUC | GUINDASTE COM CAPACIDADE DE CARGA DE 2.235 KG E ALCANCE VERTICAL MAXIMO DE 8,60 M, ACOPLADO SOBRE CAMINHAO CARROCERIA- COM MAO DE OBRA DO OPERADOR E COMBUSTIVEL.(SERVICO DIURNO) | hp | 2013-01-01
0105045-SED | SEDUC | GUINDASTE COM CAPACIDADE DE CARGA DE 2.235 KG E ALCANCE VERTICAL MAXIMO DE 8,60 M, ACOPLADO SOBRE CAMINHAO CARROCERIA- COM MAO DE OBRA DO OPERADOR E COMBUSTIVEL.(SERVICO NOTURNO) | h | 2013-01-01
0105055-SED | SEDUC | LANCA ELEVATORIA COM CESTO, ACOPLADO EM CAMINHAO CHASSIS COM 3 EIXOS, CAPACIDADE DO CESTO PARA 01 PESSOA E ALCANCE VERTICAL MAXIMO DE 25 METROS - COM MAO DE OBRA DO OPERADOR E COM BUSTIVEL.(SERVICO DIURNO) | h | 2013-01-01
0105065-SED | SEDUC | LANCA ELEVATORIA COM CESTO, ACOPLADO EM CAMINHAO CHASSIS DE 3 EIXOS, CAPACIDADE DO CESTO PARA 01 PESSOA E ALCANCE VERTICAL MAXIMO DE 25 METROS - COM MAO DE OBRA DE OPERADOR E COM BUSTIVEL.(SERVICO NOTURNO) | h | 2013-01-01
0106030-SED | SEDUC | TRATOR DE ESTEIRA SEM ESCARIFICADOR POT.91 HP COM MAO DE OBRA DO OPERADOR E COMBUSTIVEL. (SERVICO DIURNO) | h | 2013-01-01
0106031-SED | SEDUC | TRATOR DE ESTEIRA SEM ESCARIFICADOR POT.91 HP COM MAO DE OBRA DO OPERADOR E COMBUSTIVEL. (SERVICO NOTURNO) | h | 2013-01-01
0106040-SED | SEDUC | TRATOR DE ESTEIRA SEM ESCARIFICADOR POT.140HP COM MAO DE OBRA DO OPERADOR E COMBUSTIVEL. (SERVICO DIURNO) | h | 2013-01-01
0106041-SED | SEDUC | TRATOR DE ESTEIRA SEM ESCARIFICADOR POT.140HP COM MAO DE OBRA DO OPERADOR E COMBUSTIVEL. (SERVICO NOTURNO) | h | 2013-01-01
0106050-SED | SEDUC | TRATOR DE ESTEIRA SEM ESCARIFICADOR POT.160HP COM MAO DE OBRA DO OPERADOR E COMBUSTIVEL. (SERVICO DIURNO) | h | 2013-01-01
0106051-SED | SEDUC | TRATOR DE ESTEIRA SEM ESCARIFICADOR POT.160HP COM MAO DE OBRA DO OPERADOR E COMBUSTIVEL. (SERVICO NOTURNO) | h | 2013-01-01
0106060-SED | SEDUC | TRATOR DE ESTEIRA SEM ESCARIFICADOR POT.305HP COM MAO DE OBRA DO OPERADOR E COMBUSTIVEL. (SERVICO DIURNO) | h | 2013-01-01
0106061-SED | SEDUC | TRATOR DE ESTEIRA SEM ESCARIFICADOR POT.305HP COM MAO DE OBRA DO OPERADOR E COMBUSTIVEL. (SERVICO NOTURNO) | h | 2013-01-01
0106100-SED | SEDUC | TRATOR DE PNEUS POT. 110 HP - COM MAO DE OBRA DO OPERADOR E COMBUSTIVEL.(SERVICO DIURNO) | h | 2013-01-01
0106101-SED | SEDUC | TRATOR DE PNEUS POT. 110 HP - COM MAO DE OBRA DO OPERADOR E COMBUSTIVEL.(SERVICO NOTURNO) | h | 2013-01-01
0106200-SED | SEDUC | MOTONIVELADORA POT. 140 HP - COM MAO DE OBRA DO OPERADOR E COMBUSTIVEL.(SERVICO DIURNO) | h | 2013-01-01
0106201-SED | SEDUC | MOTONIVELADORA POT. 140 HP - COM MAO DE OBRA DO OPERADOR E COMBUSTIVEL.(SERVICO NOTURNO) | h | 2013-01-01
0106210-SED | SEDUC | MOTO-SCREIPER POT. 330 HP - COM MAO DE OBRA DO OPERADOR E COMBUSTIVEL.(SERVICO DIURNO) | h | 2013-01-01
0106211-SED | SEDUC | MOTO-SCREIPER POT. 330 HP - COM MAO DE OBRA DO OPERADOR E COMBUSTIVEL.(SERVICO NOTURNO) | h | 2013-01-01
0107050-SED | SEDUC | USINA MISTURADORA DE SOLOS POT. 100 HP - COM MAO DE OBRA DO OPERADOR E ENERGIA ELETRICA. (SERVICO DIURNO) | h | 2013-01-01
0107051-SED | SEDUC | USINA MISTURADORA DE SOLOS POT. 100 HP - COM MAO DE OBRA DO OPERADOR E ENERGIA ELETRICA. (SERVICO NOTURNO) | h | 2013-01-01
0107100-SED | SEDUC | USINA DE CONCRETO COM CAPACIDADE DE 90 A 120 M3 - POT. 84 HP - COM MAO DE OBRA DO OPERADOR E COMBUSTIVEL.(SERVICO DIURNO) | h | 2013-01-01
0107101-SED | SEDUC | USINA DE CONCRETO COM CAPACIDADE DE 90 A 120 M3 - POT. 84 HP - COM MAO DE OBRA DO OPERADOR E COMBUSTIVEL.(SERVICO NOTURNO) | h | 2013-01-01
0107110-SED | SEDUC | USINA DE ASFALTO COM CAPACIDADE DE 40 A 80TON COM SISTEMA DE TANCAGEM COMPLETO, INCLUSIVE FILTRO DE MANGAS ANTI-POLUENTE, POT.30 HP-COM MAO DE OBRA DO OPERADOR E ENERGIA ELETRICA. (SERVICO DIURNO) | h | 2013-01-01
0107111-SED | SEDUC | USINA DE ASFALTO COM CAPACIDADE DE 40 A 80TON COM SISTEMA DE TANCAGEM COMPLETO, INCLUSIVE FILTRO DE MANGAS ANTI-POLUENTE, POT.30 HP-COM MAO DE OBRA DO OPERADOR E ENERGIA ELETRICA. (SERVICO NOTURNO) | h | 2013-01-01
0107120-SED | SEDUC | VIBRO-ACABADORA SOBRE ESTEIRA PARA PAVIMENTACAO DE CONCRETO BETUMINOSO, POT. 98 HP - COM MAO DE OBRA DO OPERADOR E COMBUSTIVEL.(SERVICO DIURNO) | h | 2013-01-01
0107121-SED | SEDUC | VIBRO-ACABADORA SOBRE ESTEIRA PARA PAVIMENTACAO DE CONCRETO BETUMINOSO, POT 98 HP - COM MAO DE OBRA DO OPERADOR E COMBUSTIVEL.(SERVICO NOTURNO) | h | 2013-01-01
0108010-SED | SEDUC | COMPRESSOR DE AR PORTATIL, REBOCAVEL, VAZAO 116 PCM (MOTOR DIESEL), INCLUSIVE COMBUSTIVEL (SERVIÇO DIURNO OU NOTURNO) - HORA PRODUTIVA | hp | 2013-01-01
0108020-SED | SEDUC | COMPRESSOR DE AR PORTATIL, REBOCAVEL, VAZAO 260 PCM (MOTOR DIESEL), INCLUSIVE COMBUSTIVEL (SERVICO DIURNO OU NOTURNO) | h | 2013-01-01
0108030-SED | SEDUC | MARTELETE TEX 32 PS, POT 3HP, INCLUSIVE 10M DE MANGUEIRA DE 3/4", ENGATE, BRAÇADEIRAS E PONTEIRO - COM MAO DE OBRA DO OPERADOR (SERVIÇO DIURNO) - HORA PRODUTIVA | hp | 2013-01-01
0108031-SED | SEDUC | MARTELETE TEX 32 PS, POT.3 HP, INCLUSIVE 10M. DE MANGUEIRA DE 3/4", ENGATE, BRACADEIRAS E PONTEIRO - COM MAO DE OBRA DO OPERADOR. (SERVICO NOTURNO) | h | 2013-01-01
0109010-SED | SEDUC | BETONEIRA COM MOTOR ELETRICO, CAPACIDADE DE 320 LITROS, POT. 2CV - COM MAO DE OBRA DO OPE RADOR E ENERGIA ELETRICA.(SERVICO DIURNO) | h | 2013-01-01
0109011-SED | SEDUC | BETONEIRA COM MOTOR ELETRICO, CAPACIDADE DE 320 LITROS, POT. 2CV - COM MAO DE OBRA DO OPE RADOR E ENERGIA ELETRICA.(SERVICO NOTURNO) | h | 2013-01-01
0109040-SED | SEDUC | ALUGUEL DE CACAMBA ESTACIONARIA ADAPTAVEL PARA POLIGUINDASTE COM CAPACIDADE DE 5 M3, PARA REMOCAO DE METRALHA E ENTULHO PROVENIENTE DE DE CONSTRUCAO.(PRAZO DE LOCACAO POR UNIDADE = 7 DIAS). | h | 2013-01-01
0109050-SED | SEDUC | MAQUINA PARA CORTE DE PISO (CONCRETO OU ASFAL TO), COM MOTOR A GASOLINA, INCLUSIVE DISCO P/ CORTE DE 350 MM - POT. 8 HP - COM MAO DE OBRA DO OPERADOR E COMBUSTIVEL.(SERVICO DIURNO) | h | 2013-01-01
0109051-SED | SEDUC | MAQUINA PARA CORTE DE PISO (CONCRETO OU ASFAL TO), COM MOTOR A GASOLINA, INCLUSIVE DISCO P/ CORTE DE 350 MM - POT. 8 HP - COM MAO DE OBRA DO OPERADOR E COMBUSTIVEL.(SERVICO NOTURNO) | h | 2013-01-01
0109060-SED | SEDUC | ACABADORA DE SUPERFICIE COM MOTOR A GASOLINA INCLUSIVE DISCO DE ACABAMENTO - POT. 3 A 5 HP COM MAO DE OBRA DO OPERADOR E COMBUSTIVEL. (SERVICO DIURNO) | h | 2013-01-01
0109061-SED | SEDUC | ACABADORA DE SUPERFICIE COM MOTOR A GASOLINA INCLUSIVE DISCO DE ACABAMENTO - POT. 3 A 5 HP COM MAO DE OBRA DO OPERADOR E COMBUSTIVEL. (SERVICO NOTURNO) | h | 2013-01-01
0109070-SED | SEDUC | MOTOSERRA PORTATIL COM MOTOR A GASOLINA - POT 6 HP - COM MAO DE OBRA DO OPERADOR E COMBUSTI VEL.(SERVICO DIURNO) | h | 2013-01-01
0109071-SED | SEDUC | MOTOSERRA PORTATIL COM MOTOR A GASOLINA - POT 6 HP - COM MAO DE OBRA DO OPERADOR E COMBUSTI VEL.(SERVICO NOTURNO) | h | 2013-01-01
0109080-SED | SEDUC | BOMBA DE DRENAGEM COM MOTOR A GASOLINA, INCLUSIVE 10 METROS DE MANGOTE DE 2" - POT. 3,5 HP COM COMBUSTIVEL.(SERVICO DIURNO OU NOTURNO) | h | 2013-01-01
0109090-SED | SEDUC | BOMBA DE DRENAGEM SUBMERSA COM MOTOR ELETRICO INCLUSIVE 10 METROS DE MANGOTE DE 3"- POT.4CV COM ENERGIA ELETRICA.(SERVICO DIURNO OU NOTURNO | h | 2013-01-01
0109120-SED | SEDUC | LOCACAO DE GERADOR 55KVA/H - 180 HORAS POR MÊS. INCLUSO AS MANUTENCOES PREVENTIVAS E COMBUSTIVEL. EXCLUIDO FRETE. | mês | 2013-01-01
0109121-SED | SEDUC | TRANSPORTE DE GERADOR 55KVA (DISTANCIA APROXIMADA 130KM DE RECIFE). | un | 2013-01-01
0201010-SED | SEDUC | LOCACAO DE EIXO DE PROJETO EM TANGENTE. | m | 2013-01-01
0201020-SED | SEDUC | LOCACAO DE EIXO DE PROJETO EM CURVA. | m | 2013-01-01
0201030-SED | SEDUC | LOCACAO DE QUADRAS RETANGULARES COM ATE 20 LOTES ( SEM MARCO DE CONCRETO ). | un | 2013-01-01
0201040-SED | SEDUC | LOCACAO DE LOTES POPULARES EM QUADRA JA LOCADA ( SEM MARCO DE CONCRETO ). | un | 2013-01-01
0201050-SED | SEDUC | LOCACAO DE PONTOS ( ESTACA, PILARES, EIXO DE OBRAS ) COM TRANSFERENCIA DE MARCACAO PARA GABARITO LATERAL, INCLUSIVE LOCACAO DO GABARITO. | un | 2013-01-01
0201060-SED | SEDUC | LEVANTAMENTO DE POLIGONAIS. | m | 2013-01-01
0201070-SED | SEDUC | LEVANTAMENTO DE CASAS ATE 150 M2. | un | 2013-01-01
0201080-SED | SEDUC | LEVANTAMENTO DE MURO, MEIO FIO, MARGEM DE CANAIS, TESTADAS. | m | 2013-01-01
0201090-SED | SEDUC | LEVANTAMENTO DE POSTES, ARVORES E MARCOS. | un | 2013-01-01
0201100-SED | SEDUC | LEVANTAMENTO DE PONTES E PONTILHOES. | un | 2013-01-01
0201110-SED | SEDUC | LEVANTAMENTO DE BUEIROS E POCOS DE VISITA. | un | 2013-01-01
0201120-SED | SEDUC | LEVANTAMENTO CADASTRAL DE AREA COM DENSIDADE DE ATE 80 HABITACOES POR HECTARE. | ha | 2013-01-01
0201130-SED | SEDUC | NIVELAMENTO DE EIXO DE LOCACAO. | m | 2013-01-01
0201140-SED | SEDUC | NIVELAMENTO DE SECCOES TRANSVERSAIS. | m | 2013-01-01
0201150-SED | SEDUC | TRANSPORTE DE COTA. | m | 2013-01-01
0201160-SED | SEDUC | LEVANTAMENTO ALTIMETRICO POR HECTARE. | ha | 2013-01-01
0201170-SED | SEDUC | LEVANTAMENTO ALTIMETRICO DE SECCOES POR TAQUIOMETRIA. | m | 2013-01-01
0201180-SED | SEDUC | DESENHO ALTIMETRICO DE PERFIL LONGITUDINAL E TRANSVERSAL, INCLUSIVE PAPEL - ESCALA 1 200 E 1 20. | m | 2013-01-01
0201200-SED | SEDUC | SERVICO TOPOGRAFICO DE PEQUENO PORTE ( PRECO MINIMO ),DIARIA DE UMA EQUIPE COM TOPOGRAFO, QUATRO AUXILIARES , TEODOLITO , NIVEL OTICO ETC. | un | 2013-01-01
0201210-SED | SEDUC | SERVICO EM TERRENOS ALAGADOS E EM ZONA DE TRAFEGO INTENSO,E TERRENOS ACIDENTADOS COM RAMPAS SUPERIORES A 25 POR CENTO, SERAO ACRESCIDOS DE 30 POR CENTO. | m2 | 2013-01-01
0202001-SED | SEDUC | ADMINISTRAÇÃO LOCAL DA OBRA - REFORMA/ AMPLIAÇÃO (PEQUENO PORTE). | mês | 2013-01-01
0202002-SED | SEDUC | ADMINISTRAÇÃO LOCAL DA OBRA - REFORMA/ AMPLIAÇÃO (MÉDIO PORTE). | mês | 2013-01-01
0202003-SED | SEDUC | ADMINISTRAÇÃO LOCAL DA OBRA - REFORMA/ AMPLIAÇÃO (GRANDE PORTE). | mês | 2013-01-01
0202004-SED | SEDUC | ADMINISTRAÇÃO LOCAL DA OBRA - CONSTRUÇÃO NOVA (PEQUENO PORTE) | mês | 2013-01-01
0202005-SED | SEDUC | ADMINISTRAÇÃO LOCAL DA OBRA - CONSTRUÇÃO NOVA (MÉDIO PORTE) | mês | 2013-01-01
0202006-SED | SEDUC | ADMINISTRAÇÃO LOCAL DA OBRA - CONSTRUÇÃO NOVA (GRANDE PORTE). | mês | 2013-01-01
0202008-SED | SEDUC | ADMINISTRAÇÃO LOCAL DA OBRA - REFORMA / AMPLIAÇÃO / CONSTRUÇÃO SIMPLES. | mês | 2013-01-01
0202020-SED | SEDUC | ENGENHEIRO JUNIOR | mês | 2013-01-01
0202021-SED | SEDUC | TECNICO DE SEGURANCA DO TRABALHO. | mês | 2013-01-01
0202022-SED | SEDUC | MESTRE DE OBRAS - GERAL | mês | 2013-01-01
0202023-SED | SEDUC | VIGILANCIA DIURNA | mês | 2013-01-01
0202024-SED | SEDUC | VIGILANCIA NOTURNA. | mês | 2013-01-01
0202101-SED | SEDUC | ADMINISTRAÇÃO LOCAL DE OBRA | mês | 2013-01-01
0202102-SED | SEDUC | ADMINISTRAÇAO LOCAL DA OBRA- GRE DE LIMOEIRO | mês | 2013-01-01
0202103-SED | SEDUC | ADMINISTRAÇÃO LOCAL DA OBRA - ESCOLA TÉCNICA DO JORDÃO. | mês | 2013-01-01
0202104-SED | SEDUC | ADMINISTRAÇÃO LOCAL DA OBRA - ESCOLA NOVA DE BREJÃO. | mês | 2013-01-01
0202105-SED | SEDUC | ADMINISTRAÇÃO LOCAL DA OBRA - ESCOLA NOVA DE CAPOEIRA. | mês | 2013-01-01
0202106-SED | SEDUC | ADMINISTRAÇÃO LOCAL DA OBRA - ESCOLA JOÃO PESSOA GUERRA. | mês | 2013-01-01
0202107-SED | SEDUC | ADMINISTRAÇÃO LOCAL DA OBRA - CONSTRUÇÃO DE QUADRA, ESCOLA PADRE DONINO | mês | 2013-01-01
0202108-SED | SEDUC | ADMINISTRAÇÃO LOCAL DA OBRA - REFORMA DA BIBLIOTECA PÚBLICA DO ESTADO DE | mês | 2013-01-01
0202109-SED | SEDUC | ADMINISTRAÇÃO LOCAL DA OBRA - ESCOLA GUEDES ALCOFORADO. | mês | 2013-01-01
0202110-SED | SEDUC | ADMINISTRAÇÃO LOCAL DA OBRA - ESCOLA AGRÍCOLA LUIZ DIAS LINS | mês | 2013-01-01
0202111-SED | SEDUC | ADMINISTRAÇÃO LOCAL DA OBRA - ESCOLA DOM JOSE LAMARTINE SOARES | mês | 2013-01-01
0202112-SED | SEDUC | ADMINISTRAÇÃO LOCAL DA OBRA - ESCOLA PROF. ERALDO CAMPOS | mês | 2013-01-01
0202113-SED | SEDUC | ADMINISTRAÇÃO LOCAL DA OBRA - ESCOLA DR FRANCISCO SIQUEIRA. | mês | 2013-01-01
0202114-SED | SEDUC | ADMINISTRAÇÃO LOCAL DA OBRA - ESCOLA PEDRO TAVARES | mês | 2013-01-01
0202115-SED | SEDUC | ADMINISTRAÇÃO LOCAL DA OBRA - ESCOLA DOM PEDRO BANDEIRA | mês | 2013-01-01
0202116-SED | SEDUC | ADMINISTRAÇÃO LOCAL DA OBRA - ESCOLA MANUEL BASTOS | mês | 2013-01-01
0202117-SED | SEDUC | ADMINISTRAÇÃO LOCAL DA OBRA - ESCOLA MARIA AUXILIADORA LIBERATO | mês | 2013-01-01
0202118-SED | SEDUC | ADMINISTRAÇÃO LOCAL DA OBRA - ESCOLA PAULINA MONTEIRO. | mês | 2013-01-01
0202119-SED | SEDUC | ADMINISTRAÇÃO LOCAL DA OBRA - ESCOLA PRESIDENTE KENNEDY. | mês | 2013-01-01
0202120-SED | SEDUC | ADMINISTRAÇÃO LOCAL DA OBRA - ESCOLA JOÃO RODRIGUES CARDOSO. | mês | 2013-01-01
0202121-SED | SEDUC | ADMINISTRAÇÃO LOCAL DA OBRA - ESCOLA ENEIDE COELHO | mês | 2013-01-01
0202122-SED | SEDUC | ADMINISTRAÇÃO LOCAL DA OBRA - REFORMA DA ESCOLA E CONSTRUÇÃO DA QUADRA COBERTA DA | mês | 2013-01-01
0202123-SED | SEDUC | ADMINISTRAÇÃO LOCAL DA OBRA - CONSTRUÇÃO E QUADRA COBERTA DA ESCOLA JOÃO DE DEUS. | mês | 2013-01-01
0202124-SED | SEDUC | ADMINISTRAÇÃO LOCAL DA OBRA - CONSTRUÇÃO E QUADRA COBERTA DA ESCOLA SÃO GONÇALO. | mês | 2013-01-01
0202125-SED | SEDUC | ADMINISTRAÇÃO LOCAL DA OBRA - MANUTENÇÃO GRE AGRESTE CENTRO NORTE. | mês | 2013-01-01
0202126-SED | SEDUC | ADMINISTRAÇÃO LOCAL DA OBRA - MANUTENÇÃO GRE AGRESTE MERIDIONAL. | mês | 2013-01-01
0202127-SED | SEDUC | ADMINISTRAÇÃO LOCAL DA OBRA - MANUTENÇÃO GRE LITORAL SUL - BARREIROS. | mês | 2013-01-01
0202128-SED | SEDUC | ADMINISTRAÇÃO LOCAL DA OBRA - MANUTENÇÃO GRE MATA CENTRO - VITÓRIA. | mês | 2013-01-01
0202129-SED | SEDUC | ADMINISTRAÇÃO LOCAL DA OBRA - MANUTENÇÃO GRE MARA NORTE - NAZARÉ. | mês | 2013-01-01
0202130-SED | SEDUC | ADMINISTRAÇÃO LOCAL DA OBRA - MANUTENÇÃO GRE MATA SUL - PALMARES. | mês | 2013-01-01
0202131-SED | SEDUC | ADMINISTRAÇÃO LOCAL DA OBRA - MANUTENÇÃO GRE METRO NORTE. | mês | 2013-01-01
0202132-SED | SEDUC | ADMINISTRAÇÃO LOCAL DA OBRA - MANUTENÇÃO GRE METROPOLITANA SUL. | mês | 2013-01-01
0202133-SED | SEDUC | ADMINISTRAÇÃO LOCAL DA OBRA - MANUTENÇÃO GRE RECIFE NORTE. | mês | 2013-01-01
0202134-SED | SEDUC | ADMINISTRAÇÃO LOCAL DA OBRA - MANUTENÇÃO GRE RECIFE SUL. | mês | 2013-01-01
0202135-SED | SEDUC | ADMINISTRAÇÃO LOCAL DA OBRA - MANUTENÇÃO GRE SERTÃO CENTRAL - SALGUEIRO. | mês | 2013-01-01
0202136-SED | SEDUC | ADMINISTRAÇÃO LOCAL DA OBRA - MANUTENÇÃO GRE SERTÃO ALTO PAJEÚ - AFOG. INGAZEIRA. | mês | 2013-01-01
0202137-SED | SEDUC | ADMINISTRAÇÃO LOCAL DA OBRA - MANUTENÇÃO GRE SERTÃO DO ARARIPE - ARARIPINA. | mês | 2013-01-01
0202138-SED | SEDUC | ADMINISTRAÇÃO LOCAL DA OBRA - MANUTENÇÃO GRE SERTÃO DO MOXOTÓ - ARCOVERDE. | mês | 2013-01-01
0202139-SED | SEDUC | ADMINISTRAÇÃO LOCAL DA OBRA - MANUTENÇÃO GRE SERTÃO DO SUBMÉDIO SÃO FRANCISCO - | mês | 2013-01-01
0202140-SED | SEDUC | ADMINISTRAÇÃO LOCAL DA OBRA - MANUTENÇÃO GRE SERTÃO DO MÉDIO SÃO FRANCISCO - | mês | 2013-01-01
0202141-SED | SEDUC | ADMINISTRAÇÃO LOCAL DA OBRA - MANUTENÇÃO GRE VALE DO CAPIBARIBE. | mês | 2013-01-01
0202142-SED | SEDUC | ADMINISTRAÇÃO LOCAL DA OBRA - ESCOLA TECNICA BOM CONSELHO | mês | 2013-01-01
0202143-SED | SEDUC | ADMINISTRAÇÃO LOCAL - PROJETO - RECIFE NORTE, RECIFE SUL E METROPOLITANA NORTE. | mês | 2013-01-01
0202144-SED | SEDUC | ADMINISTRAÇÃO LOCAL DA OBRA - ESCOLA TECNICA BELO JARDIM | mês | 2013-01-01
0202145-SED | SEDUC | ADMINISTRAÇÃO LOCAL DA OBRA - ESCOLA ERNESTO DE SOUZA LEITE | mês | 2013-01-01
0202146-SED | SEDUC | ADMINISTRAÇÃO LOCAL DA OBRA - ESCOLA TECNICA ARCOVERDE | mês | 2013-01-01
0202147-SED | SEDUC | ADMINISTRAÇÃO LOCAL DA OBRA - ESCOLA TECNICA GARANHUNS | mês | 2013-01-01
0202148-SED | SEDUC | ADMINISTRAÇÃO LOCAL DA OBRA - ESCOLA TECNICA SÃO LOURENÇO DA MATA | mês | 2013-01-01
0202149-SED | SEDUC | ADMINISTRAÇÃO LOCAL DA OBRA - ESCOLA TECNICA BUIQUE | mês | 2013-01-01
0202150-SED | SEDUC | ADMINISTRAÇÃO LOCAL DA OBRA - ESCOLA TECNICA IGARASSU | mês | 2013-01-01
0202151-SED | SEDUC | ADMINISTRAÇÃO LOCAL DA OBRA - ESCOLA TECNICA CARUARU | mês | 2013-01-01
0202152-SED | SEDUC | ADMINISTRAÇÃO LOCAL DA OBRA - ESCOLA TÉCNICA ABREU E LIMA | mês | 2013-01-01
0202153-SED | SEDUC | ADMINISTRAÇÃO LOCAL DA OBRA - ESCOLA TECNICA CABO DE SANTO AGOSTINHO | mês | 2013-01-01
0202154-SED | SEDUC | ADMINISTRAÇÃO LOCAL DA OBRA - ESCOLA TECNICA SÃO BENTO DO UNA | mês | 2013-01-01
0202155-SED | SEDUC | ADMINISTRAÇÃO LOCAL DA OBRA - ESCOLA TECNICA JABOATÃO DOS GUARARAPES | mês | 2013-01-01
0202156-SED | SEDUC | ADMINISTRAÇÃO LOCAL DA OBRA - ESCOLA TECNICA PAUDALHO | mês | 2013-01-01
0202157-SED | SEDUC | ADMINISTRAÇÃO LOCAL DA OBRA - ESCOLA TECNICA OLINDA | mês | 2013-01-01
0202158-SED | SEDUC | ADMINISTRAÇÃO LOCAL - PROJETO - VALE DO CAPIBARIBE, AGRESTE CENTRO NORTE, AGRESTE | mês | 2013-01-01
0202159-SED | SEDUC | ADMINISTRAÇÃO LOCAL - PROJETO - SERTÃO CENTRAL, SERTÃO ALTO DO PAJEU, ARARIPE, SUB | mês | 2013-01-01
0202160-SED | SEDUC | ADMINISTRAÇÃO LOCAL DA OBRA - ESCOLA TECNICA MARIA EDUARDA RAMOS DE BARROS - | mês | 2013-01-01
0202161-SED | SEDUC | ADMINISTRAÇÃO LOCAL DA OBRA - ESCOLA TECNICA MIGUEL ARRAES DE ALENCAR - ELÉTRICA E | mês | 2013-01-01
0202162-SED | SEDUC | ADMINISTRAÇÃO LOCAL DA OBRA - ESCOLA MURILO BRAGA - ELÉTRICA E CLIMATIZAÇÃO | mês | 2013-01-01
0202163-SED | SEDUC | ADMINISTRAÇÃO LOCAL DA OBRA - ESCOLA TECNICA JOSÉ HUMBERTO DE MOURA CAVALCANTI - | mês | 2013-01-01
0202164-SED | SEDUC | ADMINISTRAÇÃO LOCAL DA OBRA - ESCOLA TECNICA ANTONIO ARRUDA DE FARIAS - ELÉTRICA E | mês | 2013-01-01
0202165-SED | SEDUC | ADMINISTRAÇÃO LOCAL DA OBRA - ESCOLA AUGUSTO SEVERO - ELÉTRICA E CLIMATIZAÇÃO | mês | 2013-01-01
0202166-SED | SEDUC | ADMINISTRAÇÃO LOCAL DA OBRA - ESCOLA TECNICA ARLINDO FERREIRA DOS SANTOS - ELÉTRICA E | mês | 2013-01-01
0202167-SED | SEDUC | ADMINISTRAÇÃO LOCAL DA OBRA - ESCOLA TECNICA ADERICO ALVES DE VASCONCELOS - ELÉTRICA | mês | 2013-01-01
0202168-SED | SEDUC | ADMINISTRAÇÃO LOCAL DA OBRA - ESCOLA TECNICA MAXIMIANO ACCIOLY CAMPOS - ELÉTRICA E | mês | 2013-01-01
0202169-SED | SEDUC | ADMINISTRAÇÃO LOCAL DA OBRA - ESCOLA DE REFERÊNCIA EM ENSINO MÉDIO FREI OTTO - | mês | 2013-01-01
0202170-SED | SEDUC | ADMINISTRAÇÃO LOCAL DA OBRA - ESCOLA DE REFERÊNCIA LAURO DINIZ - ELÉTRICA E | mês | 2013-01-01
0202171-SED | SEDUC | ADMINISTRAÇÃO LOCAL DA OBRA - ESCOLA DE REFERÊNCIA TITO PEREIRA | mês | 2013-01-01
0202172-SED | SEDUC | ADMINISTRAÇÃO LOCAL DA OBRA - ESCOLA DE REFERÊNCIA MARECHAL FLORIANO PEIXOTO - | mês | 2013-01-01
0202173-SED | SEDUC | ADMINISTRAÇÃO LOCAL DA OBRA - ESCOLA DÁRIO GOMES - ELÉTRICA E CLIMATIZAÇÃO | mês | 2013-01-01
0202174-SED | SEDUC | ADMINISTRAÇÃO LOCAL DA OBRA - ESCOLA ARTHUR BARROS CAVALCANTI - ELÉTRICA E | mês | 2013-01-01
0202175-SED | SEDUC | ADMINISTRAÇÃO LOCAL DA OBRA - ESCOLA AGAMENON MAGALHÃES - ELÉTRICA E CLIMATIZAÇÃO | mês | 2013-01-01
0202176-SED | SEDUC | ADMINISTRAÇÃO LOCAL DA OBRA - ESCOLA IRACEMA MOURA DE MORAES VERAS | mês | 2013-01-01
0202177-SED | SEDUC | ADMINISTRAÇÃO LOCAL DA OBRA - PROJETO BRASIL X ÍNDIA | mês | 2013-01-01
0202178-SED | SEDUC | ADMINISTRAÇÃO LOCAL DA OBRA - ESCOLA ESTADUAL PROF. ESTEVÃO PINTO | mês | 2013-01-01
0202179-SED | SEDUC | ADMINISTRAÇÃO LOCAL DA OBRA - MANUTENÇÃO CORRETIVA/PREVENTIVA DE CLIMATIZAÇÃO | mês | 2013-01-01
0202180-SED | SEDUC | ADMINISTRAÇÃO LOCAL DA OBRA - MANUTENÇÃO CORRETIVA / PREVENTIVA DE CLIMATIZAÇÃO DA | mês | 2013-01-01
0301010-SED | SEDUC | DEMOLICAO DE COBERTURA COM TELHAS CERAMICAS. | m2 | 2013-01-01
0301020-SED | SEDUC | DEMOLICAO DE COBERTURA COM TELHA ONDULADA DE FIBRO-CIMENTO. | m2 | 2013-01-01
0301025-SED | SEDUC | REMOÇÃO DE COBERTA COM TELHAS DE CIMENTO AMIANTO TIPO KALHETA OU CANALETA 49, SENDO A ÁREA MEDIDA NA PROJEÇÃO HORIZONTAL. | m2 | 2013-01-01
0301030-SED | SEDUC | DEMOLICAO DE ESTRUTURA DE MADEIRA PARA COBERTA. | m2 | 2013-01-01
0301032-SED | SEDUC | DEMOLIÇÃO DE ESTRUTURA METÁLICA DE COBERTA (12 A 14KG/M2) | m2 | 2013-01-01
0301033-SED | SEDUC | RETIRADA DE ESTRUTURA DE MADEIRA PARA TELHAS DE FIBROCIMENTO, ALUMÍNIO OU PLÁSTICO. | m2 | 2013-01-01
0301035-SED | SEDUC | RETIRADA DE TELHA DE ALUMÍNIO | m2 | 2013-01-01
0301040-SED | SEDUC | DEMOLICAO DE FORRO EM ESTUQUE. | m2 | 2013-01-01
0301042-SED | SEDUC | DEMOLICAO DE FORRO EM PLACAS DE GESSO APLICADAS EM ESTRUTURA DE MADEIRA OU LAJE. | m2 | 2013-01-01
0301044-SED | SEDUC | DEMOLICAO DE FORRO EM MADEIRA | m2 | 2013-01-01
0301046-SED | SEDUC | DEMOLIÇÃO DE FORRO EM PVC | m2 | 2013-01-01
0301047-SED | SEDUC | DEMOLIÇÃO DE FORROS (FORROPACOTE, GESSO ACARTONADO E METÁLICO) | m2 | 2013-01-01
0301050-SED | SEDUC | RETIRADA DE ESQUADRIAS DE MADEIRA OU METALICAS. | m2 | 2013-01-01
0301052-SED | SEDUC | RETIRADA DE DIVISÓRIA TIPO EUCATEX OU SIMILAR | m2 | 2013-01-01
0301053-SED | SEDUC | REMOÇÃO DE ALAMBRADO EM TELA INCLUSIVE ESTRUTURA DE SUSTENTAÇÃO EM TUBOS DE FERRO GALVANIZADO. | m2 | 2013-01-01
0301054-SED | SEDUC | RETIRADA DE TELA DE AÇO GALVANIZADO, FIXADA COM ARAME GALVANIZADO PARA REAPROVEITAMENTO. | m2 | 2013-01-01
0301055-SED | SEDUC | DEMOLIÇÃO DE CERCA COM MOUR'ES DE CONCRETO E TELA. | m | 2013-01-01
0301058-SED | SEDUC | DEMOLICAO DE PISO VINILICO OU EMBORRACHADO. | m2 | 2013-01-01
0301060-SED | SEDUC | DEMOLICAO DE REVESTIMENTO DE PISO EM CIMENTADO. | m2 | 2013-01-01
0301070-SED | SEDUC | DEMOLICAO DE REVESTIMENTO DE PISO EM CIMENTADO INCLUSIVE LASTRO DE CONCRETO. | m2 | 2013-01-01
0301080-SED | SEDUC | DEMOLICAO DE REVESTIMENTO DE PISO COM LADRILHO HIDRAULICO OU CERAMICO. | m2 | 2013-01-01
0301090-SED | SEDUC | DEMOLICAO DE REVESTIMENTO DE PISO COM LADRILHO HIDRAULICO OU CERAMICO INCLUSIVE LASTRO DE CONCRETO. | m2 | 2013-01-01
0301100-SED | SEDUC | DEMOLICAO DE REVESTIMENTO DE PISO EM TACOS OU ASSOALHOS EM MADEIRA. | m2 | 2013-01-01
0301102-SED | SEDUC | DEMOLIÇÃO DE PISO REVESTIDO EM GRANILITE. | m2 | 2013-01-01
0301103-SED | SEDUC | DEMOLIÇÃO DE RODAPÉ DE GRANILITE COM H=10 CM. | m | 2013-01-01
0301104-SED | SEDUC | DEMOLIÇÃO CUIDADOSA DE PISO EM GRANITO | m2 | 2013-01-01
0301110-SED | SEDUC | DEMOLICAO DE PASSEIO EM PEDRA PORTUGUESA. | m2 | 2013-01-01
0301120-SED | SEDUC | DEMOLICAO DE REVESTIMENTO COM AZULEJOS OU CERAMICAS. | m2 | 2013-01-01
0301130-SED | SEDUC | DEMOLICAO DE REVESTIMENTO COM ARGAMASSA DE CAL E AREIA. | m2 | 2013-01-01
0301140-SED | SEDUC | DEMOLICAO DE REVESTIMENTO COM ARGAMASSA DE CIMENTO E AREIA | m2 | 2013-01-01
0301150-SED | SEDUC | DEMOLICAO DE ALVENARIA DE 1/2 VEZ COM PREPARO PARA REMOCAO. | m2 | 2013-01-01
0301153-SED | SEDUC | (62913/001) DEMOLICAO DE ALVENARIA DE 1/2 VEZ COM PREPARO PARA REMOCAO | m2 | 2013-01-01
0301160-SED | SEDUC | DEMOLICAO DE ALVENARIA DE 1 VEZ COM PREPARO PARA REMOCAO. | m2 | 2013-01-01
0301161-SED | SEDUC | DEMOLIÇÃO DE ALVENARIA DE 1 1/2 VEZ COM PREPARO PARA REMOÇÃO | m2 | 2013-01-01
0301162-SED | SEDUC | CORTE MANUAL EM ALVENARIA DE TIJOLOS FURADOS | m3 | 2013-01-01
0301163-SED | SEDUC | DEMOLIÇÃO DE PAREDE DE GESSO, INCLUSIVE PREPARO PARA REMOÇÃO | m3 | 2013-01-01
0301170-SED | SEDUC | DEMOLICAO DE ALVENARIA DE TIJOLOS MACICOS. | m3 | 2013-01-01
0301172-SED | SEDUC | APICOAMENTO EM ALVENARIA DE TIJOLO APARENTE | m2 | 2013-01-01
0301173-SED | SEDUC | RECORTE COM DEMOLIÇÃO MANUAL DE ALVENARIA DE TIJOLO MACIÇO | m3 | 2013-01-01
0301174-SED | SEDUC | CORTE COM MAÇARICO OXIACETILENO TUBULAÇÃO AÇO 2". | un | 2013-01-01
0301180-SED | SEDUC | DEMOLICAO DE ALVENARIA DE PEDRA REJUNTADA. | m3 | 2013-01-01
0301190-SED | SEDUC | DEMOLICAO DE ALVENARIA DE PEDRA SECA. | m3 | 2013-01-01
0301191-SED | SEDUC | DEMOLIÇÃO DE ALVENARIA EM COBOGÓ COM PREPARO PARA REMOÇÃO. | m2 | 2013-01-01
0301192-SED | SEDUC | RETIRADA DE CAIXA PRÉ-MOLDADA DE AR CONDICIONADO | un | 2013-01-01
0301200-SED | SEDUC | DEMOLICAO MANUAL DE CONCRETO SIMPLES. | m3 | 2013-01-01
0301210-SED | SEDUC | DEMOLICAO MANUAL DE CONCRETO ARMADO. | m3 | 2013-01-01
0301212-SED | SEDUC | CORTE MANUAL DE CONCRETO ARMADO | m3 | 2013-01-01
0301213-SED | SEDUC | DEMOLIÇÃO DE LAJE PRE-MOLDADA DE COBERTURA, COM PREPARO PARA REMOÇÃO. CONSIDERADA ESPESSURA DA LAJE E DO REVESTIMENTO EM MASSA ÚNICA. | m2 | 2013-01-01
0301214-SED | SEDUC | DEMOLIÇÃO DE LAJE PRE-MOLDADA DE PISO,COM PREPARO PARA REMOÇÃO.CONSIDERADA ESPESSURA DA LAJE, DO REVESTIMENTO DE PISO E DO REVESTIMENTO EM MASSA ÚNICA DO TETO INFERIOR. | m2 | 2013-01-01
0301220-SED | SEDUC | DEMOLICAO MANUAL DE PAVIMENTACAO ASFALTICA. | m2 | 2013-01-01
0301222-SED | SEDUC | DEMOLICAO DE PAVIMENTACAO ASFALTICA COM UTILI ZACAO DE MARTELETE PNEUMATICO. | m2 | 2013-01-01
0301230-SED | SEDUC | DEMOLICAO DE PAVIMENTACAO EM PARALELEPIPEDOS SOBRE AREIA. | m2 | 2013-01-01
0301240-SED | SEDUC | DEMOLICAO DE PAVIMENTACAO EM PARALELEPIPEDOS SOBRE MACADAME. | m2 | 2013-01-01
0301250-SED | SEDUC | DEMOLICAO DE PAVIMENTACAO COM PRE-MOLDADOS DE CONCRETO, INCLUINDO EMPILHAMENTO. | m2 | 2013-01-01
0301251-SED | SEDUC | DEMOLIÇÃO DE PISO REVESTIDO EM LAJOTAS DE CONCRETO INCL.BASE DE ASSENTAMENTO. | m2 | 2013-01-01
0301260-SED | SEDUC | DEMOLICAO DE MEIO-FIO . | m | 2013-01-01
0301270-SED | SEDUC | DEMOLICAO DE LINHA DAGUA | m | 2013-01-01
0301280-SED | SEDUC | DEMOLICAO DE MEIO-FIO E LINHA DAGUA | m | 2013-01-01
0301285-SED | SEDUC | RETIRADA CUIDADOSA DE TAMPO DE GRANITO | m2 | 2013-01-01
0301286-SED | SEDUC | RETIRADA DE PAINÉIS DE VIDRO TEMPERADO ESP= 10 MM | m2 | 2013-01-01
0301287-SED | SEDUC | RETIRADA DE VIDRO FANTASIA ESP 4 MM. | m2 | 2013-01-01
0301300-SED | SEDUC | DEMOLIÇÃO DE FORRO EM MADEIRA. | m² | 2013-01-01
0301301-SED | SEDUC | RETIRADA DE LOUÇA SANITÁRIA | un | 2013-01-01
0301303-SED | SEDUC | RETIRADA DE RESERVATÓRIOS DE FIBROCIMENTO ATÉ 1000LITROS, INCLUSIVE LIMPEZA, SELEÇÃO E GUARDA DO MATERIAL REAPROVEITÁVEL. | un | 2013-01-01
0301305-SED | SEDUC | RETIRADA DE METAIS SANITÁRIOS - TORNEIRA, SIFÃO, DUCHA OU SIMILARES. | un | 2013-01-01
0301306-SED | SEDUC | RETIRADA DE METAIS SANITÁRIOS - REGISTRO DE GAVETA, REGISTRO DE PRESSÃO, VÁLVULA HIDRA OU SIMILARES. | un | 2013-01-01
0301311-SED | SEDUC | RETIRADA DE POSTE DE CONCRETO, FIXADO NO SOLO SEM REMOÇÃO. | m | 2013-01-01
0301317-SED | SEDUC | RETIRADA DE VENTILADOR | un | 2013-01-01
0301318-SED | SEDUC | RETIRADA DE LUMINÁRIA FLUORESCENTE COMPLETA TIPO CALHA PARA ATÉ 04 (QUATRO) LÂMPADAS | un | 2013-01-01
0301319-SED | SEDUC | RETIRADA DE CANALETA DE PVC, TIPO SISTEMA "X" E RETIRADA DA FIAÇÃO ELÉTRICA. | m | 2013-01-01
0301320-SED | SEDUC | REMOÇÃO DE TRANSFORMADOR DE POTÊNCIA | un | 2013-01-01
0301500-SED | SEDUC | DEMOLIÇÃO DE FORRO EM ESTUQUE. | m² | 2013-01-01
0301510-SED | SEDUC | RETIRADA DE REVESTIMENTO EM LAMINADO. | m2 | 2013-01-01
0301511-SED | SEDUC | RETIRADA DE DUTO DE AR CONDICIONADO | m | 2013-01-01
0302010-SED | SEDUC | ROCO COM ESTROVENGA, INCLUSIVE AMONTOAMENTO. | m2 | 2013-01-01
0302020-SED | SEDUC | CAPINACAO E LIMPEZA SUPERFICIAL DO TERRENO. | m2 | 2013-01-01
0302030-SED | SEDUC | RASPAGEM E LIMPEZA DO TERRENO. | m2 | 2013-01-01
0302033-SED | SEDUC | (73948/016) LIMPEZA MANUAL DO TERRENO (C/ RASPAGEM SUPERFICIAL) | m2 | 2013-01-01
0302040-SED | SEDUC | DESTOCAMENTO RASO DE RAIZES DE PEQUENO PORTE COM RASPAGEM, LIMPEZA DO TERRENO E QUEIMA DO MATERIAL. | m2 | 2013-01-01
0302050-SED | SEDUC | DESMATAMENTO E DESTOCAMENTO MECANICOS DE ARVORES DE DIAMETRO INFERIOR A 0,15 M, E LIMPEZA DO TERRENO. | m2 | 2013-01-01
0302060-SED | SEDUC | TOMBAMENTO MECANICO DE ARVORES COM DIAMETRO DE 0,15 A 0,30 M, INCLUSIVE O DESTOCAMENTO E LIMPEZA DO LOCAL. | un | 2013-01-01
0302070-SED | SEDUC | TOMBAMENTO MECANICO DE ARVORES COM DIAMETRO MAIOR QUE 0,30 M, INCLUSIVE O DESTOCAMENTO E LIMPEZA DO LOCAL. | un | 2013-01-01
0303010-SED | SEDUC | BARRACAO PARA DEPOSITO EM TABUAS, COM PISO EM ARGAMASSA DE CIMENTO E AREIA, TRACO 1 6. | m2 | 2013-01-01
0303020-SED | SEDUC | BARRACAO PARA ESCRITORIO EM CHAPAS DE MADEIRA COMPENSADA , COM PISO EM ARGAMASSA DE CIMENTO E AREIA, TRACO 1 6 | m2 | 2013-01-01
0303030-SED | SEDUC | FORNECIMENTO E ASSENTAMENTO DE TAPUME SIMPLES EM TABUAS. | m2 | 2013-01-01
0303040-SED | SEDUC | FORNECIMENTO E ASSENTAMENTO DE TAPUME EM CHAPAS DE MADEIRA COMPENSADA DE 6 MM. | m2 | 2013-01-01
0303042-SED | SEDUC | ASSENTAMENTO DE TAPUME EM CHAPAS DE MADEIRA COMPENSADA - APENAS MÃO-DE-OBRA | m2 | 2013-01-01
0303043-SED | SEDUC | FORNECIMENTO E ASSENTAMENTO DE TAPUMES EM CHAPA OSB ESPESSURA 8MM | m2 | 2013-01-01
0303045-SED | SEDUC | FORNECIMENTO E MONTAGEM DE TELA DE SINALIZACAO LARANJA(H=1,2M) FIXADA EM MONTANTES DE FERRO DE 1/2 POL. OU EM BARROTES DE MADEIRA 3X3 POL. COLOCADOS SOBRE BASE DE CONCRETO TRACO 1:4:8 , ESPACADOS A CADA 2 M, INCLUSIVE POSTERIOR RETIRADA E REAPROVEITAMENTO | m | 2013-01-01
0303050-SED | SEDUC | FORNECIMENTO DE TAPUME DE SINALIZACAO (MOD. AV-41/2000). | un | 2013-01-01
0303051-SED | SEDUC | LOCAÇÃO DE CONTAINER DEPÓSITO 6,00X2,40M SEM BANHEIRO. | mês | 2013-01-01
0303052-SED | SEDUC | LOCAÇÃO DE CONTAINER VESTIÁRIO 6,00 X 2,40M SEM BANHEIRO. | mês | 2013-01-01
0303053-SED | SEDUC | MOBILIZAÇÃO E DESMOBILIZAÇÃO DE CONTAINER. | un | 2013-01-01
0303055-SED | SEDUC | FORNECIMENTO DE CAVALETE DE OBRA (MOD. AV-42/ 2000). | un | 2013-01-01
0303057-SED | SEDUC | LOCACAO DIARIA DE CAVALETE DE OBRA (MOD. AV- 42/2000) | un | 2013-01-01
0303060-SED | SEDUC | FORNECIMENTO DE BARREIRA MOVEL DOBRAVEL (MOD. AV-40/2000). | un | 2013-01-01
0303070-SED | SEDUC | INSTALACAO DE GAMBIARRA PARA SINALIZACAO, COM 20 M, INCLUINDO LAMPADA, BOCAL E BALDE A CADA 2 M. | un | 2013-01-01
0303080-SED | SEDUC | VIGIA NOTURNO. | h | 2013-01-01
0303090-SED | SEDUC | FORNECIMENTO E ASSENTAMENTO DE PLACA DA OBRA. (MOD.AV-43/2000). | m2 | 2013-01-01
0303092-SED | SEDUC | REMANEJAMENTO (RETIRADA E MONTAGEM) DE TAPUME EXISTENTE DE CHAPA DE MADEIRA COMPENSADA DE 6MM. | m2 | 2013-01-01
0303093-SED | SEDUC | RETIRADA DE TAPUMES | m2 | 2013-01-01
0303094-SED | SEDUC | (74209/001 PLACA DE OBRA EM CHAPA DE ACO GALVANIZADO | m2 | 2013-01-01
0303100-SED | SEDUC | RETIRADA DE MICTÓRIO EM INOX. | m | 2013-01-01
0303110-SED | SEDUC | INSTALAÇ'ES PROVISÓRIAS - ESCOLAS LOCALIZADAS NA REGIÃO METROPOLITANA DO RECIFE | mês | 2013-01-01
0304010-SED | SEDUC | LOCACAO DE OBRAS E DEMARCACAO PARA ABERTURA DE VALAS PARA FUNDACOES. | m2 | 2013-01-01
0304013-SED | SEDUC | LOCACAO DE OBRAS E DEMARCACAO PARA ABERTURA DE VALAS PARA FUNDACOES | m2 | 2013-01-01
0305010-SED | SEDUC | LIMPEZA DE SUPERFICIES COM ACIDO MURIATICO EM AGUA NA PROPORCAO 1 6 E SOLUCAO NEUTRALIZADORA DE AMONIA 1 4 | m2 | 2013-01-01
0305020-SED | SEDUC | ESCOVACAO DE SUPERFICIES EM ALVENARIA,CONCRETO OU FERRAGENS PARA RETIRADA DE SUBSTRATO COM UTILIZACAO DE ESCOVA RETANGULAR COM CERDAS DE ACO | m2 | 2013-01-01
0307010-SED | SEDUC | EXECUÇÃO DOS SERVIÇOS DE CONTROLE DE CUPINS EM SOLOS PAVIMENTADOS ATRAVÉS DO TRATAMENTO DE BARREIRA QUÍMICA COM INJEÇÃO UTILIZANDO UM DOS PRODUTOS PERTENCENTES AO GRUPO FENIL PIRAZOL CONTENDO O PRINCÍPIO ATIVO FIPRONIL, SENDO ESTE EXECUTADO ATRAVÉS DE PER | m | 2013-01-01
0307020-SED | SEDUC | EXECUÇÃO DOS SERVIÇOS DE CONTROLE DE CUPINS EM SOLOS NÃO PAVIMENTADOS ATRAVÉS DO TRATAMENTO DE BARREIRA QUÍMICA COM INJEÇÃO UTILIZANDO UM DOS PRODUTOS PERTENCENTES AO GRUPO FENIL PIRAZOL CONTENDO O PRINCÍPIO ATIVO FIPRONIL, SENDO ESTE EXECUTADO EM VALETAS | m | 2013-01-01
0307030-SED | SEDUC | EXECUÇÃO DOS SERVIÇOS DE CONTROLE DE CUPINS ATRAVÉS DO TRATAMENTO DE ARVORES COM INJEÇÃO UTILIZANDO UM DOS PRODUTOS PERTENCENTES AO GRUPO FENIL PIRAZOL CONTENDO O PRINCÍPIO ATIVO FIPRONIL CONFORME TERMO DE REFERÊNCIA | un | 2013-01-01
0308001-SED | SEDUC | MOBILIZAÇÃO E DESMOBILIZAÇÃO DAS OBRAS DAS ESCOLAS DAS GRE S RECIFE NORTE, RECIFE | un | 2013-01-01
0308002-SED | SEDUC | MOBILIZAÇÃO E DESMOBILIZAÇÃO DAS OBRAS DAS ESCOLAS DA GRE MATA NORTE/ NAZARÉ DA | un | 2013-01-01
0308003-SED | SEDUC | MOBILIZAÇÃO E DESMOBILIZAÇÃO DAS OBRAS DAS ESCOLAS DA GRE MATA CENTRO/ VITÓRIA (IDA E | un | 2013-01-01
0308004-SED | SEDUC | MOBILIZAÇÃO E DESMOBILIZAÇÃO DAS OBRAS DAS ESCOLAS DA GRE MATA SUL/ PALMARES (IDA E | un | 2013-01-01
0308005-SED | SEDUC | MOBILIZAÇÃO E DESMOBILIZAÇÃO DAS OBRAS DAS ESCOLAS DA GRE LITORAL SUL/ BARREIROS (IDA | un | 2013-01-01
0308006-SED | SEDUC | MOBILIZAÇÃO E DESMOBILIZAÇÃO DAS OBRAS DAS ESCOLAS DA GRE VALE DO CAPIBARIBE/ | un | 2013-01-01
0308007-SED | SEDUC | MOBILIZAÇÃO E DESMOBILIZAÇÃO DAS OBRAS DAS ESCOLAS DA GRE AGRESTE CENTRO NORTE/ | un | 2013-01-01
0308008-SED | SEDUC | MOBILIZAÇÃO E DESMOBILIZAÇÃO DAS OBRAS DAS ESCOLAS DA GRE AGRESTE MERIDIONAL/ | un | 2013-01-01
0308009-SED | SEDUC | MOBILIZAÇÃO E DESMOBILIZAÇÃO DAS OBRAS DAS ESCOLAS DA GRE SERTÃO DO MOXOTÓ | un | 2013-01-01
0308010-SED | SEDUC | IMPLANTAÇÃO E MANUTENÇÃO MENSAL DO CONTROLE DAS POPULAÇÕES DE BARATAS, RATOS, | m2 | 2013-01-01
0308010-SED | SEDUC | IMPLANTAÇÃO E MANUTENÇÃO MENSAL DO CONTROLE DAS POPULAÇÕES DE BARATAS, RATOS, | m2 | 2013-01-01
0308011-SED | SEDUC | MOBILIZAÇÃO E DESMOBILIZAÇÃO DAS OBRAS DAS ESCOLAS DA GRE SERTÃO DO SUBMÉDIO SÃO | un | 2013-01-01
0308012-SED | SEDUC | MOBILIZAÇÃO E DESMOBILIZAÇÃO DAS OBRAS DAS ESCOLAS DA GRE SERTÃO DO MÉDIO SÃO | un | 2013-01-01
0308013-SED | SEDUC | MOBILIZAÇÃO E DESMOBILIZAÇÃO DAS OBRAS DAS ESCOLAS DA GRE SERTÃO CENTRAL/ | un | 2013-01-01
0308014-SED | SEDUC | MOBILIZAÇÃO E DESMOBILIZAÇÃO DAS OBRAS DAS ESCOLAS DA GRE SERTÃO DO ARARIPE / | un | 2013-01-01
0401010-SED | SEDUC | CARGA E DESCARGA MANUAIS DE TERRA DE UM CAMINHAO CARROCERIA. | m3 | 2013-01-01
0401020-SED | SEDUC | CARGA E DESCARGA MANUAIS DE TERRA DE UM CAMINHAO CARROCERIA ( SERVICO NOTURNO ). | m3 | 2013-01-01
0401030-SED | SEDUC | CARGA MANUAL DE TERRA EM CAMINHAO BASCULANTE. | m3 | 2013-01-01
0401040-SED | SEDUC | CARGA MECANICA DE TERRA EM CAMINHAO BASCULANTE OU CARROCERIA. | m3 | 2013-01-01
0401050-SED | SEDUC | CARGA MECANICA DE PRE-MISTURADO,INCLUINDO ESPALHAMENTO DO MESMO EM CIMA DO CAMINHAO. | m3 | 2013-01-01
0401060-SED | SEDUC | CARGA MECANICA DE PRE-MISTURADO,INCLUINDO ESPALHAMENTO DO MESMO EM CIMA DO CAMINHAO (SERVICO NOTURNO). | m3 | 2013-01-01
0402010-SED | SEDUC | TRANSPORTE DE MATERIAL COM D.M.T. 1 KM. | m3 | 2013-01-01
0402020-SED | SEDUC | TRANSPORTE DE MATERIAL COM D.M.T. 2 KM. | m3 | 2013-01-01
0402030-SED | SEDUC | TRANSPORTE DE MATERIAL COM D.M.T. 4 KM. | m3 | 2013-01-01
0402040-SED | SEDUC | TRANSPORTE DE MATERIAL COM D.M.T. 6 KM. | m3 | 2013-01-01
0402050-SED | SEDUC | TRANSPORTE DE MATERIAL COM D.M.T. 8 KM. | m3 | 2013-01-01
0402060-SED | SEDUC | TRANSPORTE DE MATERIAL COM D.M.T. 10 KM. | m3 | 2013-01-01
0402070-SED | SEDUC | TRANSPORTE DE MATERIAL COM D.M.T. 12 KM. | m3 | 2013-01-01
0402080-SED | SEDUC | TRANSPORTE DE MATERIAL COM D.M.T. 14 KM. | m3 | 2013-01-01
0402090-SED | SEDUC | TRANSPORTE DE MATERIAL COM D.M.T. 16 KM. | m3 | 2013-01-01
0402100-SED | SEDUC | TRANSPORTE DE MATERIAL COM D.M.T. 18 KM. | m3 | 2013-01-01
0402110-SED | SEDUC | TRANSPORTE DE MATERIAL COM D.M.T. 20 KM. | m3 | 2013-01-01
0402111-SED | SEDUC | TRANSPORTE DE MATERIAL COM D.M.T. 22 KM. | m3 | 2013-01-01
0402112-SED | SEDUC | TRANSPORTE DE MATERIAL COM D.M.T. 24 KM. | m3 | 2013-01-01
0402113-SED | SEDUC | TRANSPORTE DE MATERIAL COM D.M.T. 26 KM. | m3 | 2013-01-01
0402114-SED | SEDUC | TRANSPORTE DE MATERIAL COM D.M.T. 28 KM. | m3 | 2013-01-01
0402115-SED | SEDUC | TRANSPORTE DE MATERIAL COM D.M.T. 30 KM. | m3 | 2013-01-01
0402116-SED | SEDUC | TRANSPORTE DE MATERIAL COM D.M.T. 40 KM. | m3 | 2013-01-01
0402117-SED | SEDUC | TRANSPORTE DE MATERIAL COM D.M.T. 45 KM. | m3 | 2013-01-01
0402118-SED | SEDUC | TRANSPORTE DE MATERIAL COM D.M.T. 50 KM. | m3 | 2013-01-01
0402120-SED | SEDUC | TRANSPORTE COM CARRO DE MAO DE AREIA, ENTULHO OU TERRA ATE 30M. | m3 | 2013-01-01
0402130-SED | SEDUC | TRANSPORTE COM CARRO DE MAO DE AREIA, ENTULHO OU TERRA ATE 30M ( SERVICO NOTURNO ). | m3 | 2013-01-01
0402140-SED | SEDUC | TRANSPORTE COM CARRO DE MAO DE AREIA, ENTULHO OU TERRA ATE 60M. | m3 | 2013-01-01
0402150-SED | SEDUC | TRANSPORTE COM CARRO DE MAO DE AREIA, ENTULHO OU TERRA ATE 60M ( SERVICO NOTURNO ). | m3 | 2013-01-01
0402160-SED | SEDUC | TRANSPORTE COM CARRO DE MAO DE AREIA, ENTULHO OU TERRA ATE 100M. | m3 | 2013-01-01
0402163-SED | SEDUC | (13108/005) TRANSP. EM CARRO DE MAO DE AREIA, ENTULHO OU TERRA ATE 100 M | m3 | 2013-01-01
0402170-SED | SEDUC | TRANSPORTE COM CARRO DE MAO DE AREIA, ENTULHO OU TERRA ATE 100 M ( SERVICO NOTURNO ). | m3 | 2013-01-01
0402180-SED | SEDUC | TRANSPORTE COM CARRO DE MAO DE PEDRA RACHAO NOS MORROS, ATE 100 M. | m3 | 2013-01-01
0402200-SED | SEDUC | TRANSPORTE EM CAMINHÃO DE CARROCERIA DE MADEIRA EM RODOVIA PAVIMENTADA. | txkm | 2013-01-01
0403010-SED | SEDUC | REMOCAO DE MATERIAL DE PRIMEIRA CATEGORIA EM CAMINHAO CARROCERIA, D.M.T. 6 KM, INCLUSIVE CARGA E DESCARGA MANUAIS. | m3 | 2013-01-01
0403020-SED | SEDUC | REMOCAO DE MATERIAL DE PRIMEIRA CATEGORIA EM CAMINHAO CARROCERIA, D.M.T. 12 KM, INCLUSIVE CARGA E DESCARGA MANUAIS. | m3 | 2013-01-01
0403030-SED | SEDUC | REMOCAO DE MATERIAL DE PRIMEIRA CATEGORIA EM CAMINHAO CARROCERIA, D.M.T. 20 KM, INCLUSIVE CARGA E DESCARGA MANUAIS. | m3 | 2013-01-01
0403031-SED | SEDUC | REMOCAO DE MATERIAL DE PRIMEIRA CATEGORIA EM CAMINHAO CARROCERIA, D.M.T. 22 KM, INCLUSIVE CARGA E DESCARGA MANUAIS. | m3 | 2013-01-01
0403032-SED | SEDUC | REMOCAO DE MATERIAL DE PRIMEIRA CATEGORIA EM CAMINHAO CARROCERIA, D.M.T. 24 KM, INCLUSIVE CARGA E DESCARGA MANUAIS. | m3 | 2013-01-01
0403033-SED | SEDUC | REMOCAO DE MATERIAL DE PRIMEIRA CATEGORIA EM CAMINHAO CARROCERIA, D.M.T. 26 KM, INCLUSIVE CARGA E DESCARGA MANUAIS. | m3 | 2013-01-01
0403034-SED | SEDUC | REMOCAO DE MATERIAL DE PRIMEIRA CATEGORIA EM CAMINHAO CARROCERIA, D.M.T. 28 KM, INCLUSIVE CARGA E DESCARGA MANUAIS. | m3 | 2013-01-01
0403035-SED | SEDUC | REMOCAO DE MATERIAL DE PRIMEIRA CATEGORIA EM CAMINHAO CARROCERIA, D.M.T. 30 KM, INCLUSIVE CARGA E DESCARGA MANUAIS. | m3 | 2013-01-01
0403036-SED | SEDUC | REMOCAO DE MATERIAL DE PRIMEIRA CATEGORIA EM CAMINHAO CARROCERIA, D.M.T. 30 KM, INCLUSIVE CARGA E DESCARGA MANUAIS. | m3 | 2013-01-01
0403037-SED | SEDUC | REMOCAO DE MATERIAL DE PRIMEIRA CATEGORIA EM CAMINHAO CARROCERIA, D.M.T. 45 KM, INCLUSIVE CARGA E DESCARGA MANUAIS. | m3 | 2013-01-01
0403038-SED | SEDUC | REMOCAO DE MATERIAL DE PRIMEIRA CATEGORIA EM CAMINHAO BASCULANTE, D.M.T. 2 KM, INCLUSIVE CARGA MANUAL E DESCARGA MECANICA. | m3 | 2013-01-01
0403039-SED | SEDUC | REMOCAO DE MATERIAL DE PRIMEIRA CATEGORIA EM CAMINHAO BASCULANTE, D.M.T. 2 KM, INCLUSIVE CARGA MANUAL E DESCARGA MECANICA. | m3 | 2013-01-01
0403040-SED | SEDUC | REMOCAO DE MATERIAL DE PRIMEIRA CATEGORIA EM CAMINHAO BASCULANTE, D.M.T. 6 KM, INCLUSIVE CARGA MANUAL E DESCARGA MECANICA. | m3 | 2013-01-01
0403050-SED | SEDUC | REMOCAO DE MATERIAL DE PRIMEIRA CATEGORIA EM CAMINHAO BASCULANTE, D.M.T. 12 KM, INCLUSIVE CARGA MANUAL E DESCARGA MECANICA. | m3 | 2013-01-01
0403053-SED | SEDUC | (74203/001) REMOCAO DE MATERIAL 1A. CATEGORIA, EM CAMINHAO BASCULANTE, D.M.T.=6 KM (INCLUSIVE CARGA MECANICA E DESCARGA). | m3 | 2013-01-01
0403054-SED | SEDUC | (13121/003) REM. DE MATERIAL DE 1A. CATEG. EM CAMINHAO, D.M.T. 12 KM, INCLUSIVE CARGA (MANUAL) E DESCARGA | m3 | 2013-01-01
0403060-SED | SEDUC | REMOCAO DE MATERIAL DE PRIMEIRA CATEGORIA EM CAMINHAO BASCULANTE, D.M.T. 20 KM, INCLUSIVE CARGA MANUAL E DESCARGA MECANICA. | m3 | 2013-01-01
0403061-SED | SEDUC | REMOCAO DE MATERIAL DE PRIMEIRA CATEGORIA EM CAMINHAO BASCULANTE, D.M.T. 22 KM, INCLUSIVE CARGA MANUAL E DESCARGA MECANICA. | m3 | 2013-01-01
0403062-SED | SEDUC | REMOCAO DE MATERIAL DE PRIMEIRA CATEGORIA EM CAMINHAO BASCULANTE, D.M.T. 24 KM, INCLUSIVE CARGA MANUAL E DESCARGA MECANICA. | m3 | 2013-01-01
0403063-SED | SEDUC | REMOCAO DE MATERIAL DE PRIMEIRA CATEGORIA EM CAMINHAO BASCULANTE, D.M.T. 26 KM, INCLUSIVE CARGA MANUAL E DESCARGA MECANICA. | m3 | 2013-01-01
0403064-SED | SEDUC | REMOCAO DE MATERIAL DE PRIMEIRA CATEGORIA EM CAMINHAO BASCULANTE, D.M.T. 28 KM, INCLUSIVE CARGA MANUAL E DESCARGA MECANICA. | m3 | 2013-01-01
0403065-SED | SEDUC | REMOCAO DE MATERIAL DE PRIMEIRA CATEGORIA EM CAMINHAO BASCULANTE, D.M.T. 30 KM, INCLUSIVE CARGA MANUAL E DESCARGA MECANICA. | m3 | 2013-01-01
0403066-SED | SEDUC | REMOCAO DE MATERIAL DE PRIMEIRA CATEGORIA EM CAMINHAO BASCULANTE, D.M.T. 40 KM, INCLUSIVE CARGA MANUAL E DESCARGA MECANICA. | m3 | 2013-01-01
0403067-SED | SEDUC | REMOCAO DE MATERIAL DE PRIMEIRA CATEGORIA EM CAMINHAO BASCULANTE, D.M.T. 45 KM, INCLUSIVE CARGA MANUAL E DESCARGA MECANICA. | m3 | 2013-01-01
0403068-SED | SEDUC | REMOCAO DE MATERIAL DE PRIMEIRA CATEGORIA EM CAMINHAO BASCULANTE, D.M.T. 50 KM, INCLUSIVE CARGA MANUAL E DESCARGA MECANICA. | m3 | 2013-01-01
0403070-SED | SEDUC | REMOCAO DE MATERIAL DE PRIMEIRA CATEGORIA EM CAMINHAO BASCULANTE, D.M.T. 6 KM, INCLUSIVE CARGA E DESCARGA MECANICAS . | m3 | 2013-01-01
0403080-SED | SEDUC | REMOCAO DE MATERIAL DE PRIMEIRA CATEGORIA EM CAMINHAO BASCULANTE, D.M.T. 12 KM, INCLUSIVE CARGA E DESCARGA MECANICAS. | m3 | 2013-01-01
0403090-SED | SEDUC | REMOCAO DE MATERIAL DE PRIMEIRA CATEGORIA EM CAMINHAO BASCULANTE, D.M.T. 20 KM, INCLUSIVE CARGA E DESCARGA MECANICAS. | m3 | 2013-01-01
0403091-SED | SEDUC | REMOCAO DE MATERIAL DE PRIMEIRA CATEGORIA EM CAMINHAO BASCULANTE, D.M.T. 22 KM, INCLUSIVE CARGA E DESCARGA MECANICAS. | m3 | 2013-01-01
0403092-SED | SEDUC | REMOCAO DE MATERIAL DE PRIMEIRA CATEGORIA EM CAMINHAO BASCULANTE, D.M.T. 24 KM, INCLUSIVE CARGA E DESCARGA MECANICAS. | m3 | 2013-01-01
0403093-SED | SEDUC | REMOCAO DE MATERIAL DE PRIMEIRA CATEGORIA EM CAMINHAO BASCULANTE, D.M.T. 26 KM, INCLUSIVE CARGA E DESCARGA MECANICAS. | m3 | 2013-01-01
0403094-SED | SEDUC | REMOCAO DE MATERIAL DE PRIMEIRA CATEGORIA EM CAMINHAO BASCULANTE, D.M.T. 28 KM, INCLUSIVE CARGA E DESCARGA MECANICAS. | m3 | 2013-01-01
0403095-SED | SEDUC | REMOCAO DE MATERIAL DE PRIMEIRA CATEGORIA EM CAMINHAO BASCULANTE, D.M.T. 30 KM, INCLUSIVE CARGA E DESCARGA MECANICAS. | m3 | 2013-01-01
0403096-SED | SEDUC | REMOCAO DE MATERIAL DE PRIMEIRA CATEGORIA EM CAMINHAO BASCULANTE, D.M.T. 40 KM, INCLUSIVE CARGA E DESCARGA MECANICAS. | m3 | 2013-01-01
0403097-SED | SEDUC | REMOCAO DE MATERIAL DE PRIMEIRA CATEGORIA EM CAMINHAO BASCULANTE, D.M.T. 45 KM, INCLUSIVE CARGA E DESCARGA MECANICAS. | m3 | 2013-01-01
0403098-SED | SEDUC | REMOCAO DE MATERIAL DE PRIMEIRA CATEGORIA EM CAMINHAO BASCULANTE, D.M.T. 50 KM, INCLUSIVE CARGA E DESCARGA MECANICAS. | m3 | 2013-01-01
0403100-SED | SEDUC | REMOCAO DE METRALHA EM CAMINHAO CARROCERIA, D.M.T. 6 KM, INCLUSIVE CARGA E DESCARGA MANUAIS. | m3 | 2013-01-01
0403110-SED | SEDUC | REMOCAO DE METRALHA EM CAMINHAO CARROCERIA, D.M.T. 12KM, INCLUSIVE CARGA E DESCARGA MANUAIS. | m3 | 2013-01-01
0403120-SED | SEDUC | REMOCAO DE METRALHA EM CAMINHAO CARROCERIA, D.M.T. 20KM, INCLUSIVE CARGA E DESCARGA MANUAIS. | m3 | 2013-01-01
0403121-SED | SEDUC | REMOCAO DE METRALHA EM CAMINHAO CARROCERIA, D.M.T. 22KM, INCLUSIVE CARGA E DESCARGA MANUAIS. | m3 | 2013-01-01
0403122-SED | SEDUC | REMOCAO DE METRALHA EM CAMINHAO CARROCERIA, D.M.T. 24KM, INCLUSIVE CARGA E DESCARGA MANUAIS. | m3 | 2013-01-01
0403123-SED | SEDUC | REMOCAO DE METRALHA EM CAMINHAO CARROCERIA, D.M.T. 26KM, INCLUSIVE CARGA E DESCARGA MANUAIS. | m3 | 2013-01-01
0403124-SED | SEDUC | REMOCAO DE METRALHA EM CAMINHAO CARROCERIA, D.M.T. 28KM, INCLUSIVE CARGA E DESCARGA MANUAIS. | m3 | 2013-01-01
0403125-SED | SEDUC | REMOCAO DE METRALHA EM CAMINHAO CARROCERIA, D.M.T. 30KM, INCLUSIVE CARGA E DESCARGA MANUAIS. | m3 | 2013-01-01
0403126-SED | SEDUC | REMOCAO DE METRALHA EM CAMINHAO CARROCERIA, D.M.T. 40KM, INCLUSIVE CARGA E DESCARGA MANUAIS. | m3 | 2013-01-01
0403127-SED | SEDUC | REMOCAO DE METRALHA EM CAMINHAO CARROCERIA, D.M.T. 45KM, INCLUSIVE CARGA E DESCARGA MANUAIS. | m3 | 2013-01-01
0403128-SED | SEDUC | REMOCAO DE METRALHA EM CAMINHAO CARROCERIA, D.M.T. 50KM, INCLUSIVE CARGA E DESCARGA MANUAIS. | m3 | 2013-01-01
0403130-SED | SEDUC | REMOCAO DE METRALHA EM CAMINHAO BASCULANTE D.M.T 2 KM, INCLUSIVE CARGA MANUAL E DESCARGA MECANICA. | m3 | 2013-01-01
0403140-SED | SEDUC | REMOCAO DE METRALHA EM CAMINHAO BASCULANTE D.M.T 6 KM, INCLUSIVE CARGA MANUAL E DESCARGA MECANICA. | m3 | 2013-01-01
0403150-SED | SEDUC | REMOCAO DE METRALHA EM CAMINHAO BASCULANTE D.M.T 12 KM, INCLUSIVE CARGA MANUAL E DESCARGA MECANICA. | m3 | 2013-01-01
0403160-SED | SEDUC | REMOCAO DE METRALHA EM CAMINHAO BASCULANTE D.M.T 20 KM, INCLUSIVE CARGA MANUAL E DESCARGA MECANICA. | m3 | 2013-01-01
0403161-SED | SEDUC | REMOCAO DE METRALHA EM CAMINHAO BASCULANTE D.M.T 22 KM, INCLUSIVE CARGA MANUAL E DESCARGA MECANICA. | m3 | 2013-01-01
0403162-SED | SEDUC | REMOCAO DE METRALHA EM CAMINHAO BASCULANTE D.M.T 24 KM, INCLUSIVE CARGA MANUAL E DESCARGA MECANICA. | m3 | 2013-01-01
0403163-SED | SEDUC | REMOCAO DE METRALHA EM CAMINHAO BASCULANTE D.M.T 26 KM, INCLUSIVE CARGA MANUAL E DESCARGA MECANICA. | m3 | 2013-01-01
0403164-SED | SEDUC | REMOCAO DE METRALHA EM CAMINHAO BASCULANTE D.M.T 28 KM, INCLUSIVE CARGA MANUAL E DESCARGA MECANICA. | m3 | 2013-01-01
0403165-SED | SEDUC | REMOCAO DE METRALHA EM CAMINHAO BASCULANTE D.M.T 30 KM, INCLUSIVE CARGA MANUAL E DESCARGA MECANICA. | m3 | 2013-01-01
0403166-SED | SEDUC | REMOCAO DE METRALHA EM CAMINHAO BASCULANTE, D.M.T 40 KM, INCLUSIVE CARGA MANUAL E DESCARGA MECANICA. | m3 | 2013-01-01
0403167-SED | SEDUC | REMOCAO DE METRALHA EM CAMINHAO BASCULANTE, D.M.T 45 KM, INCLUSIVE CARGA MANUAL E DESCARGA MECANICA. | m3 | 2013-01-01
0403168-SED | SEDUC | REMOCAO DE METRALHA EM CAMINHAO BASCULANTE, D.M.T 50 KM, INCLUSIVE CARGA MANUAL E DESCARGA MECANICA. | m3 | 2013-01-01
0403170-SED | SEDUC | REMOCAO DE METRALHA EM CAMINHAO BASCULANTE D.M.T 6 KM, INCLUSIVE CARGA E DESCARGA MECANICAS. | m3 | 2013-01-01
0403180-SED | SEDUC | REMOCAO DE METRALHA EM CAMINHAO BASCULANTE D.M.T 12 KM, INCLUSIVE CARGA E DESCARGA MECANICAS. | m3 | 2013-01-01
0403190-SED | SEDUC | REMOCAO DE METRALHA EM CAMINHAO BASCULANTE D.M.T 20 KM, INCLUSIVE CARGA E DESCARGA MECANICAS. | m3 | 2013-01-01
0403191-SED | SEDUC | REMOCAO DE METRALHA EM CAMINHAO BASCULANTE D.M.T 22 KM, INCLUSIVE CARGA E DESCARGA MECANICAS. | m3 | 2013-01-01
0403192-SED | SEDUC | REMOCAO DE METRALHA EM CAMINHAO BASCULANTE D.M.T 24 KM, INCLUSIVE CARGA E DESCARGA MECANICAS. | m3 | 2013-01-01
0403193-SED | SEDUC | REMOCAO DE METRALHA EM CAMINHAO BASCULANTE D.M.T 26 KM, INCLUSIVE CARGA E DESCARGA MECANICAS. | m3 | 2013-01-01
0403194-SED | SEDUC | REMOCAO DE METRALHA EM CAMINHAO BASCULANTE D.M.T 28 KM, INCLUSIVE CARGA E DESCARGA MECANICAS. | m3 | 2013-01-01
0403195-SED | SEDUC | REMOCAO DE METRALHA EM CAMINHAO BASCULANTE D.M.T 30 KM, INCLUSIVE CARGA E DESCARGA MECANICAS. | m3 | 2013-01-01
0403196-SED | SEDUC | REMOCAO DE METRALHA EM CAMINHAO BASCULANTE, D.M.T 40 KM, INCLUSIVE CARGA E DESCAR GA MECANICAS. | m3 | 2013-01-01
0403197-SED | SEDUC | REMOCAO DE METRALHA EM CAMINHAO BASCULANTE, D.M.T 45 KM, INCLUSIVE CARGA E DESCAR GA MECANICAS. | m3 | 2013-01-01
0403198-SED | SEDUC | REMOCAO DE METRALHA EM CAMINHAO BASCULANTE, D.M.T 50 KM, INCLUSIVE CARGA E DESCAR GA MECANICAS. | m3 | 2013-01-01
0403200-SED | SEDUC | REMOCAO DE MATERIAL PROVENIENTE DE LIMPEZA DE GALERIA EM CACAMBAS ESTACIONARIAS COM CAPACIDADE DE 5 M3 E/OU TEMPO DE PERMANENCIA DE ATE 07 DIAS, COM DESTINO FINAL PARA O ATERRO SANI TARIO DA MURIBECA. | un | 2013-01-01
0404010-SED | SEDUC | FORNECIMENTO DE BARRO PARA ATERRO, INCLUSIVE CARGA, DESCARGA E TRANSPORTE COM D.M.T. 1 KM. | m3 | 2013-01-01
0404020-SED | SEDUC | FORNECIMENTO DE BARRO PARA ATERRO, INCLUSIVE CARGA, DESCARGA E TRANSPORTE COM D.M.T. 2 KM. | m3 | 2013-01-01
0404030-SED | SEDUC | FORNECIMENTO DE BARRO PARA ATERRO, INCLUSIVE CARGA, DESCARGA E TRANSPORTE COM D.M.T. 4 KM. | m3 | 2013-01-01
0404040-SED | SEDUC | FORNECIMENTO DE BARRO PARA ATERRO, INCLUSIVE CARGA, DESCARGA E TRANSPORTE COM D.M.T. 6 KM. | m3 | 2013-01-01
0404050-SED | SEDUC | FORNECIMENTO DE BARRO PARA ATERRO, INCLUSIVE CARGA, DESCARGA E TRANSPORTE COM D.M.T. 8 KM. | m3 | 2013-01-01
0404060-SED | SEDUC | FORNECIMENTO DE BARRO PARA ATERRO, INCLUSIVE CARGA,DESCARGA E TRANSPORTE COM D.M.T. 10 KM | m3 | 2013-01-01
0404070-SED | SEDUC | FORNECIMENTO DE BARRO PARA ATERRO, INCLUSIVE CARGA,DESCARGA E TRANSPORTE COM D.M.T. 12 KM | m3 | 2013-01-01
0404080-SED | SEDUC | FORNECIMENTO DE BARRO PARA ATERRO, INCLUSIVE CARGA,DESCARGA E TRANSPORTE COM D.M.T. 16 KM | m3 | 2013-01-01
0404090-SED | SEDUC | FORNECIMENTO DE BARRO PARA ATERRO, INCLUSIVE CARGA,DESCARGA E TRANSPORTE COM D.M.T. 20 KM | m3 | 2013-01-01
0404100-SED | SEDUC | FORNECIMENTO DE DESPERDICIO DE PEDREIRA, INCLUSIVE CARGA, DESCARGA E TRANSPORTE ( POSTO OBRA ). | m3 | 2013-01-01
0404110-SED | SEDUC | FORNECIMENTO E ESPALHAMENTO DE AREIA FINA, INCLUSIVE CARGA, DESCARGA E TRANSPORTE (POSTO OBRA). | m3 | 2013-01-01
0404120-SED | SEDUC | FORNECIMENTO E ESPALHAMENTO DE AREIA AMARELA, INCLUSIVE CARGA, DESCARGA E TRANSPORTE (POSTO OBRA). | m3 | 2013-01-01
0404130-SED | SEDUC | FORNECIMENTO E ESPALHAMENTO DE PO DE PEDRA INCLUSIVE CARGA, DESCARGA E TRANSPORTE(POS TO OBRA). | m3 | 2013-01-01
0501010-SED | SEDUC | ESCAVACAO MANUAL EM TERRA ATE 1,50 M DE PROFUNDIDADE, SEM ESCORAMENTO. | m3 | 2013-01-01
0501013-SED | SEDUC | (73965/011) ESCAVACAO MANUAL DE VALA EM MATERIAL DE 1A CATEGORIA DE 1,5 ATE 3M EXCLUINDO ESGOTAMENTO / ESCORAMENTO | m3 | 2013-01-01
0501014-SED | SEDUC | (15495/001) ESCAV. MANUAL EM TERRA, S/ ESCORAM., ATE 1,5 M | m3 | 2013-01-01
0501020-SED | SEDUC | ESCAVACAO MANUAL EM TERRA ATE 1,50 M DE PROFUNDIDADE, SEM ESCORAMENTO (SERVICO NOTURNO). | m3 | 2013-01-01
0501030-SED | SEDUC | ESCAVACAO MANUAL EM TERRA ENTRE 1,50 A 3,0M DE PROFUNDIDADE, SEM ESCORAMENTO. | m3 | 2013-01-01
0501040-SED | SEDUC | ESCAVACAO MANUAL EM TERRA ENTRE 1,50 A 3,0M DE PROFUNDIDADE, SEM ESCORAMENTO(SERVICO NO TURNO). | m3 | 2013-01-01
0501050-SED | SEDUC | ESCAVACAO MANUAL EM TERRA ENTRE 3,00 A 4,0M DE PROFUNDIDADE, SEM ESCORAMENTO. | m3 | 2013-01-01
0501055-SED | SEDUC | ESCAVAÇÃO MANUAL CAMPO ABERTO EM SOLO EXCETO ROCHA ATÉ 6,00M PROFUNDIDADE. | m3 | 2013-01-01
0501060-SED | SEDUC | ESCAVACAO MANUAL EM TERRA ENTRE 3,00 A 4,0M DE PROFUNDIDADE, SEM ESCORAMENTO(SERVICO NO TURNO). | m3 | 2013-01-01
0501070-SED | SEDUC | ESCAVACAO MANUAL EM MOLEDO OU PICARRA ATE 1,50M DE PROFUNDIDADE, SEM ESCORAMENTO. | m3 | 2013-01-01
0501080-SED | SEDUC | ESCAVACAO MANUAL EM MOLEDO OU PICARRA ENTRE 1,50 A 3,0M DE PROFUNDIDADE, SEM ESCORAMENTO. | m3 | 2013-01-01
0501081-SED | SEDUC | ESCAVAÇÃO MANUAL DE VALA EM MATERIAL DE 2A. CATEGORIA, COM USO DE EXPLOSIVOS E PERFURAÇÃO MECÂNICA, PRONFUNDIDADE ATÉ 2M. | m3 | 2013-01-01
0501082-SED | SEDUC | ESCAVAÇÃO MAUNAL DE VALA EM ROCHA DE 3ª CATEGORIA, COM USO DE EXPLOSIVOS E PERFURAÇÃO MANUAL, PROFUNDIDADE ATÉ 2M. | m3 | 2013-01-01
0501083-SED | SEDUC | ESCAVAÇÃO MANUAL DE VALA EM ROCHA DE 3ª CATEGORIA, COM USO DE EXPLOSIVOS E PERFURAÇ'ES MECÂNICA, PROFUNDIDADE ATÉ 2M. | m3 | 2013-01-01
0501084-SED | SEDUC | ESCAVAÇÃO MANUAL EM MATERIAL DE 2ª CATEGORIA SEM USO DE EXPLOSIVOS , PROFUNDIDADE ATÉ 1,50M. | m3 | 2013-01-01
0501090-SED | SEDUC | ESCAVACAO MECANICA DE VALA EM MATERIAL DE PRIMEIRA CATEGORIA ATE 1,50M DE PROFUNDIDADE, SEM ESCORAMENTO. | m3 | 2013-01-01
0501100-SED | SEDUC | ESCAVACAO MECANICA DE VALA EM MATERIAL DE PRIMEIRA CATEGORIA ATE 3,00M DE PROFUNDIDADE, SEM ESCORAMENTO. | m3 | 2013-01-01
0501110-SED | SEDUC | ESCAVACAO MECANICA DE VALA EM MATERIAL DE PRIMEIRA CATEGORIA ATE 4,00M DE PROFUNDIDADE, SEM ESCORAMENTO. | m3 | 2013-01-01
0501120-SED | SEDUC | ESCAVACAO MECANICA DE MATERIAL DE PRIMEIRA CATEGORIA, PROVENIENTE DE CORTE DE SUBLEITO. | m3 | 2013-01-01
0501130-SED | SEDUC | ESCAVACAO E CARGA MECANICAS DE MATERIAL DE PRIMEIRA CATEGORIA, PROVENIENTE DE CORTE DE TERRENO NATURAL PARA OBRAS CIVIS. | m3 | 2013-01-01
0501140-SED | SEDUC | ESCAVACAO E CARGA MECANICAS DE MATERIAL DE PRIMEIRA CATEGORIA, PROVENIENTE DE CORTE DE SUBLEITO. | m3 | 2013-01-01
0501150-SED | SEDUC | ESCAVACAO E CARGA MECANICAS DE MATERIAL DE PRIMEIRA CATEGORIA, PROVENIENTE DE CORTE DE SUBLEITO , E AINDA TRANSPORTE COM D.M.T. 0,2 KM. | m3 | 2013-01-01
0501160-SED | SEDUC | ESCAVACAO E CARGA MECANICAS DE MATERIAL DE PRIMEIRA CATEGORIA, PROVENIENTE DE CORTE DE SUBLEITO, E AINDA TRANSPORTE COM D.M.T.2 KM. | m3 | 2013-01-01
0501170-SED | SEDUC | ESCAVACAO E CARGA MECANICAS DE MATERIAL DE PRIMEIRA CATEGORIA, PROVENIENTE DE CORTE DE SUBLEITO, E AINDA TRANSPORTE COM D.M.T.4 KM. | m3 | 2013-01-01
0501180-SED | SEDUC | ESCAVACAO E CARGA MECANICAS DE MATERIAL DE PRIMEIRA CATEGORIA, PROVENIENTE DE CORTE DE SUBLEITO, E AINDA TRANSPORTE COM D.M.T.6 KM. | m3 | 2013-01-01
0501190-SED | SEDUC | ESCAVACAO E CARGA MECANICAS DE MATERIAL DE PRIMEIRA CATEGORIA, PROVENIENTE DE CORTE DE SUBLEITO,E AINDA TRANSPORTE COM D.M.T.8 KM. | m3 | 2013-01-01
0501200-SED | SEDUC | ESCAVAÇÃO EM VALA MATERIAL DE 3A CATEGORIA (D 2 S 04 020 00) | m3 | 2013-01-01
0501300-SED | SEDUC | ESCAVAÇÃO MECÂNICA DE MATERIAL DE 2ª CATEGORIA, CARGA E TRANSPORTE COM DMT DE 50 A | m3 | 2013-01-01
0501500-SED | SEDUC | DESMONTE DE ROCHA DURA INCLUINDO PERFURAÇÃO COM PERFURATRIZ, COMPRESSOR E ARGAMASSA EXPANSIVA, CAIMEX OU SIMILAR | m3 | 2013-01-01
0502010-SED | SEDUC | REATERRO SEM APILOAMENTO, COM APROVEITAMENTO DO MATERIAL ESCAVADO. | m3 | 2013-01-01
0502020-SED | SEDUC | REATERRO APILOADO DE VALAS EM CAMADAS DE 20CM DE ESPESSURA , COM APROVEITAMENTO DO MATERIAL ESCAVADO. | m3 | 2013-01-01
0502023-SED | SEDUC | (5719) REATERRO APILOADO EM CAMADAS 0,20M, UTILIZANDO MATERIAL ARGILO-ARENOSO ADQUIRIDO EM JAZIDA, JÁ CONSIDERANDO UM ACRÉSCIMO DE 25% NO VOLUME DO MATERIAL ADQUIRIDO, NÃO CONSIDERANDO O TRANSPORTE ATÉ O REATERRO | m3 | 2013-01-01
0502024-SED | SEDUC | (55517) REATERRO APILOADO DE VALAS EM CAMADAS DE 20 CM DE ESPESSURA, COM APROVEITAMENTO DO MATERIAL ESCAVADO | m3 | 2013-01-01
0502030-SED | SEDUC | ESPALHAMENTO DE MATERIAL PARA SIMPLES REGULARIZACAO DO TERRENO. | m3 | 2013-01-01
0502040-SED | SEDUC | EXECUCAO DE ATERRO ABRANGENDO ESPALHAMENTO, HOMOGENEIZACAO , UMEDECIMENTO E COMPACTACAO MANUAL EM CAMADAS DE 20 CM DE ESPESSURA, INCLUSIVE O FORNECIMENTO DO BARRO PROVENIENTE DE JAZIDA A UMA DISTANCIA MAXIMA DE 12 KM . | m3 | 2013-01-01
0502050-SED | SEDUC | EXECUCAO DE ATERRO ABRANGENDO ESPALHAMENTO, HOMOGENEIZACAO , UMEDECIMENTO E COMPACTACAO MANUAL EM CAMADAS DE 20 CM DE ESPESSURA, INCLUSIVE O FORNECIMENTO DO BARRO PROVENIENTE DE JAZIDA A UMA DISTANCIA MAXIMA DE 20 KM . | m3 | 2013-01-01
0502060-SED | SEDUC | EXECUCAO DE ATERRO ABRANGENDO ESPALHAMENTO , HOMOGENEIZACAO,UMEDECIMENTO E COMPACTACAO MECANICA EM CAMADAS DE 20 CM DE ESPESSURA , INCLUSIVE O FORNECIMENTO DO BARRO PROVENIENTE DE JAZIDA A UMA DISTANCIA MAXIMA DE 12 KM . | m3 | 2013-01-01
0502070-SED | SEDUC | EXECUCAO DE ATERRO ABRANGENDO ESPALHAMENTO , HOMOGENEIZACAO , UMEDECIMENTO E COMPACTACAO MECANICA EM CAMADAS DE 20 CM DE ESPESSURA,IN CLUSIVE O FORNECIMENTO DO BARRO PROVENIENTE DE JAZIDA A UMA DISTANCIA MAXIMA DE 20 KM . | m3 | 2013-01-01
0502073-SED | SEDUC | (73904/001) ATERRO APILOADO(MANUAL) EM CAMADAS DE 20 CM COM MATERIAL DE EMPRÉSTIMO | m3 | 2013-01-01
0502074-SED | SEDUC | (15542/002) EXEC. DE ATERRO C/ FORNECIMENTO DE BARRO, DIST. MAXIMA 20 KM | m3 | 2013-01-01
0502080-SED | SEDUC | ATERRO COM AREIA EM CAMADAS DE ATE 40 CM DE ALTURA , UTILIZANDO-SE O PROCESSO MECANICO LEVE PARA A COMPACTACAO,INCLUSIVE CARGA,DESCARGA E TRANSPORTE (POSTO OBRA) | m3 | 2013-01-01
0502090-SED | SEDUC | APILOAMENTO MANUAL DE VALAS EM CAMADAS DE 20 CM DE ESPESSURA. | m3 | 2013-01-01
0502100-SED | SEDUC | COMPACTACAO MECANICA DE ATERRO A 100 POR CENTO DO PROCTOR NORMAL, MEDIDO NA SECAO, INCLUSIVE ESPALHAMENTO,UMEDECIMENTO E HOMOGENEIZACAO. | m3 | 2013-01-01
0502110-SED | SEDUC | EXECUÇÃO DE ATERRO COM BARRO. UTILIZANDO-SE O PROCESSO MECÂNICO LEVE DE COMPACTAÇÃO,INCLUSIVE CARGA, DESCRAG E TRANSPORTE (POSTO OBRA) | m3 | 2013-01-01
0502115-SED | SEDUC | ATERRO UTILIZANDO SOLO CIMENTO PARA FUNDAÇÕES (TRAÇO 1: 10) ABRANGENDO ESPALHAMENTO, HOMOGEINIZAÇÃO, UMEDECIMENTO E COMPACTAÇÃO MANUAL COM SOQUETE DE 30 KG EM CAMADAS SUCESSIVAS DE 20 CM DE ESPESSURA, INCLUSIVE FORNECIMENTO DO MATERIAL PROVENIENTE DE JAZI | m3 | 2013-01-01
0502120-SED | SEDUC | ATERRO SOLO CIMENTO PARA FUNDACOES (TRACO 1:20) COM ESPALHAMENTO HOMOGEINIZACAO,UMEDECIMENTO E COMPACTACAO MANUAL COM SOQUETE DE 30 KG EM CAMADAS SUCESSIVAS DE 20 CM DE ESP., INCLUSIVE FORNECIMENTO DO MATERIAL DE JAZIDA A UMA DISTÂNCIA MÁX. DE 20KM. | m3 | 2013-01-01
0502130-SED | SEDUC | ATERRO SOLO CIMENTO PARA FUNDACOES(TRACO 1:30) COM ESPALHAMENTO HOMOGEINIZACAO,UMEDECIMENTO E COMPACTACAO MANUAL COM SOQUETE DE 30 KG EM CAMADAS SUCESSIVAS DE 20 CM DE ESP., INCLUSIVE FORNECIMENTO DO MATERIAL DE JAZIDA A UMA DISTÂNCIA MÁXIMA DE 20KM. | m3 | 2013-01-01
0502140-SED | SEDUC | ATERRO SOLO CIMENTO PARA FUNDACOES(TRACO 1:20) COM ESPALHAMENTO HOMOGEINIZACAO,UMEDECIMENTO E COMPACTACAO MECANICA LEVE EM CAMADAS SUCESSIVAS DE 20 CM DE ESP.,INCLUSIVE FORNECIMENTO DO MATERIAL DE JAZIDA A UMA DISTANCIA MÁXIMA DE 20KM. | m3 | 2013-01-01
0502145-SED | SEDUC | ATERRO UTILIZANDO SOLO CIMENTO PARA FUNDAÇ'ES (TRAÇO 1:25) ABRANGENDO ESPALHAMENTO, HOMOGEINIZAÇÃO, UMEDECIMENTO E COMPACTAÇÃO MECÂNICA LEVE EM CAMADAS SUCESSIVAS DE 20CM DE ESPESSURA, INCLUSIVE FORNECIMENTO DO MATERIAL PROVENIENTE DE JAZIDA A UMA DISTÂNC | m3 | 2013-01-01
0502150-SED | SEDUC | ATERRO SOLO CIMENTO PARA FUNDACOES(TRACO 1:30) COM ESPALHAMENTO HOMOGEINIZACAO,UMEDECIMENTO E COMPACTACAO MECANICA LEVE EM CAMADAS SUCESSIVAS DE 20 CM DE ESP.,INCLUSIVE FORNECIMENTO DO MATERIAL DE JAZIDA A UMA DISTANCIA MÉDIA DE 20KM. | m3 | 2013-01-01
0502200-SED | SEDUC | EXECUCAO DE BASE COM BRITA GRADUADA ( CORRIDA) ABRANGENDO ESPALHAMENTO E COMPACTACAO DA MISTURA EM CAMADAS SUCESSIVAS COM 15CM DE ESPESSURA INCLUSIVE FORNECIMENTO DO MATERIAL (POSTO OBRA). | m3 | 2013-01-01
0503010-SED | SEDUC | REGULARIZACAO MANUAL DE TERRENO NATURAL, CORTE OU ATERRO ATE 20 CM DE ESPESSURA. | m2 | 2013-01-01
0503020-SED | SEDUC | REGULARIZACAO MECANICA DE TERRENO NATURAL, CORTE OU ATERRO ATE 20 CM DE ESPESSURA. | m2 | 2013-01-01
0503030-SED | SEDUC | REGULARIZACAO DE TALUDE COM CORTE OU ATERRO ATE 20 CM DE ESPESSURA. | m2 | 2013-01-01
0504010-SED | SEDUC | CONTENÇÃO TIPO RIP-RAP COM UTILIZAÇÃO DE SOLO-CIMENTO, TRAÇO 1:18, EM VOLUME, COM SACO DE NYLON, INCL. FORNECIMENTO DE AGREGADOS (BARROS/SAIBRO/AREIA), TRANSPORTE, CARGA E DESCARGA COM DMT 10KM. | m3 | 2013-01-01
0601010-SED | SEDUC | FORMAS PARA CONCRETO ARMADO EM FUNDACOES, UTI LIZANDO TABUAS DE 1 X 12 POL., INCLUSIVE ESCORAMENTO. | m2 | 2013-01-01
0601015-SED | SEDUC | FORMAS PARA CONCRETO ARMADO EM FUNDACOES, COM CHAPAS DE MADEIRA COMPENSADA TIPO RESINADA DE 12MM, INCLUSIVE ESCORAMENTO. | m2 | 2013-01-01
0601020-SED | SEDUC | FORMA PARA CONCRETO ARMADO EM LAJES, COM CHAPAS DE MADEIRA COMPENSADA TIPO RESINADA DE 12 MM, INCLUSIVE ESCORAMENTO. | m2 | 2013-01-01
0601025-SED | SEDUC | FORMAS PARA CONCRETO ARMADO EM VIGAS, COM CHAPAS DE MADEIRA COMPENSADA RESINADA DE 12 MM, INCLUSIVE ESCORAMENTO. | m2 | 2013-01-01
0601030-SED | SEDUC | FORMA PARA CONCRETO ARMADO EM PILARES,COM CHAPAS EM MADEIRA COMPENSADA TIPO RESINADA DE 12 MM, INCLUSIVE ESCORAMENTO. | m2 | 2013-01-01
0601055-SED | SEDUC | FORMAS PARA CONCRETO ARMADO EM QUALQUER TIPO DE ESTRUTURA, COM CHAPA DE MADEIRA COMPENSADA TIPO RESINADA DE 12 MM,INCLUSIVE ESCORAMENTO. | m2 | 2013-01-01
0601060-SED | SEDUC | FORMAS PARA CONCRETO APARENTE ARMADO EM LAJES COM CHAPAS DE MADEIRA COMPENSADA TIPO PLASTIFICADA DE 12MM, INCLUSIVE ESCORAMENTO. | m2 | 2013-01-01
0601061-SED | SEDUC | FORNECIMENTO DE FORMA PLÁSTICA (CUBETAS/CABACINHAS) E ESCORAMENTO METÁLICO TIPO PALESTUB PARA LAJE NERVURADA, INCLUSIVE MONTAGEM, DESMONTAGEM E DESMOLDANTE. | m2 | 2013-01-01
0601070-SED | SEDUC | FORMAS PARA CONCRETO APARENTE ARMADO EM VIGAS COM CHAPAS DE MADEIRA COMPENSADA TIPO PLASTIFICADA DE 12MM, INCLUSIVE ESCORAMENTO. | m2 | 2013-01-01
0601080-SED | SEDUC | FORMAS PARA CONCRETO APARENTE ARMADO EM PILARES, COM CHAPAS DE MADEIRA COMPENSADA TIPO PLASTIFICADA DE 12MM, INCLUSIVE ESCORAMENTO. | m2 | 2013-01-01
0601090-SED | SEDUC | FORMAS PARA CONCRETO APARENTE ARMADO EM QUALQUER TIPO DE ESTRUTURA , COM CHAPAS DE MADEIRA COMPENSADA TIPO PLASTIFICADA DE 12MM , INCLUSIVE ESCORAMENTO. | m2 | 2013-01-01
0601100-SED | SEDUC | ESCORAMENTO EM MADEIRA PARA VIGAS E LAJES DE EDIFICAÇ'ES, UTILIZANDO BARROTE 3"X3", PREGO 2 1/2"X10 E TÁBUA DE 2,5X 20CM. CONSIDERADO TRÊS USOS E PÉ DIREITO ATÉ 3,50M. | m2 | 2013-01-01
0602020-SED | SEDUC | FERRO CORTADO, DOBRADO E COLOCADO NA FORMA,EM INFRA-ESTRUTURA(CA-50). | kg | 2013-01-01
0602030-SED | SEDUC | FERRO CORTADO, DOBRADO E COLOCADO NA FORMA,EM INFRA-ESTRUTURA(CA-60). | kg | 2013-01-01
0602050-SED | SEDUC | FERRO CORTADO, DOBRADO E COLOCADO NA FORMA,EM SUPER-ESTRUTURA(CA-50). | kg | 2013-01-01
0602060-SED | SEDUC | FERRO CORTADO, DOBRADO E COLOCADO NA FORMA,EM SUPER-ESTRUTURA(CA-60). | kg | 2013-01-01
0602061-SED | SEDUC | FORNECIMENTO, CORTE, MONTAGEM E PROTENSÃO DE CABO COM 01 CORDOALHA DE 12,7 MM (SISTEMA NÃO ADERENTE). | kg | 2013-01-01
0602062-SED | SEDUC | FORNECIMENTO E MONTAGEM DE ANCORAGEM ATIVA PARA CABO COM 01 CORDOALHA DE 12,7 MM. | un | 2013-01-01
0602063-SED | SEDUC | FORNECIMENTO E MONTAGEM DE ANCORAGEM PASSIVA PARA CABO COM 01 CORDOALHA DE 12,7 MM. | un | 2013-01-01
0602070-SED | SEDUC | FORNECIMENTO E EXECUÇÃO DE ARMADURA EM TELA METÁLICA Q92 DE FIO 4,20MM, INCLUINDO CORTE E MONTAGEM | kg | 2013-01-01
0602071-SED | SEDUC | FORNECIMENTO E EXECUÇÃO DE ARMADURA EM TELA METÁLICA Q61 (15X15) DE FIO 3,40MM, INCLUINDO CORTE E MONTAGEM | kg | 2013-01-01
0602072-SED | SEDUC | FORNECIMENTO E EXECUÇÃO DE ARMADURA EM TELA METÁLICA Q75 (15X15) DE FIO 3,80MM, INCLUINDO CORTE E MONTAGEM | kg | 2013-01-01
0603010-SED | SEDUC | CONCRETO NAO ESTRUTURAL (1 4 8) PARA LASTROS DE PISOS E FUNDACOES, LANCADO E ADENSADO. | m3 | 2013-01-01
0603013-SED | SEDUC | (6042) CONCRETO NÃO ESTRUTURAL, PREPARO C/ BETONEIRA CONSUMO CIMENTO=210KG/M3 PARA LASTROS, CONTRAPISOS, CALÇADAS, ETC... | m3 | 2013-01-01
0603020-SED | SEDUC | CONCRETO ESTRUTURAL, FCK 11 MPA, CONDICAO B (NBR-12655),LANCADO SOBRE O TERRENO OU EM FUNDACOES E ADENSADO. | m3 | 2013-01-01
0603030-SED | SEDUC | CONCRETO ESTRUTURAL, FCK 13,5 MPA CONDICAO B (NBR-12655),LANCADO SOBRE O TERRENO OU EM FUNDACOES E ADENSADO. | m3 | 2013-01-01
0603040-SED | SEDUC | CONCRETO ESTRUTURAL, FCK 15 MPA, CONDICAO B (NBR-12655),LANCADO SOBRE O TERRENO OU EM FUNDACOES E ADENSADO. | m3 | 2013-01-01
0603050-SED | SEDUC | CONCRETO ESTRUTURAL, FCK 15 MPA, CONDICAO B (NBR-12655),LANCADO EM ESTRUTURAS E ADENSADO. | m3 | 2013-01-01
0603060-SED | SEDUC | CONCRETO ESTRUTURAL, FCK 18 MPA, CONDICAO B (NBR-12655),LANCADO SOBRE O TERRENO OU EM FUNDACOES E ADENSADO. | m3 | 2013-01-01
0603070-SED | SEDUC | CONCRETO ESTRUTURAL, FCK 18 MPA, CONDICAO B (NBR-12655),LANCADO EM ESTRUTURAS E ADENSADO. | m3 | 2013-01-01
0603080-SED | SEDUC | CONCRETO ESTRUTURAL, FCK 20 MPA, CONDICAO B (NBR-12655),LANCADO SOBRE O TERRENO OU EM FUNDACOES E ADENSADO. | m3 | 2013-01-01
0603090-SED | SEDUC | CONCRETO ESTRUTURAL, FCK 20 MPA, CONDICAO B (NBR-12655),LANCADO EM ESTRUTURAS E ADENSADO. | m3 | 2013-01-01
0603091-SED | SEDUC | CONCRETO ESTRUTURAL, FCK 25 MPA, CONDICAO A (NBR 12655) LANCADO SOBRE O TERRENO OU EM FUNDACOES E ADENSADO. | m3 | 2013-01-01
0603092-SED | SEDUC | CONCRETO ESTRUTURAL, FCK 25 MPA, CONDICAO A (NBR 12655) LANCADO EM ESTRUTURAS E ADENSADO. | m3 | 2013-01-01
0603093-SED | SEDUC | CONCRETO ESTRUTURAL, FCK 30 MPA, CONDICAO A (NBR 12655) LANCADO SOBRE O TERRENO OU EM FUNDACOES E ADENSADO. | m3 | 2013-01-01
0603094-SED | SEDUC | CONCRETO ESTRUTURAL, FCK 30 MPA, CONDICAO A (NBR 12655) LANCADO EM ESTRUTURAS E ADENSADO. | m3 | 2013-01-01
0603095-SED | SEDUC | CONCRETO ESTRUTURAL, FCK 35 MPA, CONDICAO A (NBR 12655) LANCADO SOBRE O TERRENO OU EM FUNDACOES E ADENSADO. | m3 | 2013-01-01
0603096-SED | SEDUC | CONCRETO ESTRUTURAL, FCK 35 MPA, CONDICAO A (NBR 12655) LANCADO EM ESTRUTURAS E ADENSADO. | m3 | 2013-01-01
0603097-SED | SEDUC | CONCRETO ESTRUTURAL, FCK 40 MPA, CONDICAO A (NBR 12655) LANCADO SOBRE O TERRENO OU EM FUNDACOES E ADENSADO. | m3 | 2013-01-01
0603098-SED | SEDUC | CONCRETO ESTRUTURAL, FCK 40 MPA, CONDICAO A (NBR 12655) LANCADO EM ESTRUTURAS E ADENSADO. | m3 | 2013-01-01
0603100-SED | SEDUC | CONCRETO ARMADO PRONTO, FCK 15 MPA,CONDICAO B (NBR-12655), LANCADO EM FUNDACOES E ADENSADO, INCLUSIVE FORMA, ESCORAMENTO E FERRAGEM. | m3 | 2013-01-01
0603101-SED | SEDUC | CONCRETO ARMADO PRONTO, FCK 18 MPA,CONDICAO B (NBR 12655), LANCADO EM FUNDACOES E ADENSADO, INCLUSIVE FORMA, ESCORAMENTO E FERRAGEM. | m3 | 2013-01-01
0603102-SED | SEDUC | CONCRETO ARMADO PRONTO, FCK 20 MPA,CONDICAO B (NBR 12655), LANCADO EM FUNDACOES E ADENSADO, INCLUSIVE FORMA, ESCORAMENTO E FERRAGEM. | m3 | 2013-01-01
0603103-SED | SEDUC | CONCRETO ARMADO PRONTO, FCK 25 MPA CONDICAO A (NBR 12655), LANCADO EM FUNDACOES E ADENSADO, INCLUSIVE FORMA, ESCORAMENTO E FERRAGEM. | m3 | 2013-01-01
0603104-SED | SEDUC | CONCRETO ARMADO PRONTO, FCK 30 MPA CONDICAO A (NBR 12655), LANCADO EM FUNDACOES E ADENSADO, INCLUSIVE FORMA, ESCORAMENTO E FERRAGEM. | m3 | 2013-01-01
0603105-SED | SEDUC | CONCRETO ARMADO PRONTO, FCK 35 MPA, CONDICO A (NBR 12655), LANCADO EM FUNDACOES E ADENSADO, INCLUSIVE FORMA, ESCORAMENTO E FERRAGEM. | m3 | 2013-01-01
0603106-SED | SEDUC | CONCRETO ARMADO PRONTO, FCK 40 MPA,CONDICAO A (NBR 12655), LANCADO EM FUNDACOES E ADENSADO, INCLUSIVE FORMA, ESCORAMENTO E FERRAGEM. | m3 | 2013-01-01
0603110-SED | SEDUC | CONCRETO ARMADO PRONTO, FCK 15 MPA,CONDICAO B (NBR-12655), LANCADO EM LAJES E ADENSADO, INCLUSIVE FORMA, ESCORAMENTO E FERRAGEM. | m3 | 2013-01-01
0603111-SED | SEDUC | CONCRETO ARMADO PRONTO, FCK 18 MPA,CONDICAO B (NBR 12655), LANCADO EM LAJES E ADENSADO, INCLUSIVE FORMA, ESCORAMENTO E FERRAGEM. | m3 | 2013-01-01
0603112-SED | SEDUC | CONCRETO ARMADO PRONTO, FCK 20 MPA,CONDICAO B (NBR 12655), LANCADO EM LAJES E ADENSADO, INCLUSIVE FORMA, ESCORAMENTO E FERRAGEM. | m3 | 2013-01-01
0603113-SED | SEDUC | CONCRETO ARMADO PRONTO, FCK 25 MPA,CONDICAO A (NBR 12655), LANCADO EM LAJES E ADENSADO, INCLUSIVE FORMA, ESCORAMENTO E FERRAGEM. | m3 | 2013-01-01
0603114-SED | SEDUC | CONCRETO ARMADO PRONTO, FCK 30 MPA,CONDICAO A (NBR 12655), LANCADO EM LAJES E ADENSADO, INCLUSIVE FORMA, ESCORAMENTO E FERRAGEM. | m3 | 2013-01-01
0603115-SED | SEDUC | CONCRETO ARMADO PRONTO, FCK 35 MPA,CONDICAO A (NBR 12655), LANCADO EM LAJES E ADENSADO, INCLUSIVE FORMA, ESCORAMENTO E FERRAGEM. | m3 | 2013-01-01
0603116-SED | SEDUC | CONCRETO ARMADO PRONTO, FCK 40 MPA,CONDICAO A (NBR 12655), LANCADO EM LAJES E ADENSADO, INCLUSIVE FORMA, ESCORAMENTO E FERRAGEM. | m3 | 2013-01-01
0603117-SED | SEDUC | CONCRETO ARMADO PRONTO, FCK 30 MPA, CONDIÇÃO A (NBR 12655), LANÇADO EM LAJES E ADENSADO, INCLUSIVE FERRAGEM. | m3 | 2013-01-01
0603120-SED | SEDUC | CONCRETO ARMADO PRONTO, FCK 15 MPA,CONDICAO B (NBR-12655), LANCADO EM VIGAS E ADENSADO, INCLUSIVE FORMA, ESCORAMENTO E FERRAGEM. | m3 | 2013-01-01
0603121-SED | SEDUC | CONCRETO ARMADO PRONTO, FCK 18 MPA,CONDICAO B (NBR 12655), LANCADO EM VIGAS E ADENSADO, INCLUSIVE FORMA, ESCORAMENTO E FERRAGEM. | m3 | 2013-01-01
0603122-SED | SEDUC | CONCRETO ARMADO PRONTO, FCK 20 MPA,CONDICAO B (NBR 12655), LANCADO EM VIGAS E ADENSADO, INCLUSIVE FORMA, ESCORAMENTO E FERRAGEM. | m3 | 2013-01-01
0603123-SED | SEDUC | CONCRETO ARMADO PRONTO, FCK 25 MPA,CONDICAO A (NBR 12655), LANCADO EM VIGAS E ADENSADO, INCLUSIVE FORMA, ESCORAMENTO E FERRAGEM. | m3 | 2013-01-01
0603124-SED | SEDUC | CONCRETO ARMADO PRONTO, FCK 30 MPA,CONDICAO A (NBR 12655), LANCADO EM VIGAS E ADENSADO, INCLUSIVE FORMA, ESCORAMENTO E FERRAGEM. | m3 | 2013-01-01
0603125-SED | SEDUC | CONCRETO ARMADO PRONTO, FCK 35 MPA,CONDICAO A (NBR 12655), LANCADO EM VIGAS E ADENSADO, INCLUSIVE FORMA, ESCORAMENTO E FERRAGEM. | m3 | 2013-01-01
0603126-SED | SEDUC | CONCRETO ARMADO PRONTO, FCK 40 MPA,CONDICAO A (NBR 12655), LANCADO EM VIGAS E ADENSADO, INCLUSIVE FORMA, ESCORAMENTO E FERRAGEM. | m3 | 2013-01-01
0603130-SED | SEDUC | CONCRETO ARMADO PRONTO, FCK 15 MPA,CONDICAO B (NBR-12655),LANCADO EM PILARES E ADENSADO,INCLUSIVE FORMA, ESCORAMENTO E FERRAGEM. | m3 | 2013-01-01
0603131-SED | SEDUC | CONCRETO ARMADO PRONTO, FCK 18 MPA,CONDICAO B (NBR 12655),LANCADO EM PILARES E ADENSADO,INCLUSIVE FORMA, ESCORAMENTO E FERRAGEM. | m3 | 2013-01-01
0603132-SED | SEDUC | CONCRETO ARMADO PRONTO, FCK 20 MPA,CONDICAO B (NBR 12655),LANCADO EM PILARES E ADENSADO,INCLUSIVE FORMA, ESCORAMENTO E FERRAGEM. | m3 | 2013-01-01
0603133-SED | SEDUC | CONCRETO ARMADO PRONTO, FCK 25 MPA,CONDICAO A (NBR 12655),LANCADO EM PILARES E ADENSADO,INCLUSIVE FORMA, ESCORAMENTO E FERRAGEM. | m3 | 2013-01-01
0603134-SED | SEDUC | CONCRETO ARMADO PRONTO, FCK 30 MPA,CONDICAO A (NBR 12655),LANCADO EM PILARES E ADENSADO,INCLUSIVE FORMA, ESCORAMENTO E FERRAGEM. | m3 | 2013-01-01
0603135-SED | SEDUC | CONCRETO ARMADO PRONTO, FCK 35 MPA,CONDICAO A (NBR 12655),LANCADO EM PILARES E ADENSADO,INCLUSIVE FORMA, ESCORAMENTO E FERRAGEM. | m3 | 2013-01-01
0603136-SED | SEDUC | CONCRETO ARMADO PRONTO, FCK 40 MPA,CONDICAO A (NBR 12655),LANCADO EM PILARES E ADENSAD0,INCLUSIVE FORMA, ESCORAMENTO E FERRAGEM. | m3 | 2013-01-01
0603140-SED | SEDUC | CONCRETO ARMADO PRONTO, FCK 15 MPA,CONDICAO B (NBR-12655),LANCADO EM QUALQUER TIPO DE ESTRUTURA E ADENSADO, INCLUSIVE FORMA, ESCORAMENTO E FERRAGEM. | m3 | 2013-01-01
0603141-SED | SEDUC | CONCRETO ARMADO PRONTO, FCK 18 MPA,CONDICAO B (NBR 12655),LANCADO EM QUALQUER TIPO DE ESTRUTURA E ADENSADO, INCLUSIVE FORMA, ESCORAMENTO E FERRAGEM. | m3 | 2013-01-01
0603142-SED | SEDUC | CONCRETO ARMADO PRONTO, FCK 20 MPA,CONDICAO B (NBR 12655),LANCADO EM QUALQUER TIPO DE ESTRUTURA E ADENSADO, INCLUSIVE FORMA, ESCORAMENTO E FERRAGEM. | m3 | 2013-01-01
0603143-SED | SEDUC | CONCRETO ARMADO PRONTO, FCK 25 MPA,CONDICAO A (NBR 12655),LANCADO EM QUALQUER TIPO DE ESTRUTURA E ADENSADO, INCLUSIVE FORMA, ESCORAMENTO E FERRAGEM. | m3 | 2013-01-01
0603144-SED | SEDUC | CONCRETO ARMADO PRONTO, FCK 30 MPA,CONDICAO A (NBR 12655),LANCADO EM QUALQUER TIPO DE ESTRUTURA E ADENSADO, INCLUSIVE FORMA, ESCORAMENTO E FERRAGEM. | m3 | 2013-01-01
0603145-SED | SEDUC | CONCRETO ARMADO PRONTO, FCK 35 MPA,CONDICAO A (NBR 12655),LANCADO EM QUALQUER TIPO DE ESTRUTURA E ADENSADO, INCLUSIVE FORMA, ESCORAMENTO E FERRAGEM. | m3 | 2013-01-01
0603146-SED | SEDUC | CONCRETO ARMADO PRONTO, FCK 40 MPA,CONDICAO A (NBR 12655),LANCADO EM QUALQUER TIPO DE ESTRUTURA E ADENSADO, INCLUSIVE FORMA, ESCORAMENTO E FERRAGEM. | m3 | 2013-01-01
0603150-SED | SEDUC | CONCRETO APARENTE ARMADO PRONTO, FCK 15 MPA, CONDICAO B (NBR-12655), LANCADO EM LAJES E ADENSADO, INCLUSIVE FORMA,ESCORAMENTO E FERRAGEM. | m3 | 2013-01-01
0603151-SED | SEDUC | CONCRETO APARENTE ARMADO PRONTO, FCK 18 MPA, CONDICAO B (NBR 12655), LANCADO EM LAJES E ADENSADO, INCLUSIVE FORMA,ESCORAMENTO E FERRAGEM. | m3 | 2013-01-01
0603152-SED | SEDUC | CONCRETO APARENTE ARMADO PRONTO, FCK 20 MPA, CONDICAO B (NBR 12655), LANCADO EM LAJES E ADENSADO, INCLUSIVE FORMA,ESCORAMENTO E FERRAGEM. | m3 | 2013-01-01
0603153-SED | SEDUC | CONCRETO APARENTE ARMADO PRONTO, FCK 25 MPA, CONDICAO A (NBR 12655), LANCADO EM LAJES E ADENSADO, INCLUSIVE FORMA,ESCORAMENTO E FERRAGEM. | m3 | 2013-01-01
0603154-SED | SEDUC | CONCRETO APARENTE ARMADO PRONTO, FCK 30 MPA, CONDICAO A (NBR 12655), LANCADO EM LAJES E ADENSADO, INCLUSIVE FORMA,ESCORAMENTO E FERRAGEM. | m3 | 2013-01-01
0603155-SED | SEDUC | CONCRETO APARENTE ARMADO PRONTO, FCK 35 MPA, CONDICAO A (NBR 12655), LANCADO EM LAJES E ADENSADO, INCLUSIVE FORMA,ESCORAMENTO E FERRAGEM. | m3 | 2013-01-01
0603156-SED | SEDUC | CONCRETO APARENTE ARMADO PRONTO, FCK 40 MPA, CONDICAO A (NBR 12655), LANCADO EM LAJES E ADENSADO, INCLUSIVE FORMA,ESCORAMENTO E FERRAGEM. | m3 | 2013-01-01
0603160-SED | SEDUC | CONCRETO APARENTE ARMADO PRONTO, FCK 15 MPA CONDICAO B (NBR-12655), LANCADO EM VIGAS E ADENSADO,INCLUSIVE FORMA, ESCORAMENTO E FERRAGEM. | m3 | 2013-01-01
0603161-SED | SEDUC | CONCRETO APARENTE ARMADO PRONTO, FCK 18 MPA CONDICAO B (NBR-12655), LANCADO EM VIGAS E ADENSADO,INCLUSIVE FORMA, ESCORAMENTO E FERRAGEM. | m3 | 2013-01-01
0603162-SED | SEDUC | CONCRETO APARENTE ARMADO PRONTO, FCK 20 MPA CONDICAO B (NBR-12655), LANCADO EM VIGAS E ADENSADO,INCLUSIVE FORMA, ESCORAMENTO E FERRAGEM. | m3 | 2013-01-01
0603163-SED | SEDUC | CONCRETO APARENTE ARMADO PRONTO, FCK 25 MPA CONDICAO A (NBR-12655), LANCADO EM VIGAS E ADENSADO,INCLUSIVE FORMA, ESCORAMENTO E FERRAGEM. | m3 | 2013-01-01
0603164-SED | SEDUC | CONCRETO APARENTE ARMADO PRONTO, FCK 30 MPA CONDICAO A (NBR-12655), LANCADO EM VIGAS E ADENSADO,INCLUSIVE FORMA, ESCORAMENTO E FERRAGEM. | m3 | 2013-01-01
0603165-SED | SEDUC | CONCRETO APARENTE ARMADO PRONTO, FCK 35 MPA CONDICAO A (NBR-12655), LANCADO EM VIGAS E ADENSADO,INCLUSIVE FORMA, ESCORAMENTO E FERRAGEM. | m3 | 2013-01-01
0603166-SED | SEDUC | CONCRETO APARENTE ARMADO PRONTO, FCK 40 MPA CONDICAO A (NBR-12655), LANCADO EM VIGAS E ADENSADO,INCLUSIVE FORMA, ESCORAMENTO E FERRAGEM. | m3 | 2013-01-01
0603170-SED | SEDUC | CONCRETO APARENTE ARMADO PRONTO, FCK 15 MPA CONDICAO B (NBR-12655), LANCADO EM PILARES E ADENSADO, INCLUSIVE FORMA, ESCORAMENTO E FERRAGEM. | m3 | 2013-01-01
0603171-SED | SEDUC | CONCRETO APARENTE ARMADO PRONTO, FCK 18 MPA CONDICAO B (NBR-12655), LANCADO EM PILARES E ADENSADO, INCLUSIVE FORMA, ESCORAMENTO E FERRAGEM. | m3 | 2013-01-01
0603172-SED | SEDUC | CONCRETO APARENTE ARMADO PRONTO, FCK 20 MPA CONDICAO B (NBR-12655), LANCADO EM PILARES E ADENSADO, INCLUSIVE FORMA, ESCORAMENTO E FERRAGEM. | m3 | 2013-01-01
0603173-SED | SEDUC | CONCRETO APARENTE ARMADO PRONTO, FCK 25 MPA CONDICAO A (NBR-12655), LANCADO EM PILARES E ADENSADO, INCLUSIVE FORMA, ESCORAMENTO E FERRAGEM. | m3 | 2013-01-01
0603174-SED | SEDUC | CONCRETO APARENTE ARMADO PRONTO, FCK 30 MPA CONDICAO A (NBR-12655), LANCADO EM PILARES E ADENSADO, INCLUSIVE FORMA, ESCORAMENTO E FERRAGEM. | m3 | 2013-01-01
0603175-SED | SEDUC | CONCRETO APARENTE ARMADO PRONTO, FCK 35 MPA CONDICAO A (NBR-12655), LANCADO EM PILARES E ADENSADO, INCLUSIVE FORMA, ESCORAMENTO E FERRAGEM. | m3 | 2013-01-01
0603176-SED | SEDUC | CONCRETO APARENTE ARMADO PRONTO, FCK 40 MPA CONDICAO A (NBR-12655), LANCADO EM PILARES E ADENSADO, INCLUSIVE FORMA, ESCORAMENTO E FERRAGEM. | m3 | 2013-01-01
0603180-SED | SEDUC | CONCRETO APARENTE ARMADO PRONTO, FCK 15 MPA CONDICAO B (NBR-12655),LANCADO EM QUALQUER TIPO DE ESTRUTURA E ADENSADO, INCLUSIVE FORMA, ESCORAMENTO E FERRAGEM. | m3 | 2013-01-01
0603181-SED | SEDUC | CONCRETO APARENTE ARMADO PRONTO, FCK 18 MPA CONDICAO B (NBR-12655),LANCADO EM QUALQUER TIPO DE ESTRUTURA E ADENSADO, INCLUSIVE FORMA, ESCORAMENTO E FERRAGEM. | m3 | 2013-01-01
0603182-SED | SEDUC | CONCRETO APARENTE ARMADO PRONTO, FCK 20 MPA CONDICAO B (NBR-12655),LANCADO EM QUALQUER TIPO DE ESTRUTURA E ADENSADO, INCLUSIVE FORMA, ESCORAMENTO E FERRAGEM. | m3 | 2013-01-01
0603183-SED | SEDUC | CONCRETO APARENTE ARMADO PRONTO, FCK 25 MPA CONDICAO A (NBR-12655),LANCADO EM QUALQUER TIPO DE ESTRUTURA E ADENSADO, INCLUSIVE FORMA, ESCORAMENTO E FERRAGEM. | m3 | 2013-01-01
0603184-SED | SEDUC | CONCRETO APARENTE ARMADO PRONTO, FCK 30 MPA CONDICAO A (NBR-12655),LANCADO EM QUALQUER TIPO DE ESTRUTURA E ADENSADO, INCLUSIVE FORMA, ESCORAMENTO E FERRAGEM. | m3 | 2013-01-01
0603185-SED | SEDUC | CONCRETO APARENTE ARMADO PRONTO, FCK 35 MPA CONDICAO A (NBR-12655),LANCADO EM QUALQUER TIPO DE ESTRUTURA E ADENSADO, INCLUSIVE FORMA, ESCORAMENTO E FERRAGEM. | m3 | 2013-01-01
0603186-SED | SEDUC | CONCRETO APARENTE ARMADO PRONTO, FCK 40 MPA CONDICAO A (NBR-12655),LANCADO EM QUALQUER TIPO DE ESTRUTURA E ADENSADO, INCLUSIVE FORMA, ESCORAMENTO E FERRAGEM. | m3 | 2013-01-01
0603200-SED | SEDUC | TRANSPORTE,LANÇAMENTO,ADENSAMENTO E ACABAMENTO DO CONCRETO EM ESTRUTURA | m3 | 2013-01-01
0604002-SED | SEDUC | CONCRETO PRE-MISTURADO EM USINA, FCK 11 MPA FORNECIDO, LANCADO EM FUNDACOES E ADENSADO. | m3 | 2013-01-01
0604004-SED | SEDUC | CONCRETO PRE-MISTURADO EM USINA, FCK 11 MPA FORNECIDO, LANCADO EM ESTRUTURAS E ADENSADO. | m3 | 2013-01-01
0604010-SED | SEDUC | CONCRETO PRE-MISTURADO EM USINA, FCK 15 MPA FORNECIDO, LANCADO EM FUNDACOES E ADENSADO. | m3 | 2013-01-01
0604020-SED | SEDUC | CONCRETO PRE-MISTURADO EM USINA, FCK 15 MPA FORNECIDO, LANCADO EM ESTRUTURAS E ADENSADO. | m3 | 2013-01-01
0604030-SED | SEDUC | CONCRETO PRE-MISTURADO EM USINA, FCK 18 MPA FORNECIDO, LANCADO EM FUNDACOES E ADENSADO. | m3 | 2013-01-01
0604040-SED | SEDUC | CONCRETO PRE-MISTURADO EM USINA, FCK 18 MPA FORNECIDO, LANCADO EM ESTRUTURAS E ADENSADO. | m3 | 2013-01-01
0604050-SED | SEDUC | CONCRETO PRE-MISTURADO EM USINA, FCK 20 MPA FORNECIDO, LANCADO EM FUNDACOES E ADENSADO. | m3 | 2013-01-01
0604060-SED | SEDUC | CONCRETO PRE-MISTURADO EM USINA, FCK 20 MPA FORNECIDO, LANCADO EM ESTRUTURAS E ADENSADO. | m3 | 2013-01-01
0604070-SED | SEDUC | CONCRETO PRE-MISTURADO EM USINA, FCK 25 MPA FORNECIDO, LANCADO EM FUNDACOES E ADENSADO. | m3 | 2013-01-01
0604080-SED | SEDUC | CONCRETO PRE-MISTURADO EM USINA, FCK 25 MPA FORNECIDO, LANCADO EM ESTRUTURAS E ADENSADO. | m3 | 2013-01-01
0604090-SED | SEDUC | CONCRETO PRE-MISTURADO EM USINA, FCK 30 MPA FORNECIDO, LANCADO EM FUNDACOES E ADENSADO. | m3 | 2013-01-01
0604100-SED | SEDUC | CONCRETO PRE-MISTURADO EM USINA, FCK 30 MPA FORNECIDO, LANCADO EM ESTRUTURAS E ADENSADO. | m3 | 2013-01-01
0604110-SED | SEDUC | CONCRETO PRE-MISTURADO EM USINA, FCK 33 MPA FORNECIDO, LANCADO EM FUNDACOES E ADENSADO. | m3 | 2013-01-01
0604120-SED | SEDUC | CONCRETO PRE-MISTURADO EM USINA, FCK 33 MPA FORNECIDO, LANCADO EM ESTRUTURAS E ADENSADO. | m3 | 2013-01-01
0604130-SED | SEDUC | CONCRETO PRE-MISTURADO EM USINA, FCK 35 MPA FORNECIDO, LANCADO EM FUNDACOES E ADENSADO. | m3 | 2013-01-01
0604140-SED | SEDUC | CONCRETO PRE-MISTURADO EM USINA, FCK 35 MPA FORNECIDO, LANCADO EM ESTRUTURAS E ADENSADO. | m3 | 2013-01-01
0604150-SED | SEDUC | CONCRETO PRE-MISTURADO EM USINA, FCK 40 MPA FORNECIDO, LANCADO EM FUNDACOES E ADENSADO. | m3 | 2013-01-01
0604160-SED | SEDUC | CONCRETO PRE-MISTURADO EM USINA, FCK 40 MPA FORNECIDO, LANCADO EM ESTRUTURAS E ADENSADO. | m3 | 2013-01-01
0604170-SED | SEDUC | CONCRETO PRE-MISTURADO EM USINA, FCK 45 MPA FORNECIDO, LANCADO EM FUNDAÇ'ES E ADENSADO. | m3 | 2013-01-01
0604180-SED | SEDUC | CONCRETO PRE-MISTURADO EM USINA, FCK 45 MPA FORNECIDO, LANCADO EM ESTRUTURAS E ADENSADO. | m3 | 2013-01-01
0605010-SED | SEDUC | CONCRETO CICLOPICO COM 70 P0RCENTO DE CONCRETO 1 3 5 E 30 PORCENTO DE RACHAO APLICADO. | m3 | 2013-01-01
0606010-SED | SEDUC | APLICACAO DE ADESIVO EPOXICO TIPO SIKADUR 32 OU SIMILAR. | m2 | 2013-01-01
0606011-SED | SEDUC | APLICAÇÃO DE ADESIVO EPOXI TIPO SIKADUR 32 OU SIMILAR, CAMADA COM 2MM DE ESPESSURA. | m2 | 2013-01-01
0607001-SED | SEDUC | FUNDAÇÃO EM ESTACAS BROCA EM CONCRETO ARMADO FCK 30MPA COM DIÂM. DE 20 CM, FERRO 10.0 MM E ESTRIBOS 5.0 MM , ESCAVAÇÃO MECÂNICA PROFUND. 4,80 M. PARA ESCOLA PROFESSOR MANOEL JOAQUIM LEITE (CEDRO-PE) CONFORME PROJETO A-01 E RELATÓRIO DE SONDAGEM Nº 059/06. | m | 2013-01-01
0607002-SED | SEDUC | FUNDAÇÃO EM ESTACA BROCA EM CONCRETO ARMADO FCK 25 MPA COM DIÂMETRO DE 25CM, 04 BARRAS DE 10.0MM(3/8") E ESTRIBOS A CADA 20CM DE 5.0MM, ESCAVAÇÃO MANUAL E PROFUNDIDADE DE 5,00M. | m | 2013-01-01
0607003-SED | SEDUC | FUNDAÇÃO EM ESTACA BROCA EM CONC.ARM. FCK 30 MPA C/DIÂM.DE 20CM, 04 BARRAS DE AÇO - 10.0MM E ESTRIBOS EM AÇO 5.0MM, C/ 60CM, A CADA 20CM, ESC.MANUAL E PROF.DE 5,00M, CONF.PROJ.CONTENÇÃO DE BARREIRA P/ESC.MARECHAL MASCARENHAS DE MORAIS - 28/08/2007 - 56/07 | m | 2013-01-01
0607004-SED | SEDUC | FORNECIMENTO E COLOCAÇÃO DE ESTACAS PRÉ-MOLDADAS DE CONCRETO EV - 20X20CM - SANTINI COM COMPRIMENTO DE 6,00M, INCLUSIVE MOBILIZAÇÃO, DESMOBILIZAÇÃO, EMENDAS DA ESTACA PARA A FUNDAÇÃO DA QUADRA COBERTA DA ESCOLA GINÁSIO PERNAMBUCANO (ENDEREÇO: AV. CRUZ CAB | m | 2013-01-01
0607005-SED | SEDUC | FORNECIMENTO E CRAVAÇÃO DE ESTACAS PRÉ-MOLDADAS DE CONCRETO ARMADO DE ALTA RESISTÊNCIA PARA 25T COM SEÇÃO 20X20CM, INCLUSIVE MOBILIZAÇÃO, DESMOBILIZAÇÃO, EMENDAS E ARRASAMENTO DA ESTACA PARA ESCOLA INALDA SPINELLI, CONF ANTE-PROJETO - TETO1 E COBERTA DE | m | 2013-01-01
0607006-SED | SEDUC | FORNECIMENTO E CRAVAÇÃO DE ESTACAS PRÉ-MOLDADAS DE CONCRETO, SEÇÃO 25X25 CM COM COMPRIMENTO DE 9,00M, INCLUSIVE MOBILIZAÇÃO, DESMOBILIZAÇÃO E EMENDAS, PARA FUNDAÇÃO DA ESCOLA GUEDES ALCOFORADO-OLINDA PE. | m | 2013-01-01
0607007-SED | SEDUC | FORNECIMENTO E CRAVAÇÃO DE ESTACAS PRÉ-MOLDADAS DE CONCRETO, SEÇÃO 30X30 CM COM COMPRIMENTO DE 9,00M, INCLUSIVE MOBILIZAÇÃO, DESMOBILIZAÇÃO E EMENDAS PARA FUNDAÇÃO DA ESCOLA GUEDES ALCOFORADO - OLINDA PE. | m | 2013-01-01
0607008-SED | SEDUC | FORNECIMENTO E CRAVAÇÃO DE ESTACAS PRÉ-MOLDADAS DE CONCRETO COM FCK = 30 MPa, DIÂMETRO DE 350 MM E COMPRIMENTO MÍNIMO DE 5,0 M, INCLUSIVE MOBILIZAÇÃO, DESMOBILIZAÇÃO, EMENDAS E ARRASAMENTO DA ESTACA PARA A FUNDAÇÃO DA COBERTA DA QUADRA DA ESCOLA DOM CARLO | m | 2013-01-01
0607009-SED | SEDUC | PERFURAÇÃO DE 36 MICRO-ESTACAS (09 BLOCOS DE 4 ESTACAS, ESPAÇADAS DE 80 CM) COM DIÂMETRO 250 MM, ARMADAS COM 4 BARRAS DE 12,5 MM / 5,0 MM C/ 15 CM, INCLUSIVE MOBILIZAÇÃO, DESMOBILIZAÇÃO, EMENDAS E ARRASAMENTOS DA ESTACA PARA A FUNDAÇÃO DA COBERTA DA QUADR | m | 2013-01-01
0607010-SED | SEDUC | LAJE PRE-MOLDADA PARA PISO COM VAO NORMAL,INCLUSIVE CAPEAMENTO E ESCORAMENTO. | m2 | 2013-01-01
0607011-SED | SEDUC | FUNDAÇÃO EM ESTACA BROCA EM CONCRETO ARMADO FCK25MPA COM DIÂMETRO DE 20CM, 04 BARRAS DE AÇO 10,0MM E ESTRIBOS EM AÇO 5,0MM COM 60CM A CADA 20CM, ESCAVAÇÃO MANUAL COM EQUIPAMENTO TRADO E PROFUNDIDADE ATÉ 8,00M, CONFORME PROJETO DE CONTENÇÃO DE BARREIRA . | m | 2013-01-01
0607012-SED | SEDUC | FUNDAÇÃO EM ESTACA BROCA EM CONCRETO ARMADO FCK 30 MPA, CONDIÇÃO A (NBR 12655), COM DIÂMETRO DE 20 CM, 04 BARRAS DE AÇO - 12.5 MM E ESTRIBOS EM AÇO 5.0MM, A CADA 15 CM. ESCAVAÇÃO MANUAL E PROFUNDIDADE DE 4,00M. | m | 2013-01-01
0607013-SED | SEDUC | 74202/002 LAJE PRE-MOLDADA P/PISO, SOBRECARGA 200KG/M2, VAOS ATE 3,50M/E=8CM, C/ LAJOTAS E CAP.C/CONC FCK=20MPA, 4CM, INTER-EIXO 38CM, C/ESCORAMENTO (REAPR.3X) E FERRAGEM NEGATIVA | m2 | 2013-01-01
0607020-SED | SEDUC | LAJE PRE-MOLDADA PARA FORRO COM VAO NORMAL, INCLUSIVE CAPEAMENTO E ESCORAMENTO. | m2 | 2013-01-01
0607051-SED | SEDUC | LAJE TRELIÇADA B 12 PISO , SOBREC. 300 KGF/M2, REVEST. 120 KGF/M², VÃO 4,40 M, FORN.DO EPS, ARM.COMPLEMENTAR TRELIÇA AS+=1,90CM² P/ NERVURA, DISTÂNCIA INTEREIXO 50 CM, INCL. CAP. 4 CM E 01 FAIXA TRAV.(CONC 25 MPA),TELA Q61. (INCL. FORMA E ESCOR.). | m2 | 2013-01-01
0607052-SED | SEDUC | LAJE TRELIÇADA B12 PISO,SOBREC. 300 KGF/M2, REVEST. 120 KGF/M², ALVENARIA 200 KGF/M², VÃO 3,30M, FORNEC. EPS, ARMAÇÃO POS COMPL. AS+=1,32CM² P/ NERVURA DIST. INTEREIXO 50CM, INCLUSIVE CAP.4 CM, 02 FAIXAS TRAV. CONC 25 MPA,TELA Q92. (INCL. FORMA E ESCOR.). | m2 | 2013-01-01
0607053-SED | SEDUC | LAJE TRELIÇADA B14 PISO,SOBREC. 300 KGF/M2,REV.120 KGF/M²,VÃO DE 5,00 M,FORNEC.DO EPS,ARMAÇÃO COMPLEMENTAR DA TRELIÇA AS+=2,10CM² P/ NERVURA,DISTÂNCIA INTEREIXO 50 CM, INCL.CAP.DE 5 CM E 01FAIXAS DE TRAV.EM CONC 25 MPA TELA Q61. (INCL. FORMA E ESCOR.) . | m2 | 2013-01-01
0607054-SED | SEDUC | LAJE TRELIÇADA B14 PISO, SOBREC. 300 KGF/M2, REV. 120 KGF/M², ALVEN. 200 KGF/M², VÃO 4,30M, FORN. EPS, ARM. POS COMPL. AS+=2,00CM² P/ NERVURA DIST. INTEREIXO 50CM,INCL. CAP. DE 5 CM E 02 FAIXAS DE TRAV. EM CONC 25 MPA, TELA Q92.(INCL. FORMA E ESCOR.) . | m2 | 2013-01-01
0607055-SED | SEDUC | LAJE TRELIÇADA B 16 PISO , SOBREC. 300 KGF/M2, REV. 120 KGF/M², VÃO 5,60 M, FORN. EPS, ARMAÇÃO POS COMPL. AS+=2,30CM² P/ NERVURA,DISTÂNCIA INTEREIXO 50 CM, INCL. CAP. DE 5 CM E 02 FAIXAS DE TRAV. EM CONC 25 MPA TELA Q61. .(INCL. FORMA E ESCOR.) . | m2 | 2013-01-01
0607056-SED | SEDUC | LAJE TRELIÇADA B16 PISO, SOBREC. 300 KGF/M2, REVEST. 120 KGF/M², ALVENARIA 200 KGF/M², VÃO 4,80M, FORNEC. EPS, ARM. POS COMPL. AS+=2,25CM² P/ NERVURA DIST. INTEREIXO 50CM,INCL. CAP. 5 CM E 03 FAIXAS TRAV. (CONC 25 MPA)TELA Q92.(INCL. FORMA E ESCOR.) . | m2 | 2013-01-01
0607057-SED | SEDUC | LAJE TRELIÇADA B 20 PISO , SOBREC.300 KGF/M2, REVEST. 120 KGF/M², VÃO 6,70 M, FORN.DO EPS, ARM.COMPLEMENTAR DA TRELIÇA AS+=2,75CM² P/NERVURA,DISTÂNCIA INTEREIXO 50 CM, INCL.CAP. DE 5 CM E 02 FAIXAS DE TRAV.(CONC 25 MPA)TELA Q61. (INCL. FORMA E ESCOR.) . | m2 | 2013-01-01
0607058-SED | SEDUC | LAJE TRELIÇADA B 20 PISO, SOBREC.300 KGF/M2, REV.120 KGF/M², ALVENARIA 200 KGF/M², VÃO 5,90M, FORNEC. EPS, ARM. POS COMPL. AS+=2,86CM² P/ NERVURA DIST. INTEREIXO 50CM,INCLUSIVE CAP. 5 CM E 03 FAIXAS TRAV. EM CONC 25 MPA, TELA Q92.(INCL. FORMA E ESCOR.). | m2 | 2013-01-01
0607059-SED | SEDUC | LAJE TRELIÇADA B 25 PISO, SOBREC.300 KGF/M2, REVEST.120 KGF/M², VÃO 8,00 M, FORN. DO EPS, ARM.COMPLEMENTAR DA TRELIÇA AS+=3,10 CM2 P/ NERVURA,DISTÂNCIA INTEREIXO 50 CM, INCL. CAP. 5 CM E 03 FAIXAS TRAV. (CONC 25 MPA) TELA Q 75 INCL. FORMA E ESCOR.) . | m2 | 2013-01-01
0607060-SED | SEDUC | LAJE TRELIÇADA B25 PISO, SOBREC. 300 KGF/M2, REV. 120 KGF/M², ALVENARIA 200 KGF/M², VÃO 6,80M, FORN. EPS, ARM. POS. COMPL. AS+=2,86CM² P/ NERVURA DIST. INTEREIXO 50CM,INCL. CAP. DE 5 CM E 03 FAIXAS TRAV. CONC 25 MPA, TELA Q92.(INCL. FORMA E ESCOR.) . | m2 | 2013-01-01
0607061-SED | SEDUC | LAJE TRELIÇADA B 30 PISO , SOBREC. 300 KGF/M2, REVEST. 120 KGF/M², VÃO 9,10 M, FORNEC. EPS, ARM. POS. COMPL. AS+=3,45 CM2 P/ NERVURA,DISTÂNCIA INTEREIXO 50 CM, INCL. CAP. DE 5 CM E 03 FAIXAS DE TRAV. EM CONC 25 MPA TELA Q75.(INCL. FORMA E ESCOR.) . | m2 | 2013-01-01
0607062-SED | SEDUC | LAJE TRELIÇADA B30 PISO, SOBREC. 300 KGF/M2, REV. 120 KGF/M², ALVENARIA 200 KGF/M², VÃO 8,10 M, FORN. EPS, ARM. POS COMPL. AS+=3,46CM² P/ NERVURA DIST. INTEREIXO 50CM,INCLUSIVE CAP. 5 CM E 03 FAIXAS TRAV. (CONC 25 MPA),TELA Q92. (INCL. FORMA E ESCOR.) . | m2 | 2013-01-01
0607063-SED | SEDUC | LAJE TRELIÇADA B12 COBERTA, SOBREC. DE 100 KGF/M², REV. 100 KGF/M², VÃO DE 4,70 M, FORNEC. EPS, ARMAÇÃO POS. COMPL. AS+=1,15CM² P/NERVURA, DISTÂNCIA INTEREIXO 50 CM,INCL. CAP. DE 4 CM E 01 FAIXA DE TRAV(CONC.25 MPA) TELA Q61.(INCL. FORMA E ESCOR.) . | m2 | 2013-01-01
0607064-SED | SEDUC | LAJE TRELIÇADA B12 COBERTA, SOBREC. DE 50 KGF/M2, REV.100 KGF/M², TELHA 70 KGF/M², VÃO 4,50M, FORNEC. DO EPS, ARM. POS COMPL. AS+=1,15CM² P/ NERVURA DIST. INTEREIXO 50CM,INCL. CAP. 4 CM E 01 FAIXA DE TRAV.(CONC 25 MPA)TELA Q61.(INC.FORMA E ESCOR.) . | m2 | 2013-01-01
0607065-SED | SEDUC | LAJE TRELIÇADA B14 COBERTA , SOBREC. DE 100 KQF/M², REV. DE 100 KGF/M², VÃO 5,30M, FORNEC. EPS, ARM. POS. COMPL. AS+ = 1,29CM² P/ NERVURA, DISTÂNCIA INTEREIXO 50 CM,INCL. CAP. 5 CM E 01 FAIXA DE TRAV. (CONC. 25 MPA),TELA Q61.(INCL. FORMA E ESCOR.) . | m2 | 2013-01-01
0607066-SED | SEDUC | LAJE TRELIÇADA B14 COBERTA, SOBREC. 50 KGF/M2, REV. 100 KGF/M², TELHA 70 KGF/M²,VÃO 5,00M,FORNEC. DO EPS, ARM. POS COMPL. AS+=1,15CM² P/NERVURA DIST. INTEREIXO 50CM,INCLUSIVE CAP. DE 5 CM E 01 FAIXA TRAV. EM CONC 25 MPA, TELA Q61.(INCL. FORMA E ESCOR.) . | m2 | 2013-01-01
0607067-SED | SEDUC | LAJE TRELIÇADA B16 COBERTA, SOBREC. DE 100 KQF/M², REV. 100 KGF/M², VÃO 6,00 M, FORN. DO EPS, ARM. POS. COMPL. AS+ = 1,50CM² P/ NERVURA, DISTÂNCIA INTEREIXO 50 CM,INCL. CAP. DE 5 CM E 01 FAIXA DE TRAV. EM CONC. 25 MPA, TELA Q61.(INCL. FORMA E ESCOR.). | m2 | 2013-01-01
0607068-SED | SEDUC | LAJE TRELIÇADA B16 COBERTA, SOBREC. DE 50 KGF/M2, REV. 100 KGF/M², TELHA 70 KGF/M², VÃO 5,60M, FORNEC. EPS, ARM. POS COMPL. AS+=1,41 CM² P/ NERVURA DIST. INTEREIXO 50CM,INCL CAP. DE 5 CM E 01 FAIXA TRAV. (CONC 25 MPA), TELA Q61. (INCL. FORMA E ESCOR.) . | m2 | 2013-01-01
0607069-SED | SEDUC | LAJE TRELIÇADA B20 COBERTA , SOBREC.100 KQF/M², REV. DE 100 KGF/M², VÃO 7,10M, FORN. DO EPS, ARM. POS. COMPL. AS+ = 1,80CM² POR NERVURA, DISTÂNCIA INTEREIXO 50 CM,INCL. CAP. DE 5 CM E FAIXAS DE TRAV. EM CONC. 25 MPA, TELA Q61.(INCL. FORMA E ESCOR.) . | m2 | 2013-01-01
0607070-SED | SEDUC | LAJE TRELIÇADA B20 COBERTA, SOBREC. 50 KGF/M2, REV. 100 KGF/M², TELHA 70 KGF/M², VÃO 6,80 M, FORN. DO EPS, ARM. POS COMPL. AS+=1,72 CM² P/ NERVURA DIST. INTEREIXO 50CM,INCL. CAP. DE 5 CM E 02 FAIXAS TRAV. (CONC 25 MPA), TELA Q61.(INCL. FORMA E ESCOR.) . | m2 | 2013-01-01
0607071-SED | SEDUC | LAJE TRELIÇADA B25 COBERTA , SOBREC. DE 100 KQF/M², REV. 100 KGF/M², VÃO 8,50 M, FORNEC. EPS, ARM. POS. COMPL. AS+ = 2,00CM² P/ NERVURA, DISTÂNCIA INTEREIXO 50 CM,INCL. CAP. DE 5 CM E 02 FAIXAS DE TRAV. (CONC. 25 MPA)TELA Q 75.(INCL.FORMA E ESCOR.). | m2 | 2013-01-01
0607072-SED | SEDUC | LAJE TRELIÇADA B25 COBERTA, SOBREC. 50 KGF/M2, REV. 100 KGF/M², TELHA 70 KGF/M², VÃO 8,10 M, FORNEC. EPS, ARMAÇÃO POS COMPL. AS+=1,88CM² P/ NERVURA DIST. INTEREIXO 50CM,INCLUSIVE CAP. 5 CM E 03 FAIXAS TRA.(CONC 25MPA),TELA Q 75. (INCL. FORMA E ESCOR.) . | m2 | 2013-01-01
0607073-SED | SEDUC | LAJE TRELIÇADA B30 COBERTA , SOBREC. 100 KQF/M², REVEST. 100 KGF/M², VÃO DE 9,60 M, FORN. DO EPS, ARM. POS. COMPL. AS+ = 2,30 CM² P/NERVURA, DISTÂNCIA INTEREIXO 50 CM,INCL. CAP. 5 CM E 03 FAIXAS TRAV. (CONC. 25 MPA),TELA Q75.(INCL. FORMA E ESCOR.). | m2 | 2013-01-01
0607074-SED | SEDUC | LAJE TRELIÇADA B30 COBERTA, SOBREC. 50 KGF/M2, REV. 100 KGF/M², TELHA 70 KGF/M², VÃO 9,20M, FORN. EPS, ARM. POS COMPL. AS+=2,16 CM² P/ NERVURA DIST. INTEREIXO 50CM,INCL. CAP. DE 5 CM E 03 FAIXAS TRAV. (CONC 25 MPA), TELA Q75.(INCL. FORMA E ESCOR.) . | m2 | 2013-01-01
0608011-SED | SEDUC | COSTURA DE FISSURAS EM ALVENARIA COM BARRA "Z" DE 70CM EM FERRO CA-50 6.3MM A CADA 20,00CM. INCLUSO DEMOLIÇÃO DE REVESTIMENTO, RASGOS EM ALVENARIA, ENCHIMENTOS, CHAPISCO E REVESTIMENTO COM ARGAMASSA DE CIMENTO E AREIA 1:3 NOS LOCAIS DE FIXAÇÃO DE CADA BAR | m | 2013-01-01
0608020-SED | SEDUC | TO E EXECUÇÃO DE PROTEÇÃO DE ARMADURA CORROÍDA POR AÇÃO DE CLORETOS, COM TINTA/PRIMER ANTICORROSIVO À BASE DE ZINCO PARA METAIS, ARMATEC ZN, FAB:VEDACIT OU SIMILAR. | m | 2013-01-01
0608031-SED | SEDUC | FORNECIMENTO E EXECUÇÃO DE REPARO ESTRUTURAL EM VÃOS DE VIGAS, LAJES E PILARES COM APLICAÇÃO ARGAMASSA CIMENTÍCIA FLUIDA, SIKAGROUT 250 OU SIMILAR, PARA PREENCHIMENTO DE VÃOS DE 35 X 70MM. | m | 2013-01-01
0608032-SED | SEDUC | FORNECIMENTO E EXECUÇÃO DE REPARO ESTRUTURAL EM VÃO DE VIGAS, LAJES E PILARES COM APLICAÇÃO DE MICRO CONCRETO COM ARGAMASSA CIMENTÍCIA FLUIDA, SIKAGROUT 250 OU SIMILAR, E PEDRISCO, PREENCHIMENTO DE VÃOS DE 35 X 70MM. | m | 2013-01-01
0608060-SED | SEDUC | FORNECIMENTO E EXECUÇÃO DE REFORÇO ESTRUTURAL COM EMENDA POR TRANSPASSE, PARA RECONSTITUIÇÃO DA SEÇÃO DA ARMADURA. | kg | 2013-01-01
0608110-SED | SEDUC | PREENCHIMENTO DE JUNTA DE DILATAÇÃO (1,00X2,00 CM), COM MASTIQUE E ESPUMA DE POLIETILENO COM 20 MM . | m | 2013-01-01
0608120-SED | SEDUC | ESCARIFICAÇÃO MANUAL, CORTE DE CONCRETO ATÉ 3,00 CM DE PROFUNDIDADE | m2 | 2013-01-01
0608130-SED | SEDUC | LIMPEZA DE ARMADURA ATRAVÉS DE LIXAMENTO COM LIXADEIRA ELÉTRICA E ESCOVA DE AÇO | m | 2013-01-01
0608140-SED | SEDUC | LIMPEZA DO SUBSTRATO COM APLICAÇÃO DE JATO DE ÁGUA FRIA. | m2 | 2013-01-01
0608141-SED | SEDUC | REPARO PROFUNDO EM ESTRUTURA COM ARGAMASSA AUTO-ADENSÁVEL DE ALTA RESISTÊNCIA PARA GRAUTEAMENTO, SIKAGROUT OU SIMILAR, E=3,00CM A 5,00CM. | m3 | 2013-01-01
0608142-SED | SEDUC | REPARO PROFUNDO EM ESTRUTURA COM APLICAÇÃO DE MICRO-CONCRETO COM ARGAMASSA CIMENTÍCIA FLUÍDA, SIKAGROUT 250 OU SIMILAR E PEDRISCO (BRITA 19), E=5,00CM A 30,00CM. | m3 | 2013-01-01
0608143-SED | SEDUC | REPARO PROFUNDO EM ESTRUTURA COM ARGAMASSA TIXOTRÓPICA MONOCOMPONENTE PARA REPAROS ESTRUTURAIS, V1 GROUT TIX OU SIMILAR. | m3 | 2013-01-01
0610020-SED | SEDUC | FORN.E MONT.EST. METALICA P/QUADRA C/TERÇAS, ESPAÇADORES, CONTRAVENTOS, PILARES E ARCOS, SOLDADOS PROC.ELETRODO E6010 3,50MM E 4MM,SOLDA DE CAMPO E6010 6MM, LIMP.MEC.SUPERFÍCIE ST3, FUNDO C/APLIC.1 DEMÃO PRIMER EPOXI C/120MICRA E APLIC.2 DEMAOS ESMALTE EP | kg | 2013-01-01
0610042-SED | SEDUC | TRATAMENTO DA ESTRUTURA DE CONCRETO INCLUINDO ESTUCAGEM E LIXAMENTO DA SUPERFÍCIE DE CONCRETO. | m2 | 2013-01-01
0610044-SED | SEDUC | FORNECIMENTO E MONTAGEM DE REFORÇO METÁLICO EM VIGA ATRAVÉS DE CHAPA DE AÇO ASTM A36 DE 3/8", TIPO "U", COM 1,50M DE COMPRIMENTO , 0,,15M DE LARGURA E 0,50M DE ALTURA, FIXADA ATRAVÉS DE 20UND DE CHUMBADORES TUPO PARABOLT COMPLETO DE 3/8" X 3 1/2", CONFORM | un | 2013-01-01
0610045-SED | SEDUC | FORNEC E MONTDE TIRANTE EM AÇO CA-25, COMPRIM10,61M,DIÂM 20MM, INCLUINDO 2(DUAS) UNIDDE CHAPA DE AÇO ASTM A36 DE 3/8", TIPO "U", NAS DIMDE 0,30X0,08X0,10M E PARAFUSO PASSANTE EM FERRO GALVANIZADO DE 12,5X100MM C/PORCA E ARRUELAPREÇO EFETUADO CONFP | un | 2013-01-01
0610047-SED | SEDUC | FORNECIMENTO E MONTAGEM DE CHAPA LISA DE AÇO ASTM A36 DE 1/4" (DIMENSÃO 120 x 320 MM), CORTADA E COM 4 FUROS, FIXADA COM 4 CHUMBADORES TIPO PARABOLT COMPLETO DE 1/4", INCLUSIVE COM PINTURA DE PROTEÇÃO COM ZARCÃO E LIXAMENTO, SEM PINTURA DE ACABAMENTO. | un | 2013-01-01
0610048-SED | SEDUC | FORNECIMENTO E MONTAGEM DE CHAPA LISA DE AÇO ASTM A36 DE 3/8" (DIMENSÃO 200 x 300 MM), CORTADA E COM 4 FUROS, FIXADA COM 4 CHUMBADORES TIPO PARABOLT COMPLETO DE 3/8", INCLUSIVE PINTURA DE PROTEÇÃO COM ZARCÃO E LIXAMENTO, SEM PINTURA DE ACABAMENTO. | un | 2013-01-01
0610072-SED | SEDUC | FORNECIMENTO E MONTAGEM DE PERFIL LAMINADO TIPO "I", W200x 19,30kg/m, FABRICAÇÃO: GERDAU/AÇOMINAS OU SIMILAR, SEM PINTURA DE ACABAMENTO, INCLUSIVE SOLDA . | m | 2013-01-01
0610073-SED | SEDUC | FORNECIMENTO E MONTAGEM DE PERFIL LAMINADO TIPO "H", W 200 X 35,90 KG/M,FABRICAÇÃO GERDAU/AÇOMINAS OU SIMILAR,INCLUSIVE SOLDA, SEM PINTURA DE ACABAMENTO | m | 2013-01-01
0610074-SED | SEDUC | FORNECIMENTO E MONTAGEM DE PERFIL LAMINADO TIPO "I", W 150 X 24,00 KG/M, FABRICAÇÃO GERDAU/AÇOMIAS OU SIMILAR,INCLUSIVE SOLDA,SEM PINTURA DE ACABAMENTO | m | 2013-01-01
0610075-SED | SEDUC | FORNECIMENTO E MONTAGEM DE PERFIL LAMINADO TIPO "I" W 250 X 17,90 Kg/m, FABRICAÇÃO GERDAU/AÇOMINAS OU SIMILAR, INCLUSIVE SOLDA, SEM PINTURA DE ACABAMENTO | m | 2013-01-01
0610076-SED | SEDUC | FORNECIMENTO E MONTAGEM DE PERFIL LAMINADO TIPO "I" W 410 X 38,80 Kg/m, FABRICAÇÃO GERDAU/AÇOMINAS OU SIMILAR, INCLUSIVE SOLDA, SEM PINTURA DE ACABAMENTO | m | 2013-01-01
0610077-SED | SEDUC | FORNECIMENTO E MONTAGEM DE PERFIL LAMINADO TIPO "I", W310 x 21,0 KG/M, FABRICAÇÃO GERDAU/AÇOMINAS OU SIMILAR, INCLUSIVE PINTURA DE PROTEÇÃO COM ZARCÃO, LIXAMENTO E SOLDA, SEM PINTURA DE ACABAMENTO E SEM ESCORAMENTO | m | 2013-01-01
0610085-SED | SEDUC | FORNECIMENTO E INSTALAÇÃO DE ESTRUTURA METÁLICA DE COBERTA EM TRELIÇAS, TERÇAS, SUPORTES, APOIOS, ESPAÇADORES, CONTRAVENTAMENTOS, PARAFUSOS, PORCAS, PARABOLT E DEMAIS ACESS., INCL.PREP. SUPERFÍCIE EM JATEAMENTO ABRASIVO, LIMPEZA MEC.E PINT. ACAB.EM ESM. P | kg | 2013-01-01
0611001-SED | SEDUC | EXECUÇÃO DE 04 FUROS NO MÍNIMO VERTICAIS EM PISO DE CONCRETO ARMADO COM PERFURATRIZ DIAMANTADA, DIÂMETROS DE 6" E PROFUNDIDADE DE 20CM. | un | 2013-01-01
0611002-SED | SEDUC | EXECUÇÃO DE FURO COM BROCA VÍDEA, DIÂMETRO DE ATÉ 6,30MM, UTILIZANDO MARTELETE ELÉTRICO PERFURADOR, PROFUNDIDADE DE 10CM. | un | 2013-01-01
0611003-SED | SEDUC | EXECUÇÃO DE FURO COM BROCA VÍDEA, DIÂMETRO DE 8,0MM A 12,5MM, UTILIZANDO MARTELETE ELÉTRICO PERFURADOR, PROFUNDIDADE DE 15CM. | un | 2013-01-01
0612001-SED | SEDUC | CORTE EM CONCRETO SIMPLES COM ATÉ 5,00CM DE PROFUNDIDADE UTILIZANDO CORTADORA DE PISO ELÉTRICA TIPO MAKITA OU SIMILAR E DISCO DE VÍDEA . | m | 2013-01-01
0621010-SED | SEDUC | EXECUÇÃO DE NICHOS EM CONCRETO PARA ANCORAGEM DE RESERVATÓRIO METÁLICO TIPO TAÇA, CONF. DETALHE DA DIPAWA, UTILIZANDO TUPO DE PVC DE 150MM, VERGALHÃO DE 1/2" E ENCHIMENTO COM CONCRETO ESTRUTURAL DE 25MPA. | un | 2013-01-01
0630001-SED | SEDUC | FORNECIMENTO E CRAVAÇÃO DE ESTACAS PRÉ-MOLDADAS DE CONCRETO ARMADO DE ALTA RESISTÊNCIA OU ESTACAS DE CONCRETO VIBRADO PARA 45 T, COM PROFUNDIDADE PEVISTA DE 21,0 M, INCLUSIVE MOBILIZAÇÃO, DESMOBILIZAÇÃO, EMENDA E ARRASAMENTO DA ESTACA PARA FUNDAÇÃO DA ESC | m | 2013-01-01
0630002-SED | SEDUC | FORNECIMENTO E CRAVAÇÃO DE ESTACAS PRÉ-MOLDADAS DE CONCRETO ARMADO DE ALTA RESISTÊNCIA OU ESTACAS DE CONCRETO VIBRADO PARA 90 T, COM PROFUNDIDADE PEVISTA DE 21,0 M, INCLUSIVE MOBILIZAÇÃO, DESMOBILIZAÇÃO, EMENDA E ARRASAMENTO DA ESTACA PARA FUNDAÇÃO DA ESC | m | 2013-01-01
0630010-SED | SEDUC | FORNECIMENTO E EXECUÇÃO DE ESTACA PRE-MOLDADA - 20 TONELADAS. | m | 2013-01-01
0630020-SED | SEDUC | FORNECIMENTO E CRAVAÇÃO DE ESTACAS METÁLICAS EM TUBOS SCHEDULE D=90MM. | m | 2013-01-01
0640011-SED | SEDUC | TRANSPORTE DE MATERIAIS E EQUIPAMENTOS DE RECIFE PARA FERNANDO DE NORONHA, PARA OBRA NA ESCOLA ARQUIPÉLAGO FERNANDO DE NORONHA | kg | 2013-01-01
0640016-SED | SEDUC | TRANSPORTE DE MATERIAIS E EQUIPAMENTOS DE RECIFE PARA FERNANDO DE NORONHA | kg | 2013-01-01
0640020-SED | SEDUC | ESCORAMENTO DA ESTRUTURA METÁLICA, DE UMA COBERTA QUADRA, COM MACACO HIDRÁULICO, TUBO DE FERRO E CABOS DE AÇO PARA AMARRAÇÃO DE UMA TERÇA PARA OUTRA, SUSPENSÃO P/ TRABALHAR NO PILAR. | un | 2013-01-01
0640021-SED | SEDUC | FECHAMENTO DO ARCO DE UMA ESTRUTURA METÁLICA, DA COBERTA DE UMA QUADRA, COM CHAPA GALVANIZADA N22 C/ 1,00M DE LARGURA. | m2 | 2013-01-01
0640022-SED | SEDUC | SUBSTITUIÇÃO DE PARTES DO ARCO DA ESTRUTURA METÁLICA, DA COBERTA DE UMA QUADRA, COM PERFIL "U" 4"x1/8" E CANTONEIRA "L" 1 1/4"x1/8", INCLUSIVE RETIRADA DAS PARTES DANIFICADAS. | m | 2013-01-01
0640023-SED | SEDUC | SUBSTITUIÇÃO DAS TERÇAS DA ESTRUTURA METÁLICA, DA COBERTA DE UMA QUADRA, COM PERFIL "U" 4"x1/8", INCLUSIVE RETIRADA DAS TERÇAS DANIFICADAS E FIXAÇÃO C/ PARAFUSOS INOX DE 7/8"x1/4". | m | 2013-01-01
0640024-SED | SEDUC | SUBSTITUIÇÃO DA AMARRAÇÃO DO PÉ DA COLUNA DA ESTRUTURA METÁLICA, DA COBERTA DE UMA QUADRA, POR CANTONEIRA "L" 1 1/4"x1/8", INCLUSIVE RETIRADA DAS CANTONEIRAS DANIFICADAS. | m | 2013-01-01
0640025-SED | SEDUC | SUBSTITUIÇÃO DO PÉ DE COLUNA DA ESTRUTURA METÁLICA, DA COBERTA DE UMA QUADRA, POR CANTONEIRA "U" 4"x1/8" - INCLUSIVE RETIRADA DAS CANTONEIRAS DANIFICADAS. | m | 2013-01-01
0640026-SED | SEDUC | REFORÇO DO PÉ DOS PILARES DA ESTRUTURA METÁLICA, DA COBERTA DE UMA QUADRA, COM CHAPA 5MM (3/16" - FERRO). | m2 | 2013-01-01
0640027-SED | SEDUC | SUBSTITUIÇÃO DAS CHAPAS DA BASE DOS PILARES DA ESTRUTURA METÁLICA, DA COBERTA DE UMA QUADRA, PELA CHAPA 7/8" SAC 41, INCLUSIVE RETIRADA DA CHAPA DANIFICADA, SUBSTITUIÇÃO DE PORCAS E ARRUELAS. | m2 | 2013-01-01
0640028-SED | SEDUC | LIMPEZA DA ESTRUTURA METÁLICA, DA COBERTA DE UMA QUADRA, COM ESCOVA DE AÇO. | m | 2013-01-01
0640029-SED | SEDUC | FORNECIMENTO E FIXAÇÃO DE TUBO GALVANIZADO DE 2" NA TRANSVERSAL DO ALAMBRADO DE UMA QUADRA. | m | 2013-01-01
0640030-SED | SEDUC | FORNECIMENTO E FIXACAO DE TUBO GALVANIZADO DE 3" (ALAMBRADO DE QUADRA) - (SI). | m | 2013-01-01
0701004-SED | SEDUC | ALVENARIA EM PEDRA RACHÃO ASSENTADA E REJUNTADA COM ARGAMASSA DE CIMENTO E AREIA NO TRAÇO 1:4. | m3 | 2013-01-01
0701005-SED | SEDUC | ALVENARIA EM PEDRA RACHAO ASSENTADA E REJUNTADA COM ARGAMASSA DE CIMENTO E AREIA NO TRACO 1:6. | m3 | 2013-01-01
0701006-SED | SEDUC | ALVENARIA DE PEDRA RACHÃO, SEM O FORNECIMENTO DA PEDRA, ASSENTADA E REJUNTADA COM ARGAMASSA DE CIMENTO E AREIA NO TRAÇO 1:6. | m3 | 2013-01-01
0701010-SED | SEDUC | ALVENARIA EM PEDRA RACHAO ASSENTADA E REJUNTADA COM ARGAMASSA DE CIMENTO E AREIA NO TRACO 1:8. | m3 | 2013-01-01
0701020-SED | SEDUC | ALVENARIA EM PEDRA RACHAO ASSENTADA E REJUNTADA COM ARGAMASSA DE CIMENTO E AREIA NO TRACO 1:10. | m3 | 2013-01-01
0701030-SED | SEDUC | ENROCAMENTO DE PEDRA CICLOPICA JOGADA AO TALUDE,COM MAO DE OBRA AUXILIAR DE TRANSPORTE ATE 10 METROS. | m3 | 2013-01-01
0701035-SED | SEDUC | ALVENARIA DE TIJOLOS MACICOS PRENSADOS,ASSENTADOS E REJUNTADOS COM ARGAMASSA DE CIMENTO E AREIA NO TRACO 1:6 - 1/2 VEZ. | m2 | 2013-01-01
0701040-SED | SEDUC | ALVENARIA DE TIJOLOS MACICOS PRENSADOS , ASSENTADOS E REJUNTADOS COM ARGAMASSA DE CIMENTO E AREIA NO TRACO 1:8 - 1/2 VEZ. | m2 | 2013-01-01
0701050-SED | SEDUC | ALVENARIA DE TIJOLOS MACICOS PRENSADOS , ASSENTADOS E REJUNTADOS COM ARGAMASSA DE CIMENTO E AREIA NO TRACO 1:10 - 1/2 VEZ. | m2 | 2013-01-01
0701055-SED | SEDUC | ALVENARIA DE TIJOLOS MACICOS PRENSADOS,ASSENTADOS E REJUNTADOS COM ARGAMASSA DE CIMENTO E AREIA NO TRACO 1:6 - 1 VEZ. | m2 | 2013-01-01
0701060-SED | SEDUC | ALVENARIA DE TIJOLOS MACICOS PRENSADOS , ASSENTADOS E REJUNTADOS COM ARGAMASSA DE CIMENTO E AREIA NO TRACO 1:10 - 1 VEZ. | m2 | 2013-01-01
0701070-SED | SEDUC | ALVENARIA DE TIJOLOS MACICOS PRENSADOS , ASSENTADOS E REJUNTADOS COM ARGAMASSA DE CIMENTO E AREIA NO TRACO 1:12 - 1 VEZ. | m2 | 2013-01-01
0701075-SED | SEDUC | ALVENARIA DE TIJOLOS APARENTES DE 2 FUROS,ASSENTADOS E REJUNTADOS COM ARGAMASSA DE CIMENTO E AREIA NO TRACO 1:6 - 1/2 VEZ. | m2 | 2013-01-01
0701080-SED | SEDUC | ALVENARIA DE TIJOLOS APARENTES DE 2 FUROS,ASSENTADOS E REJUNTADOS COM ARGAMASSA DE CIMENTO E AREIA NO TRACO 1:8 - 1/2 VEZ. | m2 | 2013-01-01
0701090-SED | SEDUC | ALVENARIA DE TIJOLOS APARENTES DE 2 FUROS,ASSENTADOS E REJUNTADOS COM ARGAMASSA DE CIMENTO E AREIA NO TRACO 1:10 - 1/2 VEZ. | m2 | 2013-01-01
0701095-SED | SEDUC | ALVENARIA DE TIJOLOS DE 6 FUROS, ASSENTADOS E REJUNTADOS COM ARGAMASSA DE CIMENTO E AREIA NO TRACO 1:6 - 1/2 VEZ. | m2 | 2013-01-01
0701100-SED | SEDUC | ALVENARIA DE TIJOLOS DE 6 FUROS, ASSENTADOS E REJUNTADOS COM ARGAMASSA DE CIMENTO E AREIA NO TRACO 1:8 - 1/2 VEZ. | m2 | 2013-01-01
0701110-SED | SEDUC | ALVENARIA DE TIJOLOS DE 6 FUROS, ASSENTADOS E REJUNTADOS COM ARGAMASSA DE CIMENTO E AREIA NO TRACO 1:10 - 1/2 VEZ. | m2 | 2013-01-01
0701120-SED | SEDUC | ALVENARIA DE TIJOLOS DE 6 FUROS, ASSENTADOS E REJUNTADOS COM ARGAMASSA DE CIMENTO E AREIA NO TRACO 1:12 - 1/2 VEZ. | m2 | 2013-01-01
0701125-SED | SEDUC | ALVENARIA DE TIJOLOS DE 6 FUROS, ASSENTADOS E REJUNTADOS COM ARGAMASSA DE CIMENTO E AREIA NO TRACO 1:6 - 1 VEZ. | m2 | 2013-01-01
0701130-SED | SEDUC | ALVENARIA DE TIJOLOS DE 6 FUROS, ASSENTADOS E REJUNTADOS COM ARGAMASSA DE CIMENTO E AREIA NO TRACO 1:8 - 1 VEZ. | m2 | 2013-01-01
0701140-SED | SEDUC | ALVENARIA DE TIJOLOS DE 6 FUROS, ASSENTADOS E REJUNTADOS COM ARGAMASSA DE CIMENTO E AREIA NO TRACO 1:10 - 1 VEZ. | m2 | 2013-01-01
0701150-SED | SEDUC | ALVENARIA DE TIJOLOS DE 6 FUROS, ASSENTADOS E REJUNTADOS COM ARGAMASSA DE CIMENTO E AREIA NO TRACO 1:12 - 1 VEZ. | m2 | 2013-01-01
0701155-SED | SEDUC | ALVENARIA DE TIJOLOS DE 8 FUROS, ASSENTADOS E REJUNTADOS COM ARGAMASSA DE CIMENTO E AREIA NO TRACO 1 6 - 1/2 VEZ. | m2 | 2013-01-01
0701158-SED | SEDUC | (73935/001) ALVENARIA EM TIJOLO CERAMICO FURADO 10X20X20CM, 1/2 VEZ, ASSENTADO EM ARGAMASSA TRACO 1:4 (CIMENTO E AREIA),E=1CM | m2 | 2013-01-01
0701159-SED | SEDUC | (15827/001) ALVENARIA DE TIJOLOS DE 8 FUROS (1/2 VEZ) COM ARGAMASSA 1:6 | m2 | 2013-01-01
0701160-SED | SEDUC | ALVENARIA DE TIJOLOS DE 8 FUROS, ASSENTADOS E REJUNTADOS COM ARGAMASSA DE CIMENTO E AREIA NO TRACO 1:8 - 1/2 VEZ. | m2 | 2013-01-01
0701170-SED | SEDUC | ALVENARIA DE TIJOLOS DE 8 FUROS, ASSENTADOS E REJUNTADOS COM ARGAMASSA DE CIMENTO E AREIA NO TRACO 1:10 - 1/2 VEZ. | m2 | 2013-01-01
0701180-SED | SEDUC | ALVENARIA DE TIJOLOS DE 8 FUROS, ASSENTADOS E REJUNTADOS COM ARGAMASSA DE CIMENTO E AREIA NO TRACO 1:12 - 1/2 VEZ. | m2 | 2013-01-01
0701185-SED | SEDUC | ALVENARIA DE TIJOLOS DE 8 FUROS, ASSENTADOS E REJUNTADOS COM ARGAMASSA DE CIMENTO E AREIA NO TRACO 1:6 - 1 VEZ. | m2 | 2013-01-01
0701190-SED | SEDUC | ALVENARIA DE TIJOLOS DE 8 FUROS, ASSENTADOS E REJUNTADOS COM ARGAMASSA DE CIMENTO E AREIA NO TRACO 1:8 - 1 VEZ. | m2 | 2013-01-01
0701193-SED | SEDUC | (73935/002) ALVENARIA EM TIJOLO CERAMICO FURADO 10X20X20CM, 1 VEZ, ASSENTADO EM ARGAMASSA TRACO 1:5 (CIMENTO E AREIA), E=1CM | m2 | 2013-01-01
0701194-SED | SEDUC | (15830/002) ALVENARIA DE TIJOLOS DE 8 FUROS (1 VEZ) COM ARGAMASSA 1:8 | m2 | 2013-01-01
0701200-SED | SEDUC | ALVENARIA DE TIJOLOS DE 8 FUROS, ASSENTADOS E REJUNTADOS COM ARGAMASSA DE CIMENTO E AREIA NO TRACO 1:10 - 1 VEZ. | m2 | 2013-01-01
0701210-SED | SEDUC | ALVENARIA DE TIJOLOS DE 8 FUROS, ASSENTADOS E REJUNTADOS COM ARGAMASSA DE CIMENTO E AREIA NO TRACO 1:12 - 1 VEZ. | m2 | 2013-01-01
0701212-SED | SEDUC | ALVENARIA ENGAIOLADA (ABERTURA DE 9X19CM) COM TIJOLOS FURADOS 9X19X19CM, ASSENTADOS E REJUNTADOS COM ARGAMASSA DE CIMENTO E AREIA NO TRAÇO 1:3 - 1/2VEZ | m2 | 2013-01-01
0701213-SED | SEDUC | ALVENARIA DE VEDAÇÃO COM TIJOLO CERÂMICO DE 08 FUROS-DIMENS'ESDE (9X19X19)CM, ASSENTADOS E REJUNTADOS COM ARGAMASSA DE CIMENTO E AREIA NO TRAÇO 1:7, DE 1 1/2VEZ, ESPESSURA DE 30CM . | m2 | 2013-01-01
0701215-SED | SEDUC | ALVENARIA DE BLOCOS DE CONCRETO,DIMENSOES(10 X 20 X 40CM),ASSENTADOS E REJUNTADOS COM ARGAMASSA DE CIMENTO E AREIA NO TRACO 1:6 - 1/2 VEZ. | m2 | 2013-01-01
0701220-SED | SEDUC | ALVENARIA DE BLOCOS DE CONCRETO , DIMENSOES (10 X 20 X 40CM),ASSENTADOS E REJUNTADOS C/ ARGAMASSA DE CIMENTO E AREIA NO TRACO 1:8 1/2 VEZ. | m2 | 2013-01-01
0701225-SED | SEDUC | ALVENARIA DE BLOCOS DE CONCRETO,DIMENSOES(20 X 20 X 40CM),ASSENTADOS E REJUNTADOS COM ARGAMASSA DE CIMENTO E AREIA NO TRACO 1:6 - 1 VEZ. | m2 | 2013-01-01
0701230-SED | SEDUC | ALVENARIA DE BLOCOS DE CONCRETO , DIMENSOES (20 X 20 X 40CM),ASSENTADOS E REJUNTADOS C/ ARGAMASSA DE CIMENTO E AREIA NO TRACO 1:8 1 VEZ. | m2 | 2013-01-01
0701235-SED | SEDUC | ALVENARIA APARENTE DE BLOCOS DE CONCRETO,DIM. (10 X 20 X 40CM),ASSENTADOS E REJUNTADOS COM ARGAMASSA DE CIMENTO E AREIA NO TRACO 1:6 - 1/2 VEZ. | m2 | 2013-01-01
0701240-SED | SEDUC | ALVENARIA APARENTE DE BLOCOS DE CONCRETO,DIM. (10 X 20 X 40CM), ASSENTADOS E REJUNTADOS COM ARGAMASSA DE CIMENTO E AREIA NO TRACO 1:8 - 1/2 VEZ. | m2 | 2013-01-01
0701245-SED | SEDUC | ALVENARIA APARENTE DE BLOCOS DE CONCRETO,DIM. (20 X 20 X 40CM),ASSENTADOS E REJUNTADOS COM ARGAMASSA DE CIMENTO E AREIA NO TRACO 1:6 - 1 VEZ. | m2 | 2013-01-01
0701250-SED | SEDUC | ALVENARIA APARENTE DE BLOCOS DE CONCRETO,DIM. (20 X 20 X 40CM), ASSENTADOS E REJUNTADOS COM ARGAMASSA DE CIMENTO E AREIA NO TRACO 1:8 1 VEZ. | m2 | 2013-01-01
0701261-SED | SEDUC | VERGA EM CONCRETO ARMADO DE 0,10X0,15M. | m | 2013-01-01
0701262-SED | SEDUC | VERGA EM CONCRETO ARMADO | m3 | 2013-01-01
0701265-SED | SEDUC | FORNECIMENTO E COLOCAÇÃO DE TELA GALVANIZADA SOLDADA DE 7,50CMX50CM, PARA FIXAÇÃO DE ALVENARIA EM PILAR. A TELA SERÁ FIXADA ATRAVÉS DE ARRUELA, PORCA SEXTAVADA PINOS E FINCAPINOS | un | 2013-01-01
0701500-SED | SEDUC | EXECUÇÃO DE RASGO EM ALVENARIA PARA PASSAGEM DE TUBULAÇÃO DIAM. DE 15MM(1/2") A 25MM(1"). | m | 2013-01-01
0702010-SED | SEDUC | COBOGOS DE CIMENTO PRENSADO. | m2 | 2013-01-01
0702020-SED | SEDUC | COBOGOS CERAMICOS. | m2 | 2013-01-01
0702030-SED | SEDUC | ALVENARIA DE ELEMENTO VAZADO DE CONCRETO (20x20x20CM) C/ ARGAMASSA CIMENTO E AREIA TRAÇO 1:3 | m2 | 2013-01-01
0702035-SED | SEDUC | FORNECIMENTO E EXECUÇÃO DE ELEMENTO VAZADO DE CONCRETO , JUNTAS DE 15 MM, COM ARGAMASSSA DE CIMENTO E AREIA NO TRAÇO 1:4, DIMENS'ES 15 X15X15CM | m2 | 2013-01-01
0703010-SED | SEDUC | MURO COM EMBASAMENTO DE 50CM E ALTURA DA ALVENARIA DE ELEVACAO DE 1,6M, COM COLUNAS ESPACADAS DE 3 EM 3 METROS, INCLUSIVE CHAPISCO, MASSA UNICA E CAIACAO, E AINDA ESCAVACAO, REATER RO, REMOCAO DE MATERIAL ESCAVADO E CONCRETO MAGRO. | m | 2013-01-01
0703020-SED | SEDUC | MURO COM EMBASAMENTO DE 5O CM E ALTURA DA ALVENARIA DE ELEVACAO DE 1,8 M, COM COLUNAS ESPACADAS DE 3 EM 3 METROS, INCLUSIVE CHAPISCO, MASSA UNICA E CAIACAO,E AINDA ESCAVACAO, REATERRO, REMOCAO DO MATERIAL ESCAVADO E CONCRETO MAGRO. | m | 2013-01-01
0703030-SED | SEDUC | MURO COM EMBASAMENTO DE 30 CM E ALTURA DE 1,5 M, EM COBOGOS DE CONCRETO, COM COLUNAS EM ALVENARIA ESPACADAS DE 3 EM 3 M REVESTIDAS E CAIADAS, E AINDA ESCAVACAO, REATERRO, REMOCAO DO MATERIAL ESCAVADO E CONCRETO MAGRO. | m | 2013-01-01
0703040-SED | SEDUC | MURO COM MOURÃO E PLACA PRÉ-FABRICADA DE 1,55X0,50M DE CONCRETO ARMADO, ALTURA LIVRE 2,00M. | m | 2013-01-01
0703041-SED | SEDUC | MURO DE ARRIMO DE ALVENARIA DE PEDRA ARGAMASSADA (SI 73844/001) | m3 | 2013-01-01
0703050-SED | SEDUC | EMBASAMENTO COM PEDRA ARGAMASSADA UTILIZANDO ARG.CIM/AREIA 1:4. | m3 | 2013-01-01
0704010-SED | SEDUC | FORNECIMENTO E ASSENTAMENTO DE DIVISORIA EM PERFIS DE ALUMINIO, TIPO AL1 (PAINEL/PAINEL), EUCATEX OU SIMILAR, SEM PORTA. | m2 | 2013-01-01
0704011-SED | SEDUC | FORNECIMENTO E MONTAGEM DE PAINÉIS ARTICULADOS DIMOFLEX OU SIMILAR | m2 | 2013-01-01
0704015-SED | SEDUC | ASSENTAMENTO (MONTAGEM) DE DIVISÓRIAS COM REAPROVEITAMENTO DE PERFIS E PAINÉIS, SEM PORTA. | m2 | 2013-01-01
0704020-SED | SEDUC | FORNECIMENTO E ASSENTAMENTO DE DIVISORIA EM PERFIS DE ALUMINIO, TIPO AL4 (PAINEL/VIDRO) , EUCATEX OU SIMILAR, SEM PORTA. | m2 | 2013-01-01
0704030-SED | SEDUC | DIVISORIA EM PLACA PRE-MOLDADA DE CONCRETO COM ESPESSURA DE 7 CM E ACABAMENTO APARENTE. | m2 | 2013-01-01
0704040-SED | SEDUC | FORNECIMENTO E ASSENTAMENTO DE PORTA DE 0,80X 2,10M, PARA DIVISORIA EUCATEX OU SIMILAR, COM VISOR, INCLUSIVE FERRAGENS. | ud | 2013-01-01
0704050-SED | SEDUC | FORNECIMENTO E ASSENTAMENTO DE PORTA DE 0.80X 2.10M, PARA DIVISORIA EUCATEX OU SIMILAR, SEM VISOR, INCLUSIVE FERRAGENS. | ud | 2013-01-01
0705020-SED | SEDUC | FORNECIMENTO E INSTALAÇÃO DE CERCA COM NOVE FIOS DE ARAME FARPADO E MOUR'ES RETO, SEÇÃO T, H=2,20M, DE CONCRETO A CADA 2,00M. INCLUSIVE ESCAVAÇÃO, REATERRO E CONCRETO MAGRO. | m | 2013-01-01
0705021-SED | SEDUC | FORNECIMENTO E INSTALAÇÃO DE CERCA COM 9 FIOS DE ARAME GALVANIZADO LISO DE 14 BWG E MOURÕES RETO, SEÇÃO T, 2,20 METROS, DE CONCRETO A CADA 2,00M. INCLUSIVE ESCAVAÇÃO, REATERRO E CONCRETO MAGRO. | m | 2013-01-01
0705030-SED | SEDUC | ALAMBRADO COM TELA DE ARAME GALVANIZADO, ZINCADO PESADO, MALHA QUADRANGULAR 2X2", FIO 12BWG, SEM REVESTIMENTO EM PVC, FIXADO EM MOUR'ES DE CONCRETO SEÇÃO "T " H=2,20M RETO E CHUMBADOS COM CONCRETO SIMPLES EM MURETA DE ALVENARIA EXISTENTE. ALTURA LIVRE DE | m | 2013-01-01
0706001-SED | SEDUC | PAREDE EM BLOCOS DE GESSO COM 7,5CM DE ESPESSURA | m2 | 2013-01-01
0706010-SED | SEDUC | FORNECIMENTO E INSTALAÇÃO DE DIVISÓRIA DE GESSO ACARTONADO (DRYWALL), COM ESPESSURA DE 10MM. | m2 | 2013-01-01
0707010-SED | SEDUC | DIVISÓRIA EM GRANITO CINZA CORUMBÁ POLIDO, ESPESSURA 3CM, INCLUSIVE MONTAGEM COM FERRAGENS | m2 | 2013-01-01
0707021-SED | SEDUC | FORNECIMENTO E INSTALAÇÃO DE DIVISÓRIA EM GRANITO CINZA ANDORINHA, POLIDO, E=2 CM, INCLUSIVE FIXAÇÃO. | m2 | 2013-01-01
0801010-SED | SEDUC | ESTRUTURA DE COBERTA EM MADEIRA DE LEI, PARA TELHAS ONDULADAS DE CIMENTO AMIANTO, ALUMINIO OU PLASTICAS - VAO ATE 10 M. | m2 | 2013-01-01
0801020-SED | SEDUC | ESTRUTURA DE COBERTA EM MADEIRA DE LEI, PARA TELHAS ONDULADAS DE CIMENTO AMIANTO, ALUMINIO OU PLASTICAS - VAO DE 10 A 15 M. | m2 | 2013-01-01
0801030-SED | SEDUC | ESTRUTURA DE COBERTA EM MADEIRA DE LEI, PARA TELHAS ONDULADAS DE CIMENTO AMIANTO, ALUMINIO OU PLASTICAS - VAO DE 15 A 20 M. | m2 | 2013-01-01
0801035-SED | SEDUC | ESTRUTURA DE COBERTA EM MADEIRA DE LEI PARA TELHAS CERAMICAS - VAO ATE 4 M. | m2 | 2013-01-01
0801040-SED | SEDUC | ESTRUTURA DE COBERTA EM MADEIRA DE LEI, PARA TELHAS CERAMICAS - VAO DE 4 A 7 M. | m2 | 2013-01-01
0801050-SED | SEDUC | ESTRUTURA DE COBERTA EM MADEIRA DE LEI PARA TELHAS CERAMICAS - VAO DE 7 A 10 M. | m2 | 2013-01-01
0801060-SED | SEDUC | ESTRUTURA DE COBERTA EM MADEIRA DE LEI PARA TELHAS CERAMICAS - VAO DE 10 A 13 M. | m2 | 2013-01-01
0801070-SED | SEDUC | ESTRUTURA DE COBERTA EM MADEIRA DE LEI PARA TELHAS AUTOPORTANTES DE CIMENTO AMIANTO, TIPO CANALETE 90 OU KALHETAO. | m2 | 2013-01-01
0801080-SED | SEDUC | ESTRUTURA DE COBERTA EM MADEIRA DE LEI PARA TELHAS AUTOPORTANTES DE CIMENTO AMIANTO, TIPO CANALETE 49, OU KALHETA OU MAXIPLAC. | m2 | 2013-01-01
0801090-SED | SEDUC | ESTRUTURA DE COBERTA EM MADEIRA DE LEI, PONTALETADA PARA TELHAS ONDULADAS DE CIMENTO AMIANTO, ALUMINIO OU PLASTICAS, SOBRE LAJE. | m2 | 2013-01-01
0801101-SED | SEDUC | FORNECIMENTO E COLOCAÇÃO DE RIPA EM MADEIRA DE LEI, DE 5X1CM PARA COBERTA EM TELHA CERÂMICA. | m | 2013-01-01
0801107-SED | SEDUC | FORNECIMENTO E COLOCAÇÃO DE LINHA EM MADEIRA DE LEI DE 3"x8" PARA ESTRUTURA DE COBERTA EM TELHA CERÂMICA, CONSIDERANDO ABERTURA DE ENCAIXES E FIXAÇÃO DA MESMA NA ESTRUTURA EXISTENTE. | m | 2013-01-01
0801108-SED | SEDUC | FORNECIMENTO E COLOCAÇÃO DE CAIBRO EM MADEIRA DE LEI DE 1 1/2"X2" PARA COBERTA EM TELHA CERÂMICA | m | 2013-01-01
0801109-SED | SEDUC | RETIRADA E RECOLOCAÇÃO DE RIPA DE 5X1CM EM COBERTA, COM REAPROVEITAMENTO DO MATERIAL | m | 2013-01-01
0801110-SED | SEDUC | FORNECIMENTO E COLOCAÇÃO DE LINHA 3"x10",EM MADEIRA DE LEI, PARA ESTRUTURA DE COBERTA EM TELHA CERÂMICA, CONSIDERANDO ABERTURA DE ENCAIXES E FIXAÇÃO DA MESMA NA ESTRUTURA EXISTENTE. | m | 2013-01-01
0801114-SED | SEDUC | EXECUÇÃO DE ESTRUTURA DE MADEIRA PARA COBERTA COM TELHAS CERÂMICAS, VÃOS DE 7,00 A 10,00M, COM REAPROVEITAMENTO DA MADEIRA | m2 | 2013-01-01
0801115-SED | SEDUC | ESTRUTURA DE COBERTA EM MADEIRA MISTA PARA TELHAS CERÂMICAS - VÃO DE 4 A 7M. | m2 | 2013-01-01
0801116-SED | SEDUC | FORNECIMENTOE COLOCAÇÃO DE LINHA DE MADEIRA DE LEI 3"X4"PARA ESTRUTURA DE COBERTA EM TELHA CERÂMICA, CONSIDERANDO ABERTURA DE ENCAIXES E FIXAÇÃO DA MESMA NA ESTRUTURA EXISTENTE. | m | 2013-01-01
0801117-SED | SEDUC | FORNECIMENTO E COLOCAÇÃO DE LINHA EM MADEIRA DE LEI DE 2" X 3" PARA ESTRUTURA DE COBERTA EM TELHA CERÂMICA, COM ABERTURA DE ENCAIXES. | m | 2013-01-01
0801118-SED | SEDUC | FORNECIMENTO E COLOCAÇÃO DE LINHA EM MADEIRA DE LEI DE 3" X 5" PARA ESTRUTURA DE COBERTA EM TELHA CERÂMICA, COM ABERTURA DE ENCAIXES. | m | 2013-01-01
0801119-SED | SEDUC | FORNECIMENTO E COLOCAÇÃO DE LINHA EM MADEIRA DE LEI DE 3" X 6" PARA ESTRUTURA DE COBERTA EM TELHA CERÂMICA, COM ABERTURA DE ENCAIXES. (OBS DA SECRETARIA: CONFORME ITENS SE 0104, SE 0403 EO01.03 DAS ESPECIFICAÇ'ES GERAIS). | m | 2013-01-01
0801120-SED | SEDUC | COLOCAÇÃO DE RIPA DE 5X1CM, COM REAPROVEITAMENTO DO MATERIAL. | m | 2013-01-01
0801121-SED | SEDUC | COLOCAÇÃO DE CAIBROS DE 1.1/2" X 2", COM REAPROVEITAMENTO DO MATERIAL. | m | 2013-01-01
0801122-SED | SEDUC | FORNECIMENTO E COLOCAÇÃO DE RIPA EM MADEIRA MISTA, DE 5X1CM PARA COBERTA EM TELHA CERÂMICA. | m | 2013-01-01
0802010-SED | SEDUC | COBERTURA COM TELHAS DE CIMENTO AMIANTO DE 8 MM DE ESPESSURA TIPO KALHETAO OU CANALETE 90, SENDO A AREA MEDIDA NA PROJECAO HORIZONTAL. | m2 | 2013-01-01
0802020-SED | SEDUC | COBERTURA COM TELHAS DE CIMENTO AMIANTO TIPO KALHETA OU CANALETA 49, SENDO A AREA MEDIDA NA PROJECAO HORIZONTAL. | m2 | 2013-01-01
0802030-SED | SEDUC | COBERTURA COM TELHAS DE CIMENTO AMIANTO TIPO MAXIPLAC OU SIMILAR, SENDO A AREA MEDIDA NA PROJECAO HORIZONTAL. | m2 | 2013-01-01
0802040-SED | SEDUC | COBERTURA COM TELHAS DE CIMENTO AMIANTO DE 6 MM DE ESPESSURA, SENDO A AREA MEDIDA NA PROJECAO HORIZONTAL. | m2 | 2013-01-01
0802041-SED | SEDUC | COBERTURA COM TELHA ONDULADA DE FIBROCIMENTO SEM AMIANTO, ESPESSURA 6MM, FIXADAS COM PARAFUSO GALVANIZADO DE 8X110MM, ARRUELA GALVANIZADA DE 8MM, E ARRUELA ELÁSTICA DE VEDAÇÃO, INCLUSIVE MOVIMENTAÇÃO HORIZONTAL E VERTICAL DAS TELHAS | m2 | 2013-01-01
0802043-SED | SEDUC | COLOCAÇÃO DE TELHA DE FIBROCIMENTO ONDULADA E=6MM COM APROVEITAMENTO DE 100% DAS TELHAS EXISTENTES, FIXADAS COM PARAFUSO GALVANIZADO DE 8X110MM, ARRUELA GALVANIZADA DE 8MM, E ARRUELA ELÁSTICA DE VEDAÇÃO. INCLUSIVE MOVIMENTAÇÃO HORIZONTAL E VERTICAL DAS TE | m2 | 2013-01-01
0802045-SED | SEDUC | COBERTURA COM TELHA DE FIBROCIMENTO ONDULADA E=4MM,UMA ÁGUA, PERFIL ONDULADO, E=4MM, ALTURA 24MM, LARG. ÚTIL 450MM, LARGURA NOMINAL 500MM, FIXADAS COM PREGOS GALVANIZADOS TIPO TELHEIRO 18X27 E ARRUELA ELÁSTICA DE VEDAÇÃO. | m2 | 2013-01-01
0802048-SED | SEDUC | COBERTURA COM TELHA DE FIBROCIMENTO ONDULADA E=8MM,UMA ÁGUA, COMP2,44M, LARG 1,10M, P/ 03 APOIOS, FIXADAS COM PARAFUSOS COM ROSCA SOBERBA GALVANIZADO DIAM 8MM E COMP 110MM, INCLUSIVE CONJUNTO DE VEDAÇÃO | m2 | 2013-01-01
0802049-SED | SEDUC | FORNECIMENTO E COLOCAÇÃO DE CUMEEIRA NORMAL DE FIBROCIMENTO DE 1,10X0,60X0,006M, INCLUSIVE CONJUNTO DE FIXAÇÃO | m | 2013-01-01
0802050-SED | SEDUC | COBERTURA COM TELHAS DE CHAPA ONDULADA DE ALUMINIO DE O,5 MM DE ESPESSURA. | m2 | 2013-01-01
0802051-SED | SEDUC | FORNECIMENTO E INSTALAÇÃO DE TELHA DE ALUMÍNIO ONDULADA, PINTADA NA FACE SUPERIOR, COM ESP=0,6MM. | m2 | 2013-01-01
0802052-SED | SEDUC | FORNECIMENTO E COLOCAÇÃO DE TELHA EM ALUMÍNIO COM MIOLO POLIURETANO, TRAPEZOIDAL + TRAPEZOIDAL, PRÉ PINTADA COM TINTA DE ALUMÍNIO SINTÉTICO EM UMA FACE. | m2 | 2013-01-01
0802053-SED | SEDUC | (8023) COBERTURA COM TELHAS DE CHAPA ONDULADA DE ALUMINIO DE 0,5 MM DE ESPESSURA | m2 | 2013-01-01
0802055-SED | SEDUC | COBERTURA COM TELHA DE ALUMÍNIO ENVERNIZADA OU PINTADA, PERFIL TRAPEZOIDAL, COM REAPROVEITAMENTO DAS TELHAS. INCLUSO GANCHOS DE ALUMÍNIO (CONJUNTO) COM PORCA E ARRUELA COMPRIMENTO 300MM E DIÂMETRO DE 1/4". | m2 | 2013-01-01
0802056-SED | SEDUC | Cobertura em telha termoacústica - Top Steell cor Branca, aço 27 - Fornecimento e instalação. | m2 | 2013-01-01
0802057-SED | SEDUC | Cobertura em telha termoacústica - Top Steell cor Branca, aço 36 - Fornecimento e instalação. | m2 | 2013-01-01
0802058-SED | SEDUC | Cobertura em telha termoacústica - Top Steell cor Branca, aço 45 - Fornecimento e instalação. | m2 | 2013-01-01
0802059-SED | SEDUC | CUMEEIRA DE ALUMÍNIO E=0.8mm. | m | 2013-01-01
0802060-SED | SEDUC | COBERTURA COM TELHAS CERAMICAS, TIPO COLONIAL. | m2 | 2013-01-01
0802066-SED | SEDUC | LAVAGEM DE TELHA CERÂMICA COM ESCOVA DE MADEIRA E SOLUÇÃO DE AGUA E CLORO PARA RETIRADA DO MOFO, INCLUINDO O TRANSPORTE HORIZONTAL A UMA DISTÂNCIA DE ATÉ 50M PARA ARMAZENAMENTO DA MESMA. | m2 | 2013-01-01
0802067-SED | SEDUC | LAVAGEM DE TELHAS DE FIBROCIMENTO, INCLUINDO CLORO E ESCOVA COM CERDAS DE NYLON PARA LIMPEZA DO MOFO E TRANSPORTE HORIZONTAL DE 50M DA MESMA. | m2 | 2013-01-01
0802068-SED | SEDUC | EMBOÇAMENTO DA ÚLTIMA FIADA DE TELHA CERÂMICA COM ARGAMASSA DE CIMENTO,CAL HIDRATADA E AREIA SEM PENEIRAR, NO TRAÇO 1:2:9 - BEIRA E BICA | m | 2013-01-01
0802069-SED | SEDUC | COLOCAÇÃO DE TELHAS CERÂMICAS FRANCESA COM APROVEITAMENTO DAS TELHAS EXISTENTES, INCLUSIVE TRANSPORTE VERTICAL. | m2 | 2013-01-01
0802072-SED | SEDUC | COLOCAÇÃO DE TELHAS CERÂMICAS COLONIAIS COM APROVEITAMENTO DE 100% DAS TELHAS EXISTENTES, INCLUSIVE TRANSPORTE VERTICAL SEM EMBOÇAMENTO. | m2 | 2013-01-01
0802080-SED | SEDUC | FORNECIMENTO E EXECUÇÃO DE ALGEROZ EM CONCRETO ARMADO DE (0,30 X 0,05)M, INCLUINDO CONCRETO FORMA ARMAÇÃO E ESCORAMENTO. | m | 2013-01-01
0802090-SED | SEDUC | EMBOÇAMENTO DE CUMEEIRA COM TELHAS CERÂMICAS NORMAIS E ARGAMASSA DE CIMENTO, CAL HIDRATADA E AREIA SEM PENEIRAR, NO TRAÇO 1:2:9, INCLUSIVE TRANSPORTE. | m | 2013-01-01
0802091-SED | SEDUC | CAPOTE/CUMEEIRA PARA COBERTA COM TELHAS CERÂMICAS TIPO FRANCESA, EMBOÇADAS COM ARGAMASSA DE CIMENTO, CAL HIDRATADA E AREIA SEM PENEIRAR, NO TRAÇO 1:2:9, INCLUSIVE TRANSPORTE VERTICAL. | m | 2013-01-01
0802092-SED | SEDUC | CUMEEIRA/CAPOTE PARA COBERTA COM TELHAS CERÂMICAS TIPO KITAMBAR. | m | 2013-01-01
0802093-SED | SEDUC | ÚLTIMA FIADA NA LATERAL (VIRADA) DE TELHA CERÂMICA TIPO CANAL E EMBOÇAMENTO COM ARGAMASSA DE CIMENTO, CAL HIDRATADA E AREIA SEM PENEIRAR, NO TRAÇO 1:2:9. | m | 2013-01-01
0802095-SED | SEDUC | FORNECIMENTO E COLOCAÇÃO DE TELHAS CERÂMICAS COLONIAL - CANAL DE 1ª QUALIDADE, INCLUSIVE TRANSPORTE VERTICAL, SEM EMBOÇAMENTO. | m2 | 2013-01-01
0802096-SED | SEDUC | FORNECIMENTO E COLOCAÇÃO DE TELHA COLONIAL EM VIDRO, INCLUSIVE TRANSPORTE VERTICAL, SEM EMBOÇAMENTO. | un | 2013-01-01
0802097-SED | SEDUC | COBERTURA COM TELHA METÁLICA TIPO SANDUICHE ENVERNIZADA OU PINTADA | m2 | 2013-01-01
0802098-SED | SEDUC | FORNECIMENTO E COLOCAÇÃO DETELHA CERÂMICA COLONIAL - CINCERA OU SIMILAR, INCLINAÇÃO MÍNIMA DE 30%, INCLUSIVE TRANSPORTE VERTICAL SEM EMBOÇAMENTO | m2 | 2013-01-01
0802099-SED | SEDUC | FORNECIMENTO E COLOCAÇÃO DE CUMEEIRA EM CHAPA GALVALUME PINTADA NA FACE SUPERIOR. | m | 2013-01-01
0803010-SED | SEDUC | CALHA DE CHAPA GALVANIZADA N. 26. | m | 2013-01-01
0803011-SED | SEDUC | FORNECIMENTO E EXECUÇÃO DE CALHA TIPO "MEIA CANA" EM CHAPA GALVANIZADA Nº 26, ESPESSURA DE 0,50MM, COM 20CM DE DIÂMETRO, INCLUSIVE SUPORTES PARA SUSTENTAÇÃO A CADA METRO. | m | 2013-01-01
0803020-SED | SEDUC | FORNECIMENTO E EXECUÇÃO DE CALHA DE ALUMÍNIO ESP. 0,5MM, COM LARGURA DE 0,80M E ALTURA DE 0,20M. | m | 2013-01-01
0803021-SED | SEDUC | FORNECIMENTO E INSTALAÇÃO DE CALHA DE ALUMÍNIO COM ESP. DE 0.8MM E DIMENS'ES DE 40 E 30CM NOS LADOS E LARGURA DE 20CM, FIXADA EM ESTRUTURA METÁLICA, ATRAVÉS DE SUPORTES EM FERRO DE BARRA CHATA DE 3/4" X1/4" COM 1,40M DE COMPRIMENTO, A CADA 1,00M. | m | 2013-01-01
0803022-SED | SEDUC | FORNECIMENTO E INSTALAÇÃO DE CALHA DE ALUMÍNIO ESP 0,8MM, COM LARGURA DE 0,30M E ALTURA DE 0,15M, FIXADA EM ESTRUTURA METÁLICA ATRAVÉS DE SUPORTE DE FERRO EM BARRA CHATA DE 3/4"X1/4" COM 1,40M DE COMPRIMENTO A CADA 1,00M | m | 2013-01-01
0803030-SED | SEDUC | FORNECIMENTO E INSTALAÇÃO DE CALHA DE PVC PARA ESCOAMENTO DE ÁGUAS PLUVIAIS DN 125 AQUAPLUV TIGRE OU SIMILAR INCLUSIVE SUPORTES DE APOIO ZINCADO A CADA 1,00M, BOCAL DE SAÍDA, CABECEIRAS, EMENDAS, GRELHA FLEXÍVEL E VEDAÇ'ES | m | 2013-01-01
0803031-SED | SEDUC | FORNECIMENTO E INSTALAÇÃO DE CONDUTOR PARA ENCAIXE EM CALHA DE PVC PARA ESCOAMENTO DE ÁGUAS PLUVIAIS DN 88 AQUAPLUV TIGRE OU SIMILAR INCLUSIVE ABRAÇADEIRAS E ACOPLAMENTO A CADA 3M | m | 2013-01-01
0803050-SED | SEDUC | FORNECIMENTO E COLOCAÇÃO DE TELHA DE FIBRA VEGETAL COM BETUME, ONDULINE ECOLÓGICA, 2,00X0,95X0,028M, NA COR AZUL/VERDE, INCLUSIVE CONJUNTO DE FIXAÇÃO. | m2 | 2013-01-01
0803051-SED | SEDUC | FORNECIMENTO E COLOCAÇÃO DE TELHA DE FIBRA VEGETAL COM BETUME, ONDULINE ECOLÓGICA, 2,00X0,95X0,028M, NA COR VERMELHA, INCLUSIVE CONJUNTO DE FIXAÇÃO | m2 | 2013-01-01
0803055-SED | SEDUC | FORNECIMENTO E COLOCAÇÃO DE CUMEEIRA PARA TELHA DE FIBRA VEGETAL COM BETUME, ONDULINE ECOLÓGICA, 2,00X0,50M, NA COR VERMELHA, INCLUSIVE CONJUNTO DE FIXAÇÃO | m | 2013-01-01
0803060-SED | SEDUC | FORNECIMENTO E INSTALAÇÃO DE TELHA TRANSLÚCIDA DE FIBRA DE VIDRO, UMA ÁGUA, PERFIL ONDULADO, ESP.=0.08MM - 2,13 X 1,10M, PARA FIXAÇÃO COM PARAFUSO GALVANIZADO E ARRUELA DE PLÁSTICO OU BORRACHA. INCLINAÇÃO 27%. | m2 | 2013-01-01
0803070-SED | SEDUC | COBERTURA COM CHAPA DE POLICARBONATO | m2 | 2013-01-01
0804010-SED | SEDUC | IMPERMEABILIZACAO,EMPREGANDO ARGAMASSA DE CIMENTO E AREIA GROSSA NO TRACO 1:3 COM SIKA 1 -ESPESSURA DE 3 CM. | m2 | 2013-01-01
0804020-SED | SEDUC | IMPERMEABILIZACAO COM HIDROASFALTO REFORCADO COM VEU DE POLIESTER, PARA LAJES E CALHAS DE CONCRETO ARMADO. | m2 | 2013-01-01
0804030-SED | SEDUC | IMPERMEABILIZACAO A BASE DE MANTAS CONTINUAS DE ELASTOMEROS SINTETICOS, CALANDRADOS E PRE- VULCANIZADOS,APLICADOS SOBRE BERCO AMORTECEDOR, PARA LAJES, CALHAS, JARDINEIRAS E ABOBADAS DE CONCRETO ARMADO OU PRE-MOLDADO. | m2 | 2013-01-01
0804040-SED | SEDUC | IMPERMEABILIZACAO EM LENCOL DE PVC E ASFALTO OXIDADO, PARA LAJES, CALHAS, JARDINEIRAS E ABOBADAS DE CONCRETO ARMADO OU PRE-MOLDADO. | m2 | 2013-01-01
0804050-SED | SEDUC | IMPERMEABILIZACAO COM APLICACAO DIRETAMENTE NA ESTRUTURA DE CONCRETO,DE QUATRO DEMAOS DE CIMENTO ESPECIAL IMPERMEABILIZANTE,PREPARADO COM EMULSAO ADESIVA ADEQUADA,PARA RESERVATORIOS E SUPERFICIES ENTERRADAS NAO SUJEITAS A INFILTRACOES NO MOMENTO DA APLICA | m2 | 2013-01-01
0804060-SED | SEDUC | IMPERMEABILIZACAO COM APLICACAO DIRETAMENTE NA ESTRUTURA DE UM COMPOSTO DE CIMENTOS IMPERMEABILIZANTES E SELADOR ESPECIAIS, P/ SUB- SOLOS, POCOS DE ELEVADORES, RESERVATORIOS PARA AGUA, ETC..., SUJEITOS A INFILTRACOES NO MOMENTO DA APLICACAO. | m2 | 2013-01-01
0804070-SED | SEDUC | PROTEÇÃO MECÂNICA DE IMPERMEABILIZAÇÃO COM ARGAMASSA DE CIMENTO E AREIA TRAÇO 1:3, ESPESSURA DE 3 CM E ACABAMENTO ÁSPERO, INCLUINDO JUNTA DE RETRAÇÃO. | m2 | 2013-01-01
0804090-SED | SEDUC | IMPERMEABILIZAÇÃO DE COBERTURA PLANA,UTILIZANDO MANTA ASFÁLTICA POLIMÉRICA DE ALUMÍNIO COM 3MM DE ESPESSURA SOBRE PRIMER DE TINTA BETUMINOSA E TINTA BETUMINOSA COM ALUMÍNIO PARA ACABAMENTO NO TRANSPASSE DA MANTA. | m2 | 2013-01-01
0804091-SED | SEDUC | IMPERMEABILIZAÇÃO DE COBERTURA PLANA, UTILIZANDO MANTA ASFÁLTICA ESTRUTURADA COM NÃO TECIDO DE POLIÉSTER, COM 3MM DE ESPESSURA SOBRE PRIMER DE TINTA BETUMINOSA. | m2 | 2013-01-01
0804092-SED | SEDUC | IMPERMEABILIZAÇÃO DE JARDINEIRAS, UTILIZANDO MANTA ASFÁLTICA POLIMÉRICA ANTI-RAIZ, ESTRUTURADA COM NÃO TECIDO DE POLIÉSTER AGULHADO COM 3MM DE ESPESSURA SOBRE PRIMER DE TINTA BETUMINOSA. | m2 | 2013-01-01
0804093-SED | SEDUC | IMPERMEABILIZAÇÃO COM MANTA ASFÁLTICA 4MM.(SI 73971/001) | m2 | 2013-01-01
0804100-SED | SEDUC | IMPERMEABILIZAÇÃO COM 6 DEMÃOS DE EMULSÃO ACRÍLICA VEDAPREN BRANCO OU SIMILAR, SEM REGULARIZAÇÃO DA SUPERFÍCIE E SEM PROTEÇÃO MECÂNICA | m2 | 2013-01-01
0804101-SED | SEDUC | IMPERMEABILIZAÇÃO COM 6 DEMÃOS DE EMULSÃO ASFÁLTICA VEDAPREN PRETO OU SIMILAR, SEM REGULARIZAÇÃO DA SUPERFÍCIE E SEM PROTEÇÃO MECÂNICA | m2 | 2013-01-01
0804110-SED | SEDUC | IMPERMEABILIZAÇÃO COM APLICAÇÃO DE 3 DEMÃOS DO REVESTIMENTO, SEMI-FLEXÍVEL, BICOMPONENTE, SIKATOP 107 CINZA OU SIMILAR. | m2 | 2013-01-01
0804115-SED | SEDUC | IMPERMEABILIZAÇÃO COM APLICAÇÃO DE 2 DEMÃOS DE REVESTIMENTO MODIFICADO COM POLÍMEROS ACRÍLICOS, DE ALTA ADERÊNCIA E IMPERMEABILIDADE, VEDATOP OU SIMILAR, 4 DEMÃOS DE REVESTIMENTO POLIMÉRICO, FLEXÍVEL, BASE ACRÍLICA, DE ALTA ADERÊNCIA E IMPERMEABILIDADE, V | m2 | 2013-01-01
0804116-SED | SEDUC | IMPERMEABILIZAÇÃO COM APLICAÇÃO DE 4 DEMÃOS DE MEMBRANA À BASE DE POLÍMEROS ACRÍLICOS PARA REVESTIMENTO IMPERMEÁVEL, FLEXÍVEL, DENVERCRIL OU SIMILAR. | m2 | 2013-01-01
0805010-SED | SEDUC | EXECUÇÃO DOS SERVIÇOS DE CONTROLE DE CUPINS, ATRAVÉS DO TRATAMENTO DA ESTRUTURA DO MADEIRAMENTO DA COBERTA COM PULVERIZAÇÃO DA CALDA INSETICIDA UTILIZANDO UM DOS PRODUTOS PERTENCENTES AO GRUPO FENIL PIRAZOL, CONTENDO O PRINCIPIO ATIVO FIPRONIL CONFORME T | m2 | 2013-01-01
0806066-SED | SEDUC | FORNECIMENTO E COLOCAÇÃO DE RUFO DE ALUMÍNIO ESTAMPADO ESP. = 0,8mm COM DESENVOLVIMENTO DE 30 cm. | m | 2013-01-01
0806080-SED | SEDUC | DOMUS PARA ILUMINAÇÃO ZENITAL, MODULADO EM FIBER-GLASS, TRANSLÚCIDO LEITOSO, E=1,2MM. (0309 - OR) | m2 | 2013-01-01
0901010-SED | SEDUC | ESQUADRIA DE MADEIRA COM GRADE EM MADEIRA DE LEI E FOLHA EM COMPENSADO DE JEQUITIBA PARA PORTAS INTERNAS , INCLUSIVE ASSENTAMENTO E FERRAGENS. | m2 | 2013-01-01
0901020-SED | SEDUC | ESQUADRIA DE MADEIRA COM GRADE E FOLHA EM MADEIRA DE LEI PARA PORTAS EXTERNAS INCLUSIVE ASSENTAMENTO E FERRAGENS. | m2 | 2013-01-01
0901030-SED | SEDUC | ESQUADRIA DE MADEIRA COM GRADE EM MADEIRA DE LEI E FOLHA EM COMPENSADO REVESTIDAS DE FORMICA NAS DUAS FACES,INCLUSIVE ASSENTAMENTO E FERRAGENS. | m2 | 2013-01-01
0901040-SED | SEDUC | ESQUADRIA DE MADEIRA PARA JANELAS DE ABRIR OU CORRER, COM VENEZIANA, INCLUSIVE ASSENTAMENTO E FERRAGENS. | m2 | 2013-01-01
0901050-SED | SEDUC | ESQUADRIA DE MADEIRA PARA JANELAS DE ABRIR OU CORRER, SEM VENEZIANA, INCLUSIVE ASSENTAMENTO E FERRAGENS. | m2 | 2013-01-01
0901060-SED | SEDUC | ESQUADRIA DE MADEIRA PARA JANELAS,TIPO PIVOTANTE, SEM VENEZIANA, INCLUSIVE ASSENTAMENTO E FERRAGENS. | m2 | 2013-01-01
0901064-SED | SEDUC | FORNECIMENTO E COLOCAÇÃO DE GRADE DE CANTO PARA PORTA, EM MADEIRA DE LEI, VÃO DE 0,80 X 2,10M., ESP= 3,00 CM, LARGURA 10 CM, COM ALISAR EM APENAS UM LADO. | un | 2013-01-01
0901066-SED | SEDUC | FORNECIMENTO E ASSENTAMENTO DE ALIZAR EM MADEIRA DE LEI LARG:5CM, FIXADO COM PREGOS SEM CABEÇA 1"X15. | m | 2013-01-01
0901067-SED | SEDUC | FORNECIMENTO E COLOCAÇÃO DE GRADE DE PORTA COMPLETA EM MADEIRA DE LEI PARA VÃO DE 1,60 X 2,10M, COM ESP.:3,00CM E LARGURA:14CM | un | 2013-01-01
0901068-SED | SEDUC | FORNECIMENTO E COLOCAÇÃO DE GRADE DE PORTA COMPLETA EM MADEIRA DE LEI PARA VÃO DE 1,80 X 2,10M, COM ESP.:3,00CM E LARGURA:14CM | un | 2013-01-01
0901069-SED | SEDUC | FORNECIMENTO E COLOCAÇÃO DE GRADE DE PORTA COMPLETA EM MADEIRA DE LEI PARA VÃO DE 0,60X2,10 M, ATÉ 0,90X2,10M , ESP= 3,00 CM , LARGURA 14 CM. | un | 2013-01-01
0901075-SED | SEDUC | FORNECIMENTO E COLOCAÇÃO DE GRADE DE PORTA COMPLETA DE CANTO, EM MADEIRA DE LEI COM LARG =7,00CM , ESP = 3,00 CM, DIMENSÃO DE 0,60 X 1,60M. | un | 2013-01-01
0901080-SED | SEDUC | FORNECIMENTO E COLOCAÇÃO DE PORTA LISA EM COMPENSADO DE 1ª QUALIDADE, TIPO EDAY "MIOLO CHEIO" OU SIMILAR, INCLUINDO : 03 (TRÊS) DOBRADIÇAS DE LATÃO CROMADO DE 3"X2 1/2" C/ ANEL E PARAFUSOS E FECHADURA BRASIL MOD LYRIO 46 1913 COM "CILINDRO" (OU SIMILAR), | un | 2013-01-01
0901081-SED | SEDUC | FORNECIMENTO E COLOCAÇÃO DE PORTA LISA EM COMPENSADO DE 1ª QUALIDADE, TIPO EDAY "MIOLO CHEIO" OU SIMILAR, INCLUINDO : 03 (TRÊS) DOBRADIÇAS DE LATÃO CROMADO DE 3"X2 1/2" C/ ANEL E PARAFUSOS E FECHADURA BRASIL MOD LYRIO 46 1913 COM "CILINDRO" (OU SIMILAR), | un | 2013-01-01
0901082-SED | SEDUC | FORNECIMENTO E COLOCAÇÃO DE PORTA LISA EM COMPENSADO DE 1ª QUALIDADE, TIPO EDAY "MIOLO CHEIO" OU SIMILAR, INCLUINDO : 03 (TRÊS) DOBRADIÇAS DE LATÃO CROMADO DE 3"X2 1/2" C/ ANEL E PARAFUSOS E FECHADURA BRASIL MOD LYRIO 46 1913 COM "CILINDRO" (OU SIMILAR), | un | 2013-01-01
0901083-SED | SEDUC | FORNECIMENTO E COLOCAÇÃO DE PORTA LISA EM COMPENSADO DE 1ª QUALIDADE, TIPO EDAY "MIOLO CHEIO" OU SIMILAR, INCLUINDO : 03 (TRÊS) DOBRADIÇAS DE LATÃO CROMADO DE 3"X2 1/2" C/ ANEL E PARAFUSOS E FECHADURA BRASIL MOD LYRIO 46 1913 COM "CILINDRO" (OU SIMILAR), | un | 2013-01-01
0901084-SED | SEDUC | FORNEC.E COLOC. DE PORTA LISA (1,00X2,10M, ESP. 3CM), EM COMPENSADO DE 1ª QUALIDADE, TIPO EIDAI "MIOLO CHEIO" OU SIMILAR, INCLUINDO: 03 (TRÊS) DOBRADIÇAS DE LATÃO CROMADO DE 3" X 2.1/2" C/ ANEL E PARAFUSOS, E FECHADURA EXT., CROMADA, EMBUTIR, TIPO CILINDR | un | 2013-01-01
0901085-SED | SEDUC | FORNECIMENTO E INSTALAÇÃO DE KIT PORTA PRONTA LISA EM COMPENSADO DE " MIOLO CHEIO", COM ACABAMENTO EM VERNIZ, FOLHEADA COM CURUPIXÁ OU SIMILAR, ESPESSURA DE 35MM, FITADA E COM GRADE DE CAIXA COM ALISARES DE ENCAIXE EM AMBOS OS LADOS, EM MADEIRA TIPO LYPTU | un | 2013-01-01
0901086-SED | SEDUC | FORNECIMENTO E INSTALAÇÃO DE KIT PORTA PRONTA LISA EM COMPENSADO DE " MIOLO CHEIO", COM ACABAMENTO PRÉ-PINTADA COM FUNDO BRANCO NIVELADOR PARA MADEIRA - 02 DEMÃOS, ESPESSURA DE 35MM, FITADA E COM GRADE DE CAIXA COM ALISARES DE ENCAIXE EM AMBOS OS LADOS, E | un | 2013-01-01
0901087-SED | SEDUC | PORTA DE ABRIR EM MADEIRA MACIÇA DE 0,90M X 2,10 M (COM VISOR 6MM E FECHADURA). | un | 2013-01-01
0901088-SED | SEDUC | FORN.E COLOC.PORTA LISA C/02 FOLHAS COMPENSADO, 1ª QUAL., TIPO EIDAI "MIOLO CHEIO" OU SIM., INCL.06 (SEIS) DOBRADIÇAS DE LATÃO CROMADO DE 3"X2.1/2" C/ANEL E PARAF., FECHADURA BRASIL MOD.LYRIO 46 1913 C/CILINDRO OU SIM.E FERROLHO DE 4" FIO REDONDO, SOBREPO | un | 2013-01-01
0901089-SED | SEDUC | FORN.E COLOC.PORTA LISA C/02 FOLHAS COMPENSADO, 1ª QUAL., TIPO EIDAI "MIOLO CHEIO" OU SIM., INCL.06 (SEIS) DOBRADIÇAS DE LATÃO CROMADO DE 3"X2.1/2" C/ANEL E PARAF., FECHADURA BRASIL MOD.LYRIO 46 1913 C/CILINDRO OU SIM.E FERROLHO DE 4" FIO REDONDO, SOBREPO | un | 2013-01-01
0901092-SED | SEDUC | FORNECIMENTO E COLOCAÇÃO DE PORTA DE FICHA EM MASSARANDUBA, INCLUINDO 03 (TRÊS) DOBRADIÇAS DE LATÃO CROMADO DE 3"X2.1/2" COM ANEL E PARAFUSOS E FECHADURA EXT.COM CILINDRO MODELO LYRIO 46 1913, BRASIL OU SIMILAR, DIMENS'ES (0,80X2,10)M. | un | 2013-01-01
0901093-SED | SEDUC | FORNECIMENTO E COLOCAÇÃO DE PORTA DE FICHA EM MASSARANDUBA, INCLUINDO 03 (TRÊS) DOBRADIÇAS DE LATÃO CROMADO DE 3"X2.1/2" COM ANEL E PARAFUSOS E FECHADURA EXT.COM CILINDRO MODELO LYRIO 46 1913, BRASIL OU SIMILAR, DIMENS'ES (0,90X2,10)M. | un | 2013-01-01
0901100-SED | SEDUC | FORNECIMENTO E COLOCAÇÃO DE PORTA DIVISÓRIA (0,80 X 2,10)M² COM FERRAGENS, REVESTIDA EM LAMINADO MELAMÍNICO, MIOLO COLMÉIA, ESPESSURA DE 35MM | un | 2013-01-01
0901102-SED | SEDUC | FORNECIMENTO E COLOCAÇÃO DE PORTA ALMOFADADA EM MADEIRA DE LEI, INCLUINDO 03 (TRÊS) DOBRADIÇAS DE LATÃO CROMADO DE 3" X 2 1/2" COM ANEL E PARAFUSOS E FECHADURA BRASIL MOD.LYRIO 46 1913 C/CILINDRO OU SIMILAR, DIMENS'ES (0,80 X 2,10M). | un | 2011-09-01
0901109-SED | SEDUC | MÃO DE OBRA PARA COLOCAÇÃO DE GRADE DE PORTA COMPLETA EM MADEIRA DE LEI PARA VÃO DE 0,60 x 2,10M ATÉ 0,90 x 2,10M | un | 2013-01-01
0901110-SED | SEDUC | RECOLOCAÇÃO DE FOLHA DE PORTA, EXISTENTE, DE MADEIRA, VARIANDO NAS SEGUINTES DIMENS'ES: LARGURA DE 0,60M , 0,70M, 0,80M E 0,90M COM ALTURA DE 2,10M, INCLUINDO 03 (TRÊS) DOBRADIÇAS EM LATÃO CROMADO 3"X2 1/2" COM ANEL E PARAFUSOS . | un | 2013-01-01
0901115-SED | SEDUC | FORN.E COLOC.DE PORTA LISA C/01 FOLHA EM COMPENSADO DE 1ª QUALIDADE, TIPO EIDAI "MIOLO CHEIO" OU SIMILAR, INCL. 02 DOBRADIÇAS DE LATÃO CROMADO DE 3X2.1/2" C/ANEL E PARAFUSOS, FECHADURA LIVRE-OCUPADO,DE EMBUTIR, INTERNA, LATÃO CROMADO, LA FONTE REF. 719 OU | un | 2013-01-01
0901117-SED | SEDUC | FORN.E COLOC.DE PORTA LISA C/01 FOLHA EM COMPENSADO DE 1ª QUALIDADE, TIPO EIDAI "MIOLO CHEIO" OU SIMILAR, INCL. 02 DOBRADIÇAS DE LATÃO CROMADO DE 3X2.1/2" C/ANEL E PARAFUSOS, FECHADURA LIVRE-OCUPADO,DE EMBUTIR, INTERNA, LATÃO CROMADO, LA FONTE REF. 719 OU | un | 2013-01-01
0901118-SED | SEDUC | FORN.E COLOC.DE PORTA LISA C/01 FOLHA EM COMPENSADO DE 1ª QUALIDADE, TIPO EIDAI "MIOLO CHEIO" OU SIMILAR, INCL. 02 DOBRADIÇAS DE LATÃO CROMADO DE 3X2.1/2" C/ANEL E PARAFUSOS, FECHADURA LIVRE-OCUPADO,DE EMBUTIR, INTERNA, LATÃO CROMADO, LA FONTE REF. 719 OU | un | 2013-01-01
0901119-SED | SEDUC | FORNECIMENTO E COLOCAÇÃO DE FECHADURA EXTERNA, CROMADA, DE EMBUTIR TIPO CILINDRO, MARCA SILVANA REF. F1001/05 - EC - CR, COM ESPELHO OVAL E MAÇANETA TIPO ALAVANCA OU SIMILAR. | un | 2013-01-01
0901123-SED | SEDUC | FORNECIMENTO E COLOCAÇÃO DE DOBRADIÇA LATÃO CROMADO, COM ANEL, DE 3" X 2 1/2", EM FOLHA DE PORTA, INCLUINDO PARAFUSOS DE FIXAÇÃO. | un | 2013-01-01
0901126-SED | SEDUC | FORNECIMENTO E COLOCAÇÃO DE FECHADURA INTERNA, CROMADA, INCLUINDO ESPELHO E MAÇANETA REDONDA, MODELO 813/02-EI, FAB:STAM, OU SIMILAR | un | 2013-01-01
0901128-SED | SEDUC | FORNECIMENTO E INSTALAÇÃO DE TARJETA LIVRE-OCUPADO, DE EMBUTIR, EM LATÃO CROMADO, REF. 719 - LA FONTE OU SIMILAR. | un | 2013-01-01
0901129-SED | SEDUC | FORNECIMENTO E INSTALAÇÃO DE FERROLHO DE 4" FIO REDONDO, SOBREPOR, REF. 500 - ZINCADO - FAB. SILVANA OU SIMILAR. | un | 2013-01-01
0901131-SED | SEDUC | FECHAMENTO DE ESQUADRIAS DE MADEIRA COM CHAPA COMPENSADA DE 6MM,FIXADA COM PREGOS SEM CABEÇA 1"X15 E COLA BRANCA PARA MADEIRA. | m2 | 2013-01-01
0901132-SED | SEDUC | FORNECIMENTO E COLOCAÇÃO DE DOBRADIÇAS EM LATÃO CROMADO, SEM ANEL, DE 3"X 2 1/2", COM PARAFUSOS DE FIXAÇÃO. | un | 2013-01-01
0901133-SED | SEDUC | FORNECIMENTO E COLOCAÇÃO DE PORTA ALMOFADADA EM MADEIRA DE LEI, INCLUINDO 03 (TRÊS) DOBRADIÇAS DE LATÃO CROMADO DE 3 X 2 2/1 COM ANEL E PARAFUSOS, DIMENSÕES (0,90 X 2,10). | un | 2013-01-01
0901134-SED | SEDUC | FORNECIMENTO E COLOCAÇÃO DE PORTA ALMOFADADA EM MADEIRA DE LEI, INCLUINDO 03 (TRÊS) DOBRADIÇAS DE LATÃO CROMADO DE 3 X 2 2/1 COM ANEL E PARAFUSOS, DIMENSÕES (0,80 X 2,10). | un | 2013-01-01
0901135-SED | SEDUC | FORNECIMENTO E COLOCAÇÃO DE PORTA ALMOFADADA EM MADEIRA DE LEI, INCLUINDO 03 (TRÊS) DOBRADIÇAS DE LATÃO CROMADO DE 3 X 2 2/1 COM ANEL E PARAFUSOS, DIMENSÕES (0,70 X 2,10). | un | 2013-01-01
0901141-SED | SEDUC | FORNECIMENTO E COLOCAÇÃO DE FECHADURA EXTERNA,INOX, INCLUINDO MAÇANETA REF. 517 LA FONTE OU EQUIVALENTE TÉCNICO. | un | 2013-01-01
0901150-SED | SEDUC | FORNECIMENTO E EXECUÇÃO DE REVESTIMENTO DE ARMÁRIOS DE MADEIRA COM LAMINADO MELAMÍNICO TEXTURIZADO, NA COR AZUL MINERAL, ESP.:0,8MM, APLICADO COM COLA. | m2 | 2013-01-01
0902010-SED | SEDUC | ESQUADRIA DE FERRO, TIPO BASCULANTE, COM ASSENTAMENTO. | m2 | 2013-01-01
0902011-SED | SEDUC | MÃO DE OBRA PARA COLOCAÇÃO DE ESQUADRIA DE FERRO, TIPO BASCULANTE | m2 | 2013-01-01
0902015-SED | SEDUC | ASSENTAMENTO DE ESQUADRIA DE FERRO COM ARGAMASSA DE CIMENTO E AREIA, INCLUSIVE ACABAMENTO. | m2 | 2013-01-01
0902020-SED | SEDUC | GRADE DE PROTECAO DE PORTA EM FERRO C/ VAROES DE 1/2", ESPAC=10CM E ACABAMENTO EM BARRA CHA TA DE 1" X 1/4", INCLUSIVE FECHADURA DE SOBREPOR BRASIL OU SIMILAR E ASSENTAMENTO. | m2 | 2013-01-01
0902021-SED | SEDUC | MÃO DE OBRA PARA COLOCAÇÃO DE GRADE DE PROTEÇÃO DE PORTA EM FERRO C/ VAR'ES, INCLUSIVE FECHADURA (SEM FORNECIMENTO DOS MATERIAIS) | m2 | 2013-01-01
0902022-SED | SEDUC | GRADE DE PROTECAO DE JANELA EM FERRO COM VAROES DE 1/2", ESPAC=10CM E ACABAMENTO EM BARRA CHATA DE 1" X 1/4" INCLUSIVE ASSENTAMENTO. | m2 | 2013-01-01
0902030-SED | SEDUC | PORTA DE ENROLAR DE FERRO, INCLUSIVE ASSENTAMENTO. | m2 | 2013-01-01
0902035-SED | SEDUC | FORNECIMENTO E INSTALAÇÃO DE PORTA DE AÇO DE ENROLAR ONDULADA CHAPA 24 RAIADA LARGA. | m2 | 2013-01-01
0902040-SED | SEDUC | PORTAO EM CHAPA DE FERRO N.16,INCLUSIVE FECHADURA DE SOBREPOR BRASIL OU SIMILAR E ASSENTAMENTO. | m2 | 2013-01-01
0902042-SED | SEDUC | PORTAO SIMPLES EM FERRO COM VAROES DE 1/2", ESPAC=10CM E ACABAMENTO EM BARRA CHATA DE 1" X 1/4",INCLUSIVE FERROLHO E ASSENTAMENTO. | m2 | 2013-01-01
0902045-SED | SEDUC | FORNECIMENTO E INSTALAÇÃO DE PORTÃO DE FERRO PARA PROTEÇÃO DE SUBESTAÇÃO PADRÃO CELPE, EM TELA GALVANIZADA Nº 20 , MALHA DE 1"X1", COM ESTRUTURA EM CANTONEIRA "L" DE 1"X3/16", MEDINDO 1,65X2,20M. | m2 | 2013-01-01
0902050-SED | SEDUC | FORNECIMENTO E INSTALAÇÃO DE PORTÃO DE ABRIR METÁLICO (FOLHA EM CHAPA DOBRADA COM TELA ONDULADA MALHA 2") 0,80 X 2,00M. | un | 2013-01-01
0902051-SED | SEDUC | FORNECIMENTO E INSTALAÇÃO DE PORTÃO DE ABRIR METÁLICO (FOLHA EM CHAPA DOBRADA COM TELA ONDULADA MALHA 2") 1,20 X 1,80M. | un | 2013-01-01
0902052-SED | SEDUC | FORNECIMENTO E INSTALAÇÃO DE PORTÃO DE ABRIR METÁLICO (FOLHA EM CHAPA DOBRADA COM TELA ONDULADA MALHA 2"). 1,20M X 2,00M | un | 2013-01-01
0902053-SED | SEDUC | FORNECIMENTO E INSTALAÇÃO DE PORTÃO DE ABRIR METÁLICO (FOLHA EM CHAPA DOBRADA COM TELA ONDULADA MALHA 2"). 2,00M X 1,60M | un | 2013-01-01
0902054-SED | SEDUC | FORNECIMENTO E INSTALAÇÃO DE PORTÃO DE CORRER METÁLICO (FOLHA EM CHAPA DOBRADA COM TELA ONDULADA MALHA 2") 3,5M X 2,50M. | un | 2013-01-01
0902100-SED | SEDUC | FORNECIMENTO E INSTALAÇÃO DE PORTÃO EM ALUMÍNIO ANODIZADO DE CORRER, TIPO BÚZIOS, NA COR BRONZE | m2 | 2013-01-01
0902101-SED | SEDUC | FORNECIMENTO E INSTALAÇÃO DE PORTÃO EM ALUMÍNIO ANODIZADO DE GIRO, TIPO BÚZIOS, NA COR BRONZE | m2 | 2013-01-01
0902110-SED | SEDUC | FORNECIMENTO E INSTALAÇÃO DE PORTA DE ALUMÍNIO (0,80 x 2,10 m) EBEL DA LINHA CAPRI OU SIMILAR, TIPO VENEZIANA. | un | 2013-01-01
0902111-SED | SEDUC | FORNECIMENTO E INSTALAÇÃO DE PORTA DE ALUMÍNIO (0,90 x 2,10 m) EBEL DA LINHA CAPRI OU SIMILAR, TIPO VENEZIANA. | un | 2013-01-01
0902150-SED | SEDUC | FORNECIMENTO E INSTALAÇÃO DE PORTA DE ABRIR EM ALUMÍNIO TIPO VENEZIANA, PERFIL SÉRIE 25, COM GUARNIÇÕES. | m2 | 2013-01-01
0903010-SED | SEDUC | FORNECIMENTO DE ESQUADRIA DE ALUMINIO, TIPO CORRER SEM BANDEIRA, COM CONTRAMARCO, INCLUSI VE ASSENTAMENTO. | m2 | 2013-01-01
0903020-SED | SEDUC | FORNECIMENTO DE ESQUADRIA DE ALUMINIO, TIPO CORRER COM BANDEIRA FIXA, COM CONTRAMARCO, INCLUSIVE ASSENTAMENTO. | m2 | 2013-01-01
0903040-SED | SEDUC | FORNECIMENTO DE ESQUADRIA DE ALUMINIO TIPO MAXIM-AR SEM BANDEIRA, COM CONTRAMARCO, INCLU SIVE ASSENTAMENTO. | m2 | 2013-01-01
0903050-SED | SEDUC | FORNECIMENTO DE ESQUADRIA DE ALUMINIO TIPO BASCULANTE, COM CONTRAMARCO, INCLUSIVE ASSENTAMENTO. | m2 | 2013-01-01
0904020-SED | SEDUC | FORN. E INST.DE ALAMBRADO EM MURO C/TELA SIMPLES TORÇÃO, C/GALV. PESADA SEM REVEST. EM PVC, MALHA 2"X2", FIO 12BWG, ARAME DE AMARRAÇÃO FIO 14BWG, FIXADA EM TUBO VERTICAL DE 2" E EM CABO DE AÇO HORIZONTAL DE 2MM, ALT.ÚTIL DE 2,00M. INCL.CHUMBAMENTO DE 0,50 | m | 2013-01-01
0904030-SED | SEDUC | ALAMBRADO PARA QUADRA POLIESPORTIVA. | m2 | 2013-01-01
0905010-SED | SEDUC | FORNECIMENTO E INSTALAÇÃO DE TELA DE AÇO GALVANIZADO, SIMPLES TORÇÃO, GALVANIZAÇÃO PESADA, SEM REVESTIMENTO EM PVC, MALHA 2"X2", FIO 12 BWG FIXADA COM ARAME GALVANIZADO FIO 14BWG. | m2 | 2013-01-01
0905020-SED | SEDUC | INSTALAÇÃO DE TELA DE AÇO GALVANIZADO, SIMPLES TORÇÃO, GALVANIZAÇÃO PESADA, FIXADA COM ARAME GALVANIZADO FIO 14BWG, SEM O FORNECIMENTO DA TELA. | m2 | 2013-01-01
0905030-SED | SEDUC | RETIRADA E RECOLOCAÇÃO DE TUBO HORIZONTAL DE AÇO GALVANIZADO EM ALAMBRADO, DIÂMETRO DE 2", INCLUSIVE CORTE, SOLDA E PINTURA NAS SOLDAS (MEDIR POR METRO DE TUBO DESLOCADO). | m | 2013-01-01
0906010-SED | SEDUC | EXECUÇÃO DOS SERVIÇOS DE CONTROLE DE CUPINS EM GRADE DE JANELAS, ATRAVÉS DO TRATAMENTO COM INJEÇÃO UTILIZANDO UM DOS PRODUTOS PERTENCENTES AO GRUPO FENIL PIRAZOL, CONTENDO O PRINCIPIO ATIVO FIPRONIL, SENDO ESTE EXECUTADO ATRAVÉS DE PERFURAÇ'ES COM BROCA D | m | 2013-01-01
0906020-SED | SEDUC | EXECUÇÃO DOS SERVIÇOS DE CONTROLE DE CUPINS EM GRADE DE PORTAS, ATRAVÉS DO TRATAMENTO COM INJEÇÃO UTILIZANDO UM DOS PRODUTOS PERTENCENTES AO GRUPO FENIL PIRAZOL, CONTENDO O PRINCIPIO ATIVO FIPRONIL, SENDO ESTE EXECUTADO ATRAVÉS DE PERFURAÇ'ES COM BROCA DE | m | 2013-01-01
0907010-SED | SEDUC | FORNECIMENTO E INSTALAÇÃO DE BRISE METÁLICO, TERMOBRISE DE 15CM, DA HUNTER DOUGLAS OU SIMILAR. | m2 | 2013-01-01
0907020-SED | SEDUC | FORNECIMENTO E INSTALAÇÃO DE BRISE EM PERFIL "C" DE ALUMÍNIO DOBRADO ANONIZADO | m2 | 2013-01-01
0907030-SED | SEDUC | BRISES EM CHAPA DE ALUMÍNIO DE 2 MM X 0,45 M X 2,00 M, FIXADOS SOBRE PLACAS DE CONCRETO | m2 | 2013-01-01
0907040-SED | SEDUC | FORNECIMENTO E INSTALAÇÃO DE BRISE METÁLICO DE ALUMÍNIO REF. 84F. 45º L, DA FIBROCELL OU | m2 | 2013-01-01
0908010-SED | SEDUC | ALCAPAO EM FERRO 0,7MX0,7M, INCLUSO FERRAGENS. | un | 2013-01-01
0908140-SED | SEDUC | FORNECIMENTO E COLOCAÇÃO DE PORTA EM MADEIRA MACIÇA, 90 X 210CM, COM CHAPA DE | un | 2013-01-01
0909010-SED | SEDUC | FORNECIMENTO E INSTALAÇÃO DE JANELA DE ALUMÍNIO, BASCULANTE, SÉRIE 25. | m2 | 2013-01-01
0909050-SED | SEDUC | JANELA EM ALUMÍNIO ANODIZADO NATURAL / FOSCO, DE CORRER, SEM BANDEIROLA E/OU PEITORIL, | m2 | 2013-01-01
1001010-SED | SEDUC | VIDRO PLANO, COMUM, LISO, TRANSPARENTE E COM 3 MM DE ESPESSURA - COLOCADO. | m2 | 2013-01-01
1001020-SED | SEDUC | VIDRO PLANO, COMUM, LISO, TRANSPARENTE E COM 4 MM DE ESPESSURA - COLOCADO. | m2 | 2013-01-01
1001030-SED | SEDUC | VIDRO PLANO, COMUM, LISO, TRANSPARENTE E COM 5 MM DE ESPESSURA - COLOCADO. | m2 | 2013-01-01
1001040-SED | SEDUC | VIDRO PLANO, COMUM, LISO, TRANSPARENTE E COM 6 MM DE ESPESSURA - COLOCADO. | m2 | 2013-01-01
1002010-SED | SEDUC | VIDRO PLANO FANTASIA EM GERAL, EXCETO CANELADO - COLOCADO. | m2 | 2013-01-01
1002020-SED | SEDUC | VIDRO PLANO FANTASIA CANELADO. | m2 | 2013-01-01
1003010-SED | SEDUC | FORNECIMENTO E INSTALAÇÃO DE VIDRO TEMPERADO COM ESPESSURA DE 8MM, INCLUSIVE FERRAGENS | m2 | 2013-01-01
1003020-SED | SEDUC | FORNECIMENTO E INSTALAÇÃO DE VIDRO TEMPERADO COM ESPESSURA DE 10MM, INCLUSIVE FERRAGENS. | m2 | 2013-01-01
1004010-SED | SEDUC | VISOR EM ALUMÍNIO COM VIDRO TEMPERADO DE 10MM. (8969-OR) | m2 | 2013-01-01
1005010-SED | SEDUC | FORNECIMENTO E INSTALAÇÃO DE PELÍCULA TIPO BLACKOUT EM VIDROS DE JANELA, DIMENS'ES (0,75X0,33M) | m2 | 2013-01-01
1006010-SED | SEDUC | ESPELHO CIRCULAR COM 6MM DE ESPESSURA, ACABAMENTO BISOTADO, DIÂMETRO = 60CM | un | 2013-01-01
1006015-SED | SEDUC | ESPELHO CRISTAL ESPESSURA 4MM, COM MOLDURA EM ALUMÍNIO E COMPENSADO PLASTIFICADO COLADO. | m2 | 2013-01-01
1006020-SED | SEDUC | ESPELHO CRISTAL, E=4MM, SEM MOLDURA. | m2 | 2013-01-01
1007010-SED | SEDUC | FORNECIMENTO E INSTALAÇÃO DE VÃO EM VIDRO TEMPERADO INCOLOR DE 10MM DIMENSÃO (1,60 x 2,00) COM 2 PORTAS DE ABRIR, COM PUXADOR TUBULAR DE 0,35M E COLOCAÇÃO DE FERRAGENS CROMADAS. | un | 2013-01-01
1007011-SED | SEDUC | FORNECIMENTO E INSTALAÇÃO DE VÃO EM VIDRO TEMPERADO INCOLOR DE 10MM DIMENSÃO (1,60 x 2,00) COM 1 VIDRO FIXO E 1 PORTA DE ABRIR, COM PUXADOR TUBULAR DE 0,35 M E COLOCAÇÃO DE FERRAGENS CROMADAS | un | 2013-01-01
1007012-SED | SEDUC | FORNECIMENTO E INSTALAÇÃO DE PORTA DE VIDRO TEMPERADO 0,90 X 2,10M, ESPESSURA 10MM, INCLUSIVE ACESSÓRIOS, MOLA E PUXADOR TUBULAR. | un | 2013-01-01
1101010-SED | SEDUC | ARGAMASSA DE CIMENTO E AREIA NO TRACO 1:2. | m3 | 2013-01-01
1101020-SED | SEDUC | ARGAMASSA DE CIMENTO E AREIA NO TRACO 1:3. | m3 | 2013-01-01
1101030-SED | SEDUC | ARGAMASSA DE CIMENTO E AREIA NO TRACO 1:4. | m3 | 2013-01-01
1101040-SED | SEDUC | ARGAMASSA DE CIMENTO E AREIA NO TRACO 1:5. | m3 | 2013-01-01
1101050-SED | SEDUC | ARGAMASSA DE CIMENTO E AREIA NO TRACO 1:6. | m3 | 2013-01-01
1101060-SED | SEDUC | ARGAMASSA DE CIMENTO E AREIA NO TRACO 1:8. | m3 | 2013-01-01
1101070-SED | SEDUC | ARGAMASSA DE CIMENTO E AREIA NO TRACO 1:10. | m3 | 2013-01-01
1101080-SED | SEDUC | ARGAMASSA DE CIMENTO E AREIA NO TRACO 1:12. | m3 | 2013-01-01
1101090-SED | SEDUC | ARGAMASSA DE CIMENTO E AREIA NO TRACO 1:14. | m3 | 2013-01-01
1101100-SED | SEDUC | ARGAMASSA DE CIMENTO E AREIA NO TRACO 1:15. | m3 | 2013-01-01
1101110-SED | SEDUC | ARGAMASSA DE CIMENTO, SAIBRO E AREIA NO TRACO 1:4:4. | m3 | 2013-01-01
1101120-SED | SEDUC | ARGAMASSA DE CIMENTO, SAIBRO E AREIA NO TRACO 1:4:8. | m3 | 2013-01-01
1101130-SED | SEDUC | ARGAMASSA DE CAL PRETA EM PASTA E AREIA NO TRACO 1:4. | m3 | 2013-01-01
1101140-SED | SEDUC | ARGAMASSA DE CAL PRETA EM PASTA E AREIA NO TRACO 1:4, DOSADA COM 110 KG DE CIMENTO. | m3 | 2013-01-01
1101150-SED | SEDUC | ARGAMASSA DE CAL BRANCA E AREIA DE FINGIR PENEIRADA NO TRACO 1:2. | m3 | 2013-01-01
1101160-SED | SEDUC | ARGAMASSA DE CAL BRANCA E AREIA DE FINGIR PENEIRADA NO TRACO 1:2, DOSADA COM 70 KG DE CIMENTO. | m3 | 2013-01-01
1102010-SED | SEDUC | CHAPISCO COM ARGAMASSA DE CIMENTO E AREIA NO TRACO 1:3. | m2 | 2013-01-01
1102013-SED | SEDUC | (5975) CHAPISCO EM TETOS TRACO 1:3 (CIMENTO E AREIA), ESPESSURA 0,5CM, PREPARO MECANICO | m2 | 2013-01-01
1102014-SED | SEDUC | 73928/005 CHAPISCO TRACO 1:3 (CIMENTO E AREIA), ESPESSURA 0,5CM, PREPARO MECANICO, INCLUSO ADITIVO IMPERMEABILIZANTE | m2 | 2013-01-01
1102020-SED | SEDUC | REVESTIMENTO EM CHAPISCO PARA PAREDE E TETO , INTERNOS OU EXTERNOS, COM ARGAMASSA DE CIMENTO E AREIA TRAÇO 1:3, COM BIANCO. | m2 | 2013-01-01
1102030-SED | SEDUC | REVESTIMENTO EM ASSANHADINHO, TIPO CHAPISCO NA PENEIRA, ARGAMASSA DE CIMENTO E AREIA TRAÇO 1:4 SOBRE EMBOÇO PRONTO | m2 | 2013-01-01
1103010-SED | SEDUC | EMBOCO COM ARGAMASSA DE CAL PRETA EM PASTA E AREIA NO TRACO 1:4 , DOSADA COM 110 KG DE CIMENTO, COM 2,0 CM DE ESPESSURA. | m2 | 2013-01-01
1103020-SED | SEDUC | EMBOCO COM ARGAMASSA DE CIMENTO , SAIBRO E AREIA NO TRACO 1:4:4, COM 2,0 CM DE ESPESSURA. | m2 | 2013-01-01
1103030-SED | SEDUC | EMBOCO FRISADO COM ARGAMASSA DE CIMENTO SAIBRO E AREIA NO TRACO 1:4:4 , COM 2,0 CM DE ESPESSURA. | m2 | 2013-01-01
1103040-SED | SEDUC | EMBOCO COM ARGAMASSA DE CIMENTO, SAIBRO E AREIA NO TRACO 1:4:8 , COM 2,0 CM DE ESPESSURA. | m2 | 2013-01-01
1103050-SED | SEDUC | EMBOCO COM ARGAMASSA DE CIMENTO E AREIA NO TRACO 1:3, COM 2,0 CM DE ESPESSURA. | m2 | 2013-01-01
1103060-SED | SEDUC | EMBOCO COM ARGAMASSA DE CIMENTO E AREIA NO TRACO 1:4, COM 2,0 CM DE ESPESSURA. | m2 | 2013-01-01
1103061-SED | SEDUC | EMBOÇO COM ARGAMASSA DE CIMENTO,SAIBRO E AREIA NO TRAÇO 1:4:4, COM 3,0CM DE ESPESSURA | m2 | 2013-01-01
1103062-SED | SEDUC | EMBOÇO COM ARGAMASSA DE CIMENTO, CAL HIDRATADA E AREIA NO TRAÇO 1:2:6, COM 20 MM DE ESPESSURA | m2 | 2013-01-01
1103063-SED | SEDUC | EMBOÇO COM ARGAMASSA DE CIMENTO, CAL HIDRATADA E AREIA NO TRAÇO 1:2:8, COM 20 MM DE ESPESSURA | m2 | 2013-01-01
1103064-SED | SEDUC | Emboço com argamassa de cimento, cal hidratada e areia no traço 1:2:8, com 20mm de espessura, incluindo impermeabilizante tipo vedacit ou similar para fundações. | un | 2013-01-01
1103070-SED | SEDUC | CAPEAÇO DE REVESTIMENTO EM EMBOÇO, PARA ALVENARIA DE 15CM DE ESPESSURA, COM ARGAMASSA MISTA DE CAL HIDRATADA E AREIA PENEIRADA, TRAÇO 1:4, COM ADIÇÃO DE 130KG DE CIMENTO ESPESSURA DE 20MM, INCLUSIVE CHAPISCO NO TRAÇO 1:3. | m | 2013-01-01
1103080-SED | SEDUC | CAPEAÇO DE REVESTIMENTO EM EMBOÇO, PARA ALVENARIA DE 25CM DE ESPESSURA, COM ARGAMASSA MISTA DE CAL HIDRATADA E AREIA PENEIRADA, TRAÇO 1:4, COM ADIÇÃO DE 130KG DE CIMENTO ESPESSURA DE 20MM, INCLUSIVE CHAPISCO NO TRAÇO 1:3. | m | 2013-01-01
1104010-SED | SEDUC | REBOCO COM ARGAMASSA DE CAL BRANCA E AREIA DE FINGIR PENEIRADA NO TRACO 1:2 COM 5,0 MM DE ESPESSURA. | m2 | 2013-01-01
1104020-SED | SEDUC | REBOCO EM CIMENTADO, TIPO BARRA LISA , APLICADA SOBRE EMBOCO PRONTO COM 5,0 MM DE ESPESSURA. | m2 | 2013-01-01
1104030-SED | SEDUC | REBOCO EM CIMENTADO, COM ACABAMENTO TIPO CONCRETO APARENTE, APLICADO SOBRE EMBOCO PRONTO COM 5,0 MM DE ESPESSURA. | m2 | 2013-01-01
1104040-SED | SEDUC | REBOCO ESPECIAL SOBRE PAREDE PARA ISOLAMENTO TÉRMICO E ACÚSTICO COM ARGAMASSA DE VERMIVULITA EXPANDIDA, CIMENTO E AREIA, ESP.= 2,5 CM. | m2 | 2013-01-01
1105010-SED | SEDUC | REVESTIMENTO COM ARGAMASSA DE CIMENTO E AREIA NO TRACO 1:3, COM 2,0 CM DE ESPESSURA. | m2 | 2013-01-01
1105015-SED | SEDUC | REVESTIMENTO COM ARGAMASSA DE CIMENTO E AREIA NO TRACO 1:3, COM 2,0 CM DE ESPESSURA E ACABA MENTO LISO EM CIMENTO QUEIMADO. | m2 | 2013-01-01
1105020-SED | SEDUC | REVESTIMENTO COM ARGAMASSA DE CIMENTO E AREIA NO TRACO 1:4, COM 2,0 CM DE ESPESSURA. | m2 | 2013-01-01
1105025-SED | SEDUC | REVESTIMENTO COM ARGAMASSA DE CIMENTO E AREIA NO TRACO 1:6 COM 2,0 CM DE ESPESSURA. | m2 | 2013-01-01
1105026-SED | SEDUC | REVESTIMENTO COM ARGAMASSA DE CIMENTO E AREIA NO TRAÇO 1:6 COM 2,5CM DE ESPESSURA | m2 | 2013-01-01
1105027-SED | SEDUC | REVESTIMENTO COM ARGAMASSA DE CIMENTO, CAL HIDRATADA E AREIA TRAÇO 1:1:6, COM 2,00CM DE ESPESSURA | m2 | 2013-01-01
1105028-SED | SEDUC | REVESTIMENTO COM ARGAMASSA DE CIMENTO, CAL HIDRATADA E AREIA TRAÇO 1:2:8, COM 20 MM DE ESPESSURA | m2 | 2013-01-01
1105029-SED | SEDUC | (73927/009) EMBOCO PAULISTA (MASSA UNICA) TRACO 1:2:8 (CIMENTO, CAL E AREIA), ESPESSURA 2,0CM, PREPARO MANUAL | m2 | 2013-01-01
1105030-SED | SEDUC | REVESTIMENTO COM ARGAMASSA DE CIMENTO, SAIBRO E AREIA NO TRACO 1:4:4 , COM 2,0 CM DE ESPESSURA. | m2 | 2013-01-01
1105040-SED | SEDUC | REVESTIMENTO FRISADO, COM ARGAMASSA DE CIMENTO, SAIBRO E AREIA NO TRACO 1:4:4, COM 2,0 CM DE ESPESSURA. | m2 | 2013-01-01
1105041-SED | SEDUC | MASSA UNICA FRISADA PARA RETOQUES SIMULANDO ACABAMENTO DE TIJOLOS APARENTES EM PAREDES, COM ARGAMASSA DE CIMENTO, AREIA E SAIBRO NO TRAÇO 1:3:3, ESP.3CM. | m2 | 2013-01-01
1105050-SED | SEDUC | REVESTIMENTO COM ARGAMASSA DE CIMENTO, SAIBRO E AREIA, NO TRACO 1:4:8, COM 2,0 CM DE ESPESSURA. | m2 | 2013-01-01
1105060-SED | SEDUC | REVESTIMENTO EM MASSA ÚNICA PARA PAREDE COM ARGAMASSA DE CIMENTO E AREIA TRAÇO 1:4 INCLUINDO IMPERMEABILIZANTE TIPO VEDACIT OU SIMILAR, ESPESSURA DE 20MM. | m2 | 2013-01-01
1105070-SED | SEDUC | CAPEAÇO DE REVESTIMENTO EM MASSA ÚNICA, PARA ALVENARIA DE 15CM DE ESPESSURA, COM ARGAMASSA MISTA DE CAL HIDRATADA E AREIA PENEIRADA, TRAÇO 1:4, COM ADIÇÃO DE 130 KG DE CIMENTO, ESPESSURA DE 20MM, INCLUSIVE CHAPISCO NO TRAÇO 1:3. | m | 2013-01-01
1105080-SED | SEDUC | CAPEAÇO DE REVESTIMENTO EM MASSA ÚNICA, PARA ALVENARIA DE 25CM DE ESPESSURA, COM ARGAMASSA MISTA DE CAL HIDRATADA E AREIA PENEIRADA, TRAÇO 1:4, COM ADIÇÃO DE 130KG DE CIMENTO ESPESSURA DE 20MM, INCLUSIVE CHAPISCO NO TRAÇO 1:3. | m | 2013-01-01
1105090-SED | SEDUC | MOLDURA DE ARGAMASSA DE CIMENTO E AREIA, TRAÇO 1:3, ESPESSURA DE 20MM, LARGURA DE 10 CM. | m | 2013-01-01
1105100-SED | SEDUC | MOLDURA DE ARGAMASSA DE CIMENTO E AREIA, TRAÇO 1:3, ESPESSURA DE 20MM, LARGURA DE 15 CM. | m | 2013-01-01
1106005-SED | SEDUC | REVESTIMENTO DE AZULEJOS BRANCOS , CLASSE A , ASSENTADOS COM PASTA DE CIMENTO, SOBRE EMBOCO PRONTO. | m2 | 2013-01-01
1106010-SED | SEDUC | REVESTIMENTO DE AZULEJOS BRANCOS , CLASSE C , ASSENTADOS COM PASTA DE CIMENTO, SOBRE EMBOCO PRONTO. | m2 | 2013-01-01
1106015-SED | SEDUC | REVESTIMENTO DE AZULEJOS DE COR,CLASSE A, ASSENTADOS COM PASTA DE CIMENTO , SOBRE EMBOCO PRONTO. | m2 | 2013-01-01
1106020-SED | SEDUC | REVESTIMENTO DE AZULEJOS DE COR, CLASSE C,ASSENTADOS COM PASTA DE CIMENTO , SOBRE EMBOCO PRONTO. | m2 | 2013-01-01
1106025-SED | SEDUC | REVESTIMENTO DE AZULEJOS BRANCOS , CLASSE A, ASSENTADOS COM PASTA DE CIMENTO , INCLUSIVE EMBOCO COM ARGAMASSA DE CIMENTO, SAIBRO E AREIA, NO TRACO 1:4:4. | m2 | 2013-01-01
1106030-SED | SEDUC | REVESTIMENTO DE AZULEJOS BRANCOS , CLASSE C , ASSENTADOS COM PASTA DE CIMENTO,INCLUSIVE EMBOCO, COM ARGAMASSA DE CIMENTO,SAIBRO E AREIA NO TRACO 1:4:4. | m2 | 2013-01-01
1106035-SED | SEDUC | REVESTIMENTO DE AZULEJOS DE COR, CLASSE A,ASSENTADOS COM PASTA DE CIMENTO,INCLUSIVE EMBOCO COM ARGAMASSA DE CIMENTO, SAIBRO E AREIA , NO TRACO 1:4: 4. | m2 | 2013-01-01
1106040-SED | SEDUC | REVESTIMENTO DE AZULEJOS DE COR,CLASSE C, ASSENTADOS COM PASTA DE CIMENTO , INCLUSIVE EMBOCO COM ARGAMASSA DE CIMENTO, SAIBRO E AREIA NO TRACO 1:4:4. | m2 | 2013-01-01
1106050-SED | SEDUC | REVESTIMENTO DE AZULEJOS BRANCOS, CLASSE A ASSENTADOS COM ARGAMASSA PRE-FABRICADA DE CIMENTO COLANTE, INCLUSIVE REJUNTE, SOBRE EMBOCO PRONTO. | m2 | 2013-01-01
1106060-SED | SEDUC | REVESTIMENTO DE AZULEJOS BRANCOS, CLASSE C ASSENTADOS COM ARGAMASSA PRE-FABRICADA DE CIMENTO COLANTE, INCLUSIVE REJUNTE, SOBRE EMBOCO PRONTO. | m2 | 2013-01-01
1106070-SED | SEDUC | REVESTIMENTO DE AZULEJOS DE COR, CLASSE A ASSENTADOS COM ARGAMASSA PRE-FABRICADA DE CIMENTO COLANTE, INCLUSIVE REJUNTE, SOBRE EMBOCO PRONTO. | m2 | 2013-01-01
1106080-SED | SEDUC | REVESTIMENTO DE AZULEJOS DE COR, CLASSE C ASSENTADOS COM ARGAMASSA PRE-FABRICADA DE CIMENTO COLANTE, INCLUSIVE REJUNTE, SOBRE EMBOCO PRONTO. | m2 | 2013-01-01
1107010-SED | SEDUC | REVESTIMENTO EM PAREDES COM PASTILHAS ESMALTADAS , ASSENTADAS EM ARGAMASSA DE CIMENTO , CAL E AREIA, NO TRACO 1:1:6, INCLUSIVE EMBOCO PRONTO. | m2 | 2013-01-01
1107020-SED | SEDUC | REVESTIMENTO EM PAREDES COM PASTILHAS ESMALTADAS , ASSENTADAS EM ARGAMASSA DE CIMENTO , CAL E AREIA, NO TRACO 1:1:6, INCLUSIVE EMBOCO COM ARGAMASSA DE CIMENTO, SAIBRO E AREIA NO TRACO 1:4:4. | m2 | 2013-01-01
1107030-SED | SEDUC | CERAMICA ESMALTADA EM PAREDES 1A , PEI-4, 20X20CM, PADRAO MEDIO, FIXADA COM ARGAMASSA COLANTE E REJUNTAMENTO COM CIMENTO BRANCO | m2 | 2013-01-01
1108010-SED | SEDUC | REVESTIMENTO EM PAREDE COM CASQUILHO CERAMICO SOBRE EMBOCO PRONTO. | m2 | 2013-01-01
1108020-SED | SEDUC | REVESTIMENTO EM PAREDE COM CASQUILHO CERAMICO,INCLUSIVE EMBOCO COM ARGAMASSA DE CIMENTO, SAIBRO E AREIA NO TRACO 1:4:4. | m2 | 2013-01-01
1109010-SED | SEDUC | REVESTIMENTO EM PAREDE COM PLACA PRE-MOLDADA DE CONCRETO COM ESPESSURA DE 2,5 CM , SOBRE EMBOCO PRONTO. | m2 | 2013-01-01
1109020-SED | SEDUC | REVESTIMENTO EM PAREDE COM PLACA PRE-MOLDADA DE CONCRETO COM ESPESSURA DE 2,5 CM, INCLUSIVE EMBOCO COM ARGAMASSA DE CIMENTO, SAIBRO E AREIA NO TRACO 1:4:4. | m2 | 2013-01-01
1110010-SED | SEDUC | TRATAMENTO EM CONCRETO APARENTE , INCLUINDO DESBASTE, ESTUCAGEM COM CIMENTO BRANCO E POLIMENTO. | m2 | 2013-01-01
1111030-SED | SEDUC | CAPEAÇO DE REVESTIMENTO EM CERÂMICA (10X10) CM2, TIPO A, PARA PAREDE COM ESPESSURA DE 25CM, ASSENTADO E REJUNTADA COM ARGAMASSA PRÉ-FABRICADA. | m | 2013-01-01
1111040-SED | SEDUC | CAPEAÇO DE REVESTIMENTO EM CERÂMICA (10X10) CM2, TIPO A, PARA PAREDE COM ESPESSURA DE 15CM, ASSENTADO E REJUNTADA COM ARGAMASSA PRÉ-FABRICADA. | m | 2013-01-01
1112010-SED | SEDUC | FORNECIMENTO E COLOCAÇÃO DE CARPETE EM PAREDE, CARPETE DILLOP OU SIMILAR, ESPESSURA 3,5MM, COR BEGE | m2 | 2013-01-01
1113010-SED | SEDUC | REJUNTAMENTO DE CERÂMICA 10 X 10CM COM ARGAMASSA PRÉ-FABRICADA PARA REJUNTE WEBER-COLOR FLEXÍVEL FAB.:QUARTZOLIT OU SIMILAR, PARA JUNTAS DE 6MM. | m2 | 2013-01-01
1114010-SED | SEDUC | REVESTIMENTO DE PAREDES COM PASTA DE GESSO, ESPESSURA ATÉ 18MM, SOBRE ALVENARIA. | m2 | 2013-01-01
1115010-SED | SEDUC | CHAPIM EM GRANITO CINZA CORUMBÁ POLIDO, COM 2 CM DE ESPESSURA E 20 CM DE LARGURA, ASSENTADO COM ARGAMASSA MISTA DE CIMENTO, CAL HIDRATADA E AREIA SEM PENEIRAR, TRAÇO 1:1:4 | m | 2013-01-01
1115020-SED | SEDUC | CHAPIM PRÉ-MOLDADO DE CONCRETO COM 5CM DE ESPESSURA E 20CM DE LARGURA ASSENTAMENTO COM ARGAMASSA MISTA DE CIMENTO CAL HIDRATADA E AREIA SEM PENEIRAR, TRAÇO 1:1:4. | m2 | 2013-01-01
1116010-SED | SEDUC | REVESTIMENTO EM PAREDE COM GRANITO CINZA CORUMBÁ, ESPESSURA 2 CM, APLICADO COM ARGAMASSA INDUSTRIALIZADA AC-I | m2 | 2013-01-01
1117010-SED | SEDUC | CANTONEIRA DE ALUMINIO 1X1" , PARA PROTECAO DE QUINA DE PAREDE - FORNECIMENTO E INSTALAÇÃO. | m | 2013-01-01
1117050-SED | SEDUC | REVESTIMENTO EM ARDÓSIA COM PLACAS DE 50 X 50 CM, ESP 8MM, ASSENTADA COM ARGAMASSA IDUSTRIALIZADA AC-1, INCLUSIVE REJUNTAMENTO COM JUNTA DE 5 MM. | m2 | 2013-01-01
1201010-SED | SEDUC | FORRO DE GESSO APLICADO EM LAJE PRE-MOLDADA. | m2 | 2013-01-01
1201020-SED | SEDUC | FORRO DE GESSO APLICADO EM LAJE DE CONCRETO. | m2 | 2013-01-01
1201025-SED | SEDUC | FORNECIMENTO E INSTALAÇÃO DE FORRO DE GESSO EM PLACAS, SUSPENSO POR ARAME GALVANIZADO Nº18, EM ESTRUTURA DE MADEIRA DE COBERTA. | m2 | 2013-01-01
1201026-SED | SEDUC | FORNECIMENTO E INSTALAÇÃO DE FORRO EM GESSO ACARTONADO | m2 | 2013-01-01
1201027-SED | SEDUC | FORNECIMENTO E MONTAGEM DE FORRO DE GESSO ACARTONADO ESTRUTURADO.(C4294) | m2 | 2013-01-01
1202010-SED | SEDUC | FORNECIMENTO E ASSENTAMENTO DE FORROPACOTE DA EUCATEX, PADRAO LISO, MONTADO COM PERFIS APARENTES DE ACO PRE-PINTADO. | m2 | 2013-01-01
1202020-SED | SEDUC | FORNECIMENTO E ASSENTAMENTO DE FORROPACOTE DA EUCATEX, PADRAO LISO, MONTADO COM PERFIS APARENTES DE ALUMINIO ANODIZADO. | m2 | 2013-01-01
1203011-SED | SEDUC | FORNECIMENTO E INSTALAÇÃO DE FORRO DE PVC COM RÉGUAS DE 100X6000MM, ENCAIXADOS ENTRE SI E FIXADOS COM ESTRUTURA AUXILIAR GALVANIZADA E ARAME GALVANIZADO, INCLUINDO ARREMATE EM PVC. | m2 | 2013-01-01
1203013-SED | SEDUC | FORNECIMENTO E INSTALAÇÃO DE FORRO DE PVC COM RÉGUAS DE 200MM DE LARGURA ENCAIXADOS ENTRE SI E FIXADOS COM ESTRUTURA AUXILIAR GALVANIZADA E ARAME GALVANIZADO, INCLUINDO ARREMATE PARA FORRO EM PVC. | m2 | 2013-01-01
1203020-SED | SEDUC | REINSTALAÇÃO DE FORRO EM PVC, EXISTENTE. | m2 | 2013-01-01
1204011-SED | SEDUC | FORRO COM TÁBUAS DE 10X1CM, FIXADA EM CAIBROS DE 5X6CM ESPAÇADO DE 50CM. | m2 | 2013-01-01
1205010-SED | SEDUC | FORNECIMENTO E INSTALAÇÃO DE FORRO ACÚSTICO EM FIBRA MINERAL (MARCA ARMSTRONG - LINHA ENCORE OU SIMILAR), EM PERFIS TIPO "T" DE AÇO GALVANIZADO COM PINTURA A BASE DE POLIÉSTER | m2 | 2013-01-01
1206010-SED | SEDUC | FORNECIMENTO E INSTALAÇÃO DE FORRO LUXALON | m2 | 2013-01-01
1207010-SED | SEDUC | FORNECIMENTO E INSTALAÇÃO DE ESTRUTURA AUXILIAR EM CABO DE AÇO DE 5/16", PARABOLT5/16", PORCA SEXTAVADADE 1/4", CASTANHA DE 5/16" E ESTICADOR DE 5/16", PARA O FORRO DE PVC E CABEAMENTO ELÉTRICO NA ESCOLA TÉCNICA DE JABOATÃO. | m2 | 2013-01-01
1207020-SED | SEDUC | FORNECIMENTO E ASSENTAMENTO DE ESTRUTURA EM PERFIL "U" DE 3" X 1/8" PARA SUSTENTAÇÃO DE FORRO DE GESSO ACARTONADO ( LABORATÓRIOS ESPECIAIS) COM APLICAÇÃO DE FUNDO ANTI-CORROSIVO. | m2 | 2013-01-01
1301010-SED | SEDUC | LASTRO DE PISO COM 10,0 CM DE ESPESSURA EM CONCRETO 1:4:8. | m2 | 2013-01-01
1301020-SED | SEDUC | LASTRO DE PISO COM A UTILIZACAO DE ADITIVO IMPERMEABILIZANTE - SIKA 1, COM 10,0 CM DE ESPESSURA EM CONCRETO 1:4:8. | m2 | 2013-01-01
1301030-SED | SEDUC | LASTRO DE PISO COM 5,0 CM DE ESPESSURA EM CONCRETO 1:4:8. | m2 | 2013-01-01
1301040-SED | SEDUC | LASTRO DE PISO , COM A UTILIZACAO DE ADITIVO IMPERMEABILIZANTE - SIKA 1, COM 5,0 CM DE ESPESSURA EM CONCRETO 1:4:8. | m2 | 2013-01-01
1302010-SED | SEDUC | REGULARIZACAO DE CONTRA-PISO PARA REVESTIMENTO DE PISOS COM TACOS, ALCATIFAS, PAVIFLEX, ETC. EMPREGANDO ARGAMASSA DE CIMENTO E AREIA NO TRACO 1:4, COM 3,0 CM DE ESPESSURA. | m2 | 2013-01-01
1302015-SED | SEDUC | ESTANHAMENTO DE PISO UTILIZANDO PASTA DE CIMENTO. | m2 | 2013-01-01
1303010-SED | SEDUC | PISO CIMENTADO COM ARGAMASSA DE CIMENTO E AREIA NO TRACO 1:3, COM 2,0 CM DE ESPESSURA, E COM ACABAMENTO LISO. | m2 | 2013-01-01
1303013-SED | SEDUC | (73922/001) PISO CIMENTADO LISO DESEMPENADO, TRACO 1:3 (CIMENTO E AREIA), ESPESSURA 3,5CM, PREPARO MANUAL | m2 | 2013-01-01
1303020-SED | SEDUC | PISO CIMENTADO COM ARGAMASSA DE CIMENTO E AREIA NO TRACO 1:3, COM 2,0 CM DE ESPESSURA E JUNTAS DE VIDRO FORMANDO QUADROS DE 1,0 X 1,0 M, E COM ACABAMENTO LISO. | m2 | 2013-01-01
1303030-SED | SEDUC | PISO CIMENTADO COM ARGAMASSA DE CIMENTO E AREIA NO TRACO 1:3 , COM 2,0 CM DE ESPESSURA E JUNTAS DE MADEIRA FORMANDO QUADROS DE 2,0 X 2,0 M, E COM ACABAMENTO LISO. | m2 | 2013-01-01
1303040-SED | SEDUC | PISO CIMENTADO COM ARGAMASSA DE CIMENTO E AREIA NO TRACO 1:4 , COM 1,5 CM DE ESPESSURA E COM ACABAMENTO LISO. | m2 | 2013-01-01
1303051-SED | SEDUC | PISO CIMENTADO COM ARGAMASSA DE CIMENTO E AREIA NO TRAÇO 1:4, COM 1,5CM DE ESPESSURA E JUNTAS DE PLÁSTICO RETA DE 20X3MM FORMANDO QUADROS DE 2,00X2,00M, E COM ACABAMENTO LISO. | m2 | 2013-01-01
1303052-SED | SEDUC | PISO CIMENTADO ÁSPERO PARA CALÇADAS TRAÇO 1:4, ESPESSURA 2CM. | m2 | 2013-01-01
1303060-SED | SEDUC | PISO EM LENCOL DE GRANITO ARTIFICIAL ( MARMORITE ) COM JUNTAS DE VIDRO, FORMANDO QUADROS DE 1,0 X 1,0 M, NA COR BRANCA. | m2 | 2013-01-01
1303070-SED | SEDUC | PISO EM LENCOL DE GRANITO ARTIFICIAL ( MARMORITE ) COM JUNTAS DE VIDRO, FORMANDO QUADROS DE 1,0 X 1,0 M, NA COR CINZA. | m2 | 2013-01-01
1303080-SED | SEDUC | PISO EM LENCOL DE GRANITO ARTIFICIAL ( MARMORITE ) COM JUNTAS DE VIDRO, FORMANDO QUADROS DE 1,0 X 1,0 M, NA COR PRETA OU VERMELHA. | m2 | 2013-01-01
1303090-SED | SEDUC | PISO EM LENCOL DE GRANITO ARTIFICIAL ( MARMORITE ) COM JUNTAS DE PLASTICO , FORMANDO QUADROS DE 1,0 X 1,0 M, NA COR BRANCA. | m2 | 2013-01-01
1303100-SED | SEDUC | PISO EM LENCOL DE GRANITO ARTIFICIAL ( MARMORITE ) COM JUNTAS DE PLASTICO , FORMANDO QUADROS DE 1,0 X 1,0 M, NA COR CINZA. | m2 | 2013-01-01
1303110-SED | SEDUC | PISO EM LENCOL DE GRANITO ARTIFICIAL ( MARMORITE ) COM JUNTAS DE PLASTICO , FORMANDO QUADROS DE 1,0 X 1,0 M,NA COR PRETA OU VERMELHA. | m2 | 2013-01-01
1303121-SED | SEDUC | LIXAMENTO E POLIMENTO COM ESMERILHADEIRA EM PISO GRANILITE EXISTENTE, PARA ÁREA ACIMA DE 50M2. | m2 | 2013-01-01
1303130-SED | SEDUC | PISO CERAMICO COMUM,TIPO A, 20X20CM, PEI 3 ASSENTADO COM ARGAMASSA DE CIMENTO E AREIA NO TRACO 1:6, COM 2CM DE ESPESSURA INCLUSIVE REJUNTE. | m2 | 2013-01-01
1303140-SED | SEDUC | PISO CERAMICO COMUM,TIPO A, 20X20CM, PEI 3 ASSENTADO COM ARGAMASSA PRE-FABRICADA DE CIMENTO COLANTE INCLUSIVE REJUNTE. | m2 | 2013-01-01
1303144-SED | SEDUC | PISO CERÂMICO FABRICAÇÃO ELIANE CARGO PLUS - BONE, AD ( ANTIDERRAPANTE ), PEI 5, COM PLACAS DE 31X31CM E ESPESSURA DE 5MM, OU SIMILAR, ASSENTADAS COM ARGAMASSA PRÉ-FABRICADA DE CIMENTO COLANTE, INCLUSIVE REJUNTAMENTO COM JUNTAS DE 6MM | m2 | 2013-01-01
1303145-SED | SEDUC | PISO CERÂMICO ESMALTADA PARA PISO, FABRICAÇÃO PORTO RICO, PEI 5, COM PLACAS DE (30X30) CM2, ASSENTADA COM ARGAMASSA PRÉ-FABRICADA DE CIMENTO COLANTE, INCLUSIVE REJUNTAMENTO | m2 | 2013-01-01
1303146-SED | SEDUC | PISO CERÂMICO 32 x 32 CM, ELIZABETH OU SIMILAR, PEI 5, ASSENTADO COM ARGAMASSA PRÉ-FABRICADA DE CIMENTO COLANTE, INCLUSIVE REJUNTAMENTO. | m2 | 2013-01-01
1303147-SED | SEDUC | PISO CERÂMICO 32 x 32 CM, ELIZABETH OU SIMILAR, PEI 5, ASSENTADO COM ARGAMASSA PISO SOBRE PISO INTERNO QUARTZOLIT OU SIMILAR, INCLUSIVE REJUNTAMENTO. | m2 | 2013-01-01
1303150-SED | SEDUC | PISO PAVIFLEX COM 2 MM DE ESPESSURA, SOBRE BASE REGULARIZADA JA PRONTA. | m2 | 2013-01-01
1303160-SED | SEDUC | PISO PAVIFLEX COM 2 MM DE ESPESSURA, INCLUSIVE BASE REGULARIZADA DE ARGAMASSA DE CIMENTO E AREIA NO TRACO 1:4,COM 3,0 CM DE ESPESSURA. | m2 | 2013-01-01
1303161-SED | SEDUC | FORNECIMENTO E INSTALAÇÃO DE PAVIFLEX COM 3,2CM DE ESPESSURA, LINHA DINAMIC OU SIMILAR | m2 | 2013-01-01
1303162-SED | SEDUC | FORNECIMENTO E INSTALAÇÃO DE MANTA PAVIFLOR COM 2,00MM DE ESPESSURA, LINHA PRISMA OU SIMILAR | m2 | 2013-01-01
1303163-SED | SEDUC | PISO VINILICO SEMIFLEXIVEL PADRAO LISO, ESPESSURA 2MM, FIXADO COM COLA | m2 | 2013-01-01
1303170-SED | SEDUC | PISO INDUSTRIAL DURBETON , KORODUR OU SIMILAR DE ALTA RESISTENCIA COM 8 MM DE ESPESSURA,COM JUNTAS DE PLASTICO FORMANDO QUADROS DE 1,0 X 1,0 M , NA COR CINZA NATURAL E COM ACABAMENTO DESEMPENADO, INCLUSIVE BASE REGULARIZADA. | m2 | 2013-01-01
1303180-SED | SEDUC | PISO INDUSTRIAL DURBETON , KORODUR OU SIMILAR DE ALTA RESISTENCIA COM 8 MM DE ESPESSURA,COM JUNTAS DE PLASTICO FORMANDO QUADROS DE 1,0 X 1,0 M , NA COR CINZA NATURAL E COM ACABAMENTO LEVEMENTE RASPADO, INCLUSIVE BASE REGULARIZADA. | m2 | 2013-01-01
1303190-SED | SEDUC | PISO INDUSTRIAL DURBETON , KORODUR OU SIMILAR DE ALTA RESISTENCIA COM 8 MM DE ESPESSURA,COM JUNTAS DE PLASTICO FORMANDO QUADROS DE 1,0 X 1,0 M , NA COR CINZA NATURAL E COM ACABAMENTO RASPADO POLIDO, INCLUSIVE BASE REGULARIZADA. | m2 | 2013-01-01
1303200-SED | SEDUC | PISO INDUSTRIAL DURBETON , KORODUR OU SIMILAR DE ALTA RESISTENCIA COM 8 MM DE ESPESSURA,COM JUNTAS DE PLASTICO FORMANDO QUADROS DE 1,0 X 1,0 M , NA COR AMARELA, PRETA, MARROM OU VERMELHA E COM ACABAMENTO DESEMPENADO, INCLUSIVE BASE REGULARIZADA. | m2 | 2013-01-01
1303210-SED | SEDUC | PISO INDUSTRIAL DURBETON , KORODUR OU SIMILAR DE ALTA RESISTENCIA COM 8 MM DE ESPESSURA,COM JUNTAS DE PLASTICO FORMANDO QUADROS DE 1,0 X 1,0 M , NA COR AMARELA, PRETA, MARROM OU VERMELHA E COM ACABAMENTO LEVEMENTE RASPADO, INCLUSIVE BASE REGULARIZADA. | m2 | 2013-01-01
1303220-SED | SEDUC | PISO INDUSTRIAL DURBETON , KORODUR OU SIMILAR DE ALTA RESISTENCIA COM 8 MM DE ESPESSURA,COM JUNTAS DE PLASTICO FORMANDO QUADROS DE 1,0 X 1,0 M , NA COR AMARELA, PRETA, MARROM OU VERMELHA E COM ACABAMENTO RASPADO POLIDO, INCLUSIVE BASE REGULARIZADA. | m2 | 2013-01-01
1303230-SED | SEDUC | PISO INDUSTRIAL DURBETON , KORODUR OU SIMILAR DE ALTA RESISTENCIA COM 8 MM DE ESPESSURA,COM JUNTAS DE PLASTICO FORMANDO QUADROS DE 1,0 X 1,0 M, NA COR VERDE E COM ACABAMENTO DESEMPENADO, INCLUSIVE BASE REGULARIZADA. | m2 | 2013-01-01
1303240-SED | SEDUC | PISO INDUSTRIAL DURBETON , KORODUR OU SIMILAR DE ALTA RESISTENCIA COM 8 MM DE ESPESSURA,COM JUNTAS DE PLASTICO FORMANDO QUADROS DE 1,0 X 1,0 M, NA COR VERDE E COM ACABAMENTO LEVEMENTE RASPADO, INCLUSIVE BASE REGULARIZADA. | m2 | 2013-01-01
1303250-SED | SEDUC | PISO INDUSTRIAL DURBETON , KORODUR OU SIMILAR DE ALTA RESISTENCIA COM 8 MM DE ESPESSURA,COM JUNTAS DE PLASTICO FORMANDO QUADROS DE 1,0 X 1,0 M , NA COR VERDE E COM ACABAMENTO RASPADO POLIDO, INCLUSIVE BASE REGULARIZADA. | m2 | 2013-01-01
1303300-SED | SEDUC | PISO EM GRANITO CINZA CORUMBÁ, ESPESSURA 2CM, APLICADO COM ARGAMASSA INDUSTRIALIZADA AC-I, NÃO INCLUSO REGULARIZAÇÃO DE BASE | m2 | 2013-01-01
1303301-SED | SEDUC | PISO EM GRANITO UBATUBA, ESPESSURA 2 CM, APLICADO COM ARGAMASSA INDUSTRIALIZADA AC-1, NÃO INCLUSO REGULARIZAÇÃO DE BASE | m | 2013-01-01
1303302-SED | SEDUC | PISO EM GRANITO CINZA CORUMBÁ LEVIGADO, ESPESSURA 2 CM, APLICADO COM ARGAMASSA INDUSTRIALIZADA AC-I, NÃO INCLUSO REGULARIZAÇÃO DE BASE | m2 | 2013-01-01
1303303-SED | SEDUC | PISO EM GRANITO PRETO CEARÁ LEVIGADO, ESPESSURA 2CM, APLICADO COM ARGAMASSA INDUSTRIALIZADA AC-I, NÃO INCLUSO REGULARIZAÇÃO DE BASE | m2 | 2013-01-01
1303304-SED | SEDUC | PISO EM GRANITO VERDE JEQUITIBÁ, ESPESSURA 2CM, APLICADO COM ARGAMASSA INDUSTRIALIZADA AC-I, NÃO INCLUSO REGULARIZAÇÃO DE BASE | m2 | 2013-01-01
1303305-SED | SEDUC | PISO EM GRANITO PRETO CEARÁ POLIDO, ESPESSURA 2CM, APLICADO COM ARGAMASSA INDUSTRIALIZADA AC-I, NÃO INCLUSO REGULARIZAÇÃO DE BASE | m2 | 2013-01-01
1303306-SED | SEDUC | PISO EM GRANITO POLIDO E=2cm, CINZA, ARGAMASSA DE CIMENTO E AREIA 1:4, C/ REJUNTAMENTO, NÃO INCLUSO REGULARIZAÇÃO DE BASE. | m2 | 2013-01-01
1304010-SED | SEDUC | PISO EM CONCRETO SIMPLES DESEMPENADO, FCK 15 MPA, E = 5CM, INCLUSIVE LONA PLÁSTICA. | m2 | 2013-01-01
1305010-SED | SEDUC | EXECUÇÃO DE LAVAGEM COM LIMPA PEDRA E TRAX MSO EM PISO CIMENTÍCIO E EM PISO GRANILITE COM MATERIAL, EQUIPAMENTOS E MÃO DE OBRA INCLUSO. | m2 | 2013-01-01
1305015-SED | SEDUC | EXECUÇÃO DE NEUTRALIZAÇÃO E IMPERMEABILIZAÇÃO NO PISO EM GRANILITE COM MATERIAL, EQUIPAMENTOS E MÃO DE OBRA INCLUSO. | m2 | 2013-01-01
1306010-SED | SEDUC | PISO EM ARDÓSIA COM PLACAS DE 30X30CM, ESP. 8MM, ASSENTADA COM ARGAMASSA PRÉ-FABRICADA DE CIMENTO COLANTE, INCLUSIVE REJUNTAMENTO COM JUNTAS DE 5MM. | m2 | 2013-01-01
1306020-SED | SEDUC | PISO CERÂMICO GAIL,LINHA ARQUITETURA NATURAL OU SIMILAR, ANTEDERRAPANTE, ALTA RESISTENCIA E NAS SEGUINTES DIMENS'ES 240 X 116 X 9MM, ASSENTADA COM ARGAMASSA PRE-FABRICADA DE CIMENTO E AREIA,INCLUSIVE REJUNTAMENTO | m2 | 2013-01-01
1307010-SED | SEDUC | PISO EM ASSOALHO DE MADEIRA DE LEI (IPÊ OU SIMILAR), RÉGUAS MACHO E FÊMEA 15 X 2 CM - EXTRA | m2 | 2013-01-01
1309010-SED | SEDUC | REVESTIMENTO DE PISO EM CARPETE DE NYLON = 6MM (COLOCADO). | m2 | 2013-01-01
1401030-SED | SEDUC | RODAPE DE GRANITO ARTIFICIAL (MARMORITE) COM 10 CM DE ALTURA, NA COR BRANCA. | m | 2013-01-01
1401040-SED | SEDUC | RODAPE DE GRANITO ARTIFICIAL (MARMORITE) COM 10 CM DE ALTURA, NA COR CINZA. | m | 2013-01-01
1401050-SED | SEDUC | RODAPE DE GRANITO ARTIFICIAL (MARMORITE) COM 10 CM DE ALTURA, NA COR PRETA OU VERMELHA. | m | 2013-01-01
1401060-SED | SEDUC | RODAPE DE PAVIFLEX APLICADO SOBRE REVESTIMENTO DE ARGAMASSA DE CIMENTO E AREIA NO TRACO 1:3. | m | 2013-01-01
1401070-SED | SEDUC | RODAPE DE ARGAMASSA DE ALTA RESISTENCIA DURBETON,KORODUR OU SIMILAR, COM 10,0 CM DE ALTURA NA COR CINZA NATURAL E COM ACABAMENTO RASPADO. | m | 2013-01-01
1401080-SED | SEDUC | RODAPE DE ARGAMASSA DE ALTA RESISTENCIA DURBETON,KORODUR OU SIMILAR, COM 10,0 CM DE ALTURA NA COR AMARELA, PRETA, MARROM OU VERMELHA E COM ACABAMENTO RASPADO. | m | 2013-01-01
1401090-SED | SEDUC | RODAPE DE ARGAMASSA DE ALTA RESISTENCIA DURBETON,KORODUR OU SIMILAR, COM 10,0 CM DE ALTURA NA COR VERDE E COM ACABAMENTO RASPADO. | m | 2013-01-01
1401100-SED | SEDUC | PINTURA Á ÓLEO EM ESQUADRIAS DE MADEIRA DUAS DEMÃOS INCLUSIVE APLICAÇÃO DE FUNDO SINTÉTICO NIVELADOR BRANCO FOSCO DUAS DEMÃOS COM MASSA À ÓLEO, DUAS DEMÃOS. | m² | 2013-01-01
1401101-SED | SEDUC | RODAPÉ EM GRANITO CINZA CORUMBÁ, ALTURA 7 CM E ESPESSURA 2 CM, APLICADO COM ARGAMASSA INDUSTRIALIZADA | m | 2013-01-01
1401102-SED | SEDUC | RODAPÉ EM GRANITO PRETO CEARÁ, ALTURA 7 CM, E ESPESSURA 2 CM,APLICADO COM ARGAMASSA INDUSTRIALIZADA AC-1 | m | 2013-01-01
1401103-SED | SEDUC | RODAPÉ EM GRANITO BEGE IMACULADO, ALTURA 7 CM E ESPESSURA 2 CM ,APLICADO COM ARGAMASSA INDUSTRIALIZADA AC-1 | m | 2013-01-01
1401110-SED | SEDUC | FORNECIMENTO E INSTALAÇÃO DE RODAPE EM PERFIL "U" DE ALUMÍNIO (1X1 CM). | m | 2013-01-01
1401120-SED | SEDUC | FORNECIMENTO E INSTALAÇÃO DE RODAPE VINILICO ALTURA 5CM, ESPESSURA 1MM, FIXADO COM | m | 2013-01-01
1402010-SED | SEDUC | SOLEIRA EM CIMENTADO DE 15 CM DE LARGURA. | m | 2013-01-01
1402020-SED | SEDUC | SOLEIRA DE GRANITO ARTIFICIAL (MARMORITE) COM 15 CM DE LARGURA, NA COR BRANCA. | m | 2013-01-01
1402030-SED | SEDUC | SOLEIRA DE GRANITO ARTIFICIAL (MARMORITE) COM 15 CM DE LARGURA, NA COR CINZA. | m | 2013-01-01
1402040-SED | SEDUC | SOLEIRA DE GRANITO ARTIFICIAL (MARMORITE) COM 15 CM DE LARGURA, NA COR PRETA OU VERMELHA. | m | 2013-01-01
1402050-SED | SEDUC | SOLEIRA DE ARGAMASSA DE ALTA RESISTENCIA DURBETON , KORODUR OU SIMILAR , COM 10,0 CM DE LARGURA, NA COR CINZA NATURAL E COM ACABAMENTO RASPADO. | m | 2013-01-01
1402060-SED | SEDUC | SOLEIRA DE ARGAMASSA DE ALTA RESISTENCIA DURBETON , KORODUR OU SIMILAR , COM 10,0 CM DE LARGURA , NA COR AMARELA , PRETA , MARROM OU VERMELHA E COM ACABAMENTO RASPADO. | m | 2013-01-01
1402070-SED | SEDUC | SOLEIRA DE ARGAMASSA DE ALTA RESISTENCIA DURBETON , KORODUR OU SIMILAR , COM 10,0 CM DE LARGURA, NA COR VERDE E COM ACABAMENTO RASPADO. | m | 2013-01-01
1402080-SED | SEDUC | SOLEIRA EM GRANITO AQUA-MARINE LARG:20 CM E ESP:4CM, CONFORME DETALHE PLANTA 01/01-REFORMA DO HALL (FORNECIMENTO E ASSENTAMENTO). | m | 2013-01-01
1402081-SED | SEDUC | SOLEIRA GRANITO AQUA-MARINE LARG:31 CM CONFORME DETALHE PLANTA 01/01-REFORMA DO HALL SEDUC. | m | 2013-01-01
1403010-SED | SEDUC | DEGRAU DE ESCADA COM 30,0 CM, EM GRANITO ARTIFICIAL (MARMORITE) , NA COR BRANCA E ESPELHO COM 20,0 CM. | m | 2013-01-01
1403020-SED | SEDUC | DEGRAU DE ESCADA COM 30,0 CM, EM GRANITO ARTIFICIAL (MARMORITE) , NA COR CINZA E ESPELHO COM 20,0 CM. | m | 2013-01-01
1403030-SED | SEDUC | DEGRAU DE ESCADA COM 30,0 CM, EM GRANITO ARTIFICIAL (MARMORITE), NA COR PRETA OU VERMELHA E ESPELHO COM 20,0 CM. | m | 2013-01-01
1403040-SED | SEDUC | DEGRAU DE ESCADA COM 30,0 CM, EM ARGAMASSA DE ALTA RESISTENCIA DURBETON,KORODUR OU SIMILAR, E ESPELHO COM 20,0 CM, NA COR CINZA NATURAL E COM ACABAMENTO RASPADO. | m | 2013-01-01
1403050-SED | SEDUC | DEGRAU DE ESCADA COM 30,0 CM, EM ARGAMASSA DE ALTA RESISTENCIA DURBETON,KORODUR OU SIMILAR, E ESPELHO COM 20,0 CM, NA COR AMARELA, PRETA, MARROM OU VERMELHA E COM ACABAMENTO RASPADO. | m | 2013-01-01
1403060-SED | SEDUC | DEGRAU DE ESCADA COM 30,0 CM, EM ARGAMASSA DE ALTA RESISTENCIA DURBETON,KORODUR OU SIMILAR, E ESPELHO COM 20,0 CM , NA COR VERDE E COM ACABAMENTO RASPADO. | m | 2013-01-01
1404010-SED | SEDUC | CORRIMAO DE GRANITO ARTIFICIAL(MARMORITE) COM 15 CM DE LARGURA, NA COR BRANCA. | m | 2013-01-01
1404020-SED | SEDUC | CORRIMAO DE GRANITO ARTIFICIAL(MARMORITE) COM 15 CM DE LARGURA, NA COR CINZA. | m | 2013-01-01
1404030-SED | SEDUC | CORRIMAO DE GRANITO ARTIFICIAL(MARMORITE) COM 15 CM DE LARGURA, NA COR PRETA OU VER MELHA. | m | 2013-01-01
1404040-SED | SEDUC | CORRIMÃO EM TUBO DE FERRO GALVANIZADO 3pol , COM CHUMBADORES. | m | 2013-01-01
1501010-SED | SEDUC | BALCAO DE COZINHA DE GRANITO ARTIFICIAL NA COR BRANCA, APLICADO SOBRE LAJE DE CONCRETO DE 3,0 CM DE ESPESSURA. | m2 | 2013-01-01
1501020-SED | SEDUC | BALCAO DE COZINHA DE GRANITO ARTIFICIAL NA COR CINZA , APLICADO SOBRE LAJE DE CONCRETO DE 3,0 CM DE ESPESSURA. | m2 | 2013-01-01
1501030-SED | SEDUC | BALCAO DE COZINHA DE GRANITO ARTIFICIAL NA COR VERMELHA OU PRETA, APLICADO SOBRE LAJE DE CONCRETO DE 3,0 CM DE ESPESSURA. | m2 | 2013-01-01
1502010-SED | SEDUC | BALCÃO EM GRANITO PRETO CEARÁ POLIDO COM 4,30 METROS DE COMPRIMENTO E 0,60 METROS, INCLUSIVE TESTEIRA COM 5 CM DE ALTURA | un | 2013-01-01
1502020-SED | SEDUC | BALCÃO EM GRANITO PRETO CEARÁ POLIDO COM 1,10 METROS DE COMPRIMENTO E 0,70 METROS, INCLUSIVE TESTEIRA COM 5 CM DE ALTURA | un | 2013-01-01
1502030-SED | SEDUC | BALCÃO EM GRANITO PRETO CEARÁ POLIDO COM 1,00 METROS DE COMPRIMENTO E 0,60 METROS, INCLUSIVE TESTEIRA COM 5 CM DE ALTURA | un | 2013-01-01
1502040-SED | SEDUC | BALCÃO EM GRANITO CINZA CORUMBÁ POLIDO COM 2,20 METROS DE COMPRIMENTO E 0,55 METROS, INCLUSIVE TESTEIRA COM 5CM DE ALTURA | un | 2013-01-01
1502050-SED | SEDUC | BALCÃO EM GRANITO CINZA CORUMBÁ POLIDO COM 1,00 METROS DE COMPRIMENTO E 0,55 METROS, INCLUSIVE TESTEIRA COM 5CM DE ALTURA | un | 2013-01-01
1502060-SED | SEDUC | BALCÃO EM GRANITO CINZA CORUMBÁ POLIDO COM 1,20 METROS DE COMPRIMENTO E 0,55 METROS, INCLUSIVE TESTEIRA COM 5 CM DE ALTURA | un | 2013-01-01
1502070-SED | SEDUC | BACÃO EM GRANITO CINZA CORUMBÁ POLIDO COM 1,50 METROS DE COMPRIMENTO E 0,55 METROS, INCLUSIVE TESTEIRA COM 5 CM DE ALTURA | un | 2013-01-01
1502080-SED | SEDUC | Fornecimento e instalação de balcão em granito cinza andorinha com e=2cm, inclusive testeira de 5x2cm. | m2 | 2013-01-01
1502081-SED | SEDUC | FORNECIMENTO E INSTALAÇÃO DE BALCÃO/PRATELEIRA EM GRANITO CINZA ANDORINHA COM E=2CM. | m2 | 2013-01-01
1502090-SED | SEDUC | Fornecimento e instalação de balcão de granito cinza andorinha, esp=2cm, com 07 cubas de inox de 50x40x25cm, inclusive testeira de 5x2 cm , válvula e sifão metálico Escola Técnica - Padrão - FNDE. | m2 | 2013-01-01
1502100-SED | SEDUC | EXECUÇÃO DE RESERVATÓRIO SUPERIOR E INFERIOR EM CONCRETO ARMADO CONFORME DETALHE Nº 27, COM DOIS MOTO BOMBA DE 1/2 HP, BÓIAS ELÉTRICAS E AS DEVIDAS LIGAÇÕES ( SUP 11.400 L E INF 22.800 L) | cj | 2013-01-01
1503050-SED | SEDUC | FORNECIMENTO E INSTALAÇÃO DE TAMPO DE AÇO INOX INCLUSIVE BANCADA DE CONCRETO DE 8CM DE ESPESSURA, SEM FORNECIMENTO DE CUBA. | m2 | 2013-01-01
1504010-SED | SEDUC | FORNECIMENTO E INSTALÇÃO- SUPORTE EM BARRA CHATA DE FERRO ENGASTADO NA PAREDE P/ BANCADAS E/OU PRATELEIRAS. | un | 2013-01-01
1601010-SED | SEDUC | REMOCAO DE PINTURA ANTIGA A CAL. | m2 | 2013-01-01
1601020-SED | SEDUC | REMOCAO DE PINTURA ANTIGA A OLEO OU ESMALTE. | m2 | 2013-01-01
1601030-SED | SEDUC | REMOÇÃO DE PINTURA | m2 | 2013-01-01
1602010-SED | SEDUC | CAIACAO BRANCA EM PAREDES INTERNAS E EXTERNAS, EM OBRAS DE APENAS UM PAVIMENTO, TRES DEMAOS. | m2 | 2013-01-01
1602020-SED | SEDUC | CAIACAO DE COR EM PAREDES INTERNAS E EXTERNAS, EM OBRAS DE APENAS UM PAVIMENTO, TRES DEMAOS. | m2 | 2013-01-01
1602030-SED | SEDUC | CAIACAO BRANCA EM PAREDES EXTERNAS, EM OBRAS COM MAIS DE UM PAVIMENTO, TRES DEMAOS. | m2 | 2013-01-01
1602040-SED | SEDUC | CAIACAO DE COR EM PAREDES EXTERNAS, EM OBRAS COM MAIS DE UM PAVIMENTO, TRES DEMAOS. | m2 | 2013-01-01
1602050-SED | SEDUC | CAIACAO DE COR BATIDA A ESCOVA (PLASTEX). | m2 | 2013-01-01
1602061-SED | SEDUC | FUNDO SELADOR ACRILICO AMBIENTES INTERNOS/EXTERNOS, UMA DEMAO - (SI - 74233/001). | m2 | 2013-01-01
1603010-SED | SEDUC | PINTURA LATEX EM PAREDES INTERNAS, CORALAR OU SIMILAR, DUAS DEMAOS, SEM MASSA CORRIDA,INCLUSIVE APLICACAO DE UMA DEMAO DE LIQUIDO SELADOR DE PAREDE. | m2 | 2013-01-01
1603011-SED | SEDUC | PINTURA LATÉX EM PAREDES INTERNAS, CORALAR OU SIMILAR - DUAS DEMÃOS - SEM MASSA CORRIDA, SEM APLICAÇÃO DE LÍQUIDO SELADOR PARA PAREDE. | m2 | 2013-01-01
1603012-SED | SEDUC | PINTURA LÁTEX EM PAREDES INTERNAS SEM O FORNECIMENTO DA TINTA, DUAS DEMÃOS, SEM MASSA CORRIDA, INCLUSIVE APLICAÇÃO DE UMA DEMÃO DE LIQUIDO SELADOR DE PAREDE. | m2 | 2013-01-01
1603020-SED | SEDUC | PINTURA LATEX EM PAREDES INTERNAS, CORALAR OU SIMILAR, DUAS DEMAOS, INCLUSIVE APLICACAO DE UMA DEMAO DE LIQUIDO SELADOR E DUAS DEMAOS DE MASSA CORRIDA A BASE DE PVA. | m2 | 2013-01-01
1603030-SED | SEDUC | PINTURA LATEX EM PAREDES EXTERNAS,CORALMUR OU SIMILAR, DUAS DEMAOS, SEM MASSA ACRILICA, INCLUSIVE APLICACAO DE UMA DEMAO DE FUNDO PREPA DOR. | m2 | 2013-01-01
1603031-SED | SEDUC | PINTURA PVA LATÉX EXTERNA, DUAS DEMÃOS, SEM MASSA E SEM SELADOR ACRÍLICO, SOBRE BEIRA E BICA DE TELHA CERÂMICA. | m | 2013-01-01
1603032-SED | SEDUC | PINTURA LATÉX EM PAREDES EXTERNAS, CORALMUR OU SIMILAR - DUAS DEMÃOS - SEM MASSA ACRÍLICA, SEM APLICAÇÃO DE FUNDO PREPARADOR. | m2 | 2013-01-01
1603033-SED | SEDUC | PINTURA LÁTEX EM PAREDES EXTERNAS SEM O FORNECIMENTO DA TINTA, DUAS DEMÃOS, SEM MASSA CORRIDA, INCLUSIVE APLICAÇÃO DE UMA DEMÃO DE FUNDO PREPARADOR. | m2 | 2013-01-01
1603040-SED | SEDUC | PINTURA LATEX EM PAREDES EXTERNAS,CORALMUR OU SIMILAR, DUAS DEMAOS, INCLUSIVE APLICACAO DE SELADOR ACRILICO UMA DEMAO, E MASSA ACRILICA, DUAS DEMAOS. | m2 | 2013-01-01
1603050-SED | SEDUC | PINTURA A BASE DE EMULSAO ACRILICA,CORALAR OU SIMILAR, EM PAREDES INTERNAS, DUAS DEMAOS SEM MASSA, INCLUSIVE SELADOR ACRILICO, UMA DEMAO. | m2 | 2013-01-01
1603060-SED | SEDUC | PINTURA A BASE DE EMULSAO ACRILICA,CORALAR OU SIMILAR, EM PAREDES INTERNAS, DUAS DEMAOS, INCLUSIVE LIQUIDO SELADOR UMA DEMAO, E DUAS DE MAOS DE MASSA ACRILICA. | m2 | 2013-01-01
1603070-SED | SEDUC | PINTURA A BASE DE EMULSAO ACRILICA, CORALPLUS OU SIMILAR, EM PAREDES EXTERNAS, DUAS DEMAOS, SEM MASSA,INCLUSIVE APLICACAO DE SELADOR ACRI LICO, UMA DEMAO. | m2 | 2013-01-01
1603080-SED | SEDUC | PINTURA A BASE DE EMULSAO ACRILICA, CORALPLUS OU SIMILAR, EM PAREDES EXTERNAS, DUAS DEMAOS, INCLUSIVE APLICACAO DE SELADOR ACRILICO, UMA DEMAO E DUAS DEMAOS DE MASSA ACRILICA. | m2 | 2013-01-01
1603101-SED | SEDUC | REVESTIMENTO TEXTURIZADO DE COR, APLICADO COM ROLO EM PAREDE INTERNA OU EXTERNA, FAB.: CORAL OU SIMILAR. | m2 | 2013-01-01
1603110-SED | SEDUC | EMASSAMENTO DE PAREDES INTERNAS, COM MASSA CORRIDA À BASE DE PVA, DUAS DEMÃOS, PARA PINTURA LATÉX. | m2 | 2013-01-01
1603115-SED | SEDUC | PINTURA LATEX ACRÍLICA EM PAREDES EXTERNAS APARENTES, EM DUAS DEMÃOS, CORALATEX OU SIMILAR, COR CERÂMICA,SEM MASSA, SEM APLICAÇÃO DE FUNDO PREPARADOR.INCLUSO LIXAMENTO DA SUPERFÍCIE PARA APLICAÇÃO DA TINTA. | m2 | 2013-01-01
1603162-SED | SEDUC | PISO VINILICO SEMIFLEXIVEL PADRAO LISO, ESPESSURA 2MM, FIXADO COM COLA | m2 | 2013-01-01
1604010-SED | SEDUC | PINTURA A OLEO EM PAREDES INTERNAS, DUAS DEMAOS, SEM EMASSAMENTO, INCLUSIVE APLICACAO DE LIQUIDO PREPARADOR. | m2 | 2013-01-01
1604011-SED | SEDUC | PINTURA A ÓLEO OU ESMALTE SINTÉTICO EM PAREDES INTERNAS, DUAS DEMÃOS, INCLUSIVE LIXAMENTO, SEM EMASSAMENTO E SEM APLICAÇÃO DE LÍQUIDO PREPARADOR. | m2 | 2013-01-01
1604020-SED | SEDUC | PINTURA A OLEO EM PAREDES INTERNAS, TRES DEMAOS, SEM EMASSAMENTO, INCLUSIVE APLICACAO DE LIQUIDO PREPARADOR. | m2 | 2013-01-01
1604030-SED | SEDUC | PINTURA A OLEO EM PAREDES INTERNAS, DUAS DEMAOS, COM EMASSAMENTO, INCLUSIVE APLICACAO DE LIQUIDO PREPARADOR. | m2 | 2013-01-01
1604040-SED | SEDUC | PINTURA A OLEO EM PAREDES INTERNAS, TRES DEMAOS, COM EMASSAMENTO, INCLUSIVE APLICACAO DE LIQUIDO PREPARADOR. | m2 | 2013-01-01
1604050-SED | SEDUC | PINTURA A OLEO EM ESQUADRIAS DE MADEIRA, DUAS DEMAOS, COM APARELHAMENTO E SEM EMASSAMENTO, INCLUSIVE APLICACAO DE FUNDO SINTETICO NIVELADOR BRANCO FOSCO, UMA DEMAO. | m2 | 2013-01-01
1604051-SED | SEDUC | PINTURA A ÓLEO EM ESQUADRIAS DE MADEIRA, DUAS DEMÃOS, SEM EMASSAMENTO E SEM APLICAÇÃO DE FUNDO BRANCO FOSCO. INCLUSO LIXAMENTO. | m2 | 2013-01-01
1604060-SED | SEDUC | PINTURA A OLEO EM ESQUADRIAS DE MADEIRA, DUAS DEMAOS, INCLUSIVE APLICACAO DE FUNDO SINTETICO NIVELADOR BRANCO FOSCO, DUAS DEMAOS, COM MASSA A OLEO, DUAS DEMAOS. | m2 | 2013-01-01
1604070-SED | SEDUC | PINTURA A OLEO EM ESQUADRIAS DE FERRO, DUAS DEMAOS, SEM RASPAGEM E SEM APARELHAMENTO. | m2 | 2013-01-01
1604080-SED | SEDUC | PINTURA A OLEO EM ESQUADRIAS DE FERRO, DUAS DEMAOS, COM RASPAGEM E APARELHAMENTO COM ZARCAO. | m2 | 2013-01-01
1604090-SED | SEDUC | PINTURA COM ESMALTE SINTETICO EM ESQUADRIA DE FERRO, DUAS DEMAOS, SEM RASPAGEM E SEM APARELHAMENTO. | m2 | 2013-01-01
1604100-SED | SEDUC | PINTURA COM ESMALTE SINTETICO EM ESQUADRIA DE FERRO, DUAS DEMAOS, COM RASPAGEM E APARELHAMENTO COM ZARCAO. | m2 | 2013-01-01
1604103-SED | SEDUC | (6067) PINTURA ESMALTE 2 DEMAOS C/1 DEMAO ZARCAO P/ESQUADRIA FERRO | m2 | 2013-01-01
1604110-SED | SEDUC | PINTURA COM ESMALTE SINTETICO EM ESQUADRIA DE FERRO GALVANIZADO, DUAS DEMAOS, SEM RASPAGEM E APARELHAMENTO COM GALVO PRIMER. | m2 | 2013-01-01
1604120-SED | SEDUC | PINTURA COM ESMALTE SINTETICO EM ESQUADRIAS DE FERRO GALVANIZADO, DUAS DEMAOS, COM RASPAGEM E APARELHAMENTO COM GALVO PRIMER. | m2 | 2013-01-01
1604130-SED | SEDUC | PINTURA COM ESMALTE SINTÉTICO, VERDE ESCOLAR FOSCO, EM DUAS DEMÃOS, SOBRE QUADRO VERDE | m2 | 2013-01-01
1605010-SED | SEDUC | PINTURA COM VERNIZ COPAL SINTETICO, DUAS DEMAOS, EM ESQUADRIAS DE MADEIRA. | m2 | 2013-01-01
1605030-SED | SEDUC | PINTURA COM VERNIZ ACRILICO, TRES DEMAOS, SOBRE TIJOLO NATURAL OU CONCRETO APARENTE, INCLUSIVE FUNDO PREPARADOR, UMA DEMAO. | m2 | 2013-01-01
1605040-SED | SEDUC | PINTURA COM VERNIZ POLIURETANICO, TRES DEMAOS SOBRE MADEIRA. | m2 | 2013-01-01
1605050-SED | SEDUC | PINTURA PARA TRATAMENTO EM MADEIRA COM IMUNIZANTE,TIPO PENETROL CUPIM,DA VEDACIT OU SIMILAR, DUAS DEMAOS. | m2 | 2013-01-01
1605061-SED | SEDUC | PINTURA DE PROTEÇÃO DE SUPERFÍCIES EXTERNAS DE MADEIRA COM RESINA ACRÍLICA CONCENTRADA - HIDRONORTE OU SIMILAR - 02 DEMÃOS | m2 | 2013-01-01
1606010-SED | SEDUC | PINTURA A BASE DE SILICONE, DUAS DEMAOS,SOBRE PAREDE DE CONCRETO OU DE TIJOLOS CERAMICOS. | m2 | 2013-01-01
1607020-SED | SEDUC | PINTURA A BASE DE EPOXI, DUAS DEMAOS, SEM EMASSAMENTO. | m2 | 2013-01-01
1607021-SED | SEDUC | APLICAÇÃO DE VERNIZ PARA CONCRETO APARENTE TIPO DEKGUARD FS DA FOSROC EM DUAS DEMÃOS SOBRE PRIMER NITOPRIMER AW DA FOSROC OU SIMILAR. | m2 | 2013-01-01
1608010-SED | SEDUC | PINTURA A BASE DE TINTA ACRILICA CORALPISO,NOVACOR OU SIMILAR PARA PISOS DE QUADRAS DE ESPORTES, ESTACIONAMENTOS, PASSEIOS, ETC(02 DEMAOS),INCLUSIVE PREPARO DA SUPERFICIE QUE DEVE ESTAR LIMPA, SECA E ISENTA DE GORDURA, GRAXA OU MOFO. | m2 | 2013-01-01
1608100-SED | SEDUC | DEMARCACAO E PINTURA A BASE DE TINTA ACRILICA CORALPISO, NOVACOR OU SIMILAR, COM TRINCHA DE FAIXA COM 5CM DE LARGURA PARA QUADRAS DE ESPO RTES, ESTACIONAMENTOS, ETC(02 DEMAOS), INCLUSIVE PREPARO DA SUPERFICIE QUE DEVE ESTAR LIMPA SECA E ISENTA DE GORDURA, | m | 2013-01-01
1608103-SED | SEDUC | (41595) DEMARCACAO COM TINTA ACRILICA PARA PISOS DE FAIXAS EM QUADRA POLIESPORTIVA | m | 2013-01-01
17010015-SED | SEDUC | Fornecimento e instalação de totem medindo 0,80x1,80m, dupla face, estrutura interna em tubo industrial de 30x30, tubo laterais patentes de 11/2", revestimento com chapa galvanizada 20 com aplicação de vinil adesivo calandrado impresso pelo sistema digita | un | 2013-01-01
17010020-SED | SEDUC | Fornecimento e instalação de placa medindo 6,00x3,60m, estrutura interna em tubo industrial de 30x30, cantoneira L de 11/2"x1/8", tubo patente de 3/4", tratado com anti corrosivo e com aplicação de esmalte sintético, iluminada internamente com 10 conjunto | un | 2013-01-01
17010030-SED | SEDUC | Fornecimento e instalação de totem medindo 4,00x2,40m, dupla face, estrutura interna em tubo industrial de 30x30 cantoneira L de 11/2"x1/8" e 1"x1/8", tubo patente de 5" todo travado com anticorrosivo e aplicado com esmalte sintético iluminado internament | un | 2013-01-01
17010040-SED | SEDUC | Fornecimento e instalação de totem indicativo medindo 0,30x1,40m, dupla face, estrutura interna em tubo industrial de 30x30, tubo laterais patentes de 11/2", revestimento com chapa galvanizada 20 com aplicação de vinil adesivo calandrado impresso pelo sis | un | 2013-01-01
17010045-SED | SEDUC | FORNECIMENTO E INSTALAÇÃO DE TOTEM EM ACRÍLICO MEDINDO 1,50M X 1,25M, DUPLA FACE, EM ACRÍLICO VERMELHO DE 10MM UNIPEX COM APLICAÇÃO DE VINIL ADESIVO ORACAL BRANCO E AMARELO DE 0,08MM, INCLUSIVE BASE EM CONCRETO INSTALAÇÃO EM CANALETA CONFORME PROJETO. | un | 2013-01-01
17010050-SED | SEDUC | Fornecimento e instalação de placa medindo 0,60x0,13m em pvc expandido de 4mm para aplicação de vinil adesivo calandrado impresso pelo sistema digital, detalhes laterais em pvc de 8mm com aplicação de tinta vinilica nas cores indicadas, instalada com util | un | 2013-01-01
1701020-SED | SEDUC | PASSEIO EM PEDRA PORTUGUESA ASSENTADA SOBRE ARGAMASSA SECA DE CIMENTO E AREIA NO TRACO 1:6 E REJUNTADA COM ARGAMASSA SECA DE CIMENTO E AREIA NO TRACO 1:2. | m2 | 2013-01-01
1701030-SED | SEDUC | PASSEIO DE CONCRETO 1:4:8 COM 5,0 CM DE ESPESSURA, CAPEADO COM CIMENTO E AREIA NO TRACO 1:3, TENDO 2,0 CM DE ESPESSURA. | m2 | 2013-01-01
1701040-SED | SEDUC | PASSEIO DE CONCRETO 1:3:5 COM 5,0 CM DE ESPESSURA E JUNTAS SECAS EM QUADROS DE 1,0 X 2,0 M. | m2 | 2013-01-01
1701050-SED | SEDUC | PASSEIO DE CONCRETO 1:2,5:4 COM 5,0 CM DE ESPESSURA E JUNTAS SECAS EM QUADROS DE 1,0 X 2,0 M. | m2 | 2013-01-01
1701060-SED | SEDUC | PASSEIO DE CONCRETO 1:3:5 COM 5,0 CM DE ESPESSURA E JUNTAS DE MADEIRA EM QUADROS DE 1,2 X 1,2 M. | m2 | 2013-01-01
1701070-SED | SEDUC | PASSEIO DE CONCRETO 1:2,5:4 COM 5,0 CM DE ESPESSURA E JUNTAS DE MADEIRA EM QUADROS DE 1,2 X 1,2 M. | m2 | 2013-01-01
1701080-SED | SEDUC | PASSEIO DE CONCRETO 1:3:5 COM 5,0 CM DE ESPESSURA E JUNTAS DE ASFALTO EM QUADROS DE 1,0 X 2,0 M. | m2 | 2013-01-01
1701090-SED | SEDUC | PASSEIO DE CONCRETO 1:2,5:4 COM 5,0 CM DE ESPESSURA E JUNTAS DE ASFALTO EM QUADROS DE 1,0 X 2,0 M. | m2 | 2013-01-01
1701100-SED | SEDUC | PASSEIO DE CONCRETO 1:3:5 COM 5,0 CM DE ESPESSURA E JUNTAS RISCADAS EM QUADROS DE 1,0 X 2,0 M. | m2 | 2013-01-01
1701110-SED | SEDUC | PASSEIO DE CONCRETO 1:2,5:4 COM 5,0 CM DE ESPESSURA E JUNTAS RISCADAS EM QUADROS DE 1,0X 2,0 M. | m2 | 2013-01-01
1701113-SED | SEDUC | FORNEC.E EXEC.CALÇADA ACESSO CONC MAGRO 1:3:5 ESP 5 CM COM ACAB CIMENTADO ÁSPERO TR. 1:4 ESP.2 CM JUNTA DE MAD. 2 X 1 CM. ALVEN. DE TIJ. 8 FUROS 1/2 VEZ P/ CONT. ATERRO CAIXÃO,CALÇ H=20CM, 2 LADOS, SOBRE LASTR. CONC. MAG C/3CM. REV. CHAPISCO TR. 1:3 CIM.T | m2 | 2013-01-01
1701114-SED | SEDUC | FORNECIMENTO E EXECUÇÃO DE CALÇADA DE CONTORNO COM 0,70M DE LARGURA, BASE EM CONCRETO MAGRO 1:4:8 COM 0,05M, CIMENTADO ÁSPERO 1:4 ESP.2,00CM E ALVENARIA DE TIJOLO DE 08 FUROS DE 1 VEZ PARA CONTENÇÃO DO ATERRO H=20CM, INCLUSIVE ESCAVAÇÃO, REMOÇÃO E ATERRO | m | 2013-01-01
1701115-SED | SEDUC | FORNECIMENTO E EXECUÇÃO DE CALÇADA DE CONTORNO COM 1,40M DE LARGURA, BASE EM CONCRETO MAGRO 1:4:8 COM 0,05M, CIMENTADO ÁSPERO 1:4 ESP.2,00CM E ALVENARIA DE TIJOLO DE 08 FUROS DE 1 VEZ PARA CONTENÇÃO DO ATERRO H=20CM, INCLUSIVE ESCAVAÇÃO, REMOÇÃO E ATERRO | m | 2013-01-01
1701120-SED | SEDUC | PASSEIO EM LAJOTA DE CONCRETO 50 X 50, APLICADO SOBRE LASTRO DE CONCRETO 1:4:8 DE 5 CM DE ESPESSURA, INCLUSIVE EXECUCAO DO LASTRO. | m2 | 2013-01-01
1701123-SED | SEDUC | (73764/001) PAVIMENTACAO EM BLOCOS DE CONCRETO SEXTAVADO, ESPESSURA 6 CM, JUNTA RÍGIDA, COM ARGAMASSA NO TRACO 1:4 (CIMENTO E AREIA), ASSENTADOS SOBRE COLCHAO DE PO DE PEDRA, COM APOIO DE CAMINHÃO TOCO. | m2 | 2013-01-01
1701130-SED | SEDUC | PASSEIO EM LAJOTA DE CONCRETO 50 X 50, APLICADO SOBRE LASTRO DE CONCRETO JA PRONTO. | m2 | 2013-01-01
1701140-SED | SEDUC | PASSEIO EM LAJOTA DE CONCRETO 50 X 50, APLICADO SOBRE TERRENO, INCLUSIVE REGULARIZACAO DO MESMO. | m2 | 2013-01-01
1701145-SED | SEDUC | REVESTIMENTO COM PEDRAS GRANITICAS DE DIMENSOES MEDIAS (0,45 X 0,45 X 0,05) M E COM UMA SUPERFICIE PLANA (NAO TRABALHADA), ASSENTADAS E REJUNTADAS COM ARGAMASSA DE CIMENTO E AREIA NO TRACO 1:6. | m2 | 2013-01-01
1701150-SED | SEDUC | REPOSICAO DE PASSEIO DE PEDRA PORTUGUESA ASSENTADA SOBRE ARGAMASSA SECA DE CIM. E AREIA NO TRACO 1:6 E REJUNTADA COM ARGAMASSA DE CIMENTO E AREIA NO TRACO 1:2. | m2 | 2013-01-01
1701160-SED | SEDUC | REPOSICAO DE PASSEIO EM LAJOTA DE CONCRETO 50 X 50 , APLICADA SOBRE TERRENO REGULARIZADO OU LASTRO DE CONCRETO ( SO O ASSENTAMENTO ). | m2 | 2013-01-01
1701170-SED | SEDUC | FORNECIMENTO E EXECUÇÃO DE PISO TÁTIL, DIMENS'ES 0,50X0,50M COM ESP.3CM, ASSENTADA COM ARGAMASSA DE CIMENTO E AREIA 1:6 (ESP:2,5CM) E REJUNTADA COM ARGAMASSA DE CIMENTO E AREIA 1:4, SOBRE LASTRO DE CONCRETO PRONTO. | m2 | 2013-01-01
1701172-SED | SEDUC | PASSEIO EM BLOCO DE CIMENTO INTERTRAVADO TIPO PAVER OU SIM. FCK MINIMO 30 MPA COM PIGMENTO COLORIDO, DIM.(0,20 X 0,10 X 0,06)M, ASSENTADO SOBRE COLCHAO DE AREIA COM 6CM DE ESPESSURA E REJUNTADO COM AREIA FINA COM USO DE PLACA VIBRATORIA | m2 | 2013-01-01
1701174-SED | SEDUC | REPOSICAO PASSEIO BLOCO CIMENTO INTERTRAVADO TIPO PAVER OU SIM FCK MIN 30 MPA C/ PIGMENTO NATURAL /COLORIDO, DIM.(0,20 X 0,10 X 0,06)M, ASSENTADO S/ COLCHAO DE AREIA COM 6CM DE ESP. REJUNTADO COM AREIA FINA COM USO DE PLACA VIBRATORIA | m2 | 2013-01-01
1701180-SED | SEDUC | PASSEIO EM BLOCO DE CIMENTO INTERTRAVADO TIPO PAVER OU SIM. FCK MINIMO 30 MPA COM PIGMENTO NATURAL, DIM.(0,20 X 0,10 X 0,08)M, ASSENTADO SOBRE COLCHAO DE AREIA COM 6CM DE ESPESSURA E REJUNTADO COM AREIA FINA COM USO DE PLACA VIBRATORIA | m2 | 2013-01-01
1701182-SED | SEDUC | PASSEIO EM BLOCO DE CIMENTO INTERTRAVADO TIPO PAVER OU SIM. FCK MINIMO 30 MPA COM PIGMENTO COLORIDO, DIM.(0,20 X 0,10 X 0,08)M, ASSENTADO SOBRE COLCHAO DE AREIA COM 6CM DE ESPESSURA E REJUNTADO COM AREIA FINA COM USO DE PLACA VIBRATORIA | m2 | 2013-01-01
1701184-SED | SEDUC | REPOSICAO PASSEIO BLOCO CIMENTO INTERTRAVADO TIPO PAVER OU SIM FCK MIN 30 MPA C/ PIGMENTO NATURAL /COLORIDO, DIM.(0,20 X 0,10 X 0,08)M, ASSENTADO S/ COLCHAO DE AREIA COM 6CM DE ESP. REJUNTADO COM AREIA FINA COM USO DE PLACA VIBRATORIA | m2 | 2013-01-01
1701185-SED | SEDUC | FORNECIMENTO E EXECUÇÃO DE PISO TÁTIL, DIMENSÕES 0,50X0,50M COM ESP.3CM, ASSENTADA COM ARGAMASSA DE CIMENTO E AREIA 1:6 (ESP:2,5CM) E REJUNTADA COM ARGAMASSA DE CIMENTO E AREIA 1:4, SOBRE LASTRO DE CONCRETO PRONTO. | m2 | 2013-01-01
1701190-SED | SEDUC | PAVIMENTAÇÃO COM PISO TATIL DIRECIONAL E/0U ALERTA, DE CONCRETO, NA COR NATURAL, P/ DEFICIENTES VISUAIS, DIMENSÕES 30X30 CM, APLICADO COM ARGAMASSA INDUSTRIALIZADA AC II, REJUNTADO, EXCLUSIVE REGULARIZAÇÃO DE BASE. | m2 | 2013-01-01
1701195-SED | SEDUC | PISO PODOTÁTIL INTERNO EM BORRACHA 30X30CM ASSENTAMENTO COM COLA VINIL (FORNECIMENTO E ASSENTAMENTO). | m2 | 2013-01-01
1702010-SED | SEDUC | FORNECIMENTO DE BARRO DE JARDIM (POSTO OBRA NA PRACA DO RECIFE). | m3 | 2013-01-01
1702020-SED | SEDUC | FORNECIMENTO DE ESTRUME BOVINO CURTIDO (POSTO OBRA NA PRACA DO RECIFE). | m3 | 2013-01-01
1702025-SED | SEDUC | FORNECIMENTO DE PO DE COCO (POSTO OBRA NA PRACA DO RECIFE). | m3 | 2013-01-01
1702030-SED | SEDUC | FORNECIMENTO DE CASCALHINHO, INCLUSIVE O ESPALHAMENTO DO MESMO ( POSTO OBRA NA PRACA DO RECIFE) | m3 | 2013-01-01
1702040-SED | SEDUC | FORNECIMENTO DE CASCALHINHO, SEM O ESPALHAMENTO DO MESMO ( POSTO OBRA NA PRACA DO RECIFE). | m3 | 2013-01-01
1702050-SED | SEDUC | FORNECIMENTO DE VARAO COM 2,0 M DE ALTURA E DIAMETRO DE 3,0 CM PARA TUTORAMENTO DE MUDAS INCLUSIVE O ASSENTAMENTO. | un | 2013-01-01
1702060-SED | SEDUC | FORNECIMENTO DE VARAO COM 2,0 M DE ALTURA E DIAMETRO DE 3,0 CM PARA TUTORAMENTO DE MUDAS SEM O ASSENTAMENTO DO MESMO. | un | 2013-01-01
1702070-SED | SEDUC | FORNECIMENTO DE ESTACAS PARA SUSTENTACAO DE GRADES DE PROTECAO DE MUDAS COM 2,0 M DE ALTURA E DIAMETRO DE 5,0 CM,INCLUSIVE O ASSENTAMENTO DA MESMA. | un | 2013-01-01
1702080-SED | SEDUC | FORNECIMENTO DE ESTACAS PARA SUSTENTACAO DE GRADES DE PROTECAO DE MUDAS COM 2,0 M DE ALTURA E DIAMETRO DE 5,0 CM, SEM O ASSENTAMENTO DA MESMA. | un | 2013-01-01
1702090-SED | SEDUC | FORNECIMENTO DE GRADES DE RIPAS DE MACARANDUBA, COM 1,80 M DE ALTURA POR 1,50 M DE LARGURA,CONFECCIONADAS COM 12 RIPAS DE 5 CM DE LARGURA E 3 FIADAS DE ARAME GALVANIZADO N. 14,INCLUSIVE ASSENTAMENTO. | un | 2013-01-01
1702100-SED | SEDUC | FORNECIMENTO DE GRADES DE RIPAS DE MACARANDUBA, COM 1,80 M DE ALTURA POR 1,50 M DE LARGURA CONFECCIONADAS COM 12 RIPAS DE 5 CM DE LARGURA E 3 FIADAS DE ARAME GALVANIZADO N. 14, SEM O ASSENTAMENTO. | un | 2013-01-01
1703010-SED | SEDUC | MEIO-FIO DE ALVENARIA REVESTIDO COM ARGAMASSA DE CIMENTO E AREIA 1:3. | m | 2013-01-01
1703015-SED | SEDUC | EXECUÇÃO DE SERVIÇO TÉCNICO DE SANEAMENTO VEGETAL PARA CONTROLE DE PLANTAS INVASORAS COM APLICAÇÃO DO HERBICIDA ARSENAL N.A. (IMAZAPYR 250 g/L) REGISTRADO NO IBANA SOB O Nº 715/93. | m2 | 2013-01-01
1703020-SED | SEDUC | PREPARO DE SOLO PARA GRAMADO COM 10,0 CM DE ESPESSURA , FEITO COM BARRO DE JARDIM E ESTRUME BOVINO CURTIDO, TRACO 4:1, COM TODO MATERIAL FORNECIDO PELO EMPREITEIRO. | m2 | 2013-01-01
1703030-SED | SEDUC | PREPARO DE SOLO PARA CANTEIRO COM 20,0 CM DE ESPESSURA, FEITO COM BARRO DE JARDIM E ESTRUME BOVINO CURTIDO, TRACO 2:1,COM TODO MATERIAL FORNECIDO PELO EMPREITEIRO. | m2 | 2013-01-01
1703040-SED | SEDUC | FORNECIMENTO E PLANTIO DE GRAMA INGLESA (STENOTAPHUM). | m2 | 2013-01-01
1703045-SED | SEDUC | FORNECIMENTO E PLANTIO DE GRAMA ESMERALDA (EM TAPETE), INCLUINDO PREPARO DE SOLO COM APENAS BARRO DE JARDIM. | m2 | 2013-01-01
1703050-SED | SEDUC | FORNECIMENTO E PLANTIO DE GRAMA PAPUAM (PASPALUM CONJUGATUM). | m2 | 2013-01-01
1703060-SED | SEDUC | FORNECIMENTO E PLANTIO DE GRAMA DE BURRO (CYNODON DACTYLON). | m2 | 2013-01-01
1703070-SED | SEDUC | FORNECIMENTO E PLANTIO DE MUDAS HERBACEAS TIPO FOLHAGEM - GRUPO 1 (ROXINHO, CROTON PEXAIN, CUIA DE POBRE, CROTON ROXO, CROTON CAXIADO, ARCA DE NOE, BOM DIA, BOA NOITE, ETC.). | un | 2013-01-01
1703080-SED | SEDUC | FORNECIMENTO E PLANTIO DE MUDAS HERBACEAS TIPO FOLHAGEM - GRUPO 2 (CANA DA INDIA, BRASILEIRINHO, NUVEM, PANAMA, PAQUEVIRA, PINGO DE OURO, ACALIFA, CHUMBINHO, IXORA, BEIJO, SAVIA AZUL, TINHORAO, ETC) | un | 2013-01-01
1703090-SED | SEDUC | FORNECIMENTO E PLANTIO DE MUDAS HERBACEAS TIPO FOLHAGEM - GRUPO 3 (COMIGO NINGUEM PODE, DRACENA, MILIDRAO, LIRIO, COQUEIRINHO, CLOROFITON, COPO DE LEITE, AVENCA, CAMARAO AMARELO BEGONIAS, ETC.) | un | 2013-01-01
1703100-SED | SEDUC | FORNECIMENTO E PLANTIO DE MUDAS ARBUSTIVAS - GRUPO 1 (PAPOULA, JASMIM ALFINETE,JASMIM VAPOR, ESPIRRADEIRA, ETC.). | un | 2013-01-01
1703110-SED | SEDUC | FORNECIMENTO E PLANTIO DE MUDAS ARBUSTIVAS - GRUPO 2 (CHAPEU DE NAPOLEAO, PINCEL DE BARBEIRO, PAU D`ARQUINHO, PATA DE VACA, ETC.). | un | 2013-01-01
1703120-SED | SEDUC | FORNECIMENTO E PLANTIO DE MUDAS ARBUSTIVAS - GRUPO 3 (SHEFLERA, CAFEZINHO, MUSSAENDA). | un | 2013-01-01
1703130-SED | SEDUC | FORNECIMENTO E PLANTIO DE MUDAS ARBOREAS DE TAMANHO MEDIO, COM CERCA DE 1,50 M DE ALTURA, INCLUINDO A PREPARACAO DE COVA DE 40,0 X 40,0 X 40,0 CM, COM BARRO DE JARDIM E ESTRUME BOVINO CURTIDO. | un | 2013-01-01
1703140-SED | SEDUC | FORNECIMENTO E PLANTIO DE ARECA BAMBU DE TA MANHO MEDIO, COM CERCA DE 1,50 M DE ALTURA,IN CLUINDO A PREPARACAO DE COVA DE 40,0 X 40,0 X 40,0 CM, COM BARRO DE JARDIM E ESTRUME BOVINO CURTIDO. | un | 2013-01-01
1703142-SED | SEDUC | FORNECIMENTO E PLANTIO DE PALMEIRA PHONIX (AL TURA DO FUSTE DE 0,60M), INCLUINDO A PREPARACAO DE COVA DE 40,0 X 40,0 X 40,0 CM, COM BARRO DE JARDIM E ESTRUME BOVINO CURTIDO. | un | 2013-01-01
1703144-SED | SEDUC | FORNECIMENTO E PLANTIO DE PALMEIRAS (IMPERIAL DENDE, JAPONESA, ETC.), COM CERCA DE 1,50 M DE ALTURA, INCLUINDO A PREPARACAO DE COVA DE 40,0 X 40,0 X 40,0 CM, COM BARRO DE JARDIM E ESTRUME BOVINO CURTIDO. | un | 2013-01-01
1703150-SED | SEDUC | FORNECIMENTO E PLANTIO DE COQUEIRO (ALTURA DO FUSTE DE 0,60 M),INCLUINDO A PREPARACAO DE COVA DE 40,0 X 40,0 X 40,0 CM, COM BARRO DE JARDIM E ESTRUME BOVINO CURTIDO. | un | 2013-01-01
1703160-SED | SEDUC | FORNECIMENTO E PLANTIO DE MACAIBEIRA (ALTURA DO FUSTE DE 1,00 M), INCLUINDO PREPARACAO DE COVA DE 40,0 X 40,0 X 40,0 CM, COM BARRO DE JARDIM E ESTRUME BOVINO CURTIDO. | un | 2013-01-01
1703170-SED | SEDUC | FORNECIMENTO E PLANTIO DE FILODENDRO, DE PORTE MEDIO, (ALTURA APROXIMADA DE 0,80 M ). | un | 2013-01-01
1703180-SED | SEDUC | FORNECIMENTO E PLANTIO DE GRAVATA,YUCA(TROMBA DE ELEFANTE), AGAVE VARIEGATA, DE PORTE MEDIO (ALTURA APROXIMADA DE 0,60 M). | un | 2013-01-01
1703190-SED | SEDUC | FORNECIMENTO E PLANTIO DE MUDAS RASTEIRAS PARA FORRACAO DE CANTEIROS E MANCHAS DE CONTRASTES EM GRAMADOS - GRUPO 1 ( VIOLETA, MAL-ME-QUER, ZEBRINA, ETC). | m2 | 2013-01-01
1703200-SED | SEDUC | FORNECIMENTO E PLANTIO DE MUDAS RASTEIRAS PARA FORRACAO DE CANTEIROS E MANCHAS DE CONTRASTES EM GRAMADOS - GRUPO 2 (VIUVA ALEGRE, FUMACA, ONZE HORAS, ANDARCA, VIUVINHA, ETC. ) | m2 | 2013-01-01
1704010-SED | SEDUC | CONSTRUCAO DE BANCO EM CONCRETO ARMADO, COM APOIOS A CADA 2,00 M, EM ALVENARIA DE 1/2 VEZ CHAPISCADA E REVESTIDA, SOBRE SAPATA DE CONCRETO ARMADO, INCLUSIVE ESCAVACAO, REATERRO E REMOCAO. (MOD.AV-27/2000 OPCAO 01). | m | 2013-01-01
1704020-SED | SEDUC | CONSTRUCAO DE BANCO MURETA EM CONCRETO ARMADO, APOIADO EM ALVENARIA DE 1 VEZ CHAPISCADA E REVESTIDA,SOBRE BASE DE CONCRETO ARMADO, INCLUSIVE ESCAVACAO,REATERRO E REMOCAO.(MOD.AV- 27/2000 OPCAO 02). | m | 2013-01-01
1704030-SED | SEDUC | CONSTRUCAO DE BANCO JARDINEIRA EM CONCRETO ARMADO, APOIADO EM ALVENARIA DE 1/2 VEZ CHAPISCADA E REVESTIDA, SOBRE BASE DE CONCRETO ARMADO, INCLUSIVE ESCAVACAO, REATERRO E REMOCAO. (MOD. AV-27/2000 OPCAO 03). | m | 2013-01-01
1704040-SED | SEDUC | CONSTRUCAO DE BANCO EM CONCRETO ARMADO REVESTIDO COM GRANITO ARTIFICIAL NA COR CINZA, COM APOIOS A CADA 2.00M, EM ALVENARIA DE 1/2 VEZ, CHAPISCADA E REVESTIDA SOBRE SAPATA DE CONCRETO ARMADO, INCLUSIVE ESCAVACAO, REATERRO E REMOCAO (MOD. AV-27/2000 OPCAO | m | 2013-01-01
1704050-SED | SEDUC | CONSTRUCAO DE BANCO MURETA EM CONCRETO ARMADO REVESTIDO COM GRANITO ARTIFICIAL, NA COR CINZA, APOIADO EM ALVENARIA DE 1 VEZ CHAPISCADA E REVESTIDA, SOBRE BASE DE CONCRETO ARMADO, INCLUSIVE ESCAVACAO, REATERRO E REMOCAO.( MOD AV-27/2000 OPCAO 05). | m | 2013-01-01
1704060-SED | SEDUC | CONSTRUCAO DE BANCO JARDINEIRA EM CONCRETO ARMADO, REVESTIDO COM GRANITO ARTIFICIAL, NA COR CINZA, APOIADO EM ALVENARIA DE 1/2 VEZ CHAPISCADA E REVESTIDA SOBRE BASE DE CONCRETO ARMADO, INCLUSIVE ESCAVACAO, REATERRO E REMO CAO.(MOD.AV-27/2000 OPCAO 06). | m | 2013-01-01
1704100-SED | SEDUC | FORNECIMENTO E ASSENTAMENTO DE BANCO MODELO RECIFE ANTIGO REF. B-112, GRAMETAL OU SIMILAR PINTADO E COM ROSCAS PARA CHUMBAMENTO,INCLUSIVE ESCAVACAO, REMOCAO E BASE DE CONCRETO. | un | 2013-01-01
1704110-SED | SEDUC | FORNECIMENTO E ASSENTAMENTO DE BANCO MODELO TAMANDUA REF.B-108 GRAMETAL OU SIMILAR PINTADO E COM ROSCAS PARA CHUMBAMENTO,INCLUSIVE ESCAVACAO,REMOCAO E BASE DE CONCRETO. | un | 2013-01-01
1704200-SED | SEDUC | FORNECIMENTO E ASSENTAMENTO DE BANCO PRE-MOL DADO TIPO GRANILITE,INCLUSIVE ESCAVACAO ,REMOCAO E BASE DE CONCRETO. | un | 2013-01-01
1705010-SED | SEDUC | FORNECIMENTO E ASSENTAMENTO DE BALANCO MIRIM COM 01 CADEIRA REF. 097, GIRASSOL OU SIMILAR, INCLUSIVE PINTURA E TRANSPORTE PARA REGIAO ME TROPOLITANA DO GRANDE RECIFE. | un | 2013-01-01
1705020-SED | SEDUC | FORNECIMENTO E ASSENTAMENTO DE BALANCO MIRIM COM 02 CADEIRAS REF. 098, GIRASSOL OU SIMILAR INCLUSIVE PINTURA E TRANSPORTE PARA REGIAO ME TROPOLITANA DO GRANDE RECIFE. | un | 2013-01-01
1705030-SED | SEDUC | FORNECIMENTO E ASSENTAMENTO DE BALANCO MIRIM COM 03 CADEIRAS REF. 099, GIRASSOL OU SIMILAR INCLUSIVE PINTURA E TRANSPORTE PARA REGIAO ME TROPOLITANA DO GRANDE RECIFE. | un | 2013-01-01
1705040-SED | SEDUC | FORNECIMENTO E ASSENTAMENTO DE BALANCO COLEGIAL COM 02 CADEIRAS REF. 120,GIRASSOL OU SIMILAR,INCLUSIVE PINTURA E TRANSPORTE PARA REGIAO METROPOLITANA DO GRANDE RECIFE. | un | 2013-01-01
1705043-SED | SEDUC | (25399) CONJUNTO P/VOLEI(POSTES FOGO H=255 REDE NYLON 2 MM | cj | 2013-01-01
1705050-SED | SEDUC | FORNECIMENTO E ASSENTAMENTO DE BALANCO COLEGIAL COM 03 CADEIRAS REF. 121,GIRASSOL OU SIMILAR,INCLUSIVE PINTURA E TRANSPORTE PARA REGIAO METROPOLITANA DO GRANDE RECIFE. | un | 2013-01-01
1705060-SED | SEDUC | FORNECIMENTO E ASSENTAMENTO DE BALANCO COLEGIAL COM 04 CADEIRAS REF. 122,GIRASSOL OU SIMILAR,INCLUSIVE PINTURA E TRANSPORTE PARA REGIAO METROPOLITANA DO GRANDE RECIFE. | un | 2013-01-01
1705070-SED | SEDUC | FORNECIMENTO E ASSENTAMENTO DE CARROSSEL STAND TAMANHO PEQUENO REF. 130,GIRASSOL OU SIMILAR,INCLUSIVE PINTURA E TRANSPORTE PARA REGIAO METROPOLITANA DO GRANDE RECIFE. | un | 2013-01-01
1705080-SED | SEDUC | FORNECIMENTO E ASSENTAMENTO DE CARROSSEL STAND TAMANHO MEDIO REF. 131,GIRASSOL OU SIMILAR,INCLUSIVE PINTURA E TRANSPORTE PARA REGIAO METROPOLITANA DO GRANDE RECIFE. | un | 2013-01-01
1705090-SED | SEDUC | FORNECIMENTO E ASSENTAMENTO DE CARROSSEL STAND TAMANHO GRANDE REF. 132,GIRASSOL OU SIMILAR,INCLUSIVE PINTURA E TRANSPORTE PARA REGIAO METROPOLITANA DO GRANDE RECIFE. | un | 2013-01-01
1705100-SED | SEDUC | FORNECIMENTO E ASSENTAMENTO DE ESCORREGO MIRIM COM RAMPA DE 1.50M REF.180,GIRASSOL OU SIMILAR,INCLUSIVE PINTURA E TRANSPORTE PARA REGIAO METROPOLITANA DO GRANDE RECIFE. | un | 2013-01-01
1705110-SED | SEDUC | FORNECIMENTO E ASSENTAMENTO DE ESCORRREGO MEDIO COM RAMPA DE 2.00M REF. 181, GIRASSOL OU SIMILAR,INCLUSIVE PINTURA E TRANSPORTE PARA REGIAO METROPOLITANA DO GRANDE RECIFE. | un | 2013-01-01
1705120-SED | SEDUC | FORNECIMENTO E ASSENTAMENTO DE ESCORREGO GRANDE COM RAMPA DE 3.00M REF. 182,GIRASSOL OU SIMILAR,INCLUSIVE PINTURA E TRANSPORTE PARA REGIAO METROPOLITANA DO GRANDE RECIFE. | un | 2013-01-01
1705130-SED | SEDUC | FORNECIMENTO E ASSENTAMENTO DE ESCORREGO COM RAMPA DE 4.00M REF.183, GIRASSOL OU SIMILAR, INCLUSIVE PINTURA E TRANSPORTE PARA REGIAO ME TROPOLITANA DO GRANDE RECIFE. | un | 2013-01-01
1705140-SED | SEDUC | FORNECIMENTO E ASSENTAMENTO DE ESCADA VERTICAL L ALTURA 2.00M REF. 190,GIRASSOL OU SIMILAR,INCLUSIVE PINTURA E TRANSPORTE PARA REGIAO METROPOLITANA DO GRANDE RECIFE. | un | 2013-01-01
1705150-SED | SEDUC | FORNECIMENTO E ASSENTAMENTO DE ESCADA VERTICAL L ALTURA 3.00M REF. 191,GIRASSOL OU SIMILAR,INCLUSIVE PINTURA E TRANSPORTE PARA REGIAO METROPOLITANA DO GRANDE RECIFE. | un | 2013-01-01
1705160-SED | SEDUC | FORNECIMENTO E ASSENTAMENTO DE ESCADA HORIZONTAL U ALTURA 2.00M REF. 192,GIRASSOL OU SIMILAR,INCLUSIVE PINTURA E TRANSPORTE PARA REGIAO METROPOLITANA DO GRANDE RECIFE. | un | 2013-01-01
1705170-SED | SEDUC | FORNECIMENTO E ASSENTAMENTO DE ESCADA HORIZONTAL U ALTURA 3.00M REF. 193,GIRASSOL OU SIMILAR,INCLUSIVE PINTURA E TRANSPORTE PARA REGIAO METROPOLITANA DO GRANDE RECIFE. | un | 2013-01-01
1705180-SED | SEDUC | FORNECIMENTO E ASSENTAMENTO DE ESCADA VERTICAL Y ALTURA 3.00M REF. 194,GIRASSOL OU SIMILAR,INCLUSIVE PINTURA E TRANSPORTE PARA REGIAO METROPOLITANA DO GRANDE RECIFE. | un | 2013-01-01
1705190-SED | SEDUC | FORNECIMENTO E ASSENTAMENTO DE GANGORRA MIRIM COM 01 PECA REF. 200,GIRASSOL OU SIMILAR, INCLUSIVE PINTURA E TRANSPORTE PARA REGIAO METROPOLITANA DO GRANDE RECIFE. | un | 2013-01-01
1705200-SED | SEDUC | FORNECIMENTO E ASSENTAMENTO DE GANGORRA MIRIM COM 02 PECAS REF. 201,GIRASSOL OU SIMILAR,INCLUSIVE PINTURA E TRANSPORTE PARA REGIAO METROPOLITANA DO GRANDE RECIFE. | un | 2013-01-01
1705210-SED | SEDUC | FORNECIMENTO E ASSENTAMENTO DE GANGORRA MIRIM COM 03 PECAS REF. 202,GIRASSOL OU SIMILAR,INCLUSIVE PINTURA E TRANSPORTE PARA REGIAO METROPOLITANA DO GRANDE RECIFE. | un | 2013-01-01
1705220-SED | SEDUC | FORNECIMENTO E ASSENTAMENTO DE GANGORRA STAND COM 02 PECAS REF. 203,GIRASSOL OU SIMILAR,INCLUSIVE PINTURA E TRANSPORTE PARA REGIAO METROPOLITANA DO GRANDE RECIFE. | un | 2013-01-01
1705230-SED | SEDUC | FORNECIMENTO E ASSENTAMENTO DE GANGORRA STAND COM 03 PECAS REF. 204,GIRASSOL OU SIMILAR,INCLUSIVE PINTURA E TRANSPORTE PARA REGIAO METROPOLITANA DO GRANDE RECIFE. | un | 2013-01-01
1705240-SED | SEDUC | FORNECIMENTO E ASSENTAMENTO DE GANGORRA STAND COM 04 PECAS REF. 205,GIRASSOL OU SIMILAR,INCLUSIVE PINTURA E TRANSPORTE PARA REGIAO METROPOLITANA DO GRANDE RECIFE. | un | 2013-01-01
1705250-SED | SEDUC | FORNECIMENTO E ASSENTAMENTO DE GAIOLA COM (1.20 X 1.20 X 2.50)M REF. 220,GIRASSOL OU SI MILAR,INCLUSIVE PINTURA E TRANSPORTE PARA REGIAO METROPOLITANA DO GRANDE RECIFE. | un | 2013-01-01
1705260-SED | SEDUC | FORNECIMENTO E ASSENTAMENTO DE GAIOLA COM (1.40 X 1.40 X 2.50)M REF. 221,GIRASSOL OU SI MILAR,INCLUSIVE PINTURA E TRANSPORTE PARA REGIAO METROPOLITANA DO GRANDE RECIFE. | un | 2013-01-01
1705270-SED | SEDUC | FORNECIMENTO E ASSENTAMENTO DE GAIOLA COM (1.60 X 1.60 X 2.50)M, REF. 222, GIRASSOL OU SIMILAR, INCLUSIVE PINTURA E TRANSPORTE PARA REGIAO METROPOLITANA DO GRANDE RECIFE. | un | 2013-01-01
1705280-SED | SEDUC | FORNECIMENTO E ASSENTAMENTO DE BARRAS PARA FUTEBOL DE SALAO (MOVEIS), TUBO 1 1/2 POL, REF. 410,GIRASSOL OU SIMILAR,INCLUSIVE PINTURA E TRANSPORTE PARA REGIAO METROPOLITANA DO GRANDE RECIFE. | par | 2013-01-01
1705290-SED | SEDUC | FORNECIMENTO E ASSENTAMENTO DE BARRAS PARA FUTEBOL DE SALAO (MOVEIS) TUBO 2 POL,REF.411,GIRASSOL OU SIMILAR,INCLUSIVE PINTURA E TRANSPORTE PARA REGIAO METROPOLITANA DO GRANDE RECIFE. | par | 2013-01-01
1705291-SED | SEDUC | FORNECIMENTO E FIXAÇÃO DE ABRAÇADEIRA METÁLICA TIPO "U", PARA TUBO DE 2", FIXADA EM CONCRETO ATRAVÉS DE DOIS CHUMBADORES TIPO PARABOLT EXPANSIVO COM PARAFUSO GALVANIZADO 3/8" E COMPRIMENTO 80MM | cj | 2013-01-01
1705300-SED | SEDUC | FORNECIMENTO E ASSENTAMENTO DE BARRAS PARA FUTEBOL DE SALAO (MOVEIS),TUBO 3 POL, REF. 412, GIRASSOL OU SIMILAR,INCLUSIVE PINTURA E TRANSPORTE PARA REGIAO METROPOLITANA DO GRANDE RECIFE. | par | 2013-01-01
1705301-SED | SEDUC | FORNECIMENTO E FIXAÇÃO DE ABRAÇADEIRA METÁLICA TIPO "U", PARA TUBO DE 3", FIXADA EM CONCRETO ATRAVÉS DE DOIS CHUMBADORES TIPO PARABOLT EXPANSIVO COM PARAFUSO GALVANIZADO 3/8" E COMPRIMENTO 80MM | cj | 2013-01-01
1705303-SED | SEDUC | (73604) CONJUNTO DE TRAVES PARA FUTSAL PINTADAS, INCLUSO REDE | cj | 2013-01-01
1705310-SED | SEDUC | FORNECIMENTO E ASSENTAMENTO DE BARRAS PARA FUTEBOL DE CAMPO SOCIETY,TUBO 4 POL,REF. 413,GIRASSOL OU SIMILAR, INCLUSIVE PINTURA E TRANSPORTE PARA REGIAO METROPOLITANA DO GRANDE RECIFE. | par | 2013-01-01
1705320-SED | SEDUC | FORNECIMENTO E ASSENTAMENTO DE BARRAS PARA FUTEBOL DE CAMPO OFICIAL,TUBO 4 POL,REF. 414,GIRASSOL OU SIMILAR, INCLUSIVE PINTURA E TRANSPORTE PARA REGIAO METROPOLITANA DO GRANDE RECIFE. | par | 2013-01-01
1705330-SED | SEDUC | FORNECIMENTO E ASSENTAMENTO DE TRAVES PARA VOLEIBOL,TUBO 2 POL,REF. 400, GIRASSOL OU SIMILAR,INCLUSIVE PINTURA E TRANSPORTE PARA REGIAO METROPOLITANA DO GRANDE RECIFE. | par | 2013-01-01
1705340-SED | SEDUC | FORNECIMENTO E ASSENTAMENTO DE TRAVES PARA VOLEIBOL,TUBO 3 POL,REF. 401, GIRASSOL OU SIMILAR,INCLUSIVE PINTURA E TRANSPORTE PARA REGIAO METROPOLITANA DO GRANDE RECIFE. | par | 2013-01-01
1705350-SED | SEDUC | FORNECIMENTO E ASSENTAMENTO DE TABELA PARA BASQUETE (OFICIAL) REF. 420 COM ARO PARA TABELA REF. 422,GIRASSOL OU SIMILAR,INCLUSIVE PINTURA E TRANSPORTE PARA REGIAO METROPOLITANA DO GRANDE RECIFE. | par | 2013-01-01
1705360-SED | SEDUC | FORNECIMENTO E ASSENTAMENTO DE ESTRUTURA PARA BASQUETE FIXA REF. 430 E TABELA PARA BASQUETE (OFICIAL) REF.420 COM ARO PARA TABELA REF.422 GIRASSOL OU SIMILAR,INCLUSIVE PINTURA E TRANSPORTE PARA REGIAO METROPOLITANA DO GRANDE RECIFE. | par | 2013-01-01
1705366-SED | SEDUC | FORNECIMENTO DE ESTRUTURA MÓVEL PARA TABELA DE BASQUETE EM TUBOS DE FERRO DIN 2440 3" E 2", SUPORTE PARA FIXAÇÃO DA TABELA EM CANTONEIRA L 2" X 1/4" ASTM A36, CONTRAPESO EM CHAPA ASTM A36, RODÍZIO DE FERRO FUNDIDO REVESTIDO COM POLIURETANO COM ROLDANA GIR | par | 2013-01-01
1705370-SED | SEDUC | FORNECIMENTO E ASSENTAMENTO DE MASTRO COM 5 M DE ALTURA REF. 530,GIRASSOL OU SIMILAR,INCLUSIVE PINTURA E TRANSPORTE PARA REGIAO METROPOLITANA DO GRANDE RECIFE. | un | 2013-01-01
1705380-SED | SEDUC | FORNECIMENTO E ASSENTAMENTO DE MASTRO COM 6 M DE ALTURA REF. 531,GIRASSOL OU SIMILAR,INCLUSIVE PINTURA E TRANSPORTE PARA REGIAO METROPOLITANA DO GRANDE RECIFE. | un | 2013-01-01
1705390-SED | SEDUC | FORNECIMENTO E ASSENTAMENTO DE MASTRO COM 7 M DE ALTURA REF. 532,GIRASSOL OU SIMILAR,INCLUSIVE PINTURA E TRANSPORTE PARA REGIAO METROPOLITANA DO GRANDE RECIFE. | un | 2013-01-01
1705400-SED | SEDUC | FORNECIMENTO E ASSENTAMENTO DE MASTRO COM 8 M DE ALTURA REF. 533,GIRASSOL OU SIMILAR,INCLUSIVE PINTURA E TRANSPORTE PARA REGIAO METROPOLITANA DO GRANDE RECIFE. | un | 2013-01-01
1707010-SED | SEDUC | FORNECIMENTO E ASSENTAMENTO DE GRADIL E/OU PORTAO COM FERRAGENS, MODELO AV 31/2000-OP 01 INCLUSIVE APARELHAMENTO E PINTURA COM ESMALTE SINTETICO DUAS DEMAOS. | m2 | 2013-01-01
1707020-SED | SEDUC | FORNECIMENTO E ASSENTAMENTO DE GRADIL E/OU PORTAO COM FERRAGENS, MODELO AV 31/2000-OP 02 INCLUSIVE APARELHAMENTO E PINTURA COM ESMALTE SINTETICO DUAS DEMAOS. | m2 | 2013-01-01
1707030-SED | SEDUC | FORNECIMENTO E ASSENTAMENTO DE GRADIL E/OU PORTAO COM FERRAGENS, MODELO AV 31/2000-OP 03 INCLUSIVE APARELHAMENTO E PINTURA COM ESMALTE SINTETICO DUAS DEMAOS. | m2 | 2013-01-01
1707040-SED | SEDUC | FORNECIMENTO E INSTALAÇÃO DE GRADIL BELGO LINHA NYLOFOR 3D PINTADO DE FÁBRICA NA COR VERDE (MONTANTES E MALHA) SOBRE MURETA H=40CM. | m2 | 2013-01-01
1708010-SED | SEDUC | FORNECIMENTO E ASSENTAMENTO DE CAIXA PRE-MOLDADA PARA AR CONDICIONADO, CAPACIDADE 7000BTU TIPO PADRAO (ABERTA). | un | 2013-01-01
1708020-SED | SEDUC | FORNECIMENTO E ASSENTAMENTO DE CAIXA PRE-MOLDADA PARA AR CONDICIONADO, CAPACIDADE 10000/ 12000 BTU, TIPO PADRAO (ABERTA). | un | 2013-01-01
1708021-SED | SEDUC | FORNECIMENTO E ASSENTAMENTO DE CAIXA PRÉ-MOLDADA DE CONCRETO PARA AR CONDICIONADO, CAPACIDADE DE 21000 BTU´S TIPO PADRÃO (FECHADA). | un | 2013-01-01
1708030-SED | SEDUC | FORNECIMENTO E ASSENTAMENTO DE CAIXA PRE-MOLDADA PARA AR CONDICIONADO, CAPACIDADE 21000 BTU TIPO PADRAO (ABERTA). | un | 2013-01-01
1708080-SED | SEDUC | SUPORTE PARA APARELHO DE AR CONDICIONADO DE 0,65X0,65X0,50M, FIXADO EM MADEIRITE, CONFORME DETALHE SEDUC DEZ/2006, EM CANTONEIRA "L" 2"X1/4", TAMPO EM CHAPA 12 E BARRA CHATA DE 2"X1/4". SEM PINTURA. | un | 2013-01-01
1709010-SED | SEDUC | FORNECIMENTO E ASSENTAMENTO DE COLETOR INDIVIDUAL EM POLIETILENO PARA COLETA SELETIVA,COM CAP. DE 50 LITROS COM IMPRESSÃO DE LOGOTIPO "GOVERNO DO ESTADO", FIXADO EM PAREDES ATRAVÉS DE PARAF. GALV. SEXTAV. ROSCA SOBERBA DE 1/4"X50MM COM BUCHA E ARRUELA. | un | 2013-01-01
1709020-SED | SEDUC | FORNECIMENTO E ASSENTAMENTRO DE CONJUNTO PARA COLETA SELETIVA COM QUATRO COLETORES EM POLIETILENO COM CAPACIDADE DE 50 LITROS, ESTRUTURA DE SUPORTE METÁLICA, INCLUSO A IMPRESSÃO DO LOGOTIPO "GOVERNO DO ESTADO", FIXADOS COM PARAF GALVANIZ. SEXTAVADO ROSCA | cj | 2013-01-01
1710010-SED | SEDUC | FORNECIMENTO E INSTALAÇÃO DE TELA DE NYLON PARA COBERTURA DE QUADRA, MALHA 10X10CM, FIO 3,6MM, INCLUSIVE CABO DE AÇO DE 3/16" TRANSVERSAL A CADA 2,00M, PRESILHAS E ESTICADORES. | m2 | 2013-01-01
1711010-SED | SEDUC | BANCO CONCRETO POLIDO ALV.TIJOLO APARENTE ESC.20 SL. | m | 2013-01-01
1711055-SED | SEDUC | FORNECIMENTO E INSTALAÇÃO DE PLACA DE NUMERAÇÃO EM CHAPA GALVANIZADA NUM 18 - 12 X 18CM. | un | 2013-01-01
1711060-SED | SEDUC | FORNECIMENTO DE PEÇA DE MADEIRA APARELHADA (MAÇARANDUBA) PARA ASSENTO DE BANCO (73460-SI). | m | 2013-01-01
1800000-SED | SEDUC | BUCHA DE REDUCAO SOLDAVEL LONGA 50 X 32 mm. | un | 2013-01-01
1801005-SED | SEDUC | FIO DE COBRE NU, TEMPERA MEIO-DURO, CLASSE 1A S.M. - 10 MM2, INCLUSIVE ASSENTAMENTO. | m | 2013-01-01
1801010-SED | SEDUC | FIO DE COBRE, TEMPERA MEIO-DURO, CLASSE 1, COM COBERTURA DE PVC, TIPO WPP, S.M. - 4 MM2, INCLUSIVE ASSENTAMENTO. | m | 2013-01-01
1801020-SED | SEDUC | FIO DE COBRE, TEMPERA MEIO-DURO, CLASSE 1, COM COBERTURA DE PVC, TIPO WPP, S.M. - 6 MM2, INCLUSIVE ASSENTAMENTO. | m | 2013-01-01
1801025-SED | SEDUC | FIO DE COBRE, TEMPERA MEIO-DURO, CLASSE 1, COM COBERTURA DE PVC, TIPO WPP, S.M. - 10 MM2, INCLUSIVE ASSENTAMENTO. | m | 2013-01-01
1801030-SED | SEDUC | CABO DE COBRE, TEMPERA MEIO-DURO, ENCORDOAMENTO CLASSE 2, COM COBERTURA DE PVC, TIPO WPP, S.M. - 10 MM2, INCLUSIVE ASSENTAMENTO. | m | 2013-01-01
1801040-SED | SEDUC | CABO DE COBRE, TEMPERA MEIO-DURO, ENCORDOAMENTO CLASSE 2, COM COBERTURA DE PVC, TIPO WPP, S.M. - 16 MM2, INCLUSIVE ASSENTAMENTO. | m | 2013-01-01
1801050-SED | SEDUC | CABO DE COBRE, TEMPERA MEIO DURO, ENCORDOAMENTO CLASSE 2, COM COBERTURA DE PVC, TIPO WPP, S.M. - 25 MM2, INCLUSIVE ASSENTAMENTO. | m | 2013-01-01
1801055-SED | SEDUC | FORNECIMENTO E INSTALAÇÃO DE CABO PP 4 X 6MM2 | m | 2013-01-01
1801105-SED | SEDUC | FORNECIMENTO E INSTALAÇÃO DE CANTONEIRA "L" DE FERRO GALVANIZADO 2" X 2" X 1/4", COMPRIMENTO TOTAL DE 1,50M; CHUMBADA A 40CM NA ALVENARIA COM ARGAMASSA DE CIMENTO E AREIA TRAÇO 1:6. | un | 2013-01-01
1802018-SED | SEDUC | POSTE DE CONCRETO SEÇÃO DUPLO T, 75/6, COM ENGASTAMENTO DIRETO NO SOLO, INCLUSIVE COLOCAÇÃO. | un | 2013-01-01
1802019-SED | SEDUC | POSTE DE CONCRETO SEÇÃO DUPLO T, 75/7, COM ENGASTAMENTO DIRETO NO SOLO, INCLUSIVE COLOCAÇÃO. | un | 2013-01-01
1802020-SED | SEDUC | POSTE DE CONCRETO SECCAO DUPLO T, 100/8, COM ENGASTAMENTO DIRETO NO SOLO DE 1,40 M, INCLUSIVE COLOCACAO. | un | 2013-01-01
1802021-SED | SEDUC | COLOCAÇÃO DE POSTE DE CONCRETO TIPO DUPLO T COM 8M DE ALTURA, CONSIDERANDO ENGASTAMENTO DIRETO NO SOLO DE 1,40M. SEM FORNECIMENTO DO POSTE. | un | 2013-01-01
1802025-SED | SEDUC | POSTE DE CONCRETO SECCAO DUPLO T, 150/8, COM ENGASTAMENTO DIRETO NO SOLO DE 1.40 M, INCLUSIVE COLOCACAO. | un | 2013-01-01
1802030-SED | SEDUC | POSTE DE CONCRETO SECCAO DUPLO T, 200/8, COM ENGASTAMENTO DIRETO NO SOLO DE 1,40 M, INCLUSIVE COLOCACAO. | un | 2013-01-01
1802040-SED | SEDUC | POSTE DE CONCRETO SECCAO DUPLO T, 200/12, COM ENGASTAMENTO DIRETO NO SOLO DE 1,80 M, INCLUSIVE COLOCACAO. | un | 2013-01-01
1802045-SED | SEDUC | POSTE DE CONCRETO SECCAO DUPLO T, 300/8, COM ENGASTAMENTO DIRETO NO SOLO DE 1,40 M, INCLUSIVE COLOCACAO. | un | 2013-01-01
1802050-SED | SEDUC | POSTE DE CONCRETO SECCAO DUPLO T, 300/12, COM ENGASTAMENTO DIRETO NO SOLO DE 1,80 M, INCLUSIVE COLOCACAO. | un | 2013-01-01
1802054-SED | SEDUC | POSTE DE CONCRETO CONICO 200/10, COM ENGASTAMENTO DIRETO NO SOLO DE 1,60M,INCLUSIVE COLOCACAO. | un | 2013-01-01
1802056-SED | SEDUC | POSTE DE CONCRETO CONICO 200/12, COM ENGASTAMENTO DIRETO NO SOLO DE 1,80M,INCLUSIVE COLOCACAO. | un | 2013-01-01
1802058-SED | SEDUC | POSTE DE CONCRETO CONICO 200/14, COM ENGASTAMENTO DIRETO NO SOLO DE 2,00M,INCLUSIVE COLOCACAO. | un | 2013-01-01
1802060-SED | SEDUC | POSTE DE CONCRETO CONICO 200/17, COM ENGASTAMENTO DIRETO NO SOLO DE 2.30M, INCLUSIVE COLOCACAO. | un | 2013-01-01
1802064-SED | SEDUC | FORNECIMENTO E INSTALAÇÃO DE POSTE DE CONCRETO H=8M, 1 PROJETOR, LÂMPADA VAPOR METÁLICO 150W. | un | 2013-01-01
1802065-SED | SEDUC | FORNECIMENTO E INSTALAÇÃO DE POSTE DE CONCRETO H=8M, 2 PROJETORES, LÂMPADAS DE VAPOR METÁLICO 150W. | un | 2013-01-01
1802070-SED | SEDUC | POSTE RETO GALV. A FOGO COM 2.50M, FLANGEADO, 02 ESTAGIOS COM 0.50M - 88.90 MM DOTADO DE JANELA E ALOJAMENTO PARA EQUIPAMENTO, INCLUSIVE COLOCACAO. | un | 2013-01-01
1802080-SED | SEDUC | POSTE RETO GALV. A FOGO COM 3.00M, FLANGEADO, 02 ESTAGIOS COM 0.50M - 165.10 MM DOTADO DE JANELA E ALOJAMENTO PARA EQUIPAMENTO, INCLUSIVE COLOCACAO. | un | 2013-01-01
1802090-SED | SEDUC | POSTE RETO SIMPLES GALV. A FOGO COM 5.00M, 2 POLEGADAS DE DIAMETRO, INCLUSIVE COLOCACAO. | un | 2013-01-01
1802110-SED | SEDUC | POSTE CURVO DUPLO GALV. A FOGO COM 6.00M, FLANGEADO, 02 ESTAGIOS - 88.90 MM, INCLUSIVE COLOCACAO. | un | 2013-01-01
1802120-SED | SEDUC | POSTE CURVO DUPLO GALV. A FOGO COM 8.00M, FLANGEADO, 02 ESTAGIOS, INCLUSIVE COLOCACAO. | un | 2013-01-01
1802130-SED | SEDUC | POSTE RETO GALV. A FOGO COM 15.00M DE ALTURA, COM ENGASTAMENTO DIRETO NO SOLO DE 2.10M, INCLUSIVE COLOCACAO. | un | 2013-01-01
1802140-SED | SEDUC | POSTE DE FERRO GALV. A FOGO, COM 15.00M DE ALTURA, FLANGEADO, INCLUSIVE COLOCACAO. | un | 2013-01-01
1802150-SED | SEDUC | POSTE RETO GALV. A FOGO, COM 17.00M DE ALTURA COM ENGASTAMENTO DIRETO NO SOLO DE 2.30M, INCLUSIVE COLOCACAO. | un | 2013-01-01
1802160-SED | SEDUC | POSTE RETO GALV. A FOGO, COM 17.00M DE ALTURA FLANGEADO, INCLUSIVE COLOCACAO. | un | 2013-01-01
1802180-SED | SEDUC | FORNECIMENTO E COLOCAÇÃO DE POSTE DE CONCRETO 300/10, COM ENGASTAMENTO DIRETO NO SOLO DE 1,60M. INCLUINDO ESCAVAÇÃO, REMOÇÃO E CONCRETO ESTRUTURAL PARA ENGASTAMENTO. | un | 2013-01-01
1802190-SED | SEDUC | CONJUNTO C/01 PÉTALA E LÂMPADA VAPOR METÁLICO 400W, MONTADA EM POSTE DE CONCRETO CIRCULAR, ALTURA ATÉ 12M, FORNECIMENTO E INSTALAÇÃO. | un | 2013-01-01
1802191-SED | SEDUC | CONJUNTO C/02 PÉTALAS E LÂMPADAS VAPOR METÁLICO 400W, MONTADAS EM POSTE DE CONCRETO CIRCULAR, ALTURA ATÉ 12M, FORNECIMENTO E INSTALAÇÃO. | un | 2013-01-01
1803010-SED | SEDUC | ESTRUTURA SECUNDARIA B1 COMPLETA, INCLUSIVE FIXACAO. | un | 2013-01-01
1803015-SED | SEDUC | ESTRUTURA SECUNDARIA B2 COMPLETA, INCLUSIVE FIXACAO. | un | 2013-01-01
1803020-SED | SEDUC | ESTRUTURA SECUNDARIA B3 COMPLETA, INCLUSIVE FIXACAO. | un | 2013-01-01
1803030-SED | SEDUC | ESTRUTURA SECUNDARIA B4 COMPLETA, INCLUSIVE FIXACAO. | un | 2013-01-01
1803040-SED | SEDUC | FORNECIMENTO E INSTALAÇÃO DE CRUZETA "T" DE CONCRETO ARMADO DE 1,90M. | un | 2013-01-01
1803041-SED | SEDUC | FORNECIMENTO E INSTALAÇÃO DE CRUZETA "T" DE CONCRETO ARMADO COM 1,20M, INCLUSIVE PARAFUSOS DE MÁQUINA 5/8"X12" E ARRUELAS COM FURO DE 1 1/16". | un | 2013-01-01
1804010-SED | SEDUC | FORNECIMENTO DE ELETRODUTO DE FERRO GALVANIZADO (PESADO), INCLUSIVE ASSENTAMENTO. | m | 2013-01-01
1804020-SED | SEDUC | FORNECIMENTO DE ELETRODUTO DE FERRO GALVANIZADO DE 1 POL. (PESADO),INCLUSIVE ASSENTAMENTO | m | 2013-01-01
1804030-SED | SEDUC | FORNECIMENTO DE ELETRODUTO DE FERRO GALVANIZADO DE 1 1/2 POL. (PESADO), INCLUSIVE ASSENTAMENTO. | m | 2013-01-01
1804040-SED | SEDUC | FORNECIMENTO DE ELETRODUTO DE FERRO GALVANIZADO DE 2 POL. (PESADO),INCLUSIVE ASSENTAMENTO. | m | 2013-01-01
1804050-SED | SEDUC | FORNECIMENTO DE ELETRODUTO DE FERRO GALVANIZADO DE 2 1/2 POL.(PESADO), INCLUSIVE ASSENTAMENTO. | m | 2013-01-01
1804060-SED | SEDUC | FORNECIMENTO DE ELETRODUTO DE FERRO GALVANIZADO DE 4 POL. (PESADO), INCLUSIVE ASSENTAMENTO. | m | 2013-01-01
1804070-SED | SEDUC | FORNECIMENTO DE ELETRODUTO DE FERRO GALVANIZADO DE 3/4 DE POL. (LEVE), INCLUSIVE ASSENTAMENTO. | m | 2013-01-01
1804080-SED | SEDUC | FORNECIMENTO DE ELETRODUTO DE FERRO GALVANIZADO DE 1 POL. (LEVE), INCLUSIVE ASSENTAMENTO. | m | 2013-01-01
1804090-SED | SEDUC | FORNECIMENTO DE ELETRODUTO DE FERRO GALVANIZADO DE 1 1/2 POL. (LEVE), INCLUSIVE ASSENTAMENTO. | m | 2013-01-01
1804100-SED | SEDUC | FORNECIMENTO DE ELETRODUTO DE FERRO GALVANIZADO DE 2 POL. (LEVE), INCLUSIVE ASSENTAMENTO. | m | 2013-01-01
1804110-SED | SEDUC | FORNECIMENTO DE ELETRODUTO DE FERRO GALVANIZADO DE 2 1/2 POL. (LEVE), INCLUSIVE ASSENTAMENTO. | m | 2013-01-01
1804120-SED | SEDUC | FORNECIMENTO DE ELETRODUTO DE FERRO GALVANIZADO DE 4 POL. (LEVE), INCLUSIVE ASSENTAMENTO. | m | 2013-01-01
1804130-SED | SEDUC | ELETRODUTO DE AÇO GALVANIZADO ELETROLÍTICO TIPO LEVE 1", INCLUSIVE CONEXÕES - FORNECIMENTO E INSTALAÇÃO. | m | 2013-01-01
1804140-SED | SEDUC | ELETRODUTO DE AÇO GALVANIZADO ELETROLITICO TIPO LEVE 3/4", INCLUSIVE CONEXOES - FORNECIMENTO E INSTALAÇÃO. | m | 2013-01-01
1805010-SED | SEDUC | FORNECIMENTO DE CURVA DE FERRO GALVANIZADO DE 3/4 POL. (PESADA), INCLUSIVE ASSENTAMENTO. | un | 2013-01-01
1805020-SED | SEDUC | FORNECIMENTO DE CURVA DE FERRO GALVANIZADO DE 1 POL. (PESADA), INCLUSIVE ASSENTAMENTO. | un | 2013-01-01
1805030-SED | SEDUC | FORNECIMENTO DE CURVA DE FERRO GALVANIZADO DE 1 1/2 POL. (PESADA), INCLUSIVE ASSENTAMENTO. | un | 2013-01-01
1805040-SED | SEDUC | FORNECIMENTO DE CURVA DE FERRO GALVANIZADO DE 2 POL. (PESADA), INCLUSIVE ASSENTAMENTO. | un | 2013-01-01
1805050-SED | SEDUC | FORNECIMENTO DE CURVA DE FERRO GALVANIZADO DE 2 1/2 POL. (PESADA), INCLUSIVE ASSENTAMENTO. | un | 2013-01-01
1805060-SED | SEDUC | FORNECIMENTO DE CURVA DE FERRO GALVANIZADO DE 4 POL. (PESADA), INCLUSIVE ASSENTAMENTO. | un | 2013-01-01
1805070-SED | SEDUC | FORNECIMENTO DE CURVA DE FERRO GALVANIZADO DE 3/4 POL. (LEVE), INCLUSIVE ASSENTAMENTO. | un | 2013-01-01
1805080-SED | SEDUC | FORNECIMENTO DE CURVA DE FERRO GALVANIZADO DE 1 POL. (LEVE), INCLUSIVE ASSENTAMENTO. | un | 2013-01-01
1805090-SED | SEDUC | FORNECIMENTO DE CURVA DE FERRO GALVANIZADO DE 1 1/2 POL. (LEVE), INCLUSIVE ASSENTAMENTO. | un | 2013-01-01
1805100-SED | SEDUC | FORNECIMENTO DE CURVA DE FERRO GALVANIZADO DE 2 POL. (LEVE), INCLUSIVE ASSENTAMENTO. | un | 2013-01-01
1805110-SED | SEDUC | FORNECIMENTO DE CURVA DE FERRO GALVANIZADO DE 2 1/2 POL. (LEVE), INCLUSIVE ASSENTAMENTO. | un | 2013-01-01
1805120-SED | SEDUC | FORNECIMENTO DE CURVA DE FERRO GALVANIZADO DE 4 POL. (LEVE), INCLUSIVE ASSENTAMENTO. | un | 2013-01-01
1806010-SED | SEDUC | FORNECIMENTO DE LUVA DE FERRO GALVANIZADO DE 3/4 POL. (PESADA), INCLUSIVE ASSENTAMENTO. | un | 2013-01-01
1806020-SED | SEDUC | FORNECIMENTO DE LUVA DE FERRO GALVANIZADO DE 1 POL. (PESADA), INCLUSIVE ASSENTAMENTO. | un | 2013-01-01
1806030-SED | SEDUC | FORNECIMENTO DE LUVA DE FERRO GALVANIZADO DE 1 1/2 POL. (PESADA), INCLUSIVE ASSENTAMENTO. | un | 2013-01-01
1806040-SED | SEDUC | FORNECIMENTO DE LUVA DE FERRO GALVANIZADO DE 2 POL. (PESADA), INCLUSIVE ASSENTAMENTO. | un | 2013-01-01
1806050-SED | SEDUC | FORNECIMENTO DE LUVA DE FERRO GALVANIZADO DE 2 1/2 POL. (PESADA), INCLUSIVE ASSENTAMENTO. | un | 2013-01-01
1806060-SED | SEDUC | FORNECIMENTO DE LUVA DE FERRO GALVANIZADO DE 4 POL. (PESADA), INCLUSIVE ASSENTAMENTO. | un | 2013-01-01
1806070-SED | SEDUC | FORNECIMENTO DE LUVA DE FERRO GALVANIZADO DE 3/4 POL. (LEVE), INCLUSIVE ASSENTAMENTO. | un | 2013-01-01
1806080-SED | SEDUC | FORNECIMENTO DE LUVA DE FERRO GALVANIZADO DE 1 POL. (LEVE), INCLUSIVE ASSENTAMENTO. | un | 2013-01-01
1806090-SED | SEDUC | FORNECIMENTO DE LUVA DE FERRO GALVANIZADO DE 1 1/2 POL. (LEVE), INCLUSIVE ASSENTAMENTO. | un | 2013-01-01
1806100-SED | SEDUC | FORNECIMENTO DE LUVA DE FERRO GALVANIZADO DE 2 POL. (LEVE), INCLUSIVE ASSENTAMENTO. | un | 2013-01-01
1806110-SED | SEDUC | FORNECIMENTO DE LUVA DE FERRO GALVANIZADO DE 2.1/2 POL. (LEVE), INCLUSIVE ASSENTAMENTO. | un | 2013-01-01
1806120-SED | SEDUC | FORNECIMENTO DE LUVA DE FERRO GALVANIZADO DE 4 POL. (LEVE), INCLUSIVE ASSENTAMENTO. | un | 2013-01-01
1807010-SED | SEDUC | JOGO DE BUCHA E ARRUELA DE ALUMINIO DE 1/2 POL., INCLUSIVE FIXACAO. | cj | 2013-01-01
1807020-SED | SEDUC | JOGO DE BUCHA E ARRUELA DE ALUMINIO DE 3/4 POL., INCLUSIVE FIXACAO. | cj | 2013-01-01
1807030-SED | SEDUC | JOGO DE BUCHA E ARRUELA DE ALUMINIO DE 1 POL. INCLUSIVE FIXACAO. | cj | 2013-01-01
1807040-SED | SEDUC | JOGO DE BUCHA E ARRUELA DE ALUMINIO DE 1 1/2 POL., INCLUSIVE FIXACAO. | cj | 2013-01-01
1807050-SED | SEDUC | JOGO DE BUCHA E ARRUELA DE ALUMINIO DE 2 POL. INCLUSIVE FIXACAO. | cj | 2013-01-01
1807060-SED | SEDUC | JOGO DE BUCHA E ARRUELA DE ALUMINIO DE 2 1/2 POL., INCLUSIVE FIXACAO. | cj | 2013-01-01
1807070-SED | SEDUC | JOGO DE BUCHA E ARRUELA DE ALUMINIO DE 3 POL. INCLUSIVE FIXACAO. | cj | 2013-01-01
1807080-SED | SEDUC | JOGO DE BUCHA E ARRUELA DE ALUMINIO DE 4 POL. INCLUSIVE FIXACAO. | cj | 2013-01-01
1808030-SED | SEDUC | FORNECIMENTO E ASSENTAMENTO DE CAIXA PARA MEDICAO MONOFASICA E CAIXA PARA DISJUNTOR MONO-FASICO DE POLICARBONATO E NORYL CINZA, INCLUSIVE BUCHAS PLASTICAS E PARAFUSOS PARA INSTALACAO DAS CAIXAS EM PAREDE (PADRAO CELPE) SEM DISJUNTOR. | ud | 2013-01-01
1808040-SED | SEDUC | FORNECIMENTO E ASSENTAMENTO DE CAIXA PARA MEDICAO MONOFASICA E CAIXA PARA DISJUNTOR MONO-FASICO DE POLICARBONATO E NORYL CINZA, INCLUSIVE FITA METALICA E PRESILHA PARA INSTALACAO CAIXAS EM POSTE (PADRAO CELPE) SEM DISJUNTOR. | ud | 2013-01-01
1809030-SED | SEDUC | FORNECIMENTO E ASSENTAMENTO DE CAIXA PARA MEDICAO TRIFASICA E CAIXA PARA DISJUNTOR TRI-FASICO DE POLICARBONATO E NORYL CINZA, INCLUSIVE BUCHAS PLASTICAS E PARAFUSOS PARA INSTALACAO DAS CAIXAS EM PAREDE (PADRAO CELPE) SEM DISJUNTOR. | ud | 2013-01-01
1809040-SED | SEDUC | FORNECIMENTO E ASSENTAMENTO DE CAIXA PARA MEDICAO TRIFASICA E CAIXA PARA DISJUNTOR TRI-FASICO DE POLICARBONATO E NORYL CINZA, INCLUSIVE FITA METALICA E PRESILHA PARA INSTALACAO DAS CAIXAS EM POSTE (PADRAO CELPE) SEM DISJUN TOR. | ud | 2013-01-01
1809075-SED | SEDUC | FORNECIMENTO E INSTALAÇÃO DE ATERRAMENTO DO QUADRO DE MEDIÇÃO, COM 01 HASTE DE ATERRAMENTO TIPO COPPERWELD DE 5/8"X2,4M COM CONECTOR, CABO DE COBRE NÚ 25MM² E ELETRODUTO DE PVC RÍGIDO DE 3/4". | cj | 2013-01-01
1809085-SED | SEDUC | FORNECIMENTO E INSTALAÇÃO DE ATERRAMENTO DO NEUTRO COM 03 HASTES DE ATERRAMENTO TIPO COPPERWELD DE 5/8"X2,4M COM CONECTORES INTERLIGADAS EM TRIÂNGULO COM DISTÂNCIA ENTRE AS MESMAS DE 3m E CABO DE COBRE NÚ 25MM². | cj | 2013-01-01
1809088-SED | SEDUC | (18803) ASSENTAMENTO DE HASTE DE ATERRAMENTO DE 5/8X2,40 M COPPERWELD OU SIMILAR, COM CONECTOR PARALELO E PARAFUSOS (INCLUSIVE O FORNECIMENTO DO MATERIAL) | un | 2013-01-01
1809089-SED | SEDUC | (SI 68069) HASTE COPPERWELD 5/8 X 3,0M. | un | 2013-01-01
1809090-SED | SEDUC | (SI 1595) CONECTOR DE ATERRAMENTO DE BRONZE P/ CABO 95MM2 A BARRA DE ATE 7MM2 | un | 2013-01-01
1810020-SED | SEDUC | CHAVE DE FACA DE 2 POLOS, 30 A, 250 V, COM BASE DE ARDOSIA, COM 02 FUSIVEIS TIPO CARTUCHO E PARAFUSOS, INCLUSIVE INSTALACAO EM QUADRO DE MEDICAO. | un | 2013-01-01
1810030-SED | SEDUC | CHAVE DE FACA DE 2 POLOS, 60 A, 250 V, COM BASE DE ARDOSIA, COM 02 FUSIVEIS TIPO CARTUCHO E PARAFUSOS, INCLUSIVE INSTALACAO EM QUADRO DE MEDICAO. | un | 2013-01-01
1810040-SED | SEDUC | CHAVE DE FACA DE 3 POLOS, 60 A, 600 V, COM BASE DE ARDOSIA, COM 03 FUSIVEIS TIPO CARTUCHO E PARAFUSOS, INCLUSIVE INSTALACAO EM QUADRO DE MEDICAO. | un | 2013-01-01
1810050-SED | SEDUC | CHAVE DE FACA DE 3 POLOS, 100 A, 600 V, COM BASE DE ARDOSIA, COM 03 FUSIVEIS TIPO CARTUCHO E PARAFUSOS, INCLUSIVE INSTALACAO EM QUADRO DE MEDICAO. | un | 2013-01-01
1810060-SED | SEDUC | CHAVE SECCIONADORA COM FUSIVEL, 125A, TIPO 3NP4090 SIEMENS OU SIMILAR, TRIPOLAR COM 03 FUSIVEIS NH TAMANHO 00 E PARAFUSOS, INCLUSIVE INSTALACAO EM QUADRO DE MEDICAO. | un | 2013-01-01
1810070-SED | SEDUC | CHAVE SECCIONADORA COM FUSIVEL, 250A, TIPO 3NN2200 SIEMENS OU SIMILAR, TRIPOLAR COM 03 FUSIVEIS NH TAMANHO 01 E PARAFUSOS, INCLUSIVE INSTALACAO EM QUADRO DE MEDICAO. | un | 2013-01-01
1811030-SED | SEDUC | BASE PARA FUSIVEL TIPO NH DE 6A A 125A, TAMANHO 00, SIEMENS OU SIMILAR, COM PARAFUSOS,INCLUSIVE INSTALACAO EM QUADRO. | un | 2013-01-01
1811040-SED | SEDUC | BASE PARA FUSIVEL TIPO NH DE 36A A 250A TAMANHO 1, SIEMENS OU SIMILAR, COM PARAFUSOS INCLUSIVE INSTALACAO EM QUADRO. | un | 2013-01-01
1812070-SED | SEDUC | FUSIVEL TIPO NH DE 20A, TAMANHO 00, SIEMENS OU SIMILAR, INCLUSIVE INSTALACAO EM QUADRO. | un | 2013-01-01
1812080-SED | SEDUC | FUSIVEL TIPO NH DE 25A, TAMANHO 00, SIEMENS OU SIMILAR, INCLUSIVE INSTALACAO EM QUADRO. | un | 2013-01-01
1812090-SED | SEDUC | FUSIVEL TIPO NH DE 36A, TAMANHO 00, SIEMENS OU SIMILAR, INCLUSIVE INSTALACAO EM QUADRO. | un | 2013-01-01
1812100-SED | SEDUC | FUSIVEL TIPO NH DE 50A, TAMANHO 00, SIEMENS OU SIMILAR, INCLUSIVE INSTALACAO EM QUADRO. | un | 2013-01-01
1812110-SED | SEDUC | FUSIVEL TIPO NH DE 63A, TAMANHO 00, SIEMENS OU SIMILAR, INCLUSIVE INSTALACAO EM QUADRO. | un | 2013-01-01
1812120-SED | SEDUC | FUSIVEL TIPO NH DE 80A, TAMANHO 00, SIEMENS OU SIMILAR, INCLUSIVE INSTALACAO EM QUADRO. | un | 2013-01-01
1812130-SED | SEDUC | FUSIVEL TIPO NH DE 100A, TAMANHO 00, SIEMENS OU SIMILAR, INCLUSIVE INSTALACAO EM QUADRO. | un | 2013-01-01
1812140-SED | SEDUC | FUSIVEL TIPO NH DE 125A, TAMANHO 00, SIEMENS OU SIMILAR, INCLUSIVE INSTALACAO EM QUADRO. | un | 2013-01-01
1812150-SED | SEDUC | FUSIVEL TIPO NH DE 160A, TAMANHO 1, SIEMENS OU SIMILAR, INCLUSIVE INSTALACAO EM QUADRO. | un | 2013-01-01
1812160-SED | SEDUC | FUSIVEL TIPO NH DE 200A, TAMANHO 1, SIEMENS OU SIMILAR, INCLUSIVE INSTALACAO EM QUADRO. | un | 2013-01-01
1812170-SED | SEDUC | FUSIVEL TIPO NH DE 250 A, TAMANHO 1, SIEMENS OU SIMILAR, INCLUSIVE INSTALACAO EM QUADRO. | un | 2013-01-01
1813010-SED | SEDUC | ELETRODUTO DE PVC RIGIDO ROSQUEAVEL DE 1/2 POL.,COM LUVA DE ROSCA INTERNA, INCLUSIVE ASSENTAMENTO EM LAJES. | m | 2013-01-01
1813020-SED | SEDUC | ELETRODUTO DE PVC RIGIDO ROSQUEAVEL DE 3/4 POL.,COM LUVA DE ROSCA INTERNA, INCLUSIVE ASSENTAMENTO EM LAJES. | m | 2013-01-01
1813023-SED | SEDUC | (9972/002) ELETRODUTO RIGIDO DE 3/4" EM LAJES | m | 2013-01-01
1813030-SED | SEDUC | ELETRODUTO DE PVC RIGIDO ROSQUEAVEL DE 1POL., COM LUVA DE ROSCA INTERNA,INCLUSIVE ASSENTAMENTO EM LAJES. | m | 2013-01-01
1813033-SED | SEDUC | (9972/003) ELETRODUTO RIGIDO DE 1" EM LAJES | m | 2013-01-01
1813040-SED | SEDUC | ELETRODUTO DE PVC RIGIDO ROSQUEAVEL DE 1/2 POL.,COM LUVA DE ROSCA INTERNA, INCLUSIVE ASSENTAMENTO COM RASGOS EM ALVENARIA. | m | 2013-01-01
1813050-SED | SEDUC | ELETRODUTO DE PVC RIGIDO ROSQUEAVEL DE 3/4 POL.,COM LUVA DE ROSCA INTERNA, INCLUSIVE ASSENTAMENTO COM RASGOS EM ALVENARIA. | m | 2013-01-01
1813060-SED | SEDUC | ELETRODUTO DE PVC RIGIDO ROSQUEAVEL DE 1POL., COM LUVA DE ROSCA INTERNA, INCLUSIVE ASSENTAMENTO COM RASGOS EM ALVENARIA. | m | 2013-01-01
1813070-SED | SEDUC | ELETRODUTO DE PVC RIGIDO ROSQUEAVEL DE 1 1/4 POL.,COM LUVA DE ROSCA INTERNA, INCLUSIVE ASSENTAMENTO COM RASGOS EM ALVENARIA. | m | 2013-01-01
1813073-SED | SEDUC | (16338/004) ELETRODUTO RIGIDO DE 1 1/4" EM ALVENARIA | m | 2013-01-01
1813080-SED | SEDUC | ELETRODUTO DE PVC RIGIDO ROSQUEAVEL DE 1 1/2 POL.,COM LUVA DE ROSCA INTERNA, INCLUSIVE ASSENTAMENTO COM RASGOS EM ALVENARIA. | m | 2013-01-01
1813090-SED | SEDUC | ELETRODUTO DE PVC RIGIDO ROSQUEAVEL DE 2POL., COM LUVA DE ROSCA INTERNA, INCLUSIVE ASSENTAMENTO COM RASGOS EM ALVENARIA. | m | 2013-01-01
1813100-SED | SEDUC | ELETRODUTO DE PVC RIGIDO ROSQUEAVEL DE 3POL., COM LUVA DE ROSCA INTERNA, INCLUSIVE ASSENTAMENTO COM RASGOS EM ALVENARIA. | m | 2013-01-01
1813110-SED | SEDUC | ELETRODUTO DE PVC RIGIDO ROSQUEAVEL DE 1/2 POL., COM LUVA DE ROSCA INTERNA ASSENTADO EM VALAS COM PROFUNDIDADE DE 0,60M, INCLUSIVE ESCAVACAO E REATERRO. | m | 2013-01-01
1813120-SED | SEDUC | ELETRODUTO DE PVC RIGIDO ROSQUEAVEL DE 3/4 POL., COM LUVA DE ROSCA INTERNA, ASSENTADO EM VALAS COM PROFUNDIDADE DE 0,60M, INCLUSIVE ESCAVACAO E REATERRO. | m | 2013-01-01
1813130-SED | SEDUC | ELETRODUTO DE PVC RIGIDO ROSQUEAVEL DE 1POL., COM LUVA DE ROSCA INTERNA, ASSENTADO EM VALAS COM PROFUNDIDADE DE 0,60M, INCLUSIVE ESCAVACAO E REATERRO. | m | 2013-01-01
1813140-SED | SEDUC | ELETRODUTO DE PVC RIGIDO ROSQUEAVEL DE 1 1/2 POL., COM LUVA DE ROSCA INTERNA, ASSENTADO EM VALAS COM PROFUNDIDADE DE 0,60M, INCLUSIVE ESCAVACAO E REATERRO. | m | 2013-01-01
1813150-SED | SEDUC | ELETRODUTO DE PVC RIGIDO ROSQUEAVEL DE 2POL., COM LUVA DE ROSCA INTERNA, ASSENTADO EM VALAS COM PROFUNDIDADE DE 0,60M, INCLUSIVE ESCAVACAO E REATERRO. | m | 2013-01-01
1813160-SED | SEDUC | ELETRODUTO DE PVC RIGIDO ROSQUEAVEL DE 3POL., COM LUVA DE ROSCA INTERNA, ASSENTADO EM VALAS COM PROFUNDIDADE DE 0,60M, INCLUSIVE ESCAVACAO E REATERRO. | m | 2013-01-01
1813170-SED | SEDUC | ELETRODUTO DE PVC RIGIDO ROSQUEAVEL DE 4POL., COM LUVA DE ROSCA INTERNA, ASSENTADO EM VALAS COM PROFUNDIDADE DE 0,60M, INCLUSIVE ESCAVACAO E REATERRO. | m | 2013-01-01
1813180-SED | SEDUC | FORNECIMENTO E INSTALAÇÃO DE ELETRODUTO DE PVC RÍGIDO ROSQUEÁVEL DE 1 1/4", COM CURVA DE ROSCA INTERNA, ASSENTADOS EM VALAS COM PROFUNDIDADE DE 0,60M,INCLUSIVE ESCAVAÇÃO E REATERRO. | m | 2013-01-01
1813195-SED | SEDUC | FORNECIMENTO E ASSENTAMENTO DE DUTO CORRUGADO EM PEAD (POLIETILENO DE ALTA DENSIDADE) COM DIÂMETRO NOMINAL DE 3", TIPO KANALEX, FAB.: KANAFLEX OU SIMILAR; ASSENTADO EM VALAS COM LARGURA DE 0,20M E PROFUNDIDADE DE 0,60M, INCLUSIVE ESCAVAÇÃO E REATERRO. | m | 2013-01-01
1813320-SED | SEDUC | FORNECIMENTO E INSTALAÇÃO DE ELETRODUTO DE PVC FLEXÍVEL CORRUGADO 3/4" | m | 2013-01-01
1813330-SED | SEDUC | FORNECIMENTO E INSTALAÇÃO DE ELETRODUTO DE PVC FLEXÍVEL CORRUGADO 1" | m | 2013-01-01
1813331-SED | SEDUC | FORNECIMENTO E INSTALAÇÃO DE ELETRODUTO DE PVC FLEXÍVEL CORRUGADO 1.1/4". | m | 2013-01-01
1813340-SED | SEDUC | ELETRODUTO DE PVC RÍGIDO ROSCÁVEL, COM CONEX'ES DIAMETRO 25MM (3/4) | m | 2013-01-01
1813341-SED | SEDUC | ELETRODUTO DE PVC RÍGIDO ROSCÁVEL, COM CONEX'ES DIÂMETRO 32MM (1") | m | 2013-01-01
1813342-SED | SEDUC | ELETRODUTO DE PVC RÍGIDO ROSCÁVEL, COM CONEX'ES DIÂMETRO 40MM (1 1/4") | m | 2013-01-01
1813343-SED | SEDUC | ELETRODUTO DE PVC RÍGIDO ROSCÁVEL, COM CONEX'ES DIÂMETRO 60MM (2") | m | 2013-01-01
1813344-SED | SEDUC | ELETRODUTO DE PVC RÍGIDO ROSCÁVEL, COM CONEX'ES DIAMETRO 75MM (2 1/1) | m | 2013-01-01
1813345-SED | SEDUC | ELETRODUTO DE PVC RÍGIDO ROSCÁVEL, COM CONEX'ES DIÂMETRO 85MM (3") | m | 2013-01-01
1813346-SED | SEDUC | ELETRODUTO DE PVC RÍGIDO ROSCÁVEL, COM CONEX'ES DIÂMETRO 50MM (1 1/2") | m | 2013-01-01
1814010-SED | SEDUC | CURVA DE PVC RIGIDO ROSQUEAVEL DE 3/4 POL., COM LUVA DE ROSCA INTERNA, INCLUSIVE ASSENTAMENTO. | un | 2013-01-01
1814020-SED | SEDUC | CURVA DE PVC RIGIDO ROSQUEAVEL DE 1 POL., COM LUVA DE ROSCA INTERNA, INCLUSIVE ASSENTAMENTO. | un | 2013-01-01
1814030-SED | SEDUC | CURVA DE PVC RIGIDO ROSQUEAVEL DE 1 1/4 POL., COM LUVA DE ROSCA INTERNA, INCLUSIVE ASSENTAMENTO. | un | 2013-01-01
1814040-SED | SEDUC | CURVA DE PVC RIGIDO ROSQUEAVEL DE 1 1/2 POL., COM LUVA DE ROSCA INTERNA, INCLUSIVE ASSENTAMENTO. | un | 2013-01-01
1814050-SED | SEDUC | CURVA DE PVC RIGIDO ROSQUEAVEL DE 2 POL., COM LUVA DE ROSCA INTERNA, INCLUSIVE ASSENTAMENTO. | un | 2013-01-01
1814060-SED | SEDUC | CURVA DE PVC RIGIDO ROSQUEAVEL DE 3 POL., COM LUVA DE ROSCA INTERNA, INCLUSIVE ASSENTAMENTO. | un | 2013-01-01
1814070-SED | SEDUC | CURVA DE PVC RIGIDO ROSQUEAVEL DE 4 POL. COM LUVA DE ROSCA INTERNA, INCLUSIVE ASSENTAMENTO. | un | 2013-01-01
1815010-SED | SEDUC | CAIXA 4 X 2 POL. TIGREFLEX OU SIMILAR, INCLUSIVE ASSENTAMENTO. | un | 2013-01-01
1815020-SED | SEDUC | CAIXA 4 X 4 POL. TIGREFLEX OU SIMILAR, INCLUSIVE ASSENTAMENTO. | un | 2013-01-01
1815021-SED | SEDUC | FORNECIMENTO E COLOCAÇÃO DE CAIXA DE PASSAGEM ELÉTRICA 20X20CM | un | 2013-01-01
1815022-SED | SEDUC | FORNECIMENTO E INSTALAÇÃO DE CAIXA DE PASSAGEM ELÉTRICA, DE EMBUTIR, FAB.CEMAR REF. CPE - 40 PP OU SIMILAR,DIMENS'ES DE 43X43X15CM , COM TAMPA PINTADA E FUNDO GALVANIZADO. INCLUSIVE MÃO-DE-OBRA DE LIGAÇÃO DOS ELETRODUTOS. | un | 2013-01-01
1815023-SED | SEDUC | FORNECIMENTO E COLOCAÇÃO DE CAIXA METÁLICA PARA PASSAGEM DE CABOS COM DIMENS'ES 10 X 10 X 5 CM | un | 2013-01-01
1815024-SED | SEDUC | FORNECIMENTO E COLOCAÇÃO DE CAIXA METÁLICA PARA PASSAGEM DE CABOS COM DIMENS'ES 30 X 30 X 12 CM | un | 2013-01-01
1815025-SED | SEDUC | FORNECIMENTO E COLOCAÇÃO DE CAIXA METÁLICA PARA PASSAGEM DE CABOS COM DIMENS'ES 40 X 40 X 12CM | un | 2013-01-01
1815026-SED | SEDUC | (9970/002) CAIXA DE LUZ 4X4" EM PVC PARA EMBUTIR - FORNECIMENTO E INSTALACAO | un | 2013-01-01
1815030-SED | SEDUC | CAIXA OCTOGONAL DE 4 " TIGREFLEX OU SIMILAR, COM FUNDO MOVEL, INCLUSIVE ASSENTAMENTO EM LAJE. | un | 2013-01-01
1815031-SED | SEDUC | CAIXA DE LIGAÇÃO DE PVC RIGIDO PARA ELETRODUTO ROSCÁVEL, RETANGULAR, DIMENS'ES 4" X 2" DE PISO | un | 2013-01-01
1815040-SED | SEDUC | FORNECIMENTO E INSTALAÇÃO DE CONDULETE 4"X2" EM LIGA DE ALUMINIO FUNDIDO TIPO C DE 3/4". | un | 2013-01-01
1815041-SED | SEDUC | FORNECIMENTO E INSTALAÇÃO DE CONDULETE EM LIGA DE ALUMÍNIO FUNDIDO TIPO " X" DE 3/4" | un | 2013-01-01
1815042-SED | SEDUC | FORNECIMENTO E INSTALAÇÃO DE CONDULETE EM LIGA DE ALUMÍNIO FUNDIDO TIPO "X" DE 1". | un | 2013-01-01
1815043-SED | SEDUC | FORNECIMENTO E INSTALAÇÃO DE CONDULETE EM LIGA DE ALUMÍNIO FUNDIDO TIPO "X" DE 1 1/2". | un | 2013-01-01
1815044-SED | SEDUC | CONDULETE EM LIGA DE ALUMÍNIO FUNDIDO TIPO "T" DIÂMETRO 3/4" | un | 2013-01-01
1815045-SED | SEDUC | CONDULETE EM LIGA DE ALUMÍNIO FUNDIDO TIPO "T" DIÂMETRO 1" | un | 2013-01-01
1815046-SED | SEDUC | CONDULETE EM LIGA DE ALUMÍNIO FUNDIDO TIPO "T" DIÂMETRO 2" | un | 2013-01-01
1815047-SED | SEDUC | (73861/011-SI) CONDULETE 3/4" EM LIGA DE ALUMÍNIO FUNDIDO TIPO "LB" - FORNECIMENTO E INSTALACAO. | un | 2013-01-01
1816010-SED | SEDUC | TOMADA DE EMBUTIR (2P+1T) C/PLACA P/ CAIXA DE 4 X 2 POL.,20A, 250V, PIAL (LINHA SILENTOQUE) OU SIMILAR, INCLUSIVE INSTALACAO. | un | 2013-01-01
1816020-SED | SEDUC | TOMADA DE EMBUTIR PARA TELEFONE QUATRO POLOS, PADRAO TELEBRAS, COM PLACA, PARA CAIXA 4 X 2 POL., PIAL (LINHA SILENTOQUE) OU SIMILAR, INCLUSIVE INSTALACAO. | un | 2013-01-01
1816050-SED | SEDUC | FORNECIMENTO E INSTALAÇÃO DE TOMADA TIPO GARFO,COM DOIS POLOS, PINOS REDONDOS, FAB:PIAL OU SIMILAR. | un | 2013-01-01
1817010-SED | SEDUC | CONJUNTO ARSTOP OU SIMILAR DE EMBUTIR,EM CAIXA 4 X 4 POL., COM PLACA, TOMADA TRIPOLAR PARA PINO CHATO E DISJUNTOR TERMOMAGNETICO DE 25A, 250V, INCLUSIVE INSTALACAO. | un | 2013-01-01
1818005-SED | SEDUC | FORNECIMENTO E INSTALAÇÃO DE PLACA CEGA PARA CAIXA 4X2", FAB.PIAL OU SIMILAR. | un | 2013-01-01
1818010-SED | SEDUC | INTERRUPTOR DE EMBUTIR DE UMA SECCAO PARA CAI XA DE 4 X 2 POL., COM PLACA, 10A, 250V, PIAL (LINHA SILENTOQUE) OU SIMILAR, INCLUSIVE INSTALACAO. | un | 2013-01-01
1818020-SED | SEDUC | INTERRUPTOR DE EMBUTIR DE DUAS SECCOES PARA CAIXA DE 4 X 2 POL.,COM PLACA, 10A, 250V,PIAL (LINHA SILENTOQUE) OU SIMILAR, INCLUSIVE INSTALACAO. | un | 2013-01-01
1818030-SED | SEDUC | INTERRUPTOR DE EMBUTIR DE TRES SECCOES PARA CAIXA DE 4 X 2 POL.,COM PLACA, 10A, 250V,PIAL (LINHA SILENTOQUE) OU SIMILAR, INCLUSIVE INSTALACAO. | un | 2013-01-01
1818040-SED | SEDUC | INTERRUPTOR DE EMBUTIR DE UMA SECCAO CONJUGADO COM TOMADA, PARA CAIXA DE 4 X 2 POL., COM PLACA, 10A, 250V, PIAL (LINHA SILENTOQUE) OU SIMILAR, INCLUSIVE INSTALACAO. | un | 2013-01-01
1818050-SED | SEDUC | INTERRUPTOR DE EMBUTIR DE DUAS SECCOES CONJUGADO COM TOMADA, PARA CAIXA DE 4 X 2 POL.,COM PLACA, 10A, 250V, PIAL (LINHA SILENTOQUE) OU SIMILAR, INCLUSIVE INSTALACAO. | un | 2013-01-01
1818060-SED | SEDUC | INTERRUPTOR DE EMBUTIR THREE-WAY ( VAI E VEM) PARA CAIXA DE 4 X 2 POL.,COM PLACA, 10A,250V, PIAL (LINHA SILENTOQUE) OU SIMILAR, INCLUSIVE INSTALACAO. | un | 2013-01-01
1819010-SED | SEDUC | FIO DE COBRE,TEMPERA MOLE,CLASSE 1,ISOLAMENTO DE PVC - 70 C, TIPO BWF, 750 V, FOREPLAST OU SIMILAR, S.M. - 1,5 MM2, INCLUSIVE INSTALACAO EM ELETRODUTO. | m | 2013-01-01
1819020-SED | SEDUC | FIO DE COBRE,TEMPERA MOLE,CLASSE 1,ISOLAMENTO DE PVC - 70 C, TIPO BWF, 750 V, FOREPLAST OU SIMILAR, S.M. - 2,5 MM2, INCLUSIVE INSTALACAO EM ELETRODUTO. | m | 2013-01-01
1819025-SED | SEDUC | CABO DE COBRE,TEMPERA MOLE,ENCORDOAMENTO CLASSE 2, ISOLAMENTO DE PVC - 70 C, TIPO BWF,750V FOREPLAST OU SIMILAR, S.M. - 2,5 MM2,INCLUSIVE INSTALACAO EM ELETRODUTO. | m | 2013-01-01
1819030-SED | SEDUC | CABO DE COBRE,TEMPERA MOLE,ENCORDOAMENTO CLASSE 2, ISOLAMENTO DE PVC - 70 C, TIPO BWF,750V FOREPLAST OU SIMILAR, S.M. - 4 MM2, INCLUSIVE INSTALACAO EM ELETRODUTO. | m | 2013-01-01
1819033-SED | SEDUC | (73860/008) CABO DE COBRE ISOLADO PVC RESISTENTE A CHAMA 450/750 V 2,5 MM2 FORNECIMENTO E INSTALACAO | m | 2013-01-01
1819040-SED | SEDUC | CABO DE COBRE,TEMPERA MOLE,ENCORDOAMENTO CLASSE 2, ISOLAMENTO DE PVC - 70 C, TIPO BWF,750V FOREPLAST OU SIMILAR, S.M. - 6 MM2, INCLUSIVE INSTALACAO EM ELETRODUTO. | m | 2013-01-01
1819041-SED | SEDUC | CABO DE COBRE,TEMPERA MOLE,ENCORDOAMENTO CLASSE 2, ISOLAMENTO DE PVC - 70 C, TIPO BWF,750V FOREPLAST OU SIMILAR, S.M. - 10MM2, INCLUSIVE INSTALACAO EM ELETRODUTO. | m | 2013-01-01
1819042-SED | SEDUC | CABO DE COBRE,TEMPERA MOLE,ENCORDOAMENTO CLASSE 2, ISOLAMENTO DE PVC - 70 C, TIPO BWF,750V FOREPLAST OU SIMILAR, S.M. - 16MM2, INCLUSIVE INSTALACAO EM ELETRODUTO. | m | 2013-01-01
1819043-SED | SEDUC | CABO DE COBRE,TEMPERA MOLE,ENCORDOAMENTO CLASSE 2, ISOLAMENTO DE PVC - 70 C, TIPO BWF,750V FOREPLAST OU SIMILAR, S.M. - 25MM2, INCLUSIVE INSTALACAO EM ELETRODUTO. | m | 2013-01-01
1819046-SED | SEDUC | CABO DE COBRE (1 CONDUTOR), TEMPERA MOLE, ENCORDOAMENTO CLASSE 2, ISOLAMENTO DE PVC-FLAME RESISTANT - 70 C, 0,6/1 KV, COBERTURA DE PVC- ST1, FORENAX OU SIMILAR,S.M. - 1,5 MM2,INCLUSIVE INSTALACAO EM ELETRODUTO. | m | 2013-01-01
1819047-SED | SEDUC | CABO DE COBRE (1 CONDUTOR), TEMPERA MOLE, ENCORDOAMENTO CLASSE 2,ISOLAMENTO DE PVC - FLAME RESISTANT - 70 C, 0,6/1 KV, COBERTURA DE PVC - ST1, FORENAX OU SIMILAR, S.M. - 2,5 MM2, INCLUSIVE INSTALACAO EM ELETRODUTO. | m | 2013-01-01
1819048-SED | SEDUC | CABO DE COBRE (1 CONDUTOR), TEMPERA MOLE, ENCORDOAMENTO CLASSE 2,ISOLAMENTO DE PVC - FLAME RESISTANT - 70 C, 0,6/1 KV, COBERTURA DE PVC - ST1, FORENAX OU SIMILAR, S.M. - 4 MM2, INCLUSIVE INSTALACAO EM ELETRODUTO. | m | 2013-01-01
1819049-SED | SEDUC | CABO DE COBRE (1 CONDUTOR), TEMPERA MOLE, ENCORDOAMENTO CLASSE 2,ISOLAMENTO DE PVC - FLAME RESISTANT - 70 C, 0,6/1 KV, COBERTURA DE PVC - ST1, FORENAX OU SIMILAR, S.M. - 6 MM2, INCLUSIVE INSTALACAO EM ELETRODUTO. | m | 2013-01-01
1819050-SED | SEDUC | CABO DE COBRE (1 CONDUTOR), TEMPERA MOLE, ENCORDOAMENTO CLASSE 2,ISOLAMENTO DE PVC - FLAME RESISTANT - 70 C, 0,6/1 KV, COBERTURA DE PVC - ST1, FORENAX OU SIMILAR, S.M. - 10 MM2, INCLUSIVE INSTALACAO EM ELETRODUTO. | m | 2013-01-01
1819051-SED | SEDUC | (16287/004) CABO DE COBRE (1 CONDUTOR), S.M. 6 MM2 | m | 2013-01-01
1819052-SED | SEDUC | (73860/011) CABO DE COBRE ISOLADO PVC RESISTENTE A CHAMA 450/750 V 10 MM2 FORNECIMENTO E INSTALACAO | m | 2013-01-01
1819060-SED | SEDUC | CABO DE COBRE (1 CONDUTOR), TEMPERA MOLE, ENCORDOAMENTO CLASSE 2,ISOLAMENTO DE PVC - FLAME RESISTANT - 70 C, 0,6/1 KV, COBERTURA DE PVC - ST1, FORENAX OU SIMILAR, S.M. - 16 MM2, INCLUSIVE INSTALACAO EM ELETRODUTO. | m | 2013-01-01
1819070-SED | SEDUC | CABO DE COBRE (1 CONDUTOR), TEMPERA MOLE, ENCORDOAMENTO CLASSE 2,ISOLAMENTO DE PVC - FLAME RESISTANT - 70 C, 0,6/1 KV, COBERTURA DE PVC - ST1, FORENAX OU SIMILAR, S.M. - 25 MM2, INCLUSIVE INSTALACAO EM ELETRODUTO. | m | 2013-01-01
1819080-SED | SEDUC | CABO DE COBRE (1 CONDUTOR), TEMPERA MOLE, ENCORDOAMENTO CLASSE 2,ISOLAMENTO DE PVC - FLAME RESISTANT - 70 C, 0,6/1 KV, COBERTURA DE PVC - ST1, FORENAX OU SIMILAR, S.M. - 35 MM2, INCLUSIVE INSTALACAO EM ELETRODUTO. | m | 2013-01-01
1819090-SED | SEDUC | FORNECIMENTO E INSTALAÇÃO DE CABO PARA REDE DE ALIMENTAÇÃO TRIFÁSICA DE # 95 MM². | m | 2013-01-01
1819100-SED | SEDUC | FORNECIMENTO E INSTALAÇÃO DE CABO PARA REDE DE ALIMENTAÇÃO TRIFÁSICA DE 70 MM2. | m | 2013-01-01
1819120-SED | SEDUC | FORNECIMENTO E INSTALAÇÃO DE CABO SINGELO 0,6/1KV, ENCORDOAMENTO CLASSE 2 (RÍGIDO) DE 50MM² EM ELETRODUTO. | m | 2013-01-01
1819125-SED | SEDUC | FORNECIMENTO E INSTALAÇÃO DE CABO SINGELO 0,6/1KV, ENCORDOAMENTO CLASSE 2 (RÍGIDO) DE 120MM² EM ELETRODUTO. | m | 2013-01-01
1819126-SED | SEDUC | FORNECIMENTO E INSTALAÇÃO DE CABO SINGELO,1KV, ENCORDOAMENTO CLASSE 2 (RÍGIDO), TEMPERA MEIO MOLE DE 150MM2 FAB.: FICAP OU SIMILAR, EM ELETRODUTO | m | 2013-01-01
1819127-SED | SEDUC | FORNECIMENTO E INSTALAÇÃO DE CABO SINGELO 1KV, ENCORDOAMENTO CLASSE 2 (RÍGIDO), DE 240MM2 EM ELETRODUTO | m | 2013-01-01
1819128-SED | SEDUC | FORNECIMENTO E INSTALAÇÃO DE CABO DE COBRE NU PARA ATERRAMENTO, DIÂMETRO DE 10MM2 | m | 2013-01-01
1819129-SED | SEDUC | FORNECIMENTO E INSTALAÇÃO DE CABO DE COBRE NU, PARA ATERRAMENTO, DIÂMETRO DE 16MM² | m | 2013-01-01
1819130-SED | SEDUC | FORNECIMENTO E INSTALAÇÃO DE CABO DE COBRE NÚ PARA ATERRAMENTO, DIÂMETRO DE 25MM2. | m | 2013-01-01
1819132-SED | SEDUC | FORNECIMENTO E INSTALAÇÃO DE CABO DE COBRE NÚ PARA ATERRAMENTO, DIÂMETRO DE 35MM² | m | 2013-01-01
1819133-SED | SEDUC | FORNECIMENTO E INSTALAÇÃO DE CABO DE COBRE NÚ PARA ATERRAMENTO, DIAM. DE 50 MM². | m | 2013-01-01
1819134-SED | SEDUC | FORNECIMENTO E INSTALAÇÃO DE CABO DE COBRE NU 120 MM² | m | 2013-01-01
1819135-SED | SEDUC | FORNECIMENTO E INSTALAÇÃO DE CABO DE COBRE NÚ DIAM. 6MM². | m | 2013-01-01
1819136-SED | SEDUC | FORNECIMENTO E INSTALAÇÃO DE CABO DE COBRE NÚ DIAM. DE 70MM². | m | 2013-01-01
1819137-SED | SEDUC | FORNECIMENTO E INSTALAÇÃO DE CABO DE COBRE NU DIAM. DE 150mm². | m | 2013-01-01
1819140-SED | SEDUC | FORNECIMENTO E INSTALAÇÃO DE CABO PP 2X2,5MM² | m | 2013-01-01
1819141-SED | SEDUC | FORNECIMENTO E INSTALAÇÃO DE CABO PP 3X2,5MM² | m | 2013-01-01
1819142-SED | SEDUC | FORNECIMENTO E INSTALAÇÃO DE CABO PP 3X4,0MM² | m | 2013-01-01
1819150-SED | SEDUC | FORNECIMENTO E INSTALAÇÃO DE CABO SINGELO 0,6/1KV, ENCORDOAMENTO CLASSE 5 (FLEXÍVEL) DE 16MM² EM ELETRODUTO | m | 2013-01-01
1819151-SED | SEDUC | FORNECIMENTO E INSTALAÇÃO DE CABO SINGELO 0,6/1KV, ENCORDOAMENTO CLASSE 5 (FLEXÍVEL) DE 50MM² EM ELETRODUTO | m | 2013-01-01
1819200-SED | SEDUC | FORNECIMENTO E INSTALAÇÃO DE CABO TELEFÔNICO CCI-2 PARES | m | 2013-01-01
1819210-SED | SEDUC | FORNECIMENTO E INSTALAÇÃO DE CABO TELEFÔNICO CCI-4 PARES. | m | 2013-01-01
1819220-SED | SEDUC | FORNECIMENTO E INSTALAÇÃO DE CABO TELEFÔNICO CCI 50-10 PARES. | m | 2013-01-01
1819230-SED | SEDUC | FORNECIMENTO E INSTALAÇÃO DE CABO TELEFÔNICO CCE 2 PARES | m | 2013-01-01
1819231-SED | SEDUC | CABO TELEFONICO CTP - APL, DIAMETRO 0,50MM, COM 20 PARES | m | 2013-01-01
1819232-SED | SEDUC | CABO TELEFÔNICO CTP-APL-50, 10 PARES (USO EXTERNO) - FORNECIMENTO E INSTALAÇÃO | m | 2013-01-01
1819233-SED | SEDUC | CABO TELEFÔNICO USO INTERNO TP CI PARA 20 PARES - FORNECIMENTO E INSTALAÇÃO | m | 2013-01-01
1819234-SED | SEDUC | CABO TELEFÔNICO USO INTERNO TP CI PARA 75 PARES - FORNECIMENTO E INSTALAÇÃO | m | 2013-01-01
1820010-SED | SEDUC | DISJUNTOR MONOPOLAR TERMOMAGNETICO ATE 30A, 220V, PIAL OU SIMILAR, INCLUSIVE INSTALACAO EM QUADRO DE DISTRIBUICAO. | un | 2013-01-01
1820013-SED | SEDUC | (74130001) DISJUNTOR TERMOMAGNETICO MONOPOLAR PADRAO NEMA (AMERICANO) 10 A 30A 240V, FORNECIMENTO E INSTALACAO | un | 2013-01-01
1820020-SED | SEDUC | DISJUNTOR MONOPOLAR TERMOMAGNETICO DE 35 A 50A, 220V, PIAL OU SIMILAR, INCLUSIVE INSTALACAO EM QUADRO DE DISTRIBUICAO. | un | 2013-01-01
1820030-SED | SEDUC | DISJUNTOR TRIPOLAR TERMOMAGNETICO ATE 50A, 380V, PIAL OU SIMILAR, INCLUSIVE INSTALACAO EM QUADRO DE DISTRIBUICAO. | un | 2013-01-01
1820033-SED | SEDUC | (74130/004) DISJUNTOR TERMOMAGNETICO TRIPOLAR PADRAO NEMA (AMERICANO) 10 A 50A 240V, FORNECIMENTO E INSTALACAO | un | 2013-01-01
1820040-SED | SEDUC | DISJUNTOR TRIPOLAR TERMOMAGNETICO DE 60 A 100A, 380V, PIAL OU SIMILAR, INCLUSIVE INSTALACAO EM QUADRO DE DISTRIBUICAO. | un | 2013-01-01
1820050-SED | SEDUC | DISJUNTOR TRIPOLAR TERMOMAGNETICO DE 120 A 150A 380V, PIAL OU SIMILAR, INCLUSIVE INSTALACAO EM QUADRO DE DISTRIBUICAO. | un | 2013-01-01
1820071-SED | SEDUC | FORNECIMENTO E INSTALAÇÃO DE DISJUNTOR TERMOMAGNÉTICO TRIPOLAR DE 200A, EM CAIXA MOLDADA REF - QHL3-200A-380V-10KA SIEMENS OU SIMILAR | un | 2013-01-01
1820072-SED | SEDUC | (74130/007) DISJUNTOR TERMOMAGNETICO TRIPOLAR EM CAIXA MOLDADA 250A 600V, FORNECIMENTO E INSTALACAO. | un | 2013-01-01
1820075-SED | SEDUC | FORNECIMENTO E INSTALAÇÃO DE DISJUNTOR TERMOMAGNÉTICO TRIPOLAR (3P) DE 400A, EM CAIXA MOLDADA SIEMENS OU SIMILAR. | un | 2013-01-01
1820080-SED | SEDUC | (74130/009 )DISJUNTOR TERMOMAGNETICO TRIPOLAR EM CAIXA MOLDADA 500 A 600A 600V, FORNECIMENTO E INSTALACAO | un | 2013-01-01
1820200-SED | SEDUC | FORNECIMENTO E INSTALAÇÃO DE DISPOSITIVO DE PROTEÇÃO DR, TIPO AC, CORRENTE NOMINAL RESIDUAL 30mA, BIPOLAR, CORRENTE NOMINAL 25A, FAB.:SIEMENS OU SIMILAR. | un | 2013-01-01
1820201-SED | SEDUC | FORNECIMENTO E INSTALAÇÃO DE DISPOSITIVO DE PROTEÇÃO DR, TIPO AC, CORRENTE NOMINAL RESIDUAL 30mA, BIPOLAR, CORRENTE NOMINAL 40A, FAB.:SIEMENS OU SIMILAR. | un | 2013-01-01
1820202-SED | SEDUC | FORNECIMENTO E INSTALAÇÃO DE DISPOSITIVO DE PROTEÇÃO DR, TIPO AC, CORRENTE NOMINAL RESIDUAL 30mA, BIPOLAR, CORRENTE NOMINAL 63A, FAB.:SIEMENS OU SIMILAR. | un | 2013-01-01
1820210-SED | SEDUC | FORNECIMENTO E INSTALAÇÃO DE DISPOSITIVO DE PROTEÇÃO DR, TIPO AC, CORRENTE NOMINAL RESIDUAL 30mA, TETRAPOLAR, CORRENTE NOMINAL 25A, FAB.:SIEMENS OU SIMILAR. | un | 2013-01-01
1820211-SED | SEDUC | FORNECIMENTO E INSTALAÇÃO DE DISPOSITIVO DE PROTEÇÃO DR, TIPO AC, CORRENTE NOMINAL RESIDUAL 30mA, TETRAPOLAR, CORRENTE NOMINAL 40A, FAB.:SIEMENS OU SIMILAR. | un | 2013-01-01
1820212-SED | SEDUC | FORNECIMENTO E INSTALAÇÃO DE DISPOSITIVO DE PROTEÇÃO DR, TIPO AC, CORRENTE NOMINAL RESIDUAL 30mA, TETRAPOLAR, CORRENTE NOMINAL 63A, FAB.:SIEMENS OU SIMILAR. | un | 2013-01-01
1820213-SED | SEDUC | FORNECIMENTO E INSTALAÇÃO DE DISPOSITIVO DE PROTEÇÃO DR, TIPO AC, CORRENTE NOMINAL RESIDUAL 30MA, TETRAPOLAR, CORRENTE NOMINAL DE 80A FAB. SIEMENS OU EQUIVALENTE TÉCNICO. | un | 2013-01-01
1820214-SED | SEDUC | FORNECIMENTO E INSTALAÇÃO DE DISPOSITIVO DE PROTEÇÃO DR, TIPO AC, CORRENTE NOMINAL RESIDUAL 30MA, TETRAPOLAR, CORRENTE NOMINAL DE 100A FAB. SIEMENS OU EQUIVALENTE TÉCNICO. | un | 2013-01-01
1820215-SED | SEDUC | FORNECIMENTO E INSTALAÇÃO DE DISPOSITIVO DE PROTEÇÃO DR, TIPO AC, CORRENTE NOMINAL RESIDUAL 30mA, TETRAPOLAR, CORRENTE NOMINAL DE 125A, FAB. SIEMENS OU EQUIVALENTE TÉCNICO. | un | 2013-01-01
1821060-SED | SEDUC | QUADRO DE DISTRIBUICAO METALICO DE EMBUTIR, SEM BARRAMENTO, TIPO QCSP, GOMES OU SIMILAR, PARA ATE 3 CIRCUITOS MONOPOLARES, SEM PORTA, INCLUSIVE INSTALACAO. | un | 2013-01-01
1821070-SED | SEDUC | QUADRO DE DISTRIBUICAO METALICO DE EMBUTIR, SEM BARRAMENTO, TIPO QCCP, GOMES OU SIMILAR, PARA ATE 3 CIRCUITOS MONOPOLARES, COM PORTA, INCLUSIVE INSTALACAO. | un | 2013-01-01
1821080-SED | SEDUC | QUADRO DE DISTRIBUICAO METALICO DE EMBUTIR, SEM BARRAMENTO, TIPO QCCP, GOMES OU SIMILAR, PARA ATE 6 CIRCUITOS MONOPOLARES, COM PORTA, INCLUSIVE INSTALACAO. | un | 2013-01-01
1821090-SED | SEDUC | QUADRO DE DISTRIBUICAO METALICO DE EMBUTIR, SEM BARRAMENTO, TIPO QCCP, GOMES OU SIMILAR, PARA ATE 12 CIRCUITOS MONOPOLARES, COM PORTA, INCLUSIVE INSTALACAO. | un | 2013-01-01
1821100-SED | SEDUC | QUADRO DE DISTRIBUICAO METALICO DE EMBUTIR, C0M BARRAMENTO, TIPO QCCP, GOMES OU SIMILAR, PARA ATE 18 CIRCUITOS MONOPOLARES , E CHAVE GERAL, COM PORTA, INCLUSIVE INSTALACAO. | un | 2013-01-01
1821110-SED | SEDUC | QUADRO DE DISTRIBUICAO EM RESINA TERMOPLASTICA DE EMBUTIR, COM PORTA, SEM BARRAMENTO PARA ATE 3 CIRCUITOS MONOPOLARES, REF. CDEC-3E, CEMAR OU SIMILAR, INCLUSIVE INSTALACAO. | un | 2013-01-01
1821120-SED | SEDUC | QUADRO DE DISTRIBUICAO EM RESINA TERMOPLASTICA DE EMBUTIR,COM PORTA, SEM BARRAMENTO, PARA ATE 6 CIRCUITOS MONOPOLARES, REF. CDEC-6E, CEMAR OU SIMILAR, INCLUSIVE INSTALACAO. | un | 2013-01-01
1821130-SED | SEDUC | QUADRO DE DISTRIBUICAO EM RESINA TERMOPLASTICA DE EMBUTIR, COM PORTA, SEM BARRAMENTO, PARA ATE 12 CIRCUITOS MONOPOLARES, REF. CDEC-12E, CEMAR OU SIMILAR, INCLUSIVE INSTALACAO. | un | 2013-01-01
1821140-SED | SEDUC | QUADRO DE DISTRIBUICAO EM RESINA TERMOPLASTICA DE EMBUTIR, COM PORTA, SEM BARRAMENTO, PARA ATE 16 CIRCUITOS MONOPOLARES, REF. CDSC-16S, CEMAR OU SIMILAR, INCLUSIVE INSTALACAO. | un | 2013-01-01
1821150-SED | SEDUC | QUADRO DE DISTRIBUICAO METALICO DE EMBUTIR,C/ PORTA, BARRAMENTO, CHAVE GERAL E PLACA DE NEUTRO PARA ATE 12 CIRCUITOS MONOPOLARES, REF. QDETN-12, CEMAR OU SIMILAR, INCLUSIVE INSTALACAO. | un | 2013-01-01
1821153-SED | SEDUC | (74247/001) QUADRO DE DISTRIBUICAO DE ENERGIA EM CHAPA METALICA, DE EMBUTIR, PARA 12 DISJUNTORES TERMOMAGNETICOS MONOPOLARES, COM BARRAMENTO TRIFASICO, FORNECIMENTO E INSTALACAO | un | 2013-01-01
1821160-SED | SEDUC | QUADRO DE DISTRIBUICAO METALICO DE EMBUTIR,C/ PORTA, BARRAMENTO, CHAVE GERAL E PLACA DE NEUTRO PARA ATE 20 CIRCUITOS MONOPOLARES, REF. QDETN-20, CEMAR OU SIMILAR, INCLUSIVE INSTALACAO. | un | 2013-01-01
1821170-SED | SEDUC | QUADRO DE DISTRIBUICAO METALICO DE EMBUTIR,C/ PORTA, BARRAMENTO, CHAVE GERAL E PLACA DE NEUTRO PARA ATE 32 CIRCUITOS MONOPOLARES, REF. QDETN-32, CEMAR OU SIMILAR, INCLUSIVE INSTALACAO. | un | 2013-01-01
1821180-SED | SEDUC | (74131/005-SI) QUADRO DE DISTRIBUICAO DE ENERGIA EM CHAPA METALICA, DE SOBREPOR, COM PORTA, PARA 24 DISJUNTORES TERMOMAGNETICOS MONOPOLARES, SEM DISPOSITIVO PARA CHAVE GERAL, COM BARRAMENTO TRIFASICO E NEUTRO, FORNECIMENTO E INSTALACAO. | un | 2013-01-01
1821191-SED | SEDUC | FORNECIMENTO DE QUADRO DE DISTRIBUIÇÃO GERAL (QGBT), EM CHAPA DE AÇO DE SOBREPOR, MEDINDO 1080X1080X360MM, PINTADO EM EPÓXI NA COR CINZA, COM 2(DUAS) PORTAS FRONTAIS, COM BARRAMENTO DE COBRE NU PARA 600A E DISPOSIÇÃO PARA 08(OITO) DISJUNTORES TRIPOLARES | un | 2013-01-01
1821192-SED | SEDUC | FORNECIMENTO E INSTALAÇÃO DE QUADRO DE DISTRIBUIÇÃO UNIVERSAL TRIFASICO, DE SOBREPOR, COM BARRAMENTO(250A), CHAVE GERAL E PLACA DE NEUTRO PARA 24 DISJUNTOR TRIPOLAR E OS RESTANTES MONOPOLARES, FAB. SCHINEIDER OU EQUIVALENTE TECNICO, INCLUINDO OS DISJUNT | un | 2013-01-01
1821193-SED | SEDUC | FORNECIMENTO E INSTALAÇÃO DE QUADRO DE DISTRIBUIÇÃO UNIVERSAL TRIFASICO, DE SOBREPOR, COM BARRAMENTO DE COBRE 30X10 MM(630A), CHAVE GERAL E PLACA DE NEUTRO PARA 15 DISJUNTORES TRIPOLARES, FAB. SCHINEIDER OU EQUIVALENTE TECNICO, INCLUINDO OS DISJUNTORES. | un | 2013-01-01
1821195-SED | SEDUC | FORNEC.E INSTAL.QUADRO DIST. GERAL EM CHAPA DE AÇO, DE SOBREPOR, BARRAM. TRIFÁSICO, BARRA DE FASE E NEUTRO DE 120MM² E BARRA DE TERRA DE 70MM², INC.PINT.ELETROST., C/ CAPAC. DE 250A/35KA, INC.CONTRA-PORTA EM CHAPA METÁLICA, PARA 08 DISJ.TRIPOL.10KA, DIMEN | un | 2013-01-01
1821197-SED | SEDUC | QUADRO DE DIST.GERAL EM CHAPA DE AÇO, SOBREPOR, BARRAMENTO TRIF., BARRA DE FASES E NEUTRO DE 90MM2 E BARRA DE TERRA DE 35MM2, INCL.PINTURA ELETROSTÁTICA, C/ CAPAC.P/DISJ.TRIF.130A/10KA, INCL.CONTRA-PORTA EM CHAPA METÁLICA, PREPARADA P/10 DISJ. TRIP.10KA, | un | 2013-01-01
1821198-SED | SEDUC | FORNECIMENTO E COLOCAÇÃO DE QUADRO DE DISTRIBUIÇÃO DE TELEFONE (0,40 X 0,40 X 0,12)M, TIPO EMBUTIR, PADRÃO TELEBRÁS, COM BLOCO BLI 10 PARES. | un | 2013-01-01
1821199-SED | SEDUC | FORNECIMENTO E COLOCAÇÃO DE QUADRO DE DISTRIBUIÇÃO DE TELEFONE (0,40 X 0,40 X 0,12)M, TIPO SOBREPOR, PADRÃO TELEBRÁS, COM BLOCO BLI 10 PARES. | un | 2013-01-01
1821204-SED | SEDUC | FORNECIMENTO E INSTALAÇÃO DE QUADRO DE DISTRIBUIÇÃO TRIFÁSICO, DE EMBUTIR,COM BARRAMENTO (100A) PARA 16 CIRCUITOS. | un | 2013-01-01
1821209-SED | SEDUC | FORNECIMENTO E INSTALAÇÃO DE QUADRO DE DISTRIBUIÇÃO TRIFÁSICO, DE EMBUTIR,COM BARRAMENTO (100A) PARA 40 CIRCUITOS. | un | 2013-01-01
1821210-SED | SEDUC | FORNECIMENTO E INSTALAÇÃO DE QUADRO DE DISTRIBUIÇÃO TRIFÁSICO, METÁLICO, DE EMBUTIR,COM BARRAMENTO, CHAVE GERAL E PLACA DE NEUTRO PARA ATÉ 50 CIRCUITOS MONOPOLARES, REF. QDETG-X56S 225A DIN - CÓDIGO 90.40.25 - CEMAR OU SIMILAR. NÃO INCLUINDO OS DISJUNTORE | un | 2013-01-01
1821211-SED | SEDUC | TO E INSTALAÇÃO DE QUADRO DE DISTRIBUIÇÃO TRIFÁSICO, METÁLICO, DE EMBUTIR, COM BARRAMENTO, CHAVE GERAL E PLACA DE NEUTRO PARA ATÉ 50 CIRCUITOS MONOPOLARES, REF. QDETG-50EX 225A UL - CÓDIGO 90.40.06 - CEMAR OU SIMILAR.NÃO INCLUINDO OS DISJUNTORES E/OU OUTR | un | 2013-01-01
1821212-SED | SEDUC | FORNECIMENTO E INSTALAÇÃO DE QUADRO DE DISTRIBUIÇÃO UNIVERSAL TRIFÁSICO, DE EMBUTIR,COM BARRAMENTO (150A), CHAVE GERAL E PLACA DE NEUTRO PARA ATÉ 24 CIRCUITOS MONOPOLARES,REF.QDETG II-24UL - CEMAR OU SIMILAR.NÃO INCLUINDO OS DISJUNTORES E/OU OUTROS DISPOS | un | 2013-01-01
1821213-SED | SEDUC | FORNECIMENTO E INSTALAÇÃO DE QUADRO DE DISTRIBUIÇÃO UNIVERSAL TRIFÁSICO, DE EMBUTIR,COM BARRAMENTO (150A), CHAVE GERAL E PLACA DE NEUTRO PARA ATÉ 32 CIRCUITOS MONOPOLARES,REF.QDETG II-32UL - CEMAR OU SIMILAR.NÃO INCLUINDO OS DISJUNTORES E/OU OUTROS DISPOS | un | 2013-01-01
1821214-SED | SEDUC | FORNECIMENTO E INSTALAÇÃO DE QUADRO DE DISTRIBUIÇÃO UNIVERSAL TRIFÁSICO, DE EMBUTIR,COM BARRAMENTO (225A), CHAVE GERAL E PLACA DE NEUTRO PARA ATÉ 40 CIRCUITOS MONOPOLARES,REF.QDETG - 40EX - FAB.CEMAR OU SIMILAR.NÃO INCLUINDO OS DISJUNTORES E/OU OUTROS DIS | un | 2013-01-01
1821220-SED | SEDUC | FORNEC. E INSTAL. DE QUADRO EM CHAPA DE AÇO Nº16 BWG NAS DIMENS'ES 0,80X0,60X0,20M, COM BARRAM. DE FASES,NEUTRO E TERRA DE 1"X3/16", MONTADOS SOBRE ISOLADORES DE EPOXI 25X30MM E CONTENDO EM SEU INTERIOR DISJUNTOR GERAL DE 125A/10KA E SEIS DISJUNTORES PARC | un | 2013-01-01
1821230-SED | SEDUC | FORNECIMENTO E INSTALAÇÃO DE BARRA CHATA DE COBRE 3/8"X1/16" EM BARRAMENTO DE QUADRO ELÉTRICO | m | 2013-01-01
1822005-SED | SEDUC | PONTO DE LUZ EM TETO OU PAREDE APARENTE, EM CONDULETES METÁLICOS INCLUSIVE ELETRODUTOS DE PVC RÍGIDO ROSCÁVEL 3/4" COM 22,00M, LUVAS E CURVAS EM PVC, ABRAÇADEIRAS TIPO "D" BUCHAS E ARRUELAS DE ALUMÍNIO, FIO DE COBRE, TEMPERA MOLE, CLASSE 1, ISOLAMENTO EM | pt | 2013-01-01
1822010-SED | SEDUC | PONTO DE LUZ EM TETO OU PAREDE, INCLUINDO CAIXA 4 X 4 POL. TIGREFLEX OU SIMILAR, TUBULACAO PVC RIGIDO E FIACAO, ATE O QUADRO DE DISTRIBUICAO. | pt | 2013-01-01
1822015-SED | SEDUC | PONTO DE LUZ EM TETO OU PAREDE, INCLUINDO CAIXA 4" X 4" TIGREFLE OU SIMILAR E FIAÇÃO, ATÉ O QUADRO DE DISTRIBUIÇÃO ( SEM ELETRODUTO). | pt | 2013-01-01
1822020-SED | SEDUC | PONTO DE INTERRUPTOR DE UMA SECCAO, PIAL OU SIMILAR,INCLUSIVE TUBULACAO PVC RIGIDO, FIACAO, CX. 4 X 2 POL. TIGREFLEX OU SIMILAR PLACA E DEMAIS ACESSORIOS, ATE O PONTO DE LUZ. | pt | 2013-01-01
1822025-SED | SEDUC | PONTO DE INTERRUPTOR COM 1 SEÇÃO SIMPLES MAIS TOMADA APARENTES, EM CONDULETES METÁLICOS INCLUSIVE ELETRODUTO DE PVC RÍGIDO ROSCÁVEL 3/4" COM 6,00M, LUVAS E CURVAS LONGAS EM PVC, ABRAÇADEIRAS TIPO "D" BUCHAS E ARRUELAS DE ALUMÍNIO, E FIO DE COBRE, TEMPERA | pt | 2013-01-01
1822030-SED | SEDUC | PONTO DE INTERRUPTOR DE 2 SECCOES, PIAL OU SIMILAR, INCLUSIVE TUBULACAO PVC RIGIDO, FIACAO CAIXA 4 X 2 POL. TIGREFLEX OU SIMILAR, PLACA E DEMAIS ACESSORIOS, ATE O PONTO DE LUZ. | pt | 2013-01-01
1822040-SED | SEDUC | PONTO DE INTERRUPTOR DE 3 SECCOES, PIAL OU SIMILAR, INCLUSIVE TUBULACAO PVC RIGIDO, FIACAO CAIXA 4 X 2 POL. TIGREFLEX OU SIMILAR, PLACA E DEMAIS ACESSORIOS, ATE O PONTO DE LUZ. | pt | 2013-01-01
1822050-SED | SEDUC | PONTO DE INTERRUPTOR THREE-WAY, PIAL OU SIMILAR, INCLUSIVE TUBULACAO PVC RIGIDO, FIACAO, CAIXA 4 X 2 POL. TIGREFLEX OU SIMILAR, PLACA E DEMAIS ACESSORIOS, ATE O PONTO DE LUZ. | pt | 2013-01-01
1822060-SED | SEDUC | PONTO DE TOMADA UNIV.(2P+1 T) PIAL OU SIMILAR INCLUSIVE TUBULACAO PVC RIGIDO, FIACAO, CAIXA 4 X 2 POL. TIGREFLEX OU SIMILAR, PLACA E DEMAIS ACESSORIOS, ATE O PONTO DE LUZ OU QUADRO DE DISTRIBUICAO. | pt | 2013-01-01
1822063-SED | SEDUC | (74054/002) PONTO DE TOMADA (CAIXA, ELETRODUTO, FIOS E TOMADA) | pt | 2013-01-01
1822070-SED | SEDUC | PONTO DE TOMADA UNIVERSAL (2P+1 T),PIAL OU SIMILAR P/ 2000 W INCLUSIVE TUBULACAO PVC RIGIDO, FIACAO, CAIXA 4 X 2 POL.TIGREFLEX OU SIMILAR, PLACA E DEMAIS ACESSORIOS ATE O QUADRO DE DISTRIBUICAO. | pt | 2013-01-01
1822080-SED | SEDUC | PONTO DE TOMADA P/AR CONDICIONADO C/CONJ. TIPO ARSTOP OU SIMILAR,EM CAIXA TIGREFLEX OU SI MILAR 4 X 4 POL.,C/PLACA, TOMADA TRIP. P/PINO CHATO E DISJ. TERMOMAG. DE 25A, INCLUSIVE TUBULACAO PVC RIGIDO, FIACAO, ATERRAMENTO E DEMAIS ACESS. ATE O QUADRO DE DIS | pt | 2013-01-01
1822085-SED | SEDUC | PONTO DE FORÇA APARENTE PARA AR CONDICIONADO TIPO SPLIT DE 24000 BTUs, ELETRODUTO DE PVC RÍGIDO ROSCÁVEL DE 1 1/2", COM 22,00M, LUVAS E CURVAS EM PVC, ABRAÇADEIRAS TIPO "D", BUCHAS E ARRUELAS DE ALUMÍNIO, PARAFUSOS E CABEAMENTO FLEX 750V, TEMPERA MOLE, CL | pt | 2013-01-01
1822090-SED | SEDUC | PONTO DE TOMADA PARA TELEFONE, PIAL OU SIMILAR, EM CAIXA TIGREFLEX OU SIMILAR DE 4 X 2 POL., INCLUSIVE PLACA, TUBULACAO EM PVC RIGIDO, FIACAO, CAIXAS DE PASSAGEM E DEMAIS ACESSORIOS, ATE A CAIXA DE DISTRIBUICAO DO PAVIMENTO. | pt | 2013-01-01
1822100-SED | SEDUC | PONTO DE CAMPAINHA, INCLUSIVE CAIXA, CIGARRA, BOTAO, ESPELHO, TUBULACAO PVC RIGIDO, FIACAO E DEMAIS ACESSORIOS, ATE QUADRO DE DISTRIBUICAO. | pt | 2013-01-01
1822111-SED | SEDUC | PONTO DE INTERRUPTOR DE UMA SEÇÃO COM TOMADA UNIVERSAL 2P, PIAL OU SIMILAR, INCLUSIVE TUBULAÇÃO DE PVC RÍGIDO, FIAÇÃO, CAIXA 4X2", TIGREFLEX OU SIMILAR, PLACA E DEMAIS ACESSÓRIOS, ATÉ O PONTO DE LUZ OU QUADRO DE DISTRIBUIÇÃO. | pt | 2013-01-01
1823020-SED | SEDUC | NTERUPTOR C/ 1 SEÇÃO SIMPLES, INSTALAÇÃO APARENTE EM CONDULETES "X" METÁLICOS, INCLUSIVE ELETRODUTOS DE PVC RÍGIDO ROSCÁVEL 3/4" C/ 3,00M, LUVAS E CURVAS LONGAS EM PVC, ABRAÇADEIRAS TIPO "D", BUCHAS E ARRUELAS DE ALUMÍNIO E FIO DE COBRE, TEMPERA MOLE, CLA | pt | 2013-01-01
1823021-SED | SEDUC | PONTO DE INTERRUPTOR COM 2 SEÇ'ES SIMPLES,INSTALAÇÃO APARENTE EM CONDULETES METÁLICOS, INCLUSIVE ELETRODUTOS DE PVC RÍGIDO ROSCÁVEL 3/4" COM 6,00M, LUVAS E CURVAS LONGAS EM PVC, ABRAÇADEIRAS TIPO "D", BUCHAS E ARRUELAS DE ALUMÍNIO E FIO DE COBRE, TEMPERA | pt | 2013-01-01
1823022-SED | SEDUC | PONTO DE INTERRUPTOR C/ 1 SEÇÃO SIMPLES C/ TOMADA 2P 10A/250V,INST. APARENTE EM CONDULETES METÁLICOS, INCL. ELETRODUTOS PVC RÍGIDO ROSCÁVEL 3/4" C/ 6,00M, LUVAS E CURVAS LONGAS EM PVC, ABRAÇADEIRAS TIPO "D", BUCHAS E ARRUELAS DE ALUMÍNIO E FIO DE COBRE,TE | pt | 2013-01-01
1823023-SED | SEDUC | PONTO DE INTERRUPTOR C/2 SEÇ'ES SIMPLES C/TOMADA 2P 10A/250V INSTAL. APARENTE, EM CONDULETES METÁLICOS, INCL.ELETRODUTO DE PVC RÍGIDO ROSCÁVEL 3/4" C/6,00M,LUVAS E CURVAS LONGAS EM PVC,ABRAÇADEIRAS TIPO "D",BUCHAS E ARRUELAS DE ALUMÍNIO E FIO DE COBRE, TE | pt | 2013-01-01
1823024-SED | SEDUC | PONTO DE INTERRUPTOR C/3 SEÇ'ES SIMPLES EM CONDULETES METÁLICOS, INCLUSIVE ELETRODUTOS DE PVC RÍGIDO ROSCÁVEL 3/4" COM 6,00M, LUVAS E CURVAS LONGAS EM PVC, ABRAÇADEIRAS TIPO "D", BUCHAS E ARRUELAS DE ALUMÍNIO, E FIO COBRE, TEMPERA MOLE, CLASSE 1, ISOLAMEN | pt | 2013-01-01
1823030-SED | SEDUC | PONTO DE TOMADA UNIVERSAL 2P 10A/250V,INSTALAÇÃO APARENTE, EM CONDULETES METÁLICOS, INCLUSIVE ELETRODUTO DE PVC RÍGIDO ROSCÁVEL 3/4", LUVAS E CURVAS LONGAS EM PVC, ABRAÇADEIRAS TIPO "D" BUCHAS E ARRUELAS DE ALUMÍNIO, FIO DE COBRE, TEMPERA MOLE, CLASSE 1, | pt | 2013-01-01
1823031-SED | SEDUC | PONTO DE TOMADA 2P+T 10A/250V,INSTALAÇÃO APARENTE EM CONDULETES METÁLICOS, INCL. ELETRODUTO DE PVC RÍG.ROSCÁVEL 3/4" C/9,00M, LUVAS E CURVAS LONGAS EM PVC, ABRAÇADEIRAS TIPO "D" BUCHAS E ARRUELAS DE ALUMÍNIO E FIO COBRE, TEMPERA MOLE,CLASSE 1, ISOL.EM PVC | pt | 2013-01-01
1823032-SED | SEDUC | PONTO DE TOMADA DE COMPUTADOR 2P+T 15A/250V, INST. APARENTE, EM CONDULETES METÁL., INCL. ELET.DE PVC RIG.ROSCÁVEL 3/4" C/9,00M, LUVAS E CURVAS LONGAS EM PVC, ABRAÇADEIRAS TIPO "D", BUCHAS E ARRUELAS DE ALUMÍNIO, FIO DE COBRE, TEMPERA MOLE, CLASSE 1, ISOL. | pt | 2013-01-01
1823040-SED | SEDUC | PONTO DE TELEFONE,INSTALAÇÃO APARENTE, EM CONDULETES METÁLICOS, INCLUSIVE ELETRODUTOS DE PVC RÍGIDO ROSCÁVEL 3/4" COM 6,00M, LUVAS E CURVAS LONGAS EM PVC, ABRAÇADEIRAS TIPO "D" E CABO CCI-1. | pt | 2013-01-01
1823050-SED | SEDUC | PONTO DE TOMADA DE AR CONDICIONADO ATÉ 2.400W, INSTAL. APARENTE, EM CONDULETES METAL.INCL. ELETRODUTOS DE PVC RÍG. ROSCÁVEL 3/4" COM 6,00M, LUVAS E CURVAS LONGAS EM PVC, ABRAÇADEIRAS TIPO "D", CONJ. ARSTOP 25A E FIO DE COBRE AF 0,6/1KV DE 4,00MM² (SEM HAS | pt | 2013-01-01
1823051-SED | SEDUC | PONTO DE TOMADA DE AR CONDICIONADO ATÉ 2.400w, INST. APARENTE EM CONDULETES METAL.INCL.ELETRODUTOS DE PVC RÍG. ROSCÁVEL 3/4" COM 6,00M,LUVAS E CURVAS EM PVC, ABRAÇADEIRAS TIPO "D" FIO COBRE AF0,6/1KV DE 4,00MM² ( SEM HASTE DE ATERRAMENTO E CONJUNTO ARSTOP | pt | 2013-01-01
1823060-SED | SEDUC | PONTO DE LÓGICA SECO, EM CONDULETES METÁLICOS, INCLUSIVE ELETRODUTOS DE PVC RÍGIDO ROSCÁVEL 3/4" COM 9,00M, LUVAS E CURVAS EM PVC, ABRAÇADEIRAS TIPO "D", BUCHAS E ARRUELAS DE ALUMÍNIO (INSTALAÇÃO APARENTE) | pt | 2013-01-01
1823070-SED | SEDUC | DESLOCAMENTO DE PONTO DE INTERRUPTOR OU TOMADA APARENTE. CONSIDERADA A RETIRADA E REINSTALAÇÃO COM APROVEITAMENTO DO MATERIAL: ELETRODUTO DE PVC RÍGIDO, LUVAS E CURVAS LONGAS EM PVC, ABARÇADEIRAS TIPO "D", BUCHAS E ARRUELAS DE ALUMÍNIO, CONDULETE METÁLICO | un | 2013-01-01
1823080-SED | SEDUC | PONTO DE INTERRUPTOR DE DUAS SEÇ'ES COM TOMADA UNIVERSAL (2P), LINHA PRATIS PIAL OU SIMILAR, INCLUSIVE TUBULAÇÃO EM ELETRODUTO DE PVC RÍGIDO ROSCÁVEL 3/4" , FIO COBRE, TEMPERA MOLE, CLASSE 1, ISOLAMENTO EM PVC DE 2,5MM2, CAIXA 4"X2" FAB.TIGREFLEX OU SIMIL | pt | 2013-01-01
1824010-SED | SEDUC | CAIXA DE PASSAGEM SUBTERRANEA COM DIMENSOES INTERNAS 0,40 X 0,40 M, ALTURA 0,60 M, SOBRE CAMADA DE BRITA COM 0.10 M DE ESPESSURA, PAREDES EM ALVENARIA E LAJE DE TAMPA EM CONCRETO ARMADO, INCLUSIVE ESCAVACAO, REMOCAO E REATERRO. | un | 2013-01-01
1824013-SED | SEDUC | (74248/001) CAIXA DE PASSAGEM EM ALVENARIA COM TAMPA CONCRETO 40X40X40 CM | un | 2013-01-01
1824020-SED | SEDUC | CAIXA DE PASSAGEM SUBTERRANEA PARA ENTRADA DE REDE TELEFONICA,TIPO R1 (ATE 35 PONTOS), COM DIMENSOES INTERNAS 0,60 X 0,35 M, ALTURA 0,50 M,PAREDES EM ALVENARIA, LAJE DE TAMPA E FUNDO EM CONCRETO,INCLUSIVE ESCAVACAO, REMOCAO E REATERRO. | un | 2013-01-01
1824040-SED | SEDUC | FORNECIMENTO E EXECUÇÃO CAIXA DE PASSAGEM ELÉTRICA, DIMEN. INTERNAS:80X80X100CM,EM ALVEN.1/2 VEZ REVESTIDA INTERNA E EXTERNAMENTE C/CHAPISCO 1:3(C:A) E MASSA ÚNICA 1:4:4 (CIMENTO,SAIBRO E AREIA), C/FUNDO FALSO EM BRITA ESP:10CM E TAMPA DE CONC.ARMADO FCK: | un | 2013-01-01
1824049-SED | SEDUC | FORNECIMENTO E EXECUÇÃO DE CAIXA DE PASSAGEM ELÉTRICA, DIMENS'ES INTERNAS: 30X30X60CM, EM ALVENARIA DE 1/2 VEZ REVESTIDA INTERNA E EXTERNAMENTE, COM FUNDO FALSO EM BRITA ESP:10CM E TAMPA DE CONCRETO ARMADO C/ REFORÇO DE CANTONEIRA EM FERRO DE 3/4"X1/8" NA | un | 2013-01-01
1824050-SED | SEDUC | FORNECIMENTO E EXECUÇÃO DE CAIXA DE PASSAGEM ELÉTRICA, DIMENS'ES INTERNAS 40 X 40 X 60CM, EM ALVENARIA, REVESTIDA, COM FUNDO FALSO EM BRITA E TAMPA DE CONCRETO ARMADO COM REFORÇO DE CANTONEIRA EM FERRO DE 3/4"X1/8" NAS BORDAS | un | 2013-01-01
1824060-SED | SEDUC | FORNEC. E EXECUÇÃO CAIXA PASSAGEM ELÉT. DIMEN.INTER. :50X50X60CM,EM ALVEN.1/2 VEZ REVEST.INTERNA E EXTERN. C/CHAPISCO 1:3(C:A) E MASSA ÚNICA 1:4:4 (CIMENTO,SAIBRO E AREIA), C/FUNDO EM BRITA ESP:10CM E TAMPA CONC.ARM.FCK:20MPA.C/CANTON.DE FERRO "L" DE 3/4" | un | 2013-01-01
1824070-SED | SEDUC | FORNECIMENTO E EXECUÇÃO CAIXA DE PASSAGEM ELÉTRICA, DIMEN. INTERNAS:100X100X100CM,EM ALVEN.1/2 VEZ REVESTIDA INTERNA E EXTERNAMENTE C/CHAPISCO 1:3(C:A) E MASSA ÚNICA 1:4:4 (CIMENTO,SAIBRO E AREIA), C/FUNDO FALSO EMBRITA ESP:10CM E TAMPA CONC.ARMADO FCK:20 | un | 2013-01-01
1824080-SED | SEDUC | CAIXA DE PASSAGEM EM CHAPA DE AÇO COM TAMPA PARAFUSADA, DIMENS'ES 150 X 150 X 80MM | un | 2013-01-01
1824090-SED | SEDUC | CAIXA DE PASSAGEM EM CHAPA DE AÇO COM TAMPA PARAFUSADA, DIMENS'ES 500 X 500 X 150MM | un | 2013-01-01
1824100-SED | SEDUC | FORNEC. E EXEC.DE TAMPA CONCRETO ARMADO DIMENS'ES: 60X60X5CM P/ CAIXA DE PASSAGEM ELÉTRICA,C/ REFORÇO DE CANTONEIRA EM FERRO DE 2"X2"X3/16" NAS BORDAS DA MESMA.INCLUSO MOLDURA EM CANTONEIRA DE FERRO DE 2 1/2"X 2 1/2" X 3/16" FIXADA NA CAIXA DE PASSAGEM EX | un | 2013-01-01
1825020-SED | SEDUC | LUMINARIA TIPO SOBREPOR,ABERTA, PARA 2 LAMPADAS FLUORES. DE 20W,REF. TMS-500 PHILLIPS OU SIM., INCLUSIVE REATOR ALTO FATOR DE POTENCIA LAMPADAS, DEMAIS ACESSORIOS E INSTALACAO. | cj | 2013-01-01
1825021-SED | SEDUC | FORNECIMENTO E INSTALAÇÃO DE LUMINÁRIA DE EMBUTIR RETANGULAR C/ALETAS E REFLETOR EM ALUMÍNIO P/2 X 28W COM REATOR ELETRÔNICO DE 28W AFP E 02 LÂMPADAS DE 28W FAB. STILLUX OU SIMILAR. | un | 2013-01-01
1825022-SED | SEDUC | FORNECIMENTO E INSTALAÇÃO DE LUMINÁRIA DE EMBUTIR QUADRADA, REFLETOR EM ALUMÍNIO E DIFUSOR EM ACRÍLICO LEITOSO P/4 X 14W COM REATOR ELETRÔNICO DE 14W AFP E 02 LÂMPADAS DE 14W FAB. STILLUX OU SIMILAR. | un | 2013-01-01
1825023-SED | SEDUC | FORNECIMENTO E INSTALAÇÃO DE LUMINÁRIA DE EMBUTIR QUADRADA, P/2 X 15W COM REATOR ELETRÔNICO E DIFUSOR EM VIDRO LEITOSO AFP E 02 LÂMPADAS DE 15W FAB. STILLUX OU SIMILAR. | un | 2013-01-01
1825024-SED | SEDUC | FORNECIMENTO E INSTALAÇÃO DE LUMINÁRIA DE SOBREPOR TIPO ARANDELA, P/1 X 14W COM ILUMINAÇÃO INDIRETA COM REATOR ELETRÔNICO DE 14W AFP E LÂMPADA DE 14W FAB. STILLUX OU SIMILAR. | un | 2013-01-01
1825025-SED | SEDUC | FORNECIMENTO E INSTALAÇÃO DE LUMINÁRIA DE EMBUTIR QUADRADA P/ LÂMPADA PAR 20 50W FAB. STILLUX OU SIMILAR. | un | 2013-01-01
1825026-SED | SEDUC | FORN. E INST. DE LUMINÁRIA DE EMBUTIR COM REFLETOR DE ALUMÍNIO, ALETAS PLANAS BRANCAS PARA 2 LÂMPADAS PL-C LUZ DO DIA DE 26W, PHILLPS OU SIMILAR REF.FBN 260, INCLUSIVE REATOR DE PARTIDA RÁPIDA, LÂMPADAS E ACESSÓRIOS. | un | 2013-01-01
1825027-SED | SEDUC | FORNECIMENTO E INSTALAÇÃO DE LUMINÁRIA DE EMBUTIR RETANGULAR C/ REFLETOR EM ALUMÍNIO P/2 X 32W C/ REATOR ELETRÔNICO DE 32W AFP E 02 LÂMPADA DE 32W FAB. STILLUX OU SIMILAR. | un | 2013-01-01
1825030-SED | SEDUC | LUMINARIA TIPO SOBREPOR, ABERTA, PARA 1 LAMPADA FLUORES. DE 40 W,REF. TMS-500 PHILLIPS OU SIM., INCLUSIVE REATOR ALTO FATOR DE POTENCIA LAMPADA, DEMAIS ACESSORIOS E INSTALACAO. | cj | 2013-01-01
1825040-SED | SEDUC | LUMINARIA TIPO SOBREPOR,ABERTA,PARA 02 LAMPADAS FLUORES. DE 40W,REF. TMS-500 PHILLIPS OU SIM., INCLUSIVE REATOR ALTO FATOR DE POTENCIA LAMPADAS, DEMAIS ACESSORIOS E INSTALACAO. | cj | 2013-01-01
1825045-SED | SEDUC | Luminária de embutir retangular em chapa c/ pintura epoxi branca e fundo branco p/ 3 lâmpadas PAR 30 75w fab. Stillux ou similar. | un | 2013-01-01
1825050-SED | SEDUC | LUMINARIA TIPO SOBREPOR, ABERTA,PARA 1 LAMPADA FLUORES. DE 20 W,REF. 211-R A. B. LEAO OU SIM., INCLUSIVE REATOR ALTO FATOR DE POTENCIA LAMPADA, DEMAIS ACESSORIOS E INSTALACAO. | cj | 2013-01-01
1825051-SED | SEDUC | FORNECIMENTO E INSTALAÇÃO DE BLOCO AUTÔNOMO DE ILUMINAÇÃO DE EMERGÊNCIA COM INSCRIÇÃO DE SAÍDA OU BALIZAMENTO, SISTEMA NÃO PERNAMANENTE, COM UMA LÂMPADA COMPACTA DE 9 W (600 LUMENS) E BATERIA DE 6V - 4 AH, REF. BLOKITO D9 - BALIZAMENTO DA AURENON OU EQUIV | un | 2013-01-01
1825055-SED | SEDUC | Projetor externo em alumínio fundido p/ lâmpada AR111 facho 24" fab. Stillux ou similar. | un | 2013-01-01
1825060-SED | SEDUC | LUMINARIA TIPO SOBREPOR,ABERTA,PARA 02 LAMPADAS FLUORES. DE 20W, REF.211-R A.B. LEAO OU SIM., INCLUSIVE REATOR ALTO FATOR DE POTENCIA LAMPADAS, DEMAIS ACESSORIOS E INSTALACAO. | cj | 2013-01-01
1825061-SED | SEDUC | LUMINÁRIA DE EMBUTIR 2X20W, CORPO DE AÇO SAE 110/1020 COM PRÉ TRATAMENTO DE FOSFATIZAÇÃO E PINTURA ELETRÓSTÁTICA A PÓ NA COR BRANCA, REFLETOR E COM 7 ALETAS EM ALUMÍNIO ANODIZADO BRILHANTE DE ALTA PUREZA, COM SOQUETES EM POLICARBONATO, INCLUSO REATOR E LÂ | un | 2013-01-01
1825062-SED | SEDUC | LUMINÁRIA DE EMBUTIR 2X32W, CORPO EM CHAPA DE AÇO SAE 110/1020 COM PRÉ TRATAMENTO DE FOSFATIZAÇÃO E PINTURA ELETROSTÁTICA A PÓ NA COR BRANCA, REFLETOR E COM 15 ALETAS EM ALUMÍNIO ANODIZADO BRILHANTE DE ALTA PUREZA, COM SOQUETES EM POLICARBONATO, COM REATO | un | 2013-01-01
1825065-SED | SEDUC | Luminária de embutir circular tipo balizador p/ uso interno em led c/12 leds cor branco quente fab. Utilluz ou similar. | un | 2013-01-01
1825070-SED | SEDUC | LUMINARIA TIPO SOBREPOR, ABERTA, PARA 01 LAMPADA FLUORES. DE 40 W,REF. 211-R A.B. LEAO OU SIM., INCLUSIVE REATOR ALTO FATOR DE POTENCIA LAMPADA, DEMAIS ACESSORIOS E INSTALACAO. | cj | 2013-01-01
1825071-SED | SEDUC | LUMINÁRIA DE EMBUTIR RETANGULAR C/ ALETAS E REFLETOR EM ALUMÍNIO P/ 2X 14W C/ REATOR ELETRÔNICO DE 14W AFP E LÂMPADAS DE 14W FAB. STILLUX OU SIMILAR. | un | 2013-01-01
1825072-SED | SEDUC | LUMINÁRIA DE EMBUTIR CIRCULAR C/ REFLETOR EM ALUMÍNIO E VIDRO JATEADO CENTRAL P/ 2 X 15W C/ REATOR INTEGRADO FAB. STILLUX OU SIMILAR. | un | 2013-01-01
1825073-SED | SEDUC | LUMINÁRIA DE EMBUTIR CIRCULAR C/ REFLETOR EM ALUMÍNIO E VIDRO JATEADO CENTRAL P/ 1 X15WCOM REATOR INTEGRADO FAB. STILLUX OU SIMILAR. | un | 2013-01-01
1825074-SED | SEDUC | LUMINÁRIA DE EMBUTIR EM LED MODELO DICROLED COM UM LED DE 5W DIRECIONÁVEL FAB. UTILUZ OU SIMILAR. | un | 2013-01-01
1825075-SED | SEDUC | LUMINÁRIA DE EMBUTIR RETANGULAR C/ REFLETOR EM ALUMÍNIO P/ 2 X 14W C/ REATOR ELETRÔNICO DE 14W AFP E LÂMPADA DE 14W FAB. STILLUX OU SIMILAR. | un | 2013-01-01
1825076-SED | SEDUC | LUMINÁRIA DE EMBUTIR CIRCULAR C/ REFLETOR EM ALUMÍNIO E VIDRO TRANSPARENTE DIRECIONÁVEL P/ 2 X 20W COM REATOR INTEGRADO FAB. LUMALUX OU SIMILAR. | un | 2013-01-01
1825077-SED | SEDUC | LUMINÁRIA DE EMBUTIR RETANGULAR TIPO BALIZADOR P/ USO EXTERNO P/ 1X 15W FAB. LUMALUX OU SIMILAR. | un | 2013-01-01
1825078-SED | SEDUC | LÂMPADA TUBULAR T5 1X 28W P/ UTILIZAR NA SANCA E REATOR P/ 1X 28W. | un | 2013-01-01
1825079-SED | SEDUC | LUMINÁRIA DE SOBREPOR TIPO ARANDELA P/ 1X20W COM ILUMINAÇÃO INDIRETA COM REATOR INTEGRADO FAB. STILLUX OU SIMILAR. | un | 2013-01-01
1825080-SED | SEDUC | LUMINARIA TIPO SOBREPOR, ABERTA, PARA 02 LAMPADAS FLUORES. DE 40 W, REF. 211-R A. B. LEAO OU SIM., INCLUSIVE REATOR ALTO FATOR DE POTEN CIA, LAMPADAS, DEMAIS ACESSORIOS E INSTALACAO. | cj | 2013-01-01
1825085-SED | SEDUC | FORNECIMENTO E INSTALAÇÃO DE LUMINÁRIA TIPO CALHA DE SOBREPOR, ABERTA, PARA 3 LÂMPADAS FLUORESCENTES DE 40W, COM REATOR DE PARTIDO RÁPIDA E ALTO FATOR DE POTÊNCIA COM SUPORTE ANTI-VIBRATÓRIO, LÂMPADAS E ACESSÓRIOS. | cj | 2013-01-01
1825088-SED | SEDUC | FORN.E INST. DE LUM.FLUORESCENTE DE EMBUTIR QUADRADA EM AÇO TRATADO E PINTADO POR PROCESSO ELETROSTÁTICO. REFLETOR INT. PARABÓLICO EM ALUM. ALTO BRILHO E ALETAS ANTI-OFUSCAMENTO PLANAS BRANCAS P/04 LÂMP.FLUOR. DE 16W, INTERPAM OU SIM., REF. 014316, INCL. | un | 2013-01-01
1825090-SED | SEDUC | LUMINARIA TIPO DROPS EM GLOBO DE VIDRO LEITOSO, REF. 515 A. B. LEAO, OU SIMILAR,COMPLETA, INCLUSIVE LAMPADA E INSTALACAO. | cj | 2013-01-01
1825100-SED | SEDUC | LUMINARIA TIPO BEDD (PRATO), REF. 805 A. B. LEAO OU SIMILAR, COM PENDENTE E SUPORTE, INCLUSIVE LAMPADA E INSTALACAO. | cj | 2013-01-01
1825110-SED | SEDUC | LUMINARIA TIPO ARANDELA, REF. 403 A. B. LEAO OU SIMILAR, COMPLETA,INCLUSIVE LAMPADA E INSTALACAO. | cj | 2013-01-01
1825130-SED | SEDUC | LUMINARIA TIPO SPOT, REF. 401-P A. B. LEAO OU SIMILAR, COMPLETA,INCLUSIVE LAMPADA E INSTALACAO. | cj | 2013-01-01
1825140-SED | SEDUC | REFLETOR EXTERNO REF. 408/E A.B.LEAO OU SIMILAR, COMPLETO,INCLUSIVE LAMPADA E INSTALACAO. | cj | 2013-01-01
1825141-SED | SEDUC | FORNECIMENTO E INSTALAÇÃO DE REFLETOR EXTERNO PARA LÂMPADA HALÓGENA DE 500W, ALUMÍNIO FUNDIDO, COM VIDRO TEMPERADO, DIMENS'ES DE 20X15CM, REF. 408/EF - A.B. LEÃO OU SIMILAR. | un | 2013-01-01
1825170-SED | SEDUC | LUMINARIA PARA LAMPADA A VAPOR DE MERCURIO DE 125 W, REF. ABL 50/F A. B. LEAO OU SIMILAR, COMPLETA, INCLUSIVE BRACO, LAMPADA, REATOR ALTO FATOR DE POTENCIA E INSTALACAO. | cj | 2013-01-01
1825180-SED | SEDUC | LUMINARIA PARA LAMPADA A VAPOR DE MERCURIO DE 250 W, REF. ABL 50/F A. B. LEAO OU SIMILAR, COMPLETA, INCLUSIVE BRACO, LAMPADA,REATOR ALTO FATOR DE POTENCIA E INSTALACAO. | cj | 2013-01-01
1825190-SED | SEDUC | LUMINARIA PARA LAMPADA A VAPOR DE MERCURIO DE 125 W, REF. ABL 50 A.B. LEAO OU SIMILAR, COMPLETA, INCLUSIVE BRACO, LAMPADA, REATOR ALTO FATOR DE POTENCIA E INSTALACAO. | cj | 2013-01-01
1825200-SED | SEDUC | LUMINARIA PARA LAMPADA A VAPOR DE MERCURIO DE 250 W, REF. ABL 50 A.B. LEAO OU SIMILAR, COMPLETA, INCLUSIVE BRACO, LAMPADA, REATOR ALTO FATOR DE POTENCIA E INSTALACAO. | cj | 2013-01-01
1825210-SED | SEDUC | LUMINARIA PARA LAMPADA A VAPOR DE MERCURIO DE 400 W, REF. ABL 50F/400 A. B.LEAO OU SIMILAR, COMPLETA, INCLUSIVE BRACO, LAMPADA, REATOR ALTO FATOR DE POTENCIA E INSTALACAO. | un | 2013-01-01
1825220-SED | SEDUC | FORNEC.DE CONJ.C/ LUMINARIA FECHADA P/LAMP.VS 70 W C/ DIFUSOR EM POLICARBONATO,SOQUETE E-27 SUPORTE DE ALUM. FUNDIDO REF.1 PLP 1000,POLIMETAL OU SIM.,INCLUSIVE REATOR UE VS 70WX220V (ACOPLADO),LAMP.,BRACO RETO 3/4 POL.X1M C/PARAFUSO P/FIX.EM POSTE,FIO 1,5 | un | 2013-01-01
1825230-SED | SEDUC | FORNEC.DE CONJ.C/ LUMINARIA FECHADA P/LAMP.VS 150 W C/DIFUSOR EM POLICARBONATO,SOQUETE E-40 SUPORTE EM ALUM. FUNDIDO REF.1 PLP 1000,POLIMETAL OU SIM.,INCLUSIVE REATOR UE VS 150W X220V (ACOPLADO),LAMP.,BRACO RETO 1 1/4 POL.X 3M C/ PARAF.P/FIX.EM POSTE,FIO | un | 2013-01-01
1825240-SED | SEDUC | FORNEC.DE CONJ.C/ LUMINARIA FECHADA P/LAMP.VS 250 W C/DIFUSOR EM POLICARBONATO,SOQUETE E-40 SUPORTE EM ALUM. FUNDIDO REF.1 PLP 1000,POLIMETAL OU SIM.,INCLUSIVE REATOR UE VS 250W X220V (ACOPLADO),LAMP.,BRACO RETO DE 1 1/2 POL.X 3M C/PARAF.P/ FIX. POSTE,FIO | un | 2013-01-01
1825300-SED | SEDUC | FORNECIMENTO E INSTALACAO DE LUMINARIA TIPO PETALA COM DIFUSOR EM POLICARBONATO PARA LAMPADA VS 250 W, SERIE IVA INDALUX OU SIMILAR, COM LAMPADA, REATOR, IGNITOR E CAPACITOR EM POSTES ATE 23 M. | un | 2013-01-01
1825310-SED | SEDUC | FORNECIMENTO DE LUMINARIA TIPO PETALA COM DIFUSOR EM POLICARBONATO PARA LAMPADA V.MET. DE 250 W, SERIE IVA, INDALUX OU SIMILAR, INCLUSIVE LAMPADA, REATOR, IGNITOR, CAPACITOR E INSTALACAO EM POSTES DE ATE 17 M. | un | 2013-01-01
1825400-SED | SEDUC | FORNECIMENTO DE LUMINARIA FECHADA,TIPO PETALA COM DIFUSOR EM POLICARBONATO PARA LAMPADA VS DE 400W,MODELO VIENTO IVH,INDALUX OU SIMILAR, INCLUSIVE LAMPADA, REATOR, IGNITOR, CAPACITOR E INSTALACAO. | un | 2013-01-01
1825410-SED | SEDUC | FORNECIMENTO DE LUMINARIA FECHADA,TIPO PETALA COM DIFUSOR EM POLICARBONATO PARA LAMPADA V.MET. DE 400 W, MODELO VIENTO IVH,INDALUX OU SIMILAR, INCLUSIVE LAMPADA, REATOR, IGNITOR, CAPACITOR E INSTALACAO. | un | 2013-01-01
1825500-SED | SEDUC | FORNECIMENTO DE LUMINARIA TIPO PETALA COM DIFUSOR EM POLICARBONATO PARA LAMPADA VS DE 250 W, MODELO STAR PC,FAELLUCE OU SIMILAR COM LAMPADA VS 250 W, REATOR, IGNITOR, CAPACITOR E INSTALACAO EM POSTES DE ATE 14 M. | un | 2013-01-01
1825510-SED | SEDUC | FORNECIMENTO DE LUMINARIA TIPO PETALA COM DIFUSOR EM POLICARBONATO PARA LAMPADA V.MET. DE 250 W, MODELO STAR PC,FAELLUCE OU SIMILAR COM LAMPADA V.MET. 250 W, REATOR, IGNITOR, CAPACITOR E INSTALACAO EM POSTES DE ATE 14 M. | un | 2013-01-01
1825600-SED | SEDUC | FORNECIMENTO DE LUMINARIA TIPO PETALA COM DIFUSOR EM POLICARBONATO PARA LAMPADA VS DE 400 W,MODELO MIRA VTP (VIDRO PLANO), FAELLUCE OU SIMILAR, INCLUSIVE LAMPADA,REATOR, IGNITOR, CAPACITOR E INSTALACAO EM POSTES DE ATE 17 M. | un | 2013-01-01
1825610-SED | SEDUC | FORNECIMENTO DE LUMINARIA TIPO PETALA COM DIFUSOR EM POLICARBONATO PARA LAMPADA V.MET. DE 400 W,MODELO MIRA VTP, (VIDRO PLANO),FAELLUCE OU SIMILAR, INCLUSIVE LAMPADA, REATOR, IGNITOR, CAPACITOR E INSTALACAO EM POSTES DE ATE 17 M. | un | 2013-01-01
1825620-SED | SEDUC | FORNECIMENTO E INSTALAÇÃO DE LUMINÁRIA DE EMERGÊNCIA COM 2 LÂMPADAS DE 8 WATTS BIVOLT, COM BATERIA INTERNA | un | 2013-01-01
1825700-SED | SEDUC | FORNECIMENTO DE LAMPIAO, MODELO RECIFE ANTIGO EM ALUMINIO FUNDIDO COM DIFUSOR EM POLICARBO NATO COM TRATAMENTO EM UV, TRANSPARENTE OU LEITOSO, COM SUPORTE E-40, EDESA OU SIMILAR, INCLUSIVE INSTALACAO. | un | 2013-01-01
1825800-SED | SEDUC | FORNECIMENTO DE PROJETOR, MOD. MLE 502, EDESA OU SIMILAR PARA LAMPADA A VAPOR DE SODIO 250W INCLUSIVE LAMPADA, REATOR, AFP UE (ACOPLADO)E INSTALACAO. | un | 2013-01-01
1825810-SED | SEDUC | FORNECIMENTO DE PROJETOR, MOD. MLE 502, EDESA OU SIMILAR PARA LAMPADA A VAPOR DE SODIO DE 400 W ,INCLUSIVE LAMPADA, REATOR AFP UE (ACOPLADO) E INSTALACAO. | un | 2013-01-01
1825811-SED | SEDUC | FORNEC. E INSTAL.PROJETOR RETANG., CORPO REFLETOR EM CHAPA ALUMÍNIO ESTAMP.REFORÇ.NAS LATERAIS,C/SUPORTE Q PERMITE REGULAGEM VERT. E HORIZ.,SOQUETE PORCELANA E-40, P/ LÂMPADA VAPOR MERCÚRIO 250W. REFRATOR EM LENTE DE VIDRO TEMP.,REF.MLE502-EDESA OU SIMILA | un | 2013-01-01
1825812-SED | SEDUC | FORNEC. E INSTAL.PROJETOR RETANG., CORPO REFLETOR EM CHAPA ALUMÍNIO ESTAMP.REFORÇ.NAS LATERAIS,C/SUPORTE Q PERM.REGUL.VERT. E HORIZ.,SOQUETE PORCELANA E-40, P/ LÂMPADA VAPOR METÁLICO 250W. REFRATOR EM LENTE DE VIDRO TEMP.,REF.MLE502-EDESA OU SIMILAR.INC.L | un | 2013-01-01
1825813-SED | SEDUC | FORNEC. E INSTAL.PROJETOR RETANG., CORPO REFLETOR EM CHAPA ALUMÍNIO ESTAMP.REFORÇ.NAS LATERAIS,C/SUPORTE Q PERMITE REGULAGEM VERT. E HORIZ.,SOQUETE PORCELANA E-40, P/ LÂMPADA VAPOR MERCÚRIO 400W. REFRATOR EM LENTE DE VIDRO TEMP.,REF.MLE502-EDESA OU SIMILA | un | 2013-01-01
1825814-SED | SEDUC | FORNEC. E INSTAL.PROJETOR RETANG., CORPO REFLETOR EM CHAPA ALUMÍNIO ESTAMP.REFORÇ.NAS LATERAIS,C/SUPORTE Q PERM.REGUL.VERT. E HORIZ.,SOQUETE PORCELANA E-40, P/ LÂMPADA VAPOR METÁLICO 400W. REFRATOR EM LENTE DE VIDRO TEMP.,REF.MLE502-EDESA OU SIMILAR.INC.L | un | 2013-01-01
1825818-SED | SEDUC | (74246/001) REFLETOR RETANGULAR FECHADO COM LAMPADA VAPOR METALICO 400 W | un | 2013-01-01
1825820-SED | SEDUC | FORNECIMENTO DE PROJETOR, MOD. MLE 508, EDESA OU SIMILAR, PARA LAMPADA VAPOR METALICO ATE 1000 W, INCLUSIVE INSTALACAO. | un | 2013-01-01
1825830-SED | SEDUC | FORNECIMENTO DE PROJETOR, MOD. JET 1000, SIMETRICO MARTELADO, FAELLUCE OU SIMILAR, PARA LAMPADA VAPOR METALICO 1000 W, INCLUSIVE LAMPADA, REATOR AFP UE (ACOPLADO) E INSTALACAO. | un | 2013-01-01
1825840-SED | SEDUC | FORNECIMENTO DE PROJETOR, MOD. JET 1000 SIMETRICO ESPECULAR, FAELLUCE OU SIMILAR,PARA LAM PADA VAPOR METALICO 1000 W,INCLUSIVE LAMPADA, REATOR AFP, UE (ACOPLADO) E INSTALACAO. | un | 2013-01-01
1825850-SED | SEDUC | FORNECIMENTO DE PROJETOR, MOD. JET 2000 SIMETRICO MARTELADO, FAELLUCE OU SIMILAR, PARA LAMPADA VAPOR METALICO 2000 W, INCLUSIVE LAMPADA, REATOR AFP UE (ACOPLADO) E INSTALACAO. | un | 2013-01-01
1825860-SED | SEDUC | FORNECIMENTO DE PROJETOR, MOD. JET 2000 SIMETRICO ESPECULAR, FAELLUCE OU SIMILAR,PARA LAM PADA VAPOR METALICO 2000 W,INCLUSIVE LAMPADA, REATOR AFP, UE,(ACOPLADO) E INSTALACAO. | un | 2013-01-01
1825943-SED | SEDUC | FORNECIMENTO E INSTALAÇÃO DE LÂMPADA FLUORESCENTE DE 40W | un | 2013-01-01
1825944-SED | SEDUC | FORNECIMENTO E INSTALAÇÃO DE TÉRMICO PARA LÂMPADA FLUORESCENTE EM LUMINÁRIA. | un | 2013-01-01
1825945-SED | SEDUC | FORNECIMENTO E INSTALAÇÃO DE REATOR PARTIDA RAPIDA DUPLO PARA 02 LAMP.FLUORESCENTE 40W-220V, LUMINÁRIA TIPO CALHA DE SOBREPOR. | un | 2013-01-01
1825946-SED | SEDUC | FORNECIMENTO E INSTALAÇÃO DE REATOR PARTIDA RAPIDA SIMPLES PARA 01 LAMP.FLUORESCENTE 40W-220V, LUMINÁRIA TIPO CALHA DE SOBREPOR. | un | 2013-01-01
1825947-SED | SEDUC | REINSTALAÇÃO DE LUMINÁRIA FLUORESCENTE COMPLETA, EXISTENTE, DE 2X40W, TIPO CALHA DE SOBREPOR. | cj | 2013-01-01
1825948-SED | SEDUC | FORNECIMENTO E COLOCAÇÃO DE LÂMPADA DE VAPOR DE MERCÚRIO DE 250W. | un | 2013-01-01
1825949-SED | SEDUC | FORNECIMENTO E INSTALAÇÃO DE CORRENTE PARA FIXAÇÃO DE LUMINÁRIA | m | 2013-01-01
1825950-SED | SEDUC | FORNECIMENTO E INSTALAÇÃO DE LÂMPADA MISTA DE 500W | un | 2013-01-01
1825951-SED | SEDUC | FORNECIMENTO E INSTALAÇÃO DE REATOR CONVENCIONAL SIMPLES PARA 01 LÂMPADA FLUORESCENTE DE 40W-220V, 0,5 FATOR DE POTÊNCIA, LUMINÁRIA TIPO CALHA SOBREPOR. | un | 2013-01-01
1825952-SED | SEDUC | REINSTALAÇÃO DE LUMINÁRIA FLUORESCENTE 1 X 40 W(APENAS MÃO DE OBRA) | un | 2013-01-01
1825955-SED | SEDUC | FORNECIMENTO E INSTALAÇÃO DE RELÊ FOTOCÉLULA PARA LUMINÁRIAS DE 1000W-127/220V. | un | 2013-01-01
1826010-SED | SEDUC | ASSENTAMENTO DE HASTE DE ATERRAMENTO DE 5/8"X 2.40 M COPPERWELD OU SIMILAR,COM CONECTOR PARALELO E PARAFUSOS (INCLUSIVE O FORNECIMENTO DO MATERIAL). | ud | 2013-01-01
1826020-SED | SEDUC | ASSENTAMENTO DE BENGALA DE PVC RIGIDO DE 3/4 POL. MARCA TIGRE OU SIMILAR, INCLUSIVE RASGO EM ALVENARIA E FORNECIMENTO DO MATERIAL. | ud | 2013-01-01
1826022-SED | SEDUC | FORNECIMENTO E INSTALAÇÃO DE BENGALA DE PVC RÍGIDO 1 1/2", FAB:TIGRE OU SIMILAR, INCLUSIVE FITA AÇO INOX E FIVELA PARA FIXAÇÃO. | un | 2013-01-01
1826024-SED | SEDUC | FORNECIMENTO E INSTALAÇÃO DE BENGALA DE PVC RÍGIDO 2", FAB.: TIGRE OU SIMILAR, INCLUSIVE RASGO EM ALVENARIA. | un | 2013-01-01
1826030-SED | SEDUC | ASSENTAMENTO DE CHAVE DE BOIA AUTOMATICA,15A, SUPERIOR OU INFERIOR MARCA LENZ OU SIMILAR(INCLUSIVE O FORNECIMENTO DO MATERIAL). | ud | 2013-01-01
1826040-SED | SEDUC | ASSENTAMENTO DE CHAVE REVERSORA BLINDADA 30A, 500 V, ELETROMAR OU SIMILAR,(INCLUSIVE FORNECIMENTO DO MATERIAL). | ud | 2013-01-01
1826045-SED | SEDUC | ASSENTAMENTO DE CHAVE REVERSORA BLINDADA 30A, 250 V, ELETROMAR OU SIMILAR, INCLUSIVE FORNECIMENTO DO MATERIAL. | un | 2013-01-01
1826050-SED | SEDUC | ASSENTAMENTO DE CHAVE MAGNETICA GUARDA-MOTOR ATE 7.5 CV, ELETROMAR OU SIMILAR (INCLUSIVE FORNECIMENTO DO MATERIAL ). | ud | 2013-01-01
1826060-SED | SEDUC | ASSENTAMENTO DE CHAVE MAGNETICA DE 2 X 30A PARA COMANDO DE ILUMINACAO PUBLICA, ACIONADA P/ RELE FOTO-ELETRICO NA, 220V, 60HZ, TIPO LUX CONTROL MODELO CIP-F/70, (INCLUSIVE FORNECIMENTO DO MATERIAL). | ud | 2013-01-01
1827010-SED | SEDUC | FORNECIMENTO DE FIO DE COBRE NU,TEMPERA MEIO-DURO,CLASSE 1A,SM-10MM2,PARA UM LANCE DE REDE INCLUISVE ARMACAO SECUNDARIA B1,ISOLADOR,PARA FUSOS,BRACADEIRA REDONDA DE FERRO GALV. A FOGO,EQUIPAMENTO E INSTALACAO. | un | 2013-01-01
1827011-SED | SEDUC | FORNECIMENTO DE FIO DE COBRE NU,TEMPERA MEIO-DURO,CLASSE 1A,SM-10MM2 P/ DOIS LANCES DE REDE,INCLUSIVE ARMACAO SECUNDARIA B2,ISOLADORES PARAFUSOS,BRACADEIRA REDONDA DE FERRO GALV. A FOGO,EQUIPAMENTO E INSTALACAO. | un | 2013-01-01
1827012-SED | SEDUC | FORNECIMENTO DE FIO DE COBRE NU,TEMPERA MEIO-DURO,CLASSE 1A,SM-10MM2,P/ TRES LANCES DE REDE,INCLUSIVE ARMACAO SECUNDARIA B3,ISOLADORES PARAFUSOS,BRACADEIRAS REDONDAS DE FERRO GALV. A FOGO, EQUIPAMENTO E INSTALACAO. | un | 2013-01-01
1827013-SED | SEDUC | FORNECIMENTO DE FIO DE COBRE NU,TEMPERA MEIO-DURO,CLASSE 1A,SM-10MM2,PARA QUATRO LANCES DE REDE,INCLUSIVE ARMACAO SECUNDARIA B4,ISOLADORES,PARAFUSOS,BRACADEIRAS REDONDAS DE FERRO GALV. A FOGO,EQUIPAMENTO E INSTALACAO. | un | 2013-01-01
1827014-SED | SEDUC | FORNECIMENTO DE FIO DE COBRE NU,TEMPERA MEIO-DURO,CLASSE 1A,SM-10MM2,PARA UM LANCE DE REDE INCLUSIVE EQUIPAMENTO E INSTALACAO. | un | 2013-01-01
1827015-SED | SEDUC | FORNECIMENTO DE FIO DE COBRE NU,TEMPERA MEIO-DURO,CLASSE 1A, SM-10MM2, PARA DOIS LANCES DE REDE,INCLUSIVE EQUIPAMENTO E INSTALACAO. | un | 2013-01-01
1827016-SED | SEDUC | FORNECIMENTO DE FIO DE COBRE NU,TEMPERA MEIO-DURO,CLASSE 1A, SM-10MM2, PARA TRES LANCES DE REDE,INCLUSIVE EQUIPAMENTO E INSTALACAO. | un | 2013-01-01
1827017-SED | SEDUC | FORNECIMENTO DE FIO DE COBRE NU,TEMPERA MEIO-DURO,CLASSE 1A,SM-10MM2,PARA QUATRO LANCES DE REDE,INCLUSIVE EQUIPAMENTO E INSTALACAO. | un | 2013-01-01
1827018-SED | SEDUC | FORNECIMENTO DE FIO DE COBRE NU,TEMPERA MEIO-DURO,CLASSE 1A,SM-16MM2,PARA UM LANCE DE REDE INCLUSIVE ARMACAO SECUNDARIA B1, ISOLADOR, PARAFUSOS, BRACADEIRA REDONDA DE FERRO GALV. A FOGO, EQUIPAMENTO E INSTALACAO. | un | 2013-01-01
1827019-SED | SEDUC | FORNECIMENTO DE FIO DE COBRE NU,TEMPERA MEIO-DURO,CLASSE 1A, SM-16MM2, PARA DOIS LANCES DE REDE,INCLUSIVE ARMACAO SECUNDARIA B2, ISOLADORES, PARAFUSOS, BRACADEIRA REDONDA DE FERRO GALV. A FOGO, EQUIPAMENTO E INSTALACAO. | un | 2013-01-01
1827020-SED | SEDUC | FORNECIMENTO DE FIO DE COBRE NU,TEMPERA MEIO-DURO,CLASSE 1A, SM-16MM2, PARA TRES LANCES DE REDE,INCLUSIVE ARMACAO SECUNDARIA B3, ISOLADORES, PARAFUSOS, BRACADEIRAS REDONDAS DE FERRO GALV. A FOGO, EQUIPAMENTO E INSTALACAO. | un | 2013-01-01
1827021-SED | SEDUC | FORNECIMENTO DE FIO DE COBRE NU,TEMPERA MEIO-DURO,CLASSE 1A,SM-16MM2,PARA QUATRO LANCES DE REDE,INCLUSIVE ARMACAO SECUNDARIA B4, ISOLADORES, PARAFUSOS, BRACADEIRAS REDONDAS DE FERRO GALV. A FOGO, EQUIPAMENTO E INSTALACAO. | un | 2013-01-01
1827022-SED | SEDUC | FORNECIMENTO DE FIO DE COBRE NU,TEMPERA MEIO-DURO,CLASSE 1A,SM-16MM2,PARA UM LANCE DE REDE INCLUSIVE EQUIPAMENTO E INSTALACAO. | un | 2013-01-01
1827023-SED | SEDUC | FORNECIMENTO DE FIO DE COBRE NU,TEMPERA MEIO-DURO,CLASSE 1A, SM-16MM2,PARA DOIS LANCES DE REDE,INCLUSIVE EQUIPAMENTO E INSTALACAO. | un | 2013-01-01
1827024-SED | SEDUC | FORNECIMENTO DE FIO DE COBRE NU,TEMPERA MEIO-DURO,CLASSE 1A, SM-16MM2, PARA TRES LANCES DE REDE,INCLUSIVE EQUIPAMENTO E INSTALACAO. | un | 2013-01-01
1827025-SED | SEDUC | FORNECIMENTO DE FIO DE COBRE NU,TEMPERA MEIO-DURO,CLASSE 1A,SM-16MM2,PARA QUATRO LANCES DE REDE,INCLUSIVE EQUIPAMENTO E INSTALACAO. | un | 2013-01-01
1827026-SED | SEDUC | FORNECIMENTO DE CABO DE ALUMINIO COM ALMA DE ACO 10 MM2 P/ UM LANCE DE REDE, INCLUSIVE ARMACAO SECUNDARIA B1, ISOLADOR, PARAFUSOS, BRACADEIRA REDONDA FERRO GALV. A FOGO, EQUIPAMENTO E INSTALACAO. | un | 2013-01-01
1827027-SED | SEDUC | FORNECIMENTO DE CABO DE ALUMINIO COM ALMA DE ACO 10 MM2 P/ DOIS LANCES DE REDE, INCLUSIVE ARMACAO SECUNDARIA B2, ISOLADORES, PARAFUSOS BRACADEIRA REDONDA DE FERRO GALV. A FOGO, EQUIPAMENTO E INSTALACAO. | un | 2013-01-01
1827028-SED | SEDUC | FORNECIMENTO DE CABO DE ALUMINIO COM ALMA DE ACO 10 MM2 P/ TRES LANCES DE REDE, INCLUSIVE ARMACAO SECUNDARIA B3, ISOLADORES, PARAFUSOS, BRACADEIRAS REDONDAS DE FERRO GALV. A FOGO, EQUIPAMENTO E INSTALACAO. | un | 2013-01-01
1827029-SED | SEDUC | FORNECIMENTO DE CABO DE ALUMINIO COM ALMA DE ACO 10 MM2 P/ QUATRO LANCES DE REDE, INCLUSIVE ARMACAO SECUNDARIA B4, ISOLADORES, PARAFUSOS, BRACADEIRAS REDONDAS DE FERRO GALV. A FOGO, EQUIPAMENTO E INSTALACAO. | un | 2013-01-01
1827030-SED | SEDUC | FORNECIMENTO DE CABO DE ALUMINIO COM ALMA DE ACO 10 MM2 P/ UM LANCE DE REDE,INCLUSIVE EQUI PAMENTO E INSTALACAO. | un | 2013-01-01
1827031-SED | SEDUC | FORNECIMENTO DE CABO DE ALUMINIO COM ALMA DE ACO 10 MM2 P/ DOIS LANCES DE REDE, INCLUSIVE EQUIPAMENTO E INSTALACAO. | un | 2013-01-01
1827032-SED | SEDUC | FORNECIMENTO DE CABO DE ALUMINIO COM ALMA DE ACO 10 MM2 P/ TRES LANCES DE REDE, INCLUSIVE EQUIPAMENTO E INSTALACAO. | un | 2013-01-01
1827033-SED | SEDUC | FORNECIMENTO DE CABO DE ALUMINIO COM ALMA DE ACO 10 MM2 P/ QUATRO LANCES DE REDE, INCLUSIVE EQUIPAMENTO E INSTALACAO. | un | 2013-01-01
1827034-SED | SEDUC | FORNECIMENTO DE CABO DE ALUMINIO COM ALMA DE ACO 16 MM2 P/ UM LANCE DE REDE,INCLUSIVE ARMACAO SECUNDARIA B1,ISOLADOR,PARAFUSOS,BRACADEIRA REDONDA DE FERRO GALV. A FOGO, EQUIPAMENTO E INSTALACAO. | un | 2013-01-01
1827035-SED | SEDUC | FORNECIMENTO DE CABO DE ALUMINIO COM ALMA DE ACO 16 MM2 P/ DOIS LANCES DE REDE, INCLUSIVE ARMACAO SECUNDARIA B2, ISOLADORES, PARAFUSOS, BRACADEIRA REDONDA DE FERRO GALV. A FOGO, EQUIPAMENTO E INSTALACAO. | un | 2013-01-01
1827036-SED | SEDUC | FORNECIMENTO DE CABO DE ALUMINIO COM ALMA DE ACO 16 MM2 P/ TRES LANCES DE REDE, INCLUSIVE ARMACAO SECUNDARIA B3, ISOLADORES, PARAFUSOS, BRACADEIRAS REDONDAS DE FERRO GALV. A FOGO, EQUIPAMENTO E INSTALACAO. | un | 2013-01-01
1827037-SED | SEDUC | FORNECIMENTO DE CABO DE ALUMINIO COM ALMA DE ACO 16 MM2 P/ QUATRO LANCES DE REDE, INCLUSIVE ARMACAO SECUNDARIA B4,ISOLADORES,PARAFUSOS BRACADEIRAS REDONDAS DE FERRO GALV. A FOGO, EQUIPAMENTO E INSTALACAO. | un | 2013-01-01
1827038-SED | SEDUC | FORNECIMENTO DE CABO DE ALUMINIO COM ALMA DE ACO 16MM2 PARA UM LANCE DE REDE, INCLUSIVE EQUIPAMENTO E INSTALACAO. | un | 2013-01-01
1827039-SED | SEDUC | FORNECIMENTO DE CABO DE ALUMINIO COM ALMA DE ACO 16MM2 PARA DOIS LANCES DE REDE, INCLUSIVE EQUIPAMENTO E INSTALACAO. | un | 2013-01-01
1827040-SED | SEDUC | FORNECIMENTO DE CABO DE ALUMINIO COM ALMA DE ACO 16MM2 PARA TRES LANCES DE REDE, INCLUSIVE EQUIPAMENTO E INSTALACAO. | un | 2013-01-01
1827041-SED | SEDUC | FORNECIMENTO DE CABO DE ALUMINIO COM ALMA DE ACO 16 MM2 PARA QUATRO LANCES DE REDE, INCLUSIVE EQUIPAMENTO E INSTALACAO. | un | 2013-01-01
1827042-SED | SEDUC | FORNECIMENTO DE CABO DE COBRE, ENCORDOAMENTO CLASSE 2,ISOLAMENTO DE PVC 70 C,TIPO BWF,750V FOREPLAST OU SIMILAR,SM-6MM2,PARA UM LANCE DE REDE,INCLUSIVE ARMACAO SECUNDARIA B1,ISOLADOR PARAFUSOS,BRACADEIRA REDONDA DE FERRO GALV. A FOGO,EQUIPAMENTO E INSTALA | un | 2013-01-01
1827043-SED | SEDUC | FORNECIMENTO DE CABO DE COBRE, ENCORDOAMENTO CLASSE 2,ISOLAMENTO DE PVC 70 C,TIPO BWF,750V FOREPLAST OU SIMILAR,SM-6MM2,PARA DOIS LANCES DE REDE,INCLUSIVE ARMACAO SECUNDARIA B2,ISOLA DORES, PARAFUSOS, BRACADEIRA REDONDA DE FERRO GALV. A FOGO,EQUIPAMENTO E | un | 2013-01-01
1827044-SED | SEDUC | FORNECIMENTO DE CABO DE COBRE, ENCORDOAMENTO CLASSE 2,ISOLAMENTO DE PVC 70 C,TIPO BWF,750V FOREPLAST OU SIMILAR,SM-6MM2,PARA TRES LANCES DE REDE,INCLUSIVE ARMACAO SECUNDARIA B3,ISOLA DORES,PARAFUSOS,BRACADEIRAS REDONDAS DE FERRO GALV. A FOGO,EQUIPAMENTO E | un | 2013-01-01
1827045-SED | SEDUC | FORNECIMENTO DE CABO DE COBRE, ENCORDOAMENTO CLASSE 2,ISOLAMENTO DE PVC 70 C,TIPO BWF,750V FOREPLAST OU SIMILAR,SM-6MM2,PARA QUATRO LANCES DE REDE, INCLUSIVE ARMACAO SECUNDARIA B4, ISOLADORES,PARAFUSOS, BRACADEIRAS REDONDAS DE FERRO GALV. A FOGO,EQUIPAMEN | un | 2013-01-01
1827046-SED | SEDUC | FORNECIMENTO DE CABO DE COBRE, ENCORDOAMENTO CLASSE 2,ISOLAMENTO DE PVC 70 C,TIPO BWF,750V FOREPLAST OU SIMILAR,SM-6MM2,PARA UM LANCE DE REDE,INCLUSIVE EQUIPAMENTO E INSTALACAO. | un | 2013-01-01
1827047-SED | SEDUC | FORNECIMENTO DE CABO DE COBRE, ENCORDOAMENTO CLASSE 2,ISOLAMENTO DE PVC 70 C,TIPO BWF,750V FOREPLAST OU SIMILAR, SM-6MM2, PARA DOIS LANCES DE REDE,INCLUSIVE EQUIPAMENTO E INSTALACAO. | un | 2013-01-01
1827048-SED | SEDUC | FORNECIMENTO DE CABO DE COBRE, ENCORDOAMENTO CLASSE 2,ISOLAMENTO DE PVC 70 C,TIPO BWF,750V FOREPLAST OU SIMILAR, SM-6MM2, PARA TRES LANCES DE REDE,INCLUSIVE EQUIPAMENTO E INSTALACAO. | un | 2013-01-01
1827049-SED | SEDUC | FORNECIMENTO DE CABO DE COBRE, ENCORDOAMENTO CLASSE 2.ISOLAMENTO DE PVC 70 C,TIPO BWF,750V FOREPLAST OU SIMILAR, SM-6MM2, PARA QUATRO LANCES DE REDE, INCLUSIVE EQUIPAMENTO E INSTALACAO. | un | 2013-01-01
1827050-SED | SEDUC | FORNECIMENTO DE CABO DE COBRE, ENCORDOAMENTO CLASSE 2,ISOLAMENTO DE PVC 70 C,TIPO BWF,750V FOREPLAST OU SIMILAR, SM-10MM2, PARA UM LANCE DE REDE,INCLUSIVE ARMACAO SECUNDARIA B1,ISOLA DOR, PARAFUSOS, BRACADEIRA REDONDA DE FERRO GALV. A FOGO,EQUIPAMENTO E I | un | 2013-01-01
1827051-SED | SEDUC | FORNECIMENTO DE CABO DE COBRE, ENCORDOAMENTO CLASSE 2,ISOLAMENTO DE PVC 70 C,TIPO BWF,750V FOREPLAST OU SIMILAR, SM-10MM2, PARA DOIS LANCES DE REDE, INCLUSIVE ARMACAO SECUNDARIA B2, ISOLADORES, PARAFUSOS, BRACADEIRA REDONDA DE FERRO GALV. A FOGO,EQUIPAMEN | un | 2013-01-01
1827052-SED | SEDUC | FORNECIMENTO DE CABO DE COBRE, ENCORDOAMENTO CLASSE 2,ISOLAMENTO DE PVC 70 C,TIPO BWF,750V FOREPLAST OU SIMILAR, SM-10MM2, PARA TRES LANCES DE REDE, INCLUSIVE ARMACAO SECUNDARIA B3, ISOLADORES, PARAFUSOS,BRACADEIRAS REDONDAS DE FERRO GALV. A FOGO,EQUIPAME | un | 2013-01-01
1827053-SED | SEDUC | FORNECIMENTO DE CABO DE COBRE, ENCORDOAMENTO CLASSE 2,ISOLAMENTO DE PVC 70 C,TIPO BWF,750V FOREPLAST OU SIMILAR, SM-10MM2, PARA QUATRO LAN CES DE REDE, INCLUSIVE ARMACAO SECUNDARIA B4, ISOLADORES, PARAFUSOS,BRACADEIRAS REDONDAS DE FERRO GALV. A FOGO,EQUIP | un | 2013-01-01
1827054-SED | SEDUC | FORNECIMENTO DE CABO DE COBRE, ENCORDOAMENTO CLASSE 2,ISOLAMENTO DE PVC 70 C,TIPO BWF,750V FOREPLAST OU SIMILAR, SM-10MM2, PARA UM LANCE DE REDE, INCLUSIVE EQUIPAMENTO E INSTALACAO. | un | 2013-01-01
1827055-SED | SEDUC | FORNECIMENTO DE CABO DE COBRE, ENCORDOAMENTO CLASSE 2,ISOLAMENTO DE PVC 70 C,TIPO BWF,750V FOREPLAST OU SIMILAR, SM-10MM2, PARA DOIS LANCES DE REDE, INCLUSIVE EQUIPAMENTO E INSTALACAO. | un | 2013-01-01
1827056-SED | SEDUC | FORNECIMENTO DE CABO DE COBRE, ENCORDOAMENTO CLASSE 2,ISOLAMENTO DE PVC 70 C,TIPO BWF,750V FOREPLAST OU SIMILAR, SM-10MM2, PARA TRES LANCES DE REDE, INCLUSIVE EQUIPAMENTO E INSTALACAO. | un | 2013-01-01
1827057-SED | SEDUC | FORNECIMENTO DE CABO DE COBRE, ENCORDOAMENTO CLASSE 2,ISOLAMENTO DE PVC 70 C,TIPO BWF,750V FOREPLAST OU SIMILAR, SM-10MM2, PARA QUATRO LANCES DE REDE, INCLUSIVE EQUIPAMENTO E INSTALACAO. | un | 2013-01-01
1827058-SED | SEDUC | FORNECIMENTO DE CABO DE COBRE, ENCORDOAMENTO CLASSE 2,ISOLAMENTO DE PVC 70 C,TIPO BWF,750V FOREPLAST OU SIMILAR, SM-16MM2, PARA UM LANCE DE REDE,INCLUSIVE ARMACAO SECUNDARIA B1,ISOLA DOR, PARAFUSOS, BRACADEIRA REDONDA DE FERRO GALV. A FOGO,EQUIPAMENTO E I | un | 2013-01-01
1827059-SED | SEDUC | FORNECIMENTO DE CABO DE COBRE, ENCORDOAMENTO CLASSE 2,ISOLAMENTO DE PVC 70 C,TIPO BWF,750V FOREPLAST OU SIMILAR, SM-16MM2, PARA DOIS LANCES DE REDE, INCLUSIVE ARMACAO SECUNDARIA B2 ISOLADORES, PARAFUSOS, BRACADEIRA REDONDA DE FERRO GALV. A FOGO,EQUIPAMENT | un | 2013-01-01
1827060-SED | SEDUC | FORNECIMENTO DE CABO DE COBRE, ENCORDOAMENTO CLASSE 2,ISOLAMENTO DE PVC 70 C,TIPO BWF,750V FOREPLAST OU SIMILAR, SM-16MM2, PARA TRES LANCES DE REDE, INCLUSIVE ARMACAO SECUNDARIA B3, ISOLADORES, PARAFUSOS,BRACADEIRAS REDONDAS DE FERRO GALV. A FOGO,EQUIPAME | un | 2013-01-01
1827061-SED | SEDUC | FORNECIMENTO DE CABO DE COBRE, ENCORDOAMENTO CLASSE 2,ISOLAMENTO DE PVC 70 C,TIPO BWF,750V FOREPLAST OU SIMILAR, SM-16MM2, PARA QUATRO LANCES DE REDE, INCLUSIVE ARMACAO SECUNDARIA B4, ISOLADORES,PARAFUSOS, BRACADEIRAS REDONDAS DE FERRO GALV. A FOGO,EQUIPA | un | 2013-01-01
1827062-SED | SEDUC | FORNECIMENTO DE CABO DE COBRE, ENCORDOAMENTO CLASSE 2,ISOLAMENTO DE PVC 70 C,TIPO BWF,750V FOREPLAST OU SIMILAR, SM-16MM2, PARA UM LANCE DE REDE,INCLUSIVE EQUIPAMENTO E INSTALACAO. | un | 2013-01-01
1827063-SED | SEDUC | FORNECIMENTO DE CABO DE COBRE, ENCORDOAMENTO CLASSE 2,ISOLAMENTO DE PVC 70 C,TIPO BWF,750V FOREPLAST OU SIMILAR, SM-16MM2,PARA DOIS LANCES DE REDE, INCLUSIVE EQUIPAMENTO E INSTALACAO. | un | 2013-01-01
1827064-SED | SEDUC | FORNECIMENTO DE CABO DE COBRE, ENCORDOAMENTO CLASSE 2,ISOLAMENTO DE PVC 70 C,TIPO BWF,750V FOREPLAST OU SIMILAR, SM-16MM2,PARA TRES LANCES DE REDE, INCLUSIVE EQUIPAMENTO E INSTALACAO. | un | 2013-01-01
1827065-SED | SEDUC | FORNECIMENTO DE CABO DE COBRE, ENCORDOAMENTO CLASSE 2,ISOLAMENTO DE PVC 70 C,TIPO BWF,750V FOREPLAST OU SIMILAR, SM-16MM2,PARA QUATRO LANCES DE REDE, INCLUSIVE EQUIPAMENTO E INSTALACAO. | un | 2013-01-01
1827066-SED | SEDUC | FORNECIMENTO DE CABO DE COBRE, ENCORDOAMENTO CLASSE 2,ISOLAMENTO DE PVC 70 C,TIPO BWF,750V FOREPLAST OU SIMILAR, SM-25MM2, PARA UM LANCE DE REDE,INCLUSIVE ARMACAO SECUNDARIA B1,ISOLA DOR, PARAFUSOS, BRACADEIRA REDONDA DE FERRO GALV. A FOGO,EQUIPAMENTO E I | un | 2013-01-01
1827067-SED | SEDUC | FORNECIMENTO DE CABO DE COBRE, ENCORDOAMENTO CLASSE 2,ISOLAMENTO DE PVC 70 C,TIPO BWF,750V FOREPLAST OU SIMILAR, SM-25MM2, PARA DOIS LANCES DE REDE, INCLUSIVE ARMACAO SECUNDARIA B2, ISOLADORES, PARAFUSOS, BRACADEIRA REDONDA DE FERRO GALV. A FOGO,EQUIPAMEN | un | 2013-01-01
1827068-SED | SEDUC | FORNECIMENTO DE CABO DE COBRE, ENCORDOAMENTO CLASSE 2,ISOLAMENTO DE PVC 70 C,TIPO BWF,750V FOREPLAST OU SIMILAR, SM-25MM2, PARA TRES LANCES DE REDE, INCLUSIVE ARMACAO SECUNDARIA B3, ISOLADORES,PARAFUSOS, BRACADEIRAS REDONDAS DE FERRO GALV. A FOGO,EQUIPAME | un | 2013-01-01
1827069-SED | SEDUC | FORNECIMENTO DE CABO DE COBRE, ENCORDOAMENTO CLASSE 2,ISOLAMENTO DE PVC 70 C,TIPO BWF,750V FOREPLAST OU SIMILAR, SM-25MM2,PARA QUATRO LANCES DE REDE, INCLUSIVE ARMACAO SECUNDARIA B4, ISOLADORES,PARAFUSOS,BRACADEIRAS REDONDAS DE FERRO GALV. A FOGO,EQUIPAME | un | 2013-01-01
1827070-SED | SEDUC | FORNECIMENTO DE CABO DE COBRE, ENCORDOAMENTO CLASSE 2,ISOLAMENTO DE PVC 70 C,TIPO BWF,750V FOREPLAST OU SIMILAR, SM-25MM2, PARA UM LANCE DE REDE,INCLUSIVE EQUIPAMENTO E INSTALACAO. | un | 2013-01-01
1827071-SED | SEDUC | FORNECIMENTO DE CABO DE COBRE, ENCORDOAMENTO CLASSE 2,ISOLAMENTO DE PVC 70 C,TIPO BWF,750V FOREPLAST OU SIMILAR, SM-25MM2, PARA DOIS LANCES DE REDE, INCLUSIVE EQUIPAMENTO E INSTALACAO. | un | 2013-01-01
1827072-SED | SEDUC | FORNECIMENTO DE CABO DE COBRE, ENCORDOAMENTO CLASSE 2,ISOLAMENTO DE PVC 70 C,TIPO BWF,750V FOREPLAST OU SIMILAR, SM-25MM2, PARA TRES LANCES DE REDE, INCLUSIVE EQUIPAMENTO E INSTALACAO. | un | 2013-01-01
1827073-SED | SEDUC | FORNECIMENTO DE CABO DE COBRE, ENCORDOAMENTO CLASSE 2,ISOLAMENTO DE PVC 70 C,TIPO BWF,750V FOREPLAST OU SIMILAR, SM-25MM2,PARA QUATRO LANCES DE REDE, INCLUSIVE EQUIPAMENTO E INSTALACAO. | un | 2013-01-01
1827074-SED | SEDUC | FORNECIMENTO DE FIO DE COBRE NU, TEMPERA MEIO DURO, CLASSE 1A, SM-10MM2, PARA UM LANCE DE REDE, INCLUSIVE ARMACAO SECUNDARIA B1, ISOLADOR, PARAFUSOS, BRACADEIRA REDONDA DE FERRO GALV. A FOGO, ANDAIME E INSTALACAO. | un | 2013-01-01
1827075-SED | SEDUC | FORNECIMENTO DE FIO DE COBRE NU, TEMPERA MEIO DURO, CLASSE 1A,SM-10MM2 PARA DOIS LANCES DE REDE, INCLUSIVE ARMACAO SECUNDARIA B2, ISOLADORES, PARAFUSOS, BRACADEIRA REDONDA DE FERRO GALV. A FOGO, ANDAIME E INSTALACAO. | un | 2013-01-01
1827076-SED | SEDUC | FORNECIMENTO DE FIO DE COBRE NU, TEMPERA MEIO DURO, CLASSE 1A, SM-10MM2, PARA TRES LANCES DE REDE, INCLUSIVE ARMACAO SECUNDARIA B3, ISOLADORES, PARAFUSOS, BRACADEIRAS REDONDAS DE FERRO GALV. A FOGO, ANDAIME E INSTALACAO. | un | 2013-01-01
1827077-SED | SEDUC | FORNECIMENTO DE FIO DE COBRE NU, TEMPERA MEIO DURO, CLASSE 1A, SM-10MM2, PARA QUATRO LANCES DE REDE, INCLUSIVE ARMACAO SECUNDARIA B4, ISO LADORES, PARAFUSOS, BRACADEIRAS REDONDAS DE FERRO GALV. A FOGO, ANDAIME E INSTALACAO. | un | 2013-01-01
1827078-SED | SEDUC | FORNECIMENTO DE FIO DE COBRE NU, TEMPERA MEIO DURO, CLASSE 1A, SM-10MM2, PARA UM LANCE DE REDE, INCLUSIVE ANDAIME E INSTALACAO. | un | 2013-01-01
1827079-SED | SEDUC | FORNECIMENTO DE FIO DE COBRE NU, TEMPERA MEIO DURO, CLASSE 1A, SM-10MM2, PARA DOIS LANCES DE REDE, INCLUSIVE ANDAIME E INSTALACAO. | un | 2013-01-01
1827080-SED | SEDUC | FORNECIMENTO DE FIO DE COBRE NU, TEMPERA MEIO DURO, CLASSE 1A, SM-10MM2, PARA TRES LANCES DE REDE, INCLUSIVE ANDAIME E INSTALACAO. | un | 2013-01-01
1827081-SED | SEDUC | FORNECIMENTO DE FIO DE COBRE NU, TEMPERA MEIO DURO, CLASSE 1A, SM-10MM2, PARA QUATRO LANCES DE REDE, INCLUSIVE ANDAIME E INSTALACAO. | un | 2013-01-01
1827082-SED | SEDUC | FORNECIMENTO DE FIO DE COBRE NU, TEMPERA MEIO DURO, CLASSE 1A, SM-16MM2, PARA UM LANCE DE REDE, INCLUSIVE ARMACAO SECUNDARIA B1, ISOLADOR, PARAFUSOS, BRACADEIRA REDONDA DE FERRO GALV. A FOGO, ANDAIME E INSTALACAO. | un | 2013-01-01
1827083-SED | SEDUC | FORNECIMENTO DE FIO DE COBRE NU, TEMPERA MEIO DURO, CLASSE 1A, SM-16MM2, PARA DOIS LANCES DE REDE, INCLUSIVE ARMACAO SECUNDARIA B2, ISO LADORES, PARAFUSOS, BRACADEIRA REDONDA DE FER RO GALV, A FOGO, ANDAIME E INSTALACAO. | un | 2013-01-01
1827084-SED | SEDUC | FORNECIMENTO DE FIO DE COBRE NU, TEMPERA MEIO DURO, CLASSE 1A, SM-16MM2, PARA TRES LANCES DE REDE, INCLUSIVE ARMACAO SECUNDARIA B3, ISO LADORES, PARAFUSOS, BRACADEIRAS REDONDAS DE FERRO GALV. A FOGO, ANDAIME E INSTALACAO. | un | 2013-01-01
1827085-SED | SEDUC | FORNECIMENTO DE FIO DE COBRE NU, TEMPERA MEIO DURO, CLASSE 1A, SM-16MM2, PARA QUATRO LANCES DE REDE, INCLUSIVE ARMACAO SECUNDARIA B4, ISO LADORES, PARAFUSOS, BRACADEIRAS REDONDAS DE FERRO GALV. A FOGO, ANDAIME E INSTALACAO. | un | 2013-01-01
1827086-SED | SEDUC | FORNECIMENTO DE FIO DE COBRE NU, TEMPERA MEIO DURO, CLASSE 1A, SM-16MM2, PARA UM LANCE DE REDE, INCLUSIVE ANDAIME E INSTALACAO. | un | 2013-01-01
1827087-SED | SEDUC | FORNECIMENTO DE FIO DE COBRE NU, TEMPERA MEIO DURO, CLASSE 1A, SM-16MM2, PARA DOIS LANCES DE REDE, INCLUSIVE ANDAIME E INSTALACAO. | un | 2013-01-01
1827088-SED | SEDUC | FORNECIMENTO DE FIO DE COBRE NU, TEMPERA MEIO DURO, CLASSE 1A, SM-16MM2, PARA TRES LANCES DE REDE, INCLUSIVE ANDAIME E INSTALACAO. | un | 2013-01-01
1827089-SED | SEDUC | FORNECIMENTO DE FIO DE COBRE NU, TEMPERA MEIO DURO, CLASSE 1A, SM-16MM2, PARA QUATRO LANCES DE REDE, INCLUSIVE ANDAIME E INSTALACAO. | un | 2013-01-01
1827090-SED | SEDUC | FORNECIMENTO DE CABO DE ALUMINIO COM ALMA DE ACO 10MM2 PARA UM LANCE DE REDE, INCLUSIVE AR MACAO SECUNDARIA B1, ISOLADOR, PARAFUSOS, BRA CADEIRA REDONDA DE FERRO GALV. A FOGO, ANDAIME E INSTALACAO. | un | 2013-01-01
1827091-SED | SEDUC | FORNECIMENTO DE CABO DE ALUMINIO COM ALMA DE AC0 10MM2 PARA DOIS LANCES DE REDE, INCLUSIVE ARMACAO SECUNDARIA B2, ISOLADORES, PARAFUSOS, BRACADEIRA REDONDA DE FERRO GALV. A FOGO, ANDAIME E INSTALACAO. | un | 2013-01-01
1827092-SED | SEDUC | FORNECIMENTO DE CABO DE ALUMINIO COM ALMA DE ACO 10MM2 PARA TRES LANCES DE REDE, INCLUSIVE ARMACAO SECUNDARIA B3, ISOLADORES, PARAFUSOS, BRACADEIRAS REDONDAS DE FERRO GALV. A FOGO, ANDAIME E INSTALACAO. | un | 2013-01-01
1827093-SED | SEDUC | FORNECIMENTO DE CABO DE ALUMINIO COM ALMA DE ACO 10MM2 PARA QUATRO LANCES DE REDE, INCLUSIVE ARMACAO SECUNDARIA B4, ISOLADORES, PARAFUSOS, BRACADEIRAS REDONDAS DE FERRO GALV. A FOGO, ANDAIME E INSTALACAO. | un | 2013-01-01
1827094-SED | SEDUC | FORNECIMENTO DE CABO DE ALUMINIO COM ALMA DE ACO 10MM2 PARA UM LANCE DE REDE, INCLUSIVE ANDAIME E INSTALACAO. | un | 2013-01-01
1827095-SED | SEDUC | FORNECIMENTO DE CABO DE ALUMINIO COM ALMA DE ACO 10MM2 PARA DOIS LANCES DE REDE,INCLUSIVE ANDAIME E INSTALACAO. | un | 2013-01-01
1827096-SED | SEDUC | FORNECIMENTO DE CABO DE ALUMINIO COM ALMA DE ACO 10MM2 PARA TRES LANCES DE REDE, INCLUSIVE ANDAIME E INSTALACAO. | un | 2013-01-01
1827097-SED | SEDUC | FORNECIMENTO DE CABO DE ALUMINIO COM ALMA DE ACO 10MM2 PARA QUATRO LANCES DE REDE, INCLUSIVE ANDAIME E INSTALACAO. | un | 2013-01-01
1827098-SED | SEDUC | FORNECIMENTO DE CABO DE ALUMINIO COM ALMA DE ACO 16MM2 PARA UM LANCE DE REDE, INCLUSIVE ARMACAO SECUNDARIA B1, ISOLADOR, PARAFUSOS, BRACADEIRA REDONDA DE FERRO GALV. A FOGO, ANDAIME E INSTALACAO. | un | 2013-01-01
1827099-SED | SEDUC | FORNECIMENTO DE CABO DE ALUMINIO COM ALMA DE ACO 16MM2 PARA DOIS LANCES DE REDE, INCLUSIVE ARMACAO SECUNDARIA B2, ISOLADORES, PARAFUSOS, BRACADEIRA REDONDA DE FERRO GALV. A FOGO, ANDAIME E INSTALACAO. | un | 2013-01-01
1827100-SED | SEDUC | FORNECIMENTO DE CABO DE ALUMINIO COM ALMA DE ACO 16MM2 PARA TRES LANCES DE REDE, INCLUSIVE ARMACAO SECUNDARIA B3, ISOLADORES, PARAFUSOS, BRACADEIRAS REDONDAS DE FERRO GALV.A FOGO, ANDAIME E INSTALACAO. | un | 2013-01-01
1827101-SED | SEDUC | FORNECIMENTO DE CABO DE ALUMINIO COM ALMA DE ACO 16MM2 PARA QUATRO LANCES DE REDE, INCLUSIVE ARMACAO SECUNDARIA B4, ISOLADORES, PARAFUSOS, BRACADEIRAS REDONDAS DE FERRO GALV. A FOGO, ANDAIME E INSTALACAO. | un | 2013-01-01
1827102-SED | SEDUC | FORNECIMENTO DE CABO DE ALUMINIO COM ALMA DE ACO 16MM2 PARA UM LANCE DE REDE, INCLUSIVE ANDAIME E INSTALACAO. | un | 2013-01-01
1827103-SED | SEDUC | FORNECIMENTO DE CABO DE ALUMINIO COM ALMA DE ACO 16MM2 PARA DOIS LANCES DE REDE, INCLUSIVE ANDAIME E INSTALACAO. | un | 2013-01-01
1827104-SED | SEDUC | FORNECIMENTO DE CABO DE ALUMINIO COM ALMA DE ACO 16MM2 PARA TRES LANCES DE REDE, INCLUSIVE ANDAIME E INSTALACAO. | un | 2013-01-01
1827105-SED | SEDUC | FORNECIMENTO DE CABO DE ALUMINIO COM ALMA DE ACO 16MM2 PARA QUATRO LANCES DE REDE, INCLUSIVE ANDAIME E INSTALACAO. | un | 2013-01-01
1827106-SED | SEDUC | FORNECIMENTO DE CABO DE COBRE, ENCORDOAMENTO CLASSE 2, ISOLAMENTO DE PVC 70 C, TIPO BWF 750V. FOREPLAST OU SIMILAR, SM-6MM2, PARA UM LANCE DE REDE, INCLUSIVE ARMACAO SECUNDARIA B1, ISOLADOR, PARAFUSOS, BRACADEIRA REDONDA DE FERRO GALV. A FOGO, ANDAIME E I | un | 2013-01-01
1827107-SED | SEDUC | FORNECIMENTO DE CABO DE COBRE, ENCORDOAMENTO CLASSE 2, ISOLAMENTO DE PVC 70 C, TIPO BWF, 750V, FOREPLAST OU SIMILAR, SM-6MM2, PARA DOIS LANCES DE REDE, INCLUSIVE ARMACAO SECUNDARIA B2,ISOLADORES, PARAFUSOS, BRACADEIRA REDONDA DE FERRO GALV. A FOGO, ANDAIM | un | 2013-01-01
1827108-SED | SEDUC | FORNECIMENTO DE CABO DE COBRE, ENCORDOAMENTO CLASSE 2, ISOLAMENTO DE PVC 70 C, TIPO BWF, 750V, FOREPLAST OU SIMILAR, SM-6MM2, PARA TRES LANCES DE REDE, INCLUSIVE ARMACAO SECUNDARIA B3, ISOLADORES, PARAFUSOS, BRACADEIRAS REDONDAS DE FERRO GALV.A FOGO,ANDAI | un | 2013-01-01
1827109-SED | SEDUC | FORNECIMENTO DE CABO DE COBRE, ENCORDOAMENTO CLASSE 2, ISOLAMENTO DE PVC 70 C, TIPO BWF, 750V, FOREPLAST OU SIMILAR, SM-6MM2, PARA QUATRO LANCES DE REDE, INCLUSIVE ARMACAO SECUNDA RIA B4,ISOLADORES,PARAFUSOS,BRACADEIRAS REDONDAS DE FERRO GALV.A FOGO,ANDAI | un | 2013-01-01
1827110-SED | SEDUC | FORNECIMENTO DE CABO DE COBRE, ENCORDOAMENTO CLASSE 2, ISOLAMENTO DE PVC 70 C, TIPO BWF, 750V, FOREPLAST OU SIMILAR, SM-6MM2, PARA UM LANCE DE REDE, INCLUSIVE ANDAIME E INSTALACAO. | un | 2013-01-01
1827111-SED | SEDUC | FORNECIMENTO DE CABO DE COBRE, ENCORDOAMENTO CLASSE 2, ISOLAMENTO DE PVC 70 C, TIPO BWF, 750V, FOREPLAST OU SIMILAR, SM-6MM2, PARA DOIS LANCES DE REDE, INCLUSIVE ANDAIME E INSTALACAO. | un | 2013-01-01
1827112-SED | SEDUC | FORNECIMENTO DE CABO DE COBRE, ENCORDOAMENTO CLASSE 2, ISOLAMENTO DE PVC 70 C, TIPO BWF, 750V, FOREPLAST OU SIMILAR, SM-6MM2, PARA TRES LANCES DE REDE, INCLUSIVE ANDAIME E INSTALACAO. | un | 2013-01-01
1827113-SED | SEDUC | FORNECIMENTO DE CABO DE COBRE, ENCORDOAMENTO CLASSE 2, ISOLAMENTO DE PVC 70 C, TIPO BWF, 750V, FOREPLAST OU SIMILAR, SM-6MM2, PARA QUATRO LANCES DE REDE,INCLUSIVE ANDAIME E INSTALACAO. | un | 2013-01-01
1827114-SED | SEDUC | FORNECIMENTO DE CABO DE COBRE, ENCORDOAMENTO CLASSE 2, ISOLAMENTO DE PVC 70 C, TIPO BWF, 750V, FOREPLAST OU SIMILAR, SM-10MM2, PARA UM LANCE DE REDE,INCLUSIVE ARMACAO SECUNDARIA B1, ISOLADOR,PARAFUSOS, BRACADEIRA REDONDA DE FERRO GALV. A FOGO, ANDAIME E I | un | 2013-01-01
1827115-SED | SEDUC | FORNECIMENTO DE CABO DE COBRE, ENCORDOAMENTO CLASSE 2, ISOLAMENTO DE PVC 70 C, TIPO BWF, 750V, FOREPLAST OU SIMILAR, SM-10MM2, PARA DOIS LANCES DE REDE, INCLUSIVE ARMACAO SECUNDARIA B2, ISOLADORES,PARAFUSOS, BRACADEIRAS REDONDAS DE FERRO GALV. A FOGO, AND | un | 2013-01-01
1827116-SED | SEDUC | FORNECIMENTO DE CABO DE COBRE, ENCORDOAMENTO CLASSE 2, ISOLAMENTO DE PVC 70 C, TIPO BWF, 750V, FOREPLAST OU SIMILAR, SM-10MM2, PARA TRES LANCES DE REDE, INCLUSIVE ARMACAO SECUNDARIA B3, ISOLADORES,PARAFUSOS, BRACADEIRAS REDONDAS DE FERRO GALV.A FOGO,ANDAI | un | 2013-01-01
1827117-SED | SEDUC | FORNECIMENTO DE CABO DE COBRE, ENCORDOAMENTO CLASSE 2, ISOLAMENTO DE PVC 70 C, TIPO BWF, 750V, FOREPLAST OU SIMILAR, SM-10MM2, PARA QUATRO LANCES DE REDE, INCLUSIVE ARMACAO SECUNDARIA B4, ISOLADORES,PARAFUSOS,BRACADEIRAS REDONDAS DE F.GALV. A FOGO, ANDAIM | un | 2013-01-01
1827118-SED | SEDUC | FORNECIMENTO DE CABO DE COBRE, ENCORDOAMENTO CLASSE 2, ISOLAMENTO DE PVC 70 C, TIPO BWF, 750V, FOREPLAST OU SIMILAR, SM-10MM2, PARA UM LANCE DE REDE, INCLUSIVE ANDAIME E INSTALACAO. | un | 2013-01-01
1827119-SED | SEDUC | FORNECIMENTO DE CABO DE COBRE, ENCORDOAMENTO CLASSE 2, ISOLAMENTO DE PVC 70 C, TIPO BWF, 750V, FOREPLAST OU SIMILAR, SM-10MM2, PARA DOIS LANCES DE REDE, INCLUSIVE ANDAIME E INSTALACAO. | un | 2013-01-01
1827120-SED | SEDUC | FORNECIMENTO DE CABO DE COBRE, ENCORDOAMENTO CLASSE 2, ISOLAMENTO DE PVC 70 C, TIPO BWF, 750V, FOREPLAST OU SIMILAR, SM-10MM2, PARA TRES LANCES DE REDE, INCLUSIVE ANDAIME E INSTALACAO. | un | 2013-01-01
1827121-SED | SEDUC | FORNECIMENTO DE CABO DE COBRE, ENCORDOAMENTO CLASSE 2, ISOLAMENTO DE PVC 70 C, TIPO BWF, 750V, FOREPLAST OU SIMILAR, SM-10MM2, PARA QUATRO LANCES DE REDE,INCLUSIVE ANDAIME E INSTALACAO. | un | 2013-01-01
1827122-SED | SEDUC | FORNECIMENTO DE CABO DE COBRE, ENCORDOAMENTO CLASSE 2, ISOLAMENTO DE PVC 70 C, TIPO BWF, 750V, FOREPLAST OU SIMILAR, SM-16MM2, PARA UM LANCE DE REDE, INCLUSIVE ARMACAO SECUNDARIA B1, ISOLADOR, PARAFUSOS, BRACADEIRA REDONDA DE FERRO GALV.A FOGO, ANDAIME E | un | 2013-01-01
1827123-SED | SEDUC | FORNECIMENTO DE CABO DE COBRE, ENCORDOAMENTO CLASSE 2, ISOLAMENTO DE PVC 70 C, TIPO BWF, 750V, FOREPLAST OU SIMILAR, SM-16MM2, PARA DOIS LANCES DE REDE, INCLUSIVE ARMACAO SECUNDARIA B2, ISOLADORES, PARAFUSOS, BRACADEIRAS REDONDAS DE FERRO GALV. A FOGO, AN | un | 2013-01-01
1827124-SED | SEDUC | FORNECIMENTO DE CABO DE COBRE, ENCORDOAMENTO CLASSE 2, ISOLAMENTO DE PVC 70 C, TIPO BWF, 750V, FOREPLAST OU SIMILAR, SM-16MM2, PARA TRES LANCES DE REDE, INCLUSIVE ARMACAO SECUNDARIA B3, ISOLADORES, PARFUSOS, BRACADEIRAS REDONDAS DE FERRO GALV. A FOGO, AND | un | 2013-01-01
1827125-SED | SEDUC | FORNECIMENTO DE CABO DE COBRE, ENCORDOAMENTO CLASSE 2, ISOLAMENTO DE PVC 70 C, TIPO BWF, 750V, FOREPLAST OU SIMILAR, SM-16MM2, PARA QUATRO LANCES DE REDE, INCLUSIVE ARMACAO SECUNDARIA B4, ISOLADORES, PARAFUSOS, BRACADEIRAS REDONDAS DE FERRO GALV. A FOGO, | un | 2013-01-01
1827126-SED | SEDUC | FORNECIMENTO DE CABO DE COBRE, ENCORDOAMENTO CLASSE 2, ISOLAMENTO DE PVC 70 C, TIPO BWF, 750V, FOREPLAST OU SIMILAR, SM-16MM2, PARA UM LANCE DE REDE, INCLUSIVE ANDAIME E INSTALACAO. | un | 2013-01-01
1827127-SED | SEDUC | FORNECIMENTO DE CABO DE COBRE, ENCORDOAMENTO CLASSE 2, ISOLAMENTO DE PVC 70 C, TIPO BWF, 750V, FOREPLAST OU SIMILAR, SM-16MM2, PARA DOIS LANCES DE REDE, INCLUSIVE ANDAIME E INSTALACAO. | un | 2013-01-01
1827128-SED | SEDUC | FORNECIMENTO DE CABO DE COBRE, ENCORDOAMENTO CLASSE 2, ISOLAMENTO DE PVC 70 C, TIPO BWF, 750V, FOREPLAST OU SIMILAR, SM-16MM2, PARA TRES LANCES DE REDE, INCLUSIVE ANDAIME E INSTALACAO. | un | 2013-01-01
1827129-SED | SEDUC | FORNECIMENTO DE CABO DE COBRE, ENCORDOAMENTO CLASSE 2, ISOLAMENTO DE PVC 70 C, TIPO BWF, 750V, FOREPLAST OU SIMILAR, SM-16MM2, PARA QUATRO LANCES DE REDE,INCLUSIVE ANDAIME E INSTALACAO. | un | 2013-01-01
1827130-SED | SEDUC | FORNECIMENTO DE CABO DE COBRE, ENCORDOAMENTO CLASSE 2, ISOLAMENTO DE PVC 70 C, TIPO BWF, 750V, FOREPLAST OU SIMILAR, SM-25MM2, PARA UM LANCE DE REDE,INCLUSIVE ARMACAO SECUNDARIA B1, ISOLADOR, PARAFUSOS, BRACADEIRA REDONDA DE FERRO GALV. A FOGO, ANDAIME E | un | 2013-01-01
1827131-SED | SEDUC | FORNECIMENTO DE CABO DE COBRE, ENCORDOAMENTO CLASSE 2, ISOLAMENTO DE PVC 70 C, TIPO BWF, 750V, FOREPLAST OU SIMILAR, SM-25MM2, PARA DOIS LANCES DE REDE, INCLUSIVE ARMACAO SECUNDARIA B2,ISOLADORES,PARAFUSOS, BRACADEIRAS REDONDAS DE FERRO GALV.A FOGO, ANDAI | un | 2013-01-01
1827132-SED | SEDUC | FORNECIMENTO DE CABO DE COBRE, ENCORDOAMENTO CLASSE 2, ISOLAMENTO DE PVC 70 C, TIPO BWF, 750V, FOREPLAST OU SIMILAR, SM-25MM2, PARA TRES LANCES DE REDE, INCLUSIVE ARMACAO SECUNDARIA B3,ISOLADORES,PARAFUSOS, BRACADEIRAS REDONDAS DE FERRO GALV. A FOGO, ANDA | un | 2013-01-01
1827133-SED | SEDUC | FORNECIMENTO DE CABO DE COBRE, ENCORDOAMENTO CLASSE 2, ISOLAMENTO DE PVC 70 C, TIPO BWF, 750V, FOREPLAST OU SIMILAR, SM-25MM2, PARA QUATRO LANCES DE REDE,INCLUSIVE ARMACAO SECUNDARIA B4,ISOLADORES,PARAFUSOS,BRACADEIRAS REDONDAS DE F. GALV. A FOGO,ANDAIME | un | 2013-01-01
1827134-SED | SEDUC | FORNECIMENTO DE CABO DE COBRE, ENCORDOAMENTO CLASSE 2, ISOLAMENTO DE PVC 70 C, TIPO BWF, 750V, FOREPLAST OU SIMILAR, SM-25MM2, PARA UM LANCE DE REDE, INCLUSIVE ANDAIME E INSTALACAO. | un | 2013-01-01
1827135-SED | SEDUC | FORNECIMENTO DE CABO DE COBRE, ENCORDOAMENTO CLASSE 2, ISOLAMENTO DE PVC 70 C, TIPO BWF, 750V, FOREPLAST OU SIMILAR, SM-25MM2, PARA DOIS LANCES DE REDE, INCLUSIVE ANDAIME E INSTALACAO. | un | 2013-01-01
1827136-SED | SEDUC | FORNECIMENTO DE CABO DE COBRE, ENCORDOAMENTO CLASSE 2, ISOLAMENTO DE PVC 70 C, TIPO BWF, 750V, FOREPLAST OU SIMILAR, SM-25MM2, PARA TRES LANCES DE REDE, INCLUSIVE ANDAIME E INSTALACAO. | un | 2013-01-01
1827137-SED | SEDUC | FORNECIMENTO DE CABO DE COBRE, ENCORDOAMENTO CLASSE 2, ISOLAMENTO DE PVC 70 C, TIPO BWF, 750V, FOREPLAST OU SIMILAR, SM-25MM2, PARA QUATRO LANCES DE REDE,INCLUSIVE ANDAIME E INSTALACAO. | un | 2013-01-01
1828010-SED | SEDUC | MANUTENCAO DE LUMINARIA DE UMA PETALA COM UMA LAMPADA A VAPOR DE SODIO DE 250 W, INCLUSIVE FORNECIMENTO E SUBSTITUICAO DE UMA LAMPADA E UM REATOR DE ALTO FATOR DE POTENCIA EM POSTE DE ATE 17M. | ud | 2013-01-01
1828011-SED | SEDUC | MANUTENCAO DE LUMINARIA DE UMA PETALA COM DUAS LAMPADAS A VAPOR DE SODIO DE 250W,INCLUSIVE FORNECIMENTO E SUBSTITUICAO DE DUAS LAMPADAS E DOIS REATORES DE ALTO FATOR DE POTENCIA EM POSTE DE ATE 17M. | ud | 2013-01-01
1828012-SED | SEDUC | MANUTENCAO DE LUMINARIA DE UMA PETALA COM TRES LAMPADAS A VAPOR DE SODIO DE 250W, INCLUSIVE FORNECIMENTO E SUBSTITUICAO DE TRES LAMPADAS E TRES REATORES DE ALTO FATOR DE POTENCIA EM POSTE DE ATE 17M. | ud | 2013-01-01
1828013-SED | SEDUC | MANUTENCAO DE LUMINARIA DE UMA PETALA COM QUATRO LAMPADAS A VAPOR DE SODIO DE 250W, INCLUSIVE FORNECIMENTO E SUBSTITUICAO DAS LAMPADAS REATORES, IGNITORES E CAPACITORES EM POSTE DE ATE 17M. | ud | 2013-01-01
1828014-SED | SEDUC | MANUTENCAO DE LUMINARIA DE DUAS PETALAS COM QUATRO LAMPADAS A VAPOR DE SODIO DE 250W,(SENDO DUAS LAMPADAS POR PETALA),INCLUSIVE FORNECIMENTO E SUBSTITUICAO DAS LAMPADAS,REATORES, IGNITORES E CAPACITORES EM POSTE DE ATE 17M. | ud | 2013-01-01
1828015-SED | SEDUC | MANUTENCAO DE LUMINARIA DE TRES PETALAS COM SEIS LAMPADAS A VAPOR DE SODIO DE 250W, SENDO DUAS LAMPADAS POR PETALA, INCLUSIVE FORNECIMENTO E SUBSTITUICAO DAS LAMPADAS, REATORES, IGNITORES E CAPACITORES EM POSTE DE ATE 17M. | un | 2013-01-01
1828016-SED | SEDUC | MANUTENCAO DE LUMINARIA DE UMA PETALA COM UMA LAMPADA A VAPOR DE SODIO DE 400W, INCLUSIVE FORNECIMENTO E SUBSTITUICAO DA LAMPADA,REATOR IGNITOR E CAPACITOR EM POSTE DE ATE 23M. | ud | 2013-01-01
1828017-SED | SEDUC | MANUTENCAO DE LUMINARIA DE UMA PETALA COM DUAS LAMPADAS A VAPOR DE SODIO DE 400W, INCLUSIVE FORNECIMENTO E SUBSTITUICAO DAS LAMPADAS, REATORES, IGNITORES E CAPACITORES EM POSTE DE ATE 23M. | ud | 2013-01-01
1828018-SED | SEDUC | MANUTENCAO DE LUMINARIA DE UMA PETALA COM TRES LAMPADAS A VAPOR DE SODIO DE 400W, INCLUSIVE FORNECIMENTO E SUBSTITUICAO DE TRES LAMPADAS E TRES REATORES ALTO FATOR DE POTENCIA EM POSTE DE ATE 23M. | ud | 2013-01-01
1828019-SED | SEDUC | MANUTENCAO DE LUMINARIA DE UMA PETALA COM QUATRO LAMPADAS A VAPOR DE SODIO DE 400W, INCLUSIVE FORNECIMENTO E SUBSTITUICAO DAS LAMPADAS REATORES, IGNITORES E CAPACITORES EM POSTE DE ATE 23M. | ud | 2013-01-01
1828020-SED | SEDUC | MANUTENCAO DE LUMINARIA DE DUAS PETALAS COM QUATRO LAMPADAS A VAPOR DE SODIO DE 400W, SENDO DUAS LAMPADAS POR PETALA, INCLUSIVE FORNECIMENTO E SUBSTUICAO DE QUATRO LAMPADAS E QUATRO REATORES DE ALTO FATOR DE POTENCIA EM POSTE DE ATE 23M. | ud | 2013-01-01
1828021-SED | SEDUC | MANUTENCAO DE LUMINARIA DE TRES PETALAS COM SEIS LAMPADAS A VAPOR DE SODIO DE 400W, SENDO DUAS LAMPADAS POR PETALA,INCLUSIVE FORNECIMENTO E SUBSTITUICAO DE SEIS LAMPADAS E SEIS REATORES DE ALTO FATOR DE POTENCIA EM POSTE DE ATE 23M. | ud | 2013-01-01
1828022-SED | SEDUC | MANUTENCAO DE LUMINARIA DE UMA PETALA COM UMA LAMPADA A VAPOR METALICO DE 250W, INCLUSIVE FORNECIMENTO E SUBSTITUICAO DAS LAMPADAS, REATORES, IGNITORES E CAPACITORES EM POSTE DE ATE 17M. | ud | 2013-01-01
1828023-SED | SEDUC | MANUTENCAO DE LUMINARIA DE UMA PETALA COM DUAS LAMPADAS A VAPOR METALICO DE 250W, INCLUSIVE FORNECIMENTO E SUBSTITUICAO DAS LAMPADAS, REATORES, IGNITORES E CAPACITORES EM POSTE DE ATE 17M. | ud | 2013-01-01
1828024-SED | SEDUC | MANUTENCAO DE LUMINARIA DE UMA PETALA COM TRES LAMPADAS A VAPOR METALICO DE 250W, INCLUSIVE FORNECIMENTO E SUBSTITUICAO DE TRES LAMPADAS E TRES REATORES DE ALTO FATOR DE POTENCIA EM POSTE DE ATE 17M. | ud | 2013-01-01
1828025-SED | SEDUC | MANUTENCAO DE LUMINARIA DE UMA PETALA COM QUATRO LAMPADAS A VAPOR METALICO DE 250W, INCLUSIVE FORNECIMENTO E SUBSTITUICAO DAS LAMPADAS REATORES, IGNITORES E CAPACITORES EM POSTE DE ATE 17M. | ud | 2013-01-01
1828026-SED | SEDUC | MANUTENCAO DE LUMINARIA DE UMA PETALA COM UMA LAMPADA A VAPOR METALICO DE 400W, INCLUSIVE FORNECIMENTO E SUBSTITUICAO DE UMA LAMPADA E UM REATOR DE ALTO FATOR DE POTENCIA EM POSTE DE ATE 23M. | ud | 2013-01-01
1828027-SED | SEDUC | MANUTENCAO DE LUMINARIA DE UMA PETALA COM DUAS LAMPADAS A VAPOR METALICO DE 400W, INCLUSIVE FORNECIMENTO E SUBSTITUICAO DAS LAMPADAS, REATORES, IGNITORES E CAPACITORES EM POSTE EM POSTE DE ATE 23M. | ud | 2013-01-01
1828028-SED | SEDUC | MANUTENCAO DE LUMINARIA DE UMA PETALA COM TRES LAMPADAS A VAPOR METALICO DE 400W, INCLUSIVE FORNECIMENTO E SUBSTITUICAO DE TRES LAMPADAS E TRES REATORES DE ALTO FATOR DE POTENCIA EM POSTE DE ATE 23M. | ud | 2013-01-01
1828029-SED | SEDUC | MANUTENCAO DE LUMINARIA DE UMA PETALA COM QUATRO LAMPADAS A VAPOR METALICO DE 400W,INCLUSIVE FORNECIMENTO E SUBSTITUICAO DAS LAMPADAS, REATORES, IGNITORES E CAPACITORES EM POSTE DE ATE 23M. | ud | 2013-01-01
1828100-SED | SEDUC | FORNECIMENTO DE NUCLEO DE FERRO FUNDIDO, PARA UMA LUMINARIA TIPO PETALA, EM POSTE DE ATE 23M, INCLUSIVE INSTALACAO. | ud | 2013-01-01
1828101-SED | SEDUC | FORNECIMENTO DE NUCLEO DE FERRO FUNDIDO PARA DUAS LUMINARIAS TIPO PETALA EM POSTE DE ATE 23M, INCLUSIVE INSTALACAO. | ud | 2013-01-01
1828102-SED | SEDUC | FORNECIMENTO DE NUCLEO DE FERRO FUNDIDO PARA TRES LUMINARIAS TIPO PETALA EM POSTE DE ATE 23M, INCLUSIVE INSTALACAO. | ud | 2013-01-01
1828110-SED | SEDUC | FORNECIMENTO E SUBSTITUICAO DE BANDEJA EM ALUMINIO FUNDIDO PARA LUMINARIA DE UMA PETALA EM POSTE DE ATE 23M. | ud | 2013-01-01
1828111-SED | SEDUC | FORNECIMENTO E SUBSTITUICAO DE BANDEJA EM ALUMINIO FUNDIDO PARA LUMINARIA COM DUAS PETALAS EM POSTE DE ATE 23M. | ud | 2013-01-01
1828112-SED | SEDUC | FORNECIMENTO E SUBSTITUICAO DE BANDEJA EM ALUMINIO FUNDIDO PARA LUMINARIA DE TRES PETALAS EM POSTE DE ATE 23M. | ud | 2013-01-01
1828120-SED | SEDUC | FORNECIMENTO E SUBSTITUICAO DE BANDEJA EM ALUMINIO FUNDIDO PARA LUMINARIA DE UMA PETALA EM POSTE DE ATE 17M, INCLUSIVE REATOR UI VS 25OW, IGNITOR E CAPACITOR. | ud | 2013-01-01
1828121-SED | SEDUC | FORNECIMENTO E SUBSTITUICAO DE BANDEJA EM ALUMINIO FUNDIDO PARA LUMINARIA DE DUAS PETALAS EM POSTE DE 17M, INCLUSIVE REATORES UI VS 25OW IGNITORES E CAPACITORES. | ud | 2013-01-01
1828122-SED | SEDUC | FORNECIMENTO E SUBSTITUICAO DE BANDEJA EM ALUMINIO FUNDIDO PARA LUMINARIA DE TRES PETALAS EM POSTE DE ATE 23M, INCLUSIVE REATORES UI VS 250W, IGNITORES E CAPACITORES. | ud | 2013-01-01
1828123-SED | SEDUC | FORNECIMENTO E SUBSTITUICAO DE BANDEJA EM ALUMINIO FUNDIDO PARA LUMINARIA DE UMA PETALA EM POSTE DE ATE 23M, INCLUSIVE REATOR UI VS 400W IGNITOR E CAPACITOR. | ud | 2013-01-01
1828124-SED | SEDUC | FORNECIMENTO E SUBSTITUICAO DE BANDEJA EM ALUMINIO FUNDIDO PARA LUMINARIA DE DUAS PETALAS EM POSTE DE ATE 23M, INCLUSIVE REATORES UI VS DE 400W, IGNITORES E CAPACITORES. | ud | 2013-01-01
1828125-SED | SEDUC | FORNECIMENTO E SUBSTITUICAO DE BANDEJA EM ALUMINIO FUNDIDO PARA LUMINARIA DE TRES PETALAS EM POSTE DE 23M, INCLUSIVE REATORES UI VS 400W IGNITORES E CAPACITORES. | ud | 2013-01-01
1828126-SED | SEDUC | FORNECIMENTO E SUBSTITUICAO DE BANDEJA EM ALUMINIO FUNDIDO PARA LUMINARIA DE UMA PETALA, EM POSTE DE ATE 17M, INCLUSIVE REATOR UI VAPOR METALICO DE 250W, IGNITOR E CAPACITOR. | ud | 2013-01-01
1828127-SED | SEDUC | FORNECIMENTO E SUBSTITUICAO DE BANDEJA EM ALUMINIO FUNDIDO PARA LUMINARIA DE DUAS PETALAS EM POSTE DE ATE 17M, INCLUSIVE REATORES UI VAPOR METALICO DE 250W, IGNITORES E CAPACITORES | ud | 2013-01-01
1828128-SED | SEDUC | FORNECIMENTO E SUBSTITUICAO DE BANDEJA EM ALUMINIO FUNDIDO PARA LUMINARIA DE TRES PETALAS EM POSTE DE ATE 17M, INCLUSIVE REATORES UI VAPOR METALICO DE 250W, IGNITORES E CAPACITORES. | ud | 2013-01-01
1828129-SED | SEDUC | FORNECIMENTO E SUBSTITUICAO DE BANDEJA EM ALUMINIO FUNDIDO PARA LUMINARIA DE UMA PETALA EM POSTE DE ATE 23M, INCLUSIVE REATOR UI VAPOR METALICO DE 400W, IGNITOR E CAPACITOR. | ud | 2013-01-01
1828130-SED | SEDUC | FORNECIMENTO E SUBSTITUICAO DE BANDEJA EM ALUMINIO FUNDIDO PARA LUMINARIA DE DUAS PETALAS EM POSTE DE ATE 23M, INCLUSIVE REATORES UI VAPOR METALICO DE 400W, IGNITORES E CAPACITORES. | ud | 2013-01-01
1828131-SED | SEDUC | FORNECIMENTO E SUBSTITUICAO DE BANDEJA EM ALUMINIO FUNDIDO PARA LUMINARIA DE TRES PETALAS EM POSTE DE ATE 23M, INCLUSIVE REATORES UI VAPOR METALICO DE 400W, IGNITORES E CAPACITORES. | ud | 2013-01-01
1828132-SED | SEDUC | FORNECIMENTO E SUBSTITUICAO DE REATOR UI VAPOR DE SODIO DE 250W, IGNITOR E CAPACITOR PARA LUMINARIA COM UMA PETALA EM POSTE DE 17M. | ud | 2013-01-01
1828133-SED | SEDUC | FORNECIMENTO E SUBSTITUICAO DE REATORES UI VAPOR DE SODIO DE 250W,IGNITORES E CAPACITORES PARA LUMINARIA COM DUAS PETALAS EM POSTE DE ATE 17M. | ud | 2013-01-01
1828134-SED | SEDUC | FORNECIMENTO E SUBSTITUICAO DE REATORES UI VAPOR DE SODIO DE 250W, IGNITORES E CAPACITORES PARA LUMINARIA COM TRES PETALAS EM POSTE DE ATE 17M. | ud | 2013-01-01
1828135-SED | SEDUC | FORNECIMENTO E SUBSTITUICAO DE REATOR UI VAPOR DE SODIO DE 400W, IGNITOR E CAPACITOR PARA LUMINARIA DE UMA PETALA EM POSTE DE ATE 23M. | ud | 2013-01-01
1828136-SED | SEDUC | FORNECIMENTO E SUBSTITUICAO DE REATORES UI VAPOR DE SODIO DE 400W, IGNITORES E CAPACITORES PARA LUMINARIA COM DUAS PETALAS EM POSTE DE ATE 23M. | ud | 2013-01-01
1828137-SED | SEDUC | FORNECIMENTO E SUBSTITUICAO DE REATORES UI VAPOR DE SODIO DE 400W, IGNITORES E CAPACITORES PARA LUMINARIA COM TRES PETALAS EM POSTE DE ATE 23M. | ud | 2013-01-01
1828138-SED | SEDUC | FORNECIMENTO E SUBSTITUICAO DE REATOR UI VAPOR METALICO DE 250W, IGNITOR E CAPACITOR PARA LUMINARIA COM UMA PETALA, EM POSTE DE ATE 17M. | ud | 2013-01-01
1828139-SED | SEDUC | FORNECIMENTO E SUBSTITUICAO DE REATORES UI VAPOR METALICO 250W, IGNITORES E CAPACITORES PARA LUMINARIA COM DUAS PETALAS, EM POSTE DE ATE 17M. | ud | 2013-01-01
1828140-SED | SEDUC | FORNECIMENTO E SUBSTITUICAO DE REATORES UI VAPOR METALICO DE 250W, IGNITORES E CAPACITORES PARA LUMINARIA COM TRES PETALAS, EM POSTE DE ATE 17M. | ud | 2013-01-01
1828141-SED | SEDUC | FORNECIMENTO E SUBSTITUICAO DE REATOR UI VAPOR METALICO DE 400W, IGNITOR E CAPACITOR PARA LUMINARIA COM UMA PETALA EM POSTE DE ATE 23M. | ud | 2013-01-01
1828142-SED | SEDUC | FORNECIMENTO E SUBSTITUICAO DE REATORES UI VAPOR METALICO DE 400W, IGNITORES E CAPACITORES PARA LUMINARIA COM DUAS PETALAS EM POSTE DE ATE 23M. | ud | 2013-01-01
1828143-SED | SEDUC | FORNECIMENTO E SUBSTITUICAO DE REATORES UI VAPOR METALICO DE 400W, IGNITORES E CAPACITORES PARA LUMINARIA COM TRES PETALAS EM POSTE DE ATE 23M. | ud | 2013-01-01
1829025-SED | SEDUC | SUBESTAÇÃO AÉREA C/TRANSFORMADOR TRIF.DE 225KVA-13800/11400V-380/220V, INCL.POSTE DT 600/11, PÁRA-RAIOS, CRUZETA, ATERR., CX.DE MEDIÇÃO TIPO F3, ELET.E DEMAIS ACESSÓRIOS NECESSÁRIOS AO PERFEITO FUNCIONAMENTO - INSTALADA.NÃO INCL.O PDE. | un | 2013-01-01
1829030-SED | SEDUC | SUBESTAÇÃO AÉREA C/TRANSF.TRIF.DE 150KVA-13.800/11400V-380/220V,INCL. POSTE DT 600/11, CRUZETA ATERR., PARA-RAIOS, CX.DE MED. TIPO F3, ELET.E DEMAIS ACESSÓRIOS NECESSÁRIOS P/SEU PERFEITO FUNCIONAMENTO - INSTALADA C/PROJETO APROVADO-CELPE E ART. NÃO INCLUS | un | 2013-01-01
1829035-SED | SEDUC | SUBESTAÇÃO AÉREA C/TRANSF.TRIF.DE 112,5KVA-13800/11400V-380/220V, INCL.POSTE DT 300/11, PÁRA-RAIOS, CRUZETA, ATERR., CX.DE MEDIÇÃO TIPO F3, ELET.E DEMAIS ACESSÓRIOS NECESSÁRIOS AO PERFEITO FUNCIONAMENTO - INSTALADA. NÃO INCLUSO O PDE. | un | 2013-01-01
1829040-SED | SEDUC | SUBESTAÇÃO AÉREA C/TRANSF.TRIF.75KVA-13.800/11400V-380V220V, INCL.POSTE DT 300/11, PÁRA-RAIOS, CRUZETA, ATERR., CX.DE MEDIÇÃO TIPO F3, ELET.E DEMAIS ACESS.NECESSÁRIOS AO SEU PERFEITO FUNCIONAMENTO - INSTALADA. NÃO INCL. O PDE. | un | 2013-01-01
1829041-SED | SEDUC | SUBESTAÇÃO AO TEMPO AO NIVEL DO SOLO DE 300 KVA/13.800-380/220V, COM CONJUNTO DE MEDIÇÃO PRIMARIA EM POSTE DE CONCRETO,POSTO DE DISJUNÇÃO EM CUBÍCULO METÁLICO, FORNECIDA COM QUADRO GERAL DE PROTEÇÃO DE BAIXA TENSÃO. | un | 2013-01-01
1829045-SED | SEDUC | FORN, MONTAGEM E INST ELÉT DE RAMAL PRIMÁRIO TRIF EM 13.8KV; SUBESTAÇÃO ABRIGADA DE 500KVA COM NÍVEL DE TENSÃO EM 380/220V - 60HZ; RAMAL SECUNDÁRIO DE BAIXA TENSÃO 380/220V - 800A; MALHA DE ATERRAMENTO COM RESIST MÁXIMA DE 10 OHMS E QGBT - QUADRO GERAL DE | un | 2013-01-01
1829062-SED | SEDUC | FORNECIMENTO E INSTALAÇÃO DE TRANSFORMADOR DE DISTRIBUIÇÃO TRIFÁSICO DE 45KVA - 13800/11400V-380/200V,IMERSO EM ÓLEO MINERAL ISOLANTE. | un | 2013-01-01
1830100-SED | SEDUC | FORNECIMENTO E INSTALAÇÃO DE ELETROCALHA PERFURADA, TIPO "C", EM CHAPA GALVANIZADA N.18. DIMENSÔES:300MM (LARGURA) X 100MM (ALTURA) X 3000MM(COMPRIMENTO) | m | 2013-01-01
1830105-SED | SEDUC | FORNECIMENTO E INSTALAÇÃO DE TAMPA DE ENCAIXE PARA ELETROCALHA, EM CHAPA GALVANIZADA N.24, LARGURA DE 300MM | m | 2013-01-01
1830110-SED | SEDUC | FORNECIMENTO E INSTALAÇÃO DE ELETROCALHA PERFURADA, TIPO "C", EM CHAPA GALVANIZADA N.18. DIMENSÔES:100MM (LARGURA) X 100MM (ALTURA) X 3000MM(COMPRIMENTO) | m | 2013-01-01
1830120-SED | SEDUC | FORNECIMENTO E INSTALAÇÃO DE ELETROCALHA PERFURADA, TIPO "C", EM CHAPA GALVANIZADA N.18. DIMENSÔES:100MM (LARGURA) X 50MM (ALTURA) X 3000MM(COMPRIMENTO) | m | 2013-01-01
1830121-SED | SEDUC | FORNECIMENTO E INSTALAÇÃO DE ELETROCALHA PERFURADA, DIAMETRO 200 X 10MM, INCLUSIVE ACESSÓRIOS DE DERIVAÇÃO E FIXAÇÃO | m | 2013-01-01
1830122-SED | SEDUC | FORNECIMENTO E INSTALAÇÃO DE ELETROCALHA PERFURADA, DIÂMETRO 100 X 100 MM, INCLUSIVE ACESSÓRIOS DE DERIVAÇÃO E FIXAÇÃO | m | 2013-01-01
1830123-SED | SEDUC | FORNECIMENTO E INSTALAÇÃO DE ELETROCALHA PERFURADA, DIÂMETRO 50 X 50 MM, INCLUSIVE ACESSÓRIOS DE DERIVAÇÃO E FIXAÇÃO | m | 2013-01-01
1830210-SED | SEDUC | FORNECIMENTO E INSTALAÇÃO DE DERIVAÇÃO "L" HORIZONTAL EM CHAPA DE AÇO GALVANIZADO, DIMENS'ES:100MM X 50MM. | un | 2013-01-01
1830220-SED | SEDUC | FORNECIMENTO E INSTALAÇÃO DE SUPORTE VERTICAL PARA ELETROCALHA TIPO GANCHO DE SUSPENSÃO DUPLO, EM CHAPA DE AÇO GALVANIZADO, DIMENS'ES: 100mm x 50mm. INCLUSIVE PARAFUSO CABEÇA DE LENTILHA C/ AUTO TRAVAMENTO DE 1/4"X1/2",PORCA SEXTAVADA E ARRUELA. | un | 2013-01-01
1840010-SED | SEDUC | SUBESTAÇÃO 01 - FORNECIMENTO E INSTALAÇÃO DE TRÊS PAINEIS MODULARES DESMONTÁVEIS EM CHAPA DE AÇO TRATADA COM SISTEMA DE BANHO QUÍMICO (DESENGRAXE E FOSFATIZAÇÃO À BASE DE FOSFATO DE FERRO), PINTURA ELETROSTÁTICA EPÓXI A PÓ NA COR BEGE NOS QUADROS E FECHAM | un | 2013-01-01
1840020-SED | SEDUC | SUBESTAÇÃO 02 - FORNECIMENTO E INSTALAÇÃO DE TRÊS PAINEIS MODULARES DESMONTÁVEIS EM CHAPA DE AÇO TRATADA COM SISTEMA DE BANHO QUÍMICO (DESENGRAXE E FOSFATIZAÇÃO À BASE DE FOSFATO DE FERRO), PINTURA ELETROSTÁTICA EPÓXI A PÓ NA COR BEGE NOS QUADROS E FECHAM | un | 2013-01-01
1840030-SED | SEDUC | SUBESTAÇÃO 03 - FORNECIMENTO E INSTALAÇÃO DE TRÊS PAINEIS MODULARES DESMONTÁVEIS EM CHAPA DE AÇO TRATADA COM SISTEMA DE BANHO QUÍMICO (DESENGRAXE E FOSFATIZAÇÃO À BASE DE FOSFATO DE FERRO), PINTURA ELETROSTÁTICA EPÓXI A PÓ NA COR BEGE NOS QUADROS E FECHAM | un | 2013-01-01
1840040-SED | SEDUC | QDG SE 02 - FORNECIMENTO E INSTALAÇÃO DE QUADRO DE COMANDO, TIPO SOBREPOR CHAPA DE AÇO TRATADACOM BANHO QUIMICO (DESENGRAXE E FOSFATIZAÇÃO À BASE DE FOSFATO E FERRO), PINTURA EPOXI A PÓ NA COR BEGE (RAL 7032), DIMENSÃO: 800X600X250MM, REF CE-8060-20, FAB | un | 2013-01-01
1840050-SED | SEDUC | QDG BL A - FORNECIMENTO E INSTALAÇÃO DE QUADRO DE COMANDO, TIPO SOBREPOR CHAPA DE AÇO TRATADACOM BANHO QUIMICO (DESENGRAXE E FOSFATIZAÇÃO À BASE DE FOSFATO E FERRO), PINTURA EPOXI A PÓ NA COR BEGE(RAL 7032), DIMENSÃO: 1000X600X250MM, REF CE-10060-25, FAB | un | 2013-01-01
1840060-SED | SEDUC | QDG BL B - FORNECIMENTO E INSTALAÇÃO DE QUADRO DE COMANDO, TIPO SOBREPOR CHAPA DE AÇO TRATADACOM BANHO QUIMICO (DESENGRAXE E FOSFATIZAÇÃO À BASE DE FOSFATO E FERRO), PINTURA EPOXI A PÓ NA COR BEGE(RAL 7032), DIMENSÃO: 1000X600X250MM, REF CE-10060-25, FAB | un | 2013-01-01
1840070-SED | SEDUC | QDG BL GERAL - FORNECIMENTO E INSTALAÇÃO DE QUADRO DE COMANDO, TIPO SOBREPOR CHAPA DE AÇO TRATADACOM BANHO QUIMICO (DESENGRAXE E FOSFATIZAÇÃO À BASE DE FOSFATO E FERRO), PINTURA EPOXI A PÓ NA COR BEGE(RAL 7032), DIMENSÃO: 1200X800X250MM, REF CE-12080-25, | un | 2013-01-01
1840080-SED | SEDUC | BANCO DE CAPACITORES, AUTOMATIZADO ATRAVÉS DE CONTROLADOR LÓGICO PROGRAMÁVEL, MEDIDOR DE FATOR DE POTÊNCIA, COMPOSTO POR 06 ESTÁGIOS DE 20 KVar, TOTALIZANDO 120 KVAr, INCLUSIVE PAINEL, CONTACTORES E DEMAIS COMPONENTES | un | 2013-01-01
1840090-SED | SEDUC | BANCO DE CAPACITORES, AUTOMATIZADO ATRAVÉS DE CONTROLADOR LÓGICO PROGRAMÁVEL, MEDIDOR DE FATOR DE POTÊNCIA, COMPOSTO POR 03 ESTÁGIOS DE 20 KVar, TOTALIZANDO 60 KVAr, INCLUSIVE PAINEL, CONTACTORES E DEMAIS COMPONENTES | un | 2013-01-01
1840100-SED | SEDUC | FORNECIMENTO E INSTALAÇÃO DE 01(UM) GRUPO DIESEL GERADORES, MARCA: "HEIMER" OU SIMILAR NA CAPACIDADE DE POTÊNCIA STAND-BY (PRIME) DE 450 KVA/360KW E POTÊNCIA CONTÍNUA (PRIME) DE 405KVA/324KW, FATOR DE POTÊNCIA 0,8, 380/220V DOTADO DE PAINEL DE COMANDO E C | un | 2013-01-01
1850450-SED | SEDUC | CORDOALHA DE COBRE NU, INCLUSIVE ISOLADORES - 35,00 MM2 - FORNECIMENTO E INSTALACAO. | m | 2013-01-01
1850455-SED | SEDUC | (C0466) BRAÇADEIRA TIPO "D", METÁLICA ATE 1". | un | 2013-01-01
1850460-SED | SEDUC | (C0468) BRAÇADEIRA TIPO "D", METÁLICA ATE 3". | un | 2013-01-01
1860010-SED | SEDUC | ENSAIO 1 - ANÁLISE DE GASES DISSOLVIDOS(POR CROMATOGRAFIA EM FASE GASOSA) | cj | 2013-01-01
1901010-SED | SEDUC | PONTO DE ESGOTO PARA BACIA SANITARIA, INCLUSIVE TUBULACOES E CONEXOES EM PVC RIGIDO SOLDAVEIS, ATE A COLUNA OU O SUB-COLETOR. | pt | 2013-01-01
1901020-SED | SEDUC | PONTO DE ESGOTO PARA PIA OU LAVANDARIA,INCLUSIVE TUBULACOES E CONEXOES EM PVC RIGIDO SOLDAVEIS, ATE A COLUNA OU O SUB-COLETOR. | pt | 2013-01-01
1901030-SED | SEDUC | PONTO DE ESGOTO PARA LAVATORIO OU MICTORIO, INCLUSIVE TUBULACOES E CONEXOES EM PVC RIGIDO SOLDAVEIS, ATE A COLUNA OU O SUB-COLETOR | pt | 2013-01-01
1901040-SED | SEDUC | PONTO DE ESGOTO PARA RALO SIFONADO, INCLUSIVE RALO, TUBULACOES E CONEXOES EM PVC RIGIDO SOLDAVEIS, ATE A COLUNA OU O SUB-COLETOR. | pt | 2013-01-01
1902010-SED | SEDUC | PONTO DE AGUA, INCLUSIVE TUBULACOES E CONEXOES DE PVC RIGIDO ROSQUEAVEL E ABERTURA DE RASGOS EM ALVENARIA,ATE O REGISTRO GERAL DO AMBIENTE. | pt | 2013-01-01
1902020-SED | SEDUC | PONTO DE AGUA, INCLUSIVE TUBULACOES E CONEXOES DE PVC RIGIDO SOLDAVEL E ABERTURA DE RASGOS EM ALVENARIA, ATE O REGISTRO GERAL DO AMBIENTE. | pt | 2013-01-01
1903010-SED | SEDUC | FORNECIMENTO E ASSENTAMENTO DE TUBOS DE PVC RIGIDO SOLDAVEIS, DIAM.40 MM, PARA VENTILACAO DE ESGOTO. | m | 2013-01-01
1903020-SED | SEDUC | FORNECIMENTO E ASSENTAMENTO DE TUBOS DE PVC RIGIDO SOLDAVEIS, DIAM.50 MM, PARA VENTILACAO DE ESGOTO. | m | 2013-01-01
1903030-SED | SEDUC | FORNECIMENTO E ASSENTAMENTO DE TUBOS DE PVC RIGIDO SOLDAVEIS, DIAM.75 MM, PARA COLUNAS DE ESGOTO, VENTILACAO OU AGUAS PLUVIAIS. | m | 2013-01-01
1903040-SED | SEDUC | FORNECIMENTO E ASSENTAMENTO DE TUBOS DE PVC RIGIDO SOLDAVEIS, DIAM.100 MM, PARA COLUNAS DE ESGOTO, VENTILACAO OU AGUAS PLUVIAIS. | m | 2013-01-01
1903043-SED | SEDUC | (16363/004)TUBULACAO DE ESGOTO - DIAM. 100 MM | m | 2013-01-01
1903100-SED | SEDUC | FORNECIMENTO E EXECUÇÃO DE PLACA DE INAUGURAÇÃO CONF. DET 24 DA SEDUC. | un | 2013-01-01
1903101-SED | SEDUC | FORNECIMENTO E COLOCAÇÃO DE LUVA DE PVC 100MM PARA ESGOTO | un | 2013-01-01
1904010-SED | SEDUC | FORNECIMENTO E ASSENTAMENTO DE MANILHA DE BARRO VITRIFICADA CLASSE B(EB-5),DIAM. DE 4POL PARA COLETORES E SUB-COLETORES DE ESGOTO E AGUAS PLUVIAIS, INCLUSIVE ABERTURA E FECHAMENTO DE VALAS. | m | 2013-01-01
1904015-SED | SEDUC | ASSENTAMENTO DE MANILHA DE BARRO VITRIFICADA DIAM. DE 4 POL,PARA COLETORES E SUB-COLETORES DE ESGOTO E AGUAS PLUVIAIS, SEM O FORNECIMENTO DA MANILHA. | m | 2013-01-01
1904020-SED | SEDUC | FORNECIMENTO E ASSENTAMENTO DE MANILHA DE BARRO VITRIFICADA CLASSE B(EB-5),DIAM. DE 6POL PARA COLETORES E SUB-COLETORES DE ESGOTO E AGUAS PLUVIAIS, INCLUSIVE ABERTURA E FECHAMENTO DE VALAS. | m | 2013-01-01
1904025-SED | SEDUC | ASSENTAMENTO DE MANILHA DE BARRO VITRIFICADA, DIAM. 6 POL.,PARA COLETORES E SUB-COLETORES DE ESGOTO E AGUAS PLUVIAIS, SEM O FORNECIMENTO DA MANILHA. | m | 2013-01-01
1904030-SED | SEDUC | FORNECIMENTO E ASSENTAMENTO DE MANILHA DE BARRO VITRIFICADA CLASSE B(EB-5),DIAM.DE 8 POL PARA COLETORES E SUB-COLETORES DE ESGOTO E AGUAS PLUVIAIS, INCLUSIVE ABERTURA E FECHAMENTO DE VALAS. | m | 2013-01-01
1904035-SED | SEDUC | ASSENTAMENTO DE MANILHA DE BARRO VITRIFICADA, DIAM. 8 POL.,PARA COLETORES E SUB-COLETORES DE ESGOTO E AGUAS PLUVIAIS, SEM O FORNECIMENTO DA MANILHA. | m | 2013-01-01
1904038-SED | SEDUC | FORNECIMENTO E ASSENTAMENTO DE TUBOS DE PVC RÍGIDO SOLDAVEIS DIAM. 50 MM, PARA COLETORES E SUB-COLETORES DE ESGOTOS OU AGUAS PLUVIAIS, INCLUSIVE ABERTURA E FECHAMENTO E VALAS | m | 2013-01-01
1904039-SED | SEDUC | FORNECIMENTO E ASSENTAMENTO DE TUOS DE PVC RIGIDO SOLDAEIS DIAM. 75 MM, PARA COLETORES E SUB-COLETORES DE ESGOTO OU AGUAS PLUVIAIS, INCLUSIVE ABERTURA E FECHAMENTO DE VALAS. | m | 2013-01-01
1904040-SED | SEDUC | FORNECIMENTO E ASSENTAMENTO DE TUBOS DE PVC RIGIDO SOLDAVEIS DIAM. 100 MM, PARA COLETORES E SUB-COLETORES DE ESGOTO OU AGUAS PLUVIAIS, INCLUSIVE ABERTURA E FECHAMENTO DE VALAS. | m | 2013-01-01
1904050-SED | SEDUC | FORNECIMENTO E ASSENTAMENTO DE TUBOS DE PVC RIGIDO SOLDAVEIS DIAM. 150 MM, PARA COLETORES E SUB-COLETORES DE ESGOTO OU AGUAS PLUVIAIS, INCLUSIVE ABERTURA E FECHAMENTO DE VALAS. | m | 2013-01-01
1904055-SED | SEDUC | FORNECIMENTO E ASSENTAMENTO DE TUBO DE PVC RÍGIDO TIPO VINILFORT DN 150MM, PARA COLETORES E OU SUB-COLETORES DE ESGOTO OU ÁGUAS PLUVIAIS, INCLUSIVE ABERTURA E FECHAMENTO DE VALAS. | m | 2013-01-01
1904056-SED | SEDUC | FORNECIMENTO E ASSENTAMENTO DE TUBOS DE PVC RÍGIDO COM ANÉIS, PONTA E BOLSA PARA COLETORES DE ESGOTO OU ÁGUAS PLUVIAIS, DIAM. 200MM, VINILFORT - TIGRE OU SIMILAR, INCLUSIVE ABERTURA E FECHAMENTO DE VALAS. | m | 2013-01-01
1904057-SED | SEDUC | FORNECIMENTO E ASSENTAMENTO DE TUBOS DE PVC RÍGIDO COM ANÉIS, PONTA E BOLSA PARA COLETORES DE ESGOTO OU ÁGUAS PLUVIAIS, DIAM. 250MM, VINILFORT - TIGRE OU SIMILAR, INCLUSIVE ABERTURA E FECHAMENTO DE VALAS. | m | 2013-01-01
1904060-SED | SEDUC | FORNECIMENTO E APLICAÇÃO DE TE DE PVC ESGOTO 100MM. INCLUSIVE ANEL DE BORRACHA | un | 2013-01-01
1904061-SED | SEDUC | FORNECIMENTO E APLICAÇÃO DE CAP DE PVC ESGOTO 100MM. INCLUSIVE ANEL DE BORRACHA | un | 2013-01-01
1904062-SED | SEDUC | FORNECIMENTO E APLICAÇÃO DE ANEL DE BORRACHA 100MM | un | 2013-01-01
1905010-SED | SEDUC | FORNECIMENTO E ASSENTAMENTO DE TUBOS SOLDAVEIS DE PVC RIGIDO DIAM. 20 MM, INCLUSIVE CONEXOES E ABERTURA DE RASGOS EM ALVENARIA, PARA COLUNAS DE AGUA. | m | 2013-01-01
1905020-SED | SEDUC | FORNECIMENTO E ASSENTAMENTO DE TUBOS SOLDAVEIS DE PVC RIGIDO DIAM. 25 MM, INCLUSIVE CONEXOES E ABERTURA DE RASGOS EM ALVENARIA, PARA COLUNAS DE AGUA. | m | 2013-01-01
1905025-SED | SEDUC | FORNECIMENTO E ASSENTAMENTO DE TUBO DE ÁGUA FRIA DN 25, INCLUINDO CONEXÕES, ESCAVAÇÃO , REATERRO E ENVELOPAMENTO COM CONCRETO. | m | 2013-01-01
1905030-SED | SEDUC | FORNECIMENTO E ASSENTAMENTO DE TUBOS SOLDAVEIS DE PVC RIGIDO DIAM. 32 MM, INCLUSIVE CONEXOES E ABERTURA DE RASGOS EM ALVENARIA, PARA COLUNAS DE AGUA. | m | 2013-01-01
1905035-SED | SEDUC | FORNECIMENTO E ASSENTAMENTO DE TUBO DE ÁGUA FRIA DN 32, INCLUINDO CONEXÕES, ESCAVAÇÃO , REATERRO E ENVELOPAMENTO COM CONCRETO. | m | 2013-01-01
1905040-SED | SEDUC | FORNECIMENTO E ASSENTAMENTO DE TUBOS SOLDAVEIS DE PVC RIGIDO DIAM. 40 MM, INCLUSIVE CONEXOES E ABERTURA DE RASGOS EM ALVENARIA, PARA COLUNAS DE AGUA. | m | 2013-01-01
1905045-SED | SEDUC | FORNECIMENTO E ASSENTAMENTO DE TUBO DE ÁGUA FRIA DN 40, INCLUINDO CONEXÕES, ESCAVAÇÃO , REATERRO E ENVELOPAMENTO COM CONCRETO. | m | 2013-01-01
1905050-SED | SEDUC | FORNECIMENTO E ASSENTAMENTO DE TUBOS SOLDAVEIS DE PVC RIGIDO DIAM. 50 MM, INCLUSIVE CONEXOES E ABERTURA DE RASGOS EM ALVENARIA, PARA COLUNAS DE AGUA. | m | 2013-01-01
1905055-SED | SEDUC | FORNECIMENTO E ASSENTAMENTO DE TUBO DE ÁGUA FRIA DN 50, INCLUINDO CONEXÕES, ESCAVAÇÃO , REATERRO E ENVELOPAMENTO COM CONCRETO. | m | 2013-01-01
1905060-SED | SEDUC | FORNECIMENTO E ASSENTAMENTO DE TUBOS SOLDAVEIS DE PVC RIGIDO DIAM. 60 MM, INCLUSIVE CONEXOES E ABERTURA DE RASGOS EM ALVENARIA, PARA COLUNAS DE AGUA. | m | 2013-01-01
1905065-SED | SEDUC | FORNECIMENTO E ASSENTAMENTO DE TUBO DE ÁGUA FRIA DN 60, INCLUINDO CONEXÕES, ESCAVAÇÃO , REATERRO E ENVELOPAMENTO COM CONCRETO. | m | 2013-01-01
1905070-SED | SEDUC | FORNECIMENTO E ASSENTAMENTO DE TUBOS SOLDAVEIS DE PVC RIGIDO DIAM. 75 MM, INCLUSIVE CONEXOES E ABERTURA DE RASGOS EM ALVENARIA, PARA COLUNAS DE AGUA. | m | 2013-01-01
1905075-SED | SEDUC | FORNECIMENTO E ASSENTAMENTO DE TUBO DE ÁGUA FRIA DN 75, INCLUINDO CONEXÕES, ESCAVAÇÃO , REATERRO E ENVELOPAMENTO COM CONCRETO. | m | 2013-01-01
1905080-SED | SEDUC | FORNECIMENTO E ASSENTAMENTO DE TUBOS SOLDAVEIS DE PVC RIGIDO DIAM. 85 MM, INCLUSIVE CONEXOES E ABERTURA DE RASGOS EM ALVENARIA, PARA COLUNAS DE AGUA. | m | 2013-01-01
1905085-SED | SEDUC | FORNECIMENTO E ASSENTAMENTO DE TUBO DE ÁGUA FRIA DN 85, INCLUINDO CONEXÕES, ESCAVAÇÃO , REATERRO E ENVELOPAMENTO COM CONCRETO. | m | 2013-01-01
1905090-SED | SEDUC | FORNECIMENTO E ASSENTAMENTO DE TUBOS SOLDAVEIS DE PVC RIGIDO DIAM.110 MM, INCLUSIVE CONEXOES E ABERTURA DE RASGOS EM ALVENARIA, PARA COLUNAS DE AGUA. | m | 2013-01-01
1905095-SED | SEDUC | FORNECIMENTO E ASSENTAMENTO DE TUBO DE ÁGUA FRIA DN 110, INCLUINDO CONEXÕES, ESCAVAÇÃO , REATERRO E ENVELOPAMENTO COM CONCRETO. | m | 2013-01-01
1905100-SED | SEDUC | FORNECIMENTO E ASSENTAMENTO DE TUBOS ROSQUEAVEIS DE PVC RIGIDO DIAM. DE 1/2 POL., INCLUSIVE CONEXOES E ABERTURA DE RASGOS EM ALVENARIA, PARA COLUNAS DE AGUA. | m | 2013-01-01
1905110-SED | SEDUC | FORNECIMENTO E ASSENTAMENTO DE TUBOS ROSQUEAVEIS DE PVC RIGIDO DIAM. DE 3/4 POL., INCLUSIVE CONEXOES E ABERTURA DE RASGOS EM ALVENARIA, PARA COLUNAS DE AGUA. | m | 2013-01-01
1905120-SED | SEDUC | FORNECIMENTO E ASSENTAMENTO DE TUBOS ROSQUEAVEIS DE PVC RIGIDO DIAM. DE 1 POL., INCLUSIVE CONEXOES E ABERTURA DE RASGOS EM ALVENARIA, PARA COLUNAS DE AGUA. | m | 2013-01-01
1905130-SED | SEDUC | FORNECIMENTO E ASSENTAMENTO DE TUBOS ROSQUEAVEIS DE PVC RIGIDO DIAM. DE 1 1/4 POL.,INCLUSIVE CONEXOES E ABERTURA DE RASGOS EM ALVENARIA, PARA COLUNAS DE AGUA. | m | 2013-01-01
1905140-SED | SEDUC | FORNECIMENTO E ASSENTAMENTO DE TUBOS ROSQUEAVEIS DE PVC RIGIDO DIAM. DE 1 1/2 POL.,INCLUSIVE CONEXOES E ABERTURA DE RASGOS EM ALVENARIA, PARA COLUNAS DE AGUA. | m | 2013-01-01
1905150-SED | SEDUC | FORNECIMENTO E ASSENTAMENTO DE TUBOS ROSQUEAVEIS DE PVC RIGIDO DIAM. DE 2 POL.,INCLUSIVE CONEXOES E ABERTURA DE RASGOS EM ALVENARIA, PARA COLUNAS DE AGUA. | m | 2013-01-01
1905160-SED | SEDUC | FORNECIMENTO E ASSENTAMENTO DE TUBOS ROSQUEAVEIS DE PVC RIGIDO DIAM. DE 2 1/2 POL.,INCLUSIVE CONEXOES E ABERTURA DE RASGOS EM ALVENARIA, PARA COLUNAS DE AGUA. | m | 2013-01-01
1905170-SED | SEDUC | FORNECIMENTO E ASSENTAMENTO DE TUBOS ROSQUEAVEIS DE PVC RIGIDO DIAM. DE 3 POL., INCLUSIVE CONEXOES E ABERTURA DE RASGOS EM ALVENARIA, PARA COLUNAS DE AGUA. | m | 2013-01-01
1905180-SED | SEDUC | FORNECIMENTO E ASSENTAMENTO DE TUBOS ROSQUEAVEIS DE PVC RIGIDO DIAM. DE 4 POL., INCLUSIVE CONEXOES E ABERTURA DE RASGOS EM ALVENARIA, PARA COLUNAS DE AGUA. | m | 2013-01-01
1905250-SED | SEDUC | FORNECIMENTO E ASSENTAMENTO DE TUBOS DE FERRO GALVANIZADO, DIAM. 2 1/2 POL., INCLUSIVE CONEXOES E ABERTURA DE RASGOS EM ALVENARIA, PARA COLUNAS DE AGUA. | m | 2013-01-01
1905270-SED | SEDUC | FORNECIMENTO E ASSENTAMENTO DE TUBOS DE FERRO GALVANIZADO, DIAM. DE 4 POL., INCLUSIVE CONEXOES E ABERTURA DE RASGOS EM ALVENARIA, PARA COLUNAS DE AGUA. | m | 2013-01-01
1905300-SED | SEDUC | FORNECIMENTO E ASSENTAMENTO DE TUBOS DE PVC RÍGIDO SOLDÁVEIS, DIAM.150MM, PARA COLUNAS DE ESGOTO, VENTILAÇÃO OU ÁGUAS PLUVIAIS. | m | 2013-01-01
1905400-SED | SEDUC | FORNECIMENTO E ASSENTAMENTO DE JOELHO 45º PB SOLDÁVEL DE PVC PARA ESGOTO SÉRIE NORMAL DE 100MM. | un | 2013-01-01
1905410-SED | SEDUC | FORNECIMENTO E ASSENTAMENTO DE JOELHO 45º PB SOLDÁVEL DE PVC PARA ESGOTO SÉRIE NORMAL DE 150MM. | un | 2013-01-01
1905420-SED | SEDUC | FORNECIMENTO E ASSENTAMENTO DE JOELHO 90º PB SOLDÁVEL DE PVC PARA ESGOTO SÉRIE NORMAL DE 100MM. | un | 2013-01-01
1905430-SED | SEDUC | FORNECIMENTO E ASSENTAMENTO DE JOELHO 90º PB SOLDÁVEL DE PVC PARA ESGOTO SÉRIE NORMAL DE 150MM. | un | 2013-01-01
1905440-SED | SEDUC | FORNECIMENTO E ASSENTAMENTO DE TÊ 90º PB DE INSPEÇÃO DE PVC SOLDÁVEL ESGOTO SÉRIE NORMAL DE 100X75MM. | un | 2013-01-01
1905450-SED | SEDUC | FORNECIMENTO E ASSENTAMENTO DE TÊ 90º PB DE INSPEÇÃO DE PVC SOLDÁVEL ESGOTO SÉRIE NORMAL DE 150X100MM. | un | 2013-01-01
1906010-SED | SEDUC | CAIXA COLETORA DE INSPECAO OU DE AREIA C/ PAREDES EM ALVENARIA , LAJE DE TAMPA E DE FUNDO EM CONCRETO, REVESTIDA INTERNAMENTE COM ARGAMASSA DE CIMENTO E AREIA 1:4,DIMENSOES INTERNAS 0,50 X 0,50 M, COM PROFUNDIDADE ATE 0,8M. | un | 2013-01-01
1906020-SED | SEDUC | CAIXA COLETORA DE INSPECAO OU DE AREIA C/ PAREDES EM ALVENARIA, LAJE DE TAMPA E DE FUNDO EM CONCRETO, REVESTIDA INTERNAMENTE COM ARGAMASSA DE CIMENTO E AREIA 1:4, DIMENSOES INTERNAS 0,60 X 0,60 M, COM PROFUNDIDADE ATE 1,0M. | un | 2013-01-01
1906030-SED | SEDUC | CAIXA DE GORDURA COM PAREDES EM ALVENARIA,LAJE DE TAMPA E DE FUNDO EM CONCRETO, REVESTIDA INTERNAMENTE COM ARGAMASSA DE CIMENTO E AREIA 1:4, DIMENSOES INTERNAS 0,50 X 0,50 X 0,50 M COM CHICANA DE CONCRETO. | un | 2013-01-01
1906040-SED | SEDUC | CAIXA DE BRITA PARA COLETA DE AGUAS PLUVIAIS, COM PAREDES EM ALVENARIA, DIMENSOES INTERNAS (0,50 X 0,50 X 0,50) M, ABERTA, SEM LAJE DE FUNDO, PREENCHIDA COM BRITA N§ 25. | un | 2013-01-01
1906050-SED | SEDUC | CAIXA DE BRITA PARA COLETA DE AGUAS PLUVIAIS, COM PAREDES EM ALVENARIA, DIMENSOES INTERNAS (1,00 X 0,50 X 0,30) M, ABERTA, SEM LAJE DE FUNDO, PREENCHIDA COM BRITA N§ 25. | un | 2013-01-01
1906060-SED | SEDUC | FORNECIMENTO E EXECUÇÃO DE CAIXA COLETORA COM GRELHA TIPO C1, EM ALVENARIA DE 1/2 VEZ DE TIJOLOS MACIÇOS PRENSADOS NAS DIMENS'ES INTERNAS (0,40X0,40X0,70) M, REVESTIDA INTERNAMENTE,INCLUSIVE ESCAVAÇÃO, REATERRO COMPACTADO E REMOÇÃO DO MATERIAL EXCEDENTE. | un | 2013-01-01
1906070-SED | SEDUC | FORNECIMENTO E EXECUÇÃO DE CAIXA COLETORA COM GRELHA TIPO C2, EM ALVENARIA DE 1 VEZ DE TIJOLOS MACIÇOS PRENSADOS NAS DIMENS'ES INTERNAS (0,70X0,70X1,00) M, REVESTIDA INTERNAMENTE,INCLUSIVE ESCAVAÇÃO, REATERRO COMPACTADO E REMOÇÃO DO MATERIAL EXCEDENTE. | un | 2013-01-01
1906080-SED | SEDUC | FORNECIMENTO E EXECUÇÃO DE CAIXA COLETORA COM GRELHA TIPO C2, EM ALVENARIA DE 1 VEZ DE TIJOLOS MACIÇOS PRENSADOS NAS DIMENS'ES INTERNAS (1,10X1,10X1,50) M, REVESTIDA INTERNAMENTE,INCLUSIVE ESCAVAÇÃO, REATERRO COMPACTADO E REMOÇÃO DO MATERIAL EXCEDENTE. | un | 2013-01-01
1906091-SED | SEDUC | CAIXA DE GORDURA COM PAREDES EM ALVENARIA DE 1/2VEZ COM TIJOLO DE 8 FUROS, LAJE DE TAMPA E DE FUNDO EM CONCRETO, REVESTIDA INTERNAMENTE COM ARGAMASSA DE CIMENTO E AREIA 1:4, DIM. INTERNAS 0,60X0,50X0,95M. | un | 2013-01-01
1906095-SED | SEDUC | CAIXA DE GORDURA EM ALVENARIA DE TIJOLOS MACIÇOS ESP. = 0,10M, DIM.EXT.. = 1.20 X 1.20 X 0.60M | un | 2013-01-01
1906100-SED | SEDUC | FORNECIMENTO E ASSENTAMENTO DE CAIXA COM FUNDO DE BRITA E TAMPA EM CONCRETO COM CANTONEIRAS METÁLICAS, ALÇA E CADEADO. ASSENTADAS, INCLUINDO ESCAVAÇÃO E REATERRO APILOADO, REVESTIMENTO DA ALVENARIA COM CHAPISCO E REBOCO IMPERMEABILIZADO. | un | 2013-01-01
1906105-SED | SEDUC | FORNECIMENTO E ASSENTAMENTO DE CAIXA DE AREIA (0,60X0,60X1,00M) COM FUNDO DE BRITA E TAMPA EM GRELHA, INCLUINDO ESCAVAÇÃO E REATERRO APILOADO, REVESTIMENTO DA ALVENARIA COM CHAPISCO E REBOCO IMPERMEABILIZADO. | un | 2013-01-01
1907010-SED | SEDUC | FORNECIMENTO E ASSENTAMENTO DE BACIA SANITARIA DE LOUCA BRANCA, CELITE, LINHA SAVEIRO OU SIMILAR, INCLUSIVE TAMPA E ACESSORIOS CORRESPONDENTES. | cj | 2013-01-01
1907015-SED | SEDUC | FORNECIMENTO E ASSENTAMENTO DA BACIA SANITÁRIA COM CAIXA DE DESCARGA ACOPLADA, LINHA RAVENA CP929, DECA OU SILMILAR, INCLUSIVE ASSENTO ASTRA TPK OU SIMILAR, CONJ. DE FIXAÇÃO DECA SP13 OU SIMILAR, ANEL DE VEDAÇÃO E ENGATE PLÁSTICO.(02071 -OR) | un | 2013-01-01
1907020-SED | SEDUC | FORNECIMENTO E ASSENTAMENTO DE BACIA SANITARIA COM CAIXA ACOPLADA, LOUCA BRANCA, CELITE, LINHA SAVEIRO OU SIMILAR, INCLUSIVE TAMPA E ACESSORIOS CORRESPONDENTES. | cj | 2013-01-01
1907025-SED | SEDUC | FORNECIMENTO E ASSENTAMENTO DE BACIA TURCA DE LOUCA BRANCA,LINHA INSTITUCIONAIS, CELITE OU SIMILAR, INCLUSIVE ACESSORIOS CORRESPONDENTES | cj | 2013-01-01
1907026-SED | SEDUC | FORNECIMENTO E ASSENTAMENTO DE BACIA SANITÁRIA INFANTIL DE LOUÇA BRANCA, CELITE REF.08254 OU SIMILAR, INCLUSIVE PARAFUSOS CROMADOS, ASSENTO PLÁSTICO INFANTIL E ACESSÓRIOS CORRESPONDENTES. | cj | 2013-01-01
1907027-SED | SEDUC | ASSENTAMENTO DE BACIA SANIT.SIFONADA EXISTENTE, C/CAIXA DE DESCARGA DE SOBREPOR,C/FORN.DE PARAFUSO CROMADO DE COMP. DE 2.1/2" E DIÂM.DE 1/4" C/BUCHA DE 8MM, JOELHO 90 PVC TIGRE OU SIM.DE 100MM P/ESGOTO E ANEL DE VEDAÇÃO P/SAÍDAS DE VASO SANITÁRIO DE 100MM | un | 2013-01-01
1907028-SED | SEDUC | ASSENTAMENTO DE BACIA SANITÁRIA DE LOUÇA DECA VOGUE PLUS LINHA CONFORT MOD P51 (P/DEFICIENTES), ACESSÓRIOS (PARAFUSOS DE FIXAÇÃO, ANEL DE VEDAÇÃO, TUBO DE LIGAÇÃO DE PVC CROMADO ASTRA OU SIMILAR ) E ASSSENTO SANITÁRIO EM MDF LAQUEADO BRANCO SICMOL OU SIMI | un | 2013-01-01
1907029-SED | SEDUC | ASSENTO ARTICULÁVEL (ASSEIO DE DEFICIENTE). | un | 2013-01-01
1907030-SED | SEDUC | FORNECIMENTO E ASSENTAMENTO DE LAVATORIO SIMPLES, GRANDE, SEM COLUNA, DE LOUCA BRANCA, CELITE,LINHA SAVEIRO OU SIMILAR, INCLUSIVE ACESSORIOS CORRESPONDENTES. | cj | 2013-01-01
1907031-SED | SEDUC | FORNECIMENTO E INSTALAÇÃO DE SIFÃO PLÁSTICO PARA LAVATÓRIO DE 1"X1.1/2". | un | 2013-01-01
1907032-SED | SEDUC | FORNECIMENTO E INSTALAÇÃO DE ENGATE PLÁSTICO BRANCO PARA LAVATÓRIO COM 30CM DE 1.1/2". | un | 2013-01-01
1907033-SED | SEDUC | ASSENTAMENTO DE LAVATÓRIO SIMPLES, SEM COLUNA, SOBREPOR, EXISTENTE, C/FORN.DE PARAFUSO CROMADO DE COMP.DE 2.1/2" E DIAM. DE 1/4" C/BUCHA DE 8MM, CHICOTE PLÁSTICO COM 30CM DE 1/2", SIFÃO COPO DE PLÁSTICO C/ 1" E VÁLVULA CROMADO DE 1". SEM FORN. DO LAVATÓRI | un | 2013-01-01
1907034-SED | SEDUC | FORNECIMENTO E ASSENTAMENTO DE SIFÃO COPO PVC CROMADO 1" | un | 2013-01-01
1907035-SED | SEDUC | FORNECIMENTO E ASSENTAMENTO DE CUBA DE LOUÇA DECA CÓD L-50 OU SIMILAR INCLUSIVE E VÁLVULA DE PVC CROMADA. | un | 2013-01-01
1907036-SED | SEDUC | FORNECIMENTO E ASSENTAMENTO DE LAVATÓRIO SIMPLES, SEM COLUNA, PEQUENO, FAB:CELITE, LINHA AZÁLEA, REF.91038 OU SIMILAR, FIXADO COM PARAFUSO CROMADO DE COMPRIMENTO DE 2 1/2" E DIÂMETRO DE 1/4" COM BUCHA DE 8MM, CHICOTE PLÁSTICO COM 30CM DE 1/2", SIFÃO COPO | un | 2013-01-01
1907037-SED | SEDUC | FORNECIMENTO E INSTALAÇÃO DE TANQUE DE LOUÇA, COM COLUNA, 30 LITROS, COR BRANCA, FAB:CELITE OU SIMILAR,INCLUSIVE SIFÃO COPO PARA TANQUE DE 1 1/4"X 1 1/2"EM PVC E VÁLVULA DE ESCOAMENTO EM PVC, PARA TANQUE DE 1 1/4". | un | 2013-01-01
1907038-SED | SEDUC | Fornecimento e instalação de tanque duplo, em inox, dimensões 120x55cm, inclusive sifão copo para tanque 11/4"x11/2" em pvc e válvula de escoamento em pvc, para tanque de 11/4". | m | 2013-01-01
1907039-SED | SEDUC | Fornecimento e instalação de tanque em inox, dimensões 40x50cm, inclusive sifão copo para tanque 11/4"x11/2" em pvc e válvula de escoamento em pvc, para tanque de 11/4". | un | 2013-01-01
1907040-SED | SEDUC | FORNECIMENTO E INSTALAÇÃO DE ASSENTO PLÁSTICO PARA BACIA SANITÁRIA, COR BRANCO E DE 1ª QUALIDADE, CIPLA OU SIMILAR. | un | 2013-01-01
1907045-SED | SEDUC | CUBA EM AÇO INOX DIMENSÕES 0,35 X 0,40M, SEM TORNEIRA .(02020 - O) | un | 2013-01-01
1907046-SED | SEDUC | CUBA DE AÇO INOX DIMENSÕES 0,50 X 0,40M PARA INSTALAÇÃO EM BANCADA, C/ VÁLVULA CROMADA (DECA REF 1623), SIFÃO CROMADO (DECA REF C1680), TORNEIRA CROMADA (DECA LINHA C40 REF1159) E ENGATE DE PLÁSTICO OU SIMILARES. | un | 2013-01-01
1907047-SED | SEDUC | CUBA DE EMBUTIR (DECA LINHA CARRARA REF. L36) PARA INSTALAÇÃO EM BANCADAS, COM SIFÃO CROMADO (DECA REF. C1680), ENGATE CROMADO (DECA), TORNEIRA DE METAL (DECA REF. 1190), VÁLVULA CROMADA (DECA REF. 1600) OU SIMILARES. | un | 2013-01-01
1907050-SED | SEDUC | FORNECIMENTO E INSTALAÇÃO DE TANQUE DUPLO EM AÇO INOXIDÁVEL, ABNT- 304-18.8, PROVIDO DE ESPELHO DE 100MM DE ALTURA NAS PARTES QUE TANGENCIAM AS PAREDES E BORDAS DE 40MM DE ALTURA NAS PARTES LIVRES, DE 2000 X 700MM, COM 02 CUBAS MEDINDO 600 X 500 X400MM, | un | 2013-01-01
1907055-SED | SEDUC | TANQUE EM CHAPA INOX - 304, DML, DIMENSÕES 0,60 X 0,51 M, POLIDO OU ESCOVADO, INCLUSIVE ACESSÓRIOS. | un | 2013-01-01
1907056-SED | SEDUC | TANQUE EM CHAPA INOX - 304, DML, DIMENSÕES 120x80x50MM, POLIDO OU ESCOVADO, INCLUSIVE ACESSÓRIOS. | un | 2013-01-01
1907060-SED | SEDUC | FORNECIMENTO E ASSENTAMENTO DE MICTORIO SIFONADO PARA PAREDE DE LOUCA BRANCA CELITE LINHA INSTITUCIONAIS OU SIMILAR, INCLUSIVE ACESSORIOS CORRESPONDENTES. | cj | 2013-01-01
1907063-SED | SEDUC | FORNECIMENTO DE MICTORIO COM SIFÃO INTEGRADO (DECA REF. M712), ENGATE CROMADO (DECA REF. C4606180) E VÁLVULA MICTÓRIO ANTIVANDALISMO (DOCOL REF. 17015106) OU SIMILARES., INCLUSIVE FIXAÇÃO. (07375-OR). | un | 2013-01-01
1907070-SED | SEDUC | FORNECIMENTO E ASSENTAMENTO DE SABONETEIRA DE LOUCA BRANCA,CELITE OU SIMILAR, NAS DIMENSOES 7.5 X 15 CM. | un | 2013-01-01
1907080-SED | SEDUC | FORNECIMENTO E ASSENTAMENTO DE CABIDE DE LOUCA BRANCA, CELITE OU SIMILAR, COM UM GANCHO. | un | 2013-01-01
1907081-SED | SEDUC | FORNECIMENTO E INSTALAÇÃO DE BARRA DE APOIO CROMADA 0,90 M JACKWAL REF. 4513-140 OU SIMILAR PARA WC DA SEDUC TÉRREO. | un | 2013-01-01
1907082-SED | SEDUC | CABIDE EM AÇO INOX, DECA 2060 C40, ACABAMENTO CROMADO OU SIMILAR. | un | 2013-01-01
1907085-SED | SEDUC | PORTA-PAPEL TOALHA EM PLÁSTICO ABS COM ACRÍLICO, DA JSN, REF. N7 OU SIMILAR. | un | 2013-01-01
1907086-SED | SEDUC | PORTA SABONETE LIQUIDO FORNECIMENTO E INSTALAÇÃO. | un | 2013-01-01
1907090-SED | SEDUC | FORNECIMENTO E ASSENTAMENTO DE PAPELEIRA DE LOUCA BRANCA, CELITE OU SIMILAR,NAS DIMENSOES 15 X 15 CM. | un | 2013-01-01
1907091-SED | SEDUC | Fornecimento e instalação de balcão de inox com 60cm de largura e 02 cubas de 40x34x12cm, inclusive válvula e sifão para pia cromados. | m | 2013-01-01
1907092-SED | SEDUC | Fornecimento e instalação de balcão de inox com 60cm de largura e 01 cuba de 40x34x12cm, inclusive válvula e sifão para pia cromados. | m | 2013-01-01
1907093-SED | SEDUC | Fornecimento e instalação de cuba tipo expurgo hospitalar de inox com tampa, marca brasinox/wicon-inox ou similar, inclusive instalação. | un | 2013-01-01
1907094-SED | SEDUC | PAPELEIRA EM AÇO INOX, DECA 2020 C40 OU SIMILAR. | un | 2013-01-01
1907100-SED | SEDUC | FORNECIMENTO ASSENTAMENTO DE PIA DE COZINHA COM CUBA SIMPLES DE ACO INOXIDAVEL, MEKAL OU SIMILAR,NAS DIMENSOES 0.40 X 0,34 X 0,15 M,IN CLUSIVE ACESSORIOS CORRESPONDENTES. | cj | 2013-01-01
1907101-SED | SEDUC | FORNECIMENTO E INSTALAÇÃO DE VÁLVULA PARA CUBA INOX, TIPO AMERICANA EM METAL CROMADO DE 3 1/2"x 1 1/2"; FAB.:ESTEVES OU SIMILAR. | un | 2013-01-01
1907102-SED | SEDUC | FORNECIMENTO E INSTALAÇÃO DE VÁLVULA PARA CUBA INOX, TIPO AMERICANA EM METAL CROMADO DE 4 1/2"x 1 1/2"; FAB.:ESTEVES OU SIMILAR. | un | 2013-01-01
1907110-SED | SEDUC | FORNECIMENTO E ASSENTAMENTO DE LAVANDERIA PRE FABRICADA, DE CONCRETO, NAS DIMENSOES 1,20 X 0,60 X 0,90 M, INCLUSIVE ACESSORIOS CORRESPONDENTES. | cj | 2013-01-01
1907120-SED | SEDUC | FORNECIMENTO DE CAIXA DAQUA ELEVADA DE FIBRO CIMENTO, COM TAMPA,CAPACIDADE PARA 500 LITROS INCLUSIVE COLOCACAO. | un | 2013-01-01
1907140-SED | SEDUC | FORNECIMENTO DE CAIXA DAQUA ELEVADA DE FIBRO CIMENTO, COM TAMPA, CAPACIDADE PARA 1000 LITROS, INCLUSIVE COLOCACAO. | un | 2013-01-01
1907145-SED | SEDUC | FORNECIMENTO DE CAIXA DAQUA ELEVADA DE PVC, COM TAMPA, CAPACIDADE PARA 500 LITROS, INCLUSIVE COLOCACAO. | un | 2013-01-01
1907146-SED | SEDUC | FORNECIMENTO DE CAIXA DAQUA ELEVADA DE PVC, COM TAMPA, CAPACIDADE PARA 1000 LITROS, INCLUSIVE COLOCACAO. | un | 2013-01-01
1907147-SED | SEDUC | FORNECIMENTO DE CAIXA DAQUA ELEVADA DE PVC, COM TAMPA, CAPACIDADE PARA 2000 LITROS, INCLUSIVE COLOCACAO. | un | 2013-01-01
1907150-SED | SEDUC | FORNECIMENTO DE FILTRO DE PRESSAO PARA PAREDE SALUS,STEFANNI OU SIMILAR, INCLUSIVE FIXACAO. | un | 2013-01-01
1907170-SED | SEDUC | FORNECIMENTO DE DUCHA MANUAL, ACQUA JET, REF. 2195 JR, FABRIMAR OU SIMILAR, INCLUSIVE FIXACAO. | un | 2013-01-01
1907171-SED | SEDUC | DUCHA P/ WC CROMADO (INSTALADO) | un | 2013-01-01
1907175-SED | SEDUC | FORNECIMENTO DE DUCHA MAUAL COM REGISTRO, LINHA ASPEN, REF. 1984 C35 ACT, da DECA OU SIMILAR , INCLUSIVE FIXAÇÃO. (09173-ORSE) | un | 2013-01-01
1907180-SED | SEDUC | FORNECIMENTO DE CHUVEIRO COM ARTICULACAO, DIAMETRO DE 1/2 POL. COM ACABAMENTO CROMADO,REF. C 1991-FABRIMAR OU SIMILAR, INCLUSIVE FIXACAO | un | 2013-01-01
1907181-SED | SEDUC | FORNECIMENTO E INSTALAÇÃO DE CHUVEIRO COM VÁLVULA ANTIVANDALISMO DOCOL, REF. 17125006 OU EQUIVALENTE TÉCNICO. | un | 2013-01-01
1907190-SED | SEDUC | FORNECIMENTO DE CHUVEIRO DE METAL,DIAMETRO DE 1/2 POL., INCLUSIVE FIXACAO. | un | 2013-01-01
1907200-SED | SEDUC | FORNECIMENTO DE CHUVEIRO COM HASTE DE PLASTICO, DIAM. 1/2 POL. TIGRE OU SIMILAR, INCLUSIVE FIXACAO. | un | 2013-01-01
1907205-SED | SEDUC | LAVA OLHOS DE EMERGÊNCIA C CUBA FLEXÍVEL E CHUVEIRO P LABORATÓRIO. | un | 2013-01-01
1907210-SED | SEDUC | FORNECIMENTO DE CAIXA DE DESCARGA DE SOBREPOR (TUBO ALTO), DE PLASTICO ( AKROS) OU SIMILAR, INCLUSIVE FIXACAO E ACESSORIOS CORRESPONDENTES. | cj | 2013-01-01
1907231-SED | SEDUC | FORNECIMENTO E INSTALAÇÃO DE VÁLVULA DE DESCARGA COM ACABAMENTO ANTIVANDALISMO, 11/4", DOCOLBASE REF. 01021500, E ACABAMENTO REF. 01505006, DOCOL OU EQUIVALENTE TÉCNICO. | un | 2013-01-01
1907240-SED | SEDUC | FORNECIMENTO DE VALVULA DE DESCARGA COM REGISTRO, HYDRA OU SIMILAR, INCLUSIVE FIXACAO. | un | 2013-01-01
1907250-SED | SEDUC | FORNECIMENTO DE VALVULA DE DESCARGA COM REGISTRO, DOCOL OU SIMILAR, INCLUSIVE FIXACAO. | un | 2013-01-01
1907260-SED | SEDUC | FORNECIMENTO DE TORNEIRA DE PRESSAO PARA PIA DIAMETRO 1/2, REF. 1159 C-39, DECA OU SIMILAR, INCLUSIVE FIXACAO. | un | 2013-01-01
1907261-SED | SEDUC | FORNECIMENTO E INSTALAÇÃO DE TORNEIRA DE PAREDE ANTIVANDALISMO BP 135 MM DOCOL REF. 469406 OU EQUIVALENTE TÉCNICO. | un | 2013-01-01
1907265-SED | SEDUC | FORNECIMENTO DE TORNEIRA PARA LAVATÓRIO CIRÚRGICO COM ACIONAMENTO COTOVELO MOD. 455 OU EQUIVALENTE TÉCNICO, INCLUSIVE FIXAÇÃO.(04392/ORSE) | un | 2013-01-01
1907270-SED | SEDUC | FORNECIMENTO DE TORNEIRA DE PRESSAO PARA PIA, COM ACABAMENTO CROMADO, DIAMETRO DE 1/2 POL., REF. 1158, JR FABRIMAR OU SIMILAR, INCLUSIVE FIXACAO. | un | 2013-01-01
1907275-SED | SEDUC | FORNECIMENTO DE TORNEIRA DE PRESSAO PARA PIA, COM ACABAMENTO CROMADO, DIAM. DE 1/2 POL., COM AREJADOR, REF.1158, LINHA C-33 SIGMA OU SIMILAR, INCLUSIVE FIXACAO. | un | 2013-01-01
1907276-SED | SEDUC | TORNEIRA CROMADA TUBO MOVEL PARA BANCADA 1/2" OU 3/4" PARA PIA DE COZINHA, PADRAO ALTO - FORNECIMENTO E INSTALACAO. | un | 2013-01-01
1907277-SED | SEDUC | TORNEIRA CROMADA TUBO MOVEL DE PAREDE 1/2" OU 3/4" PARA PIA DE COZINHA, PADRAO MEDIO - FORNECIMENTO E INSTALACAO. | un | 2013-01-01
1907278-SED | SEDUC | TORNEIRA P/ PIA COZINHA D= 1/2" (LINHA STANDARD, DECA, REF. 1159 - C39 OU SIMILAR). | un | 2013-01-01
1907280-SED | SEDUC | FORNECIMENTO DE TORNEIRA DE PRESSAO PARA LAVATORIO, COM ACABAMENTO CROMADO, DIAM.1/2" REF. 1193 C-39 DECA OU SIMILAR, INCLUSIVE FIXACAO. | un | 2013-01-01
1907285-SED | SEDUC | FORNECIMENTO DE TORNEIRA DE PRESSAO PARA LAVATORIO, COM ACABAMENTO CROMADO, DIAM.1/2 POL., REF.1190 DL, FABRIMAR OU SIMILAR, INCLUSIVE FIXACAO. | un | 2013-01-01
1907290-SED | SEDUC | FORNECIMENTO DE TORNEIRA DE PRESSAO PARA LAVATORIO, COM ACABAMENTO CROMADO,DIAMETRO DE 1/2 POL., REF.1193, LINHA C-33, SIGMA OU SIMILAR, INCLUSIVE FIXACAO. | un | 2013-01-01
1907295-SED | SEDUC | Fornecimento e instalação de válvula de acionamento automático com pedal, docol ou similar, inclusive torneira para lavatório docol ou similar. | un | 2013-01-01
1907300-SED | SEDUC | FORNECIMENTO DE TORNEIRA DE PRESSAO PARA LAVANDARIA, COM ACABAMENTO CROMADO,DIAMETRO DE 1/2 POL., REF.1152, FABRIMAR OU SIMILAR,LINHA JUNIOR, INCLUSIVE FIXACAO. | un | 2013-01-01
1907310-SED | SEDUC | FORNECIMENTO DE TORNEIRA DE PRESSAO PARA LAVANDARIA, COM ACABAMENTO CROMADO, DIAMETRO DE 1/2 POL. REF.1153, LINHA C-33, SIGMA OU SIMILAR. | un | 2013-01-01
1907320-SED | SEDUC | FORNECIMENTO DE TORNEIRA AMARELA PARA JARDIM, DIAMETRO 3/4 POL., INCLUSIVE FIXACAO. | un | 2013-01-01
1907330-SED | SEDUC | FORNECIMENTO E ASSENTAMENTO DE REGISTRO DE ESFERA 3/4" COM BORBOLETA, ROSCÁVEL EM PVC, FAB.:TIGRE OU SIMILAR. | un | 2013-01-01
1907340-SED | SEDUC | FORNECIMENTO DE REGISTRO DE PRESSAO COM CANOPLA, ACABAMENTO CROMADO, REF.1416, FABRIMAR O SIMILAR DE 1/2 POL., INCLUSIVE FIXACAO. | un | 2013-01-01
1907350-SED | SEDUC | FORNECIMENTO DE REGISTRO DE PRESSAO COM CANOPLA ACABAMENTO CROMADO, REF.1416, DECA 50 OU SIMILAR, LINHA PRATA, DIAMETRO DE 3/4 POL.,INCLUSIVE FIXACAO. | un | 2013-01-01
1907360-SED | SEDUC | FORNECIMENTO DE REGISTRO DE PRESSAO COM CANOPLA, ACABAMENTO CROMADO, REF.1416, FABRIMAR O SIMILAR, DIAMETRO DE 3/4 POL., INCLUSIVE FIXACAO. | un | 2013-01-01
1907365-SED | SEDUC | FORNECIMENTO DE REGISTRO DE GAVETA COM CANOPLA, ACABAMENTO CROMADO, REF. 1509, LINHA ASCOT, FABRIMAR OU SIMILAR, DIAM. 1/2 POL., INCLUSIVE FIXACAO. | un | 2013-01-01
1907390-SED | SEDUC | FORNECIMENTO DE REGISTRO DE GAVETA COM CANOPLA, ACABAMENTO CROMADO, REF.1509-C39,DECA OU SIMILAR, LINHA PRATA, DIAMETRO DE 3/4 POL.,INCLUSIVE FIXACAO. | un | 2013-01-01
1907410-SED | SEDUC | FORNECIMENTO DE REGISTRO DE GAVETA COM CANOPLA, ACABAMENTO CROMADO, REF.1509-C39,DECA OU SIMILAR, LINHA PRATA, DIAMETRO DE 1 POL., INCLUSIVE FIXACAO. | un | 2013-01-01
1907420-SED | SEDUC | FORNECIMENTO DE REGISTRO DE GAVETA COM CANOPLA, ACABAMENTO CROMADO, REF.1509-C39,DECA OU SIMILAR, LINHA PRATA, DIAMETRO DE 1.1/4 POL., INCLUSIVE FIXACAO. | un | 2013-01-01
1907430-SED | SEDUC | FORNECIMENTO DE REGISTRO DE GAVETA COM CANOPLA, ACABAMENTO CROMADO, REF.1509-C39,DECA OU SIMILAR, LINHA PRATA, DIAMETRO DE 1.1/2 POL., INCLUSIVE FIXACAO. | un | 2013-01-01
1907440-SED | SEDUC | FORNECIMENTO DE REGISTRO DE GAVETA BRUTO, REF 1502, DECA OU SIMILAR, DIAMETRO DE 1/2 POL., INCLUSIVE FIXACAO. | un | 2013-01-01
1907450-SED | SEDUC | FORNECIMENTO DE REGISTRO DE GAVETA BRUTO, REF 1502, DECA OU SIMILAR, DIAMETRO DE 3/4 POL., INCLUSIVE FIXACAO. | un | 2013-01-01
1907460-SED | SEDUC | FORNECIMENTO DE REGISTRO DE GAVETA BRUTO, REF 1502, DECA OU SIMILAR, DIAMETRO DE 1 POL., IN CLUSIVE FIXACAO. | un | 2013-01-01
1907470-SED | SEDUC | FORNECIMENTO DE REGISTRO DE GAVETA BRUTO, REF 1502, DECA OU SIMILAR, DIAMETRO DE 1.1/4 POL. INCLUSIVE FIXACAO. | un | 2013-01-01
1907480-SED | SEDUC | FORNECIMENTO DE REGISTRO DE GAVETA BRUTO, REF 1502, DECA OU SIMILAR, DIAMETRO DE 1.1/2 POL. INCLUSIVE FIXACAO. | un | 2013-01-01
1907490-SED | SEDUC | FORNECIMENTO DE REGISTRO DE GAVETA BRUTO, REF 1502, DECA OU SIMILAR, DIAM. 2 POL.,INCLUSIVE FIXACAO. | un | 2013-01-01
1907500-SED | SEDUC | FORNECIMENTO DE REGISTRO DE GAVETA BRUTO, REF 1502, DECA OU SIMILAR, DIAM. 2. 1/2 POL., INCLUSIVE FIXACAO. | un | 2013-01-01
1907505-SED | SEDUC | FORNECIMENTO E INSTALAÇÃO DE REGISTRO GAVETA 2.1/2. | un | 2013-01-01
1907510-SED | SEDUC | FORNECIMENTO DE REGISTRO DE GAVETA BRUTO, REF 1502, DECA OU SIMILAR, DIAM. 3 POLEGADAS, INCLUSIVE FIXACAO. | un | 2013-01-01
1907515-SED | SEDUC | REGISTRO GAVETA BRUTO, D=100MM (4") - REF. 1502-B, PN16, DECA OU SIMILAR | un | 2013-01-01
1907520-SED | SEDUC | FORNECIMENTO DE BOMBA 1/3 HP, INCLUSIVE ACESSORIOS, FIXACAO E INSTALACAO. | cj | 2013-01-01
1907525-SED | SEDUC | FORNECIMENTO DE BOMBA 3/4 HP, INCLUSIVE ACESSORIOS, FIXACAO E INSTALACAO. | cj | 2013-01-01
1907526-SED | SEDUC | FORNECIMENTO E INSTALAÇÃO DE CONJUNTO MOTO-BOMBA (CENTRÍFUGA) MONOFÁSICA DE 3/4CV, SEM ACESSÓRIOS DE FIXAÇÃO, PARA VAZÃO DE 2,5M3/H, ALTURA MANOMÉTRICA DE 10M E DIÂMETRO DE RECALQUE DE 1". | un | 2013-01-01
1907527-SED | SEDUC | BOMBA CENTRÍFUGA DE 1 CV, INCLUSIVE MAT. SUCÇÃO. | un | 2013-01-01
1907528-SED | SEDUC | CONJUNTO MOTO-BOMBA COM MOTOR DE 2 CV, TRIFÁSICO, BOMBA CENTRÍFUGA, SUCÇÃO=1 1/4", RECALQUE= 1", PR. MÁX. 36 MCA, ALT. SUCÇÃO 8 MCA. FAIXAS HM (M) - Q (M3/H) : (30-7,3)(26-10,0 (23-1,7)(20 -13,2)(17-14,6)(14- 15,6) INCLUSIVE CHAVE DE PARTIDA DIRETA. | un | 2013-01-01
1907529-SED | SEDUC | CONJ. MOTO-BOMBA (CENTRÍFUGA) MONOFÁSICA DE 2CV PARA VAZÃO DE 6,95 M3/H, ALTURA MONOMÉTRICA DE 26MM E D= 2". | un | 2013-01-01
1907530-SED | SEDUC | FORNECIMENTO DE VALVULA DE RETENCAO HORIZONTAL, DIAM. 1 POL., INCLUSIVE INSTALACAO. | un | 2013-01-01
1907540-SED | SEDUC | FORNECIMENTO DE VALVULA DE RETENCAO VERTICAL, DIAMETRO DE 1 POLEGADA, INCLUSIVE INSTALACAO. | un | 2013-01-01
1907545-SED | SEDUC | FORNECIMENTO E INSTALAÇÃO DE VÁLVULA DE RETENÇÃO DIAM. 65MM (2.12). | un | 2013-01-01
1907546-SED | SEDUC | VÁLVULA DE PÉ COM CRIVO Ø 50MM (2") - FORNECIMENTO E INSTALAÇÃO | un | 2013-01-01
1907550-SED | SEDUC | INSTALACAO DE CAIXA DAQUA DE FIBRO-CIMENTO, (CAPACIDADE 500 L), INCLUSIVE FORNECIMENTO DA MESMA, COLOCACAO E MONTAGEM DAS TUBULACOES E CONEXOES. | ud | 2013-01-01
1907560-SED | SEDUC | INSTALACAO DE CAIXA DAQUA DE FIBRO-CIMENTO, (CAPACIDADE 1000 L),INCLUSIVE FORNECIMENTO DA MESMA, COLOCACAO E MONTAGEM DAS TUBULACOES E CONEXOES. | ud | 2013-01-01
1907565-SED | SEDUC | INSTALACAO DE CAIXA DAQUA DE PVC (CAPACIDADE DE 500 LITROS), INCLUSIVE FORNECIMENTO DA MESMA, COLOCACAO E MONTAGEM DAS TUBULACOES E CONEXOES. | ud | 2013-01-01
1907566-SED | SEDUC | INSTALACAO DE CAIXA DAQUA DE PVC (CAPACIDADE DE 1000 LITROS),INCLUSIVE FORNECIMENTO DA MESMA, COLOCACAO E MONTAGEM DAS TUBULACOES E CONEXOES. | ud | 2013-01-01
1907567-SED | SEDUC | INSTALACAO DE CAIXA DAQUA DE PVC (CAPACIDADE DE 2000 LITROS),INCLUSIVE FORNECIMENTO DA MESMA, COLOCACAO E MONTAGEM DAS TUBULACOES E CONEXOES. | ud | 2013-01-01
1907568-SED | SEDUC | INSTALAÇÃO DE RESERVATÓRIO D´ÁGUA DE PVC, SEM O FORNECIMENTO DO MESMO, CILÍNDRICO, CAPACIDADE DE 2.000 LITROS, INCLUSIVE OS ADAPTADORES DE PVC COM FLANGES E ANÉIS DE 1"(2UN), 2"(2UN) E 3/4"(1UN). | un | 2013-01-01
1907570-SED | SEDUC | INSTALACAO DE TORNEIRA DE BOIA DIAM.3/4 POL., INCLUSIVE O FORNECIMENTO DA MESMA. | ud | 2013-01-01
1907575-SED | SEDUC | INSTALAÇÃO DE TORNEIRA DE BOIA DIAM. 2 POL., INCLUSIVE O FORNECIMENTO DA MESMA. | m2 | 2013-01-01
1907580-SED | SEDUC | REBAIXAMENTO DE PENA DAQUA, INCLUINDO COMPLEMENTO DE TUBULACAO, CONEXOES, ESCAVACAO E REATERRO. | ud | 2013-01-01
1907585-SED | SEDUC | IMPLANTACAO DE PENA D´AGUA, INCLUINDO COMPLEMENTO DE TUBULACAO, CONEXOES, ESCAVACAO E REATERRO. | ud | 2013-01-01
1907590-SED | SEDUC | REBAIXAMENTO DE DISTRIBUIDOR DE 110 MM, INCLUSIVE ESCAVACAO E REATERRO. | m | 2013-01-01
1907595-SED | SEDUC | INSTALACAO DAS CONEXOES, INCLUSIVE COMPLEMENTO DE TUBULACAO NO CASO DE REBAIXAMENTO DE DISTRIBUIDOR DE 110 MM. | ud | 2013-01-01
1907600-SED | SEDUC | FORNECIMENTO E INSTALAÇÃO DE RESERVATÓRIO D´ÁGUA DE FIBRA DE VIDRO, CILÍNDRICO, COM CAPACIDADE DE 3000 L, COM COLOCAÇÃO E MONTAGEM DAS TUBULAÇ'ES E CONEX'ES.INCLUSO ADAPTADORES DE PVC COM FLANGES E ANÉIS DE 1"(01 UN), 2"(02UN) E 1 1/4"(01 UN). | un | 2013-01-01
1907605-SED | SEDUC | IMPLANTAÇÃO DE DISTRIBUIDOR, INCLUSIVE TUBULAÇÃO DE 60MM, CONEX'ES, ESCAVAÇÃO, ESCORAMENTO E REATERRO. | m | 2013-01-01
1907610-SED | SEDUC | IMPLANTAÇÃO DE DISTRIBUIDOR, INCLUSIVE TUBULAÇÃO DE 75MM, CONEX'ES, ESCAVAÇÃO, ESCORAMENTO E REATERRO. | m | 2013-01-01
1907615-SED | SEDUC | IMPLANTAÇÃO DE DISTRIBUIDOR, INCLUSIVE TUBULAÇÃO DE 85MM, CONEX'ES, ESCAVAÇÃO, ESCORAMENTO E REATERRO. | m | 2013-01-01
1907620-SED | SEDUC | IMPLANTAÇÃO DE DISTRIBUIDOR, INCLUSIVE TUBULAÇÃO DE 110MM, CONEX'ES, ESCAVAÇÃO, ESCORAMENTO E REATERRO. | m | 2013-01-01
1907700-SED | SEDUC | (72685) RALO SIFONADO DE PVC 100X100MM SIMPLES - FORNECIMENTO E INSTALAÇÃO | un | 2013-01-01
1907710-SED | SEDUC | RALO HEMISFÉRICO EM FERRO FUNDIDO TIPO ABACAXI, DN=150MM. | un | 2013-01-01
1907715-SED | SEDUC | FORNECIMENTO E COLOCAÇÃO DE GRELHA HEMISFÉRICA DE FERRO FUNDIDO D=150MM(6"). | un | 2013-01-01
1907720-SED | SEDUC | FORNECIMENTO E COLOCAÇÃO DE GRELHA DE FERRO PARA CALHAS E CAIXAS. | un | 2013-01-01
1908010-SED | SEDUC | CORTE E RELIGACAO DE TUBULACAO DOMICILIAR DE AGUA, INCLUINDO REMANEJAMENTO. | un | 2013-01-01
1908020-SED | SEDUC | ESGOTAMENTO MANUAL DE FOSSA, INCLUSIVE TRANSPORTE DO MATERIAL COM CARRO DE MAO A UMA DISTANCIA MAXIMADE 30M. | m3 | 2013-01-01
1908030-SED | SEDUC | CAIXA DE INSPECAO COM TAMPA E ANEIS PREMOLDADOS DE CONCRETO ARMADO DIAMETRO DE 0,40M,ISENTA DE CARGA MOVEL(MODELO 1). | un | 2013-01-01
1908040-SED | SEDUC | CAIXA DE INSPECAO COM TAMPA E ANEIS PREMOLDADOS DE CONCRETO ARMADO DIAMETRO DE 0,40M, SUJEITA A CARGA MOVEL (MODELO 2). | un | 2013-01-01
1908050-SED | SEDUC | CAIXA DE INSPECAO COM TAMPA E ANEIS PREMOLDADOS DE CONCRETO ARMADO DIAMETRO DE 0,60M,ISENTA DE CARGA MOVEL (MODELO 3). | un | 2013-01-01
1908060-SED | SEDUC | CAIXA DE INSPECAO COM TAMPA E ANEIS PREMOLDADOS DE CONCRETO ARMADO DIAMETRO DE 0,60M, SUJEITA A CARGA MOVEL (MODELO 4). | un | 2013-01-01
1908070-SED | SEDUC | COLCHAO DE AREIA,INCLUSIVE MAO-DE-OBRA DE ESPALHAMENTO E TRANSPORTE COM CARRO DE MAO. | m3 | 2013-01-01
1908071-SED | SEDUC | FORNECIMENTO E EXECUÇÃO DE CAMADA DE BRITA 50 EM SUMIDOURO E/OU FILTRO ANAERÓBICO | m3 | 2013-01-01
1908080-SED | SEDUC | FORNECIMENTO E INSTALAÇÃO DE CAIXA MÚLTIPLA DE DRENAGEM PLUVIAL RESIDENCIAL 350X350X311MM COM TAMPA EM GRELHA DE ALUMÍNIO PARA TRÁFEGO LEVE 35 X 35CM, INCLUSIVE ANEL DE BORRACHA - TIGRE OU SIMILAR. | un | 2013-01-01
1909010-SED | SEDUC | FORN.E MONT.RESERV.METÁLICO TIPO TAÇA, EM AÇO CARBONO USI SAC 41, CAP.6.000 L,TRAT.INT.C/JATO ABRASIVO AO METAL BRANCO PADRÃO SA3, ACABTO.EPÓXI-POLIAMIDA ALTA ESP.E TRAT.EXT.C/JATO ABRASIVO AO METAL BRANCO PADRÃO SA3,PRIMER EPÓXI E ACABTO.POLIURETANO LOW | un | 2013-01-01
1909020-SED | SEDUC | FORN.E MONT.RESERV.METÁLICO TIPO TAÇA, EM AÇO CARBONO USI SAC 41, CAP.10.000 L,TRAT.INT.C/JATO ABRASIVO AO METAL BRANCO PADRÃO SA3, ACABTO.EPÓXI-POLIAMIDA ALTA ESP.E TRAT.EXT.C/JATO ABRASIVO AO METAL BRANCO PADRÃO SA3,PRIMER EPÓXI E ACABTO.POLIURETANO LOW | un | 2013-01-01
1909030-SED | SEDUC | FORN.E MONT.RESERV.METÁLICO TIPO TAÇA, EM AÇO CARBONO USI SAC 41, CAP.15.000 L,TRAT.INT.C/JATO ABRASIVO AO METAL BRANCO PADRÃO SA3, ACABTO.EPÓXI-POLIAMIDA ALTA ESP.E TRAT.EXT.C/JATO ABRASIVO AO METAL BRANCO PADRÃO SA3,PRIMER EPÓXI E ACABTO.POLIURETANO LOW | un | 2013-01-01
1909099-SED | SEDUC | FORNECIMENTO E INSTALAÇÃO DE RESERVATÓRIO D´ÁGUA DE FIBRA DE VIDRO, CILÍNDRICO, CAPACIDADE DE 3000 L, INCLUSIVE COLOCAÇÃO E MONTAGEM DAS TUBULAÇ'ES E CONEX'ES (ADAPTADORES DE PVC COM FLANGES E ANÉIS DE 1"(01 UN), 2"(02UN) E 1 1/4"(01 UN)). | un | 2013-01-01
1909100-SED | SEDUC | FORNECIMENTO E INSTALAÇÃO DE RESERVATÓRIO D´ÁGUA DE FIBRA DE VIDRO, CILÍNDRICO, CAPACIDADE DE 5000 L, INCLUSIVE COLOCAÇÃO E MONTAGEM DAS TUBULAÇ'ES E CONEX'ES (ADAPTADORES DE PVC COM FLANGES E ANÉIS DE 1"(01 UN), 2"(02UN) E 1 1/4"(01 UN)). | un | 2013-01-01
1909200-SED | SEDUC | ESTRUTURA DE CONCRETO ARMADO E CAIXA D´ÁGUA DE 10.000L EM FIBRA DE VIDRO, INSTALADA, PILAR CIRCULAR DE 7,00M, LAJE CIRCULAR DE CONCRETO ARMADO COM DIAM. DE 2,50M.INCLUSIVE FRETE PARA MIRANDIBA - ESCOLA FRANCISCO PIRES. | un | 2013-01-01
1909210-SED | SEDUC | FORNECIMENTO E MONTAGEM DE CAIXA D ÁGUA ELEVADA COM CAPACIDADE PARA 13 000 L COM ALTURA TOTAL DE 11,50 M INCLUINDO GRADE DE PROTEÇÃO, CISTERNA COM CAPACIDADE PARA 12 000 L, IMPERMEABILIZAÇÃO E FRETE DE BREJO SANTO PARA PETROLINA, A SER UTILIZADA NA ESCOLA | un | 2013-01-01
1909211-SED | SEDUC | FORNECIMENTO E INSTACAO DE CAIXA D AGUA ELEVADA COM CAPACIDADA PARA 17.000 LITROS, CONTRUIDA COM MANILHAS PRE-MOLDADAS COM DIAMETRO DE 3,20M X 0,50M DE ALTURA E ESPESSURA, COM ALTURA TOTAL DE 10,50M INCLUINDO GRADE DE PROTECAO E CISTERNA COM CAPACIDADE PA | un | 2013-01-01
1909212-SED | SEDUC | FORNECIMENTO E INSTALAÇÃO DE CAIXA D AGUA ELEVADA COM CAPACIDADE PARA 10.000L, CONSTRUÍDA COM MANILHA PRÉ-MOLDADAS COM DIÂMETRO DE 3,00M X 0,50M DE ALTURA E ESPESSURA DE 0,10M, COM ALTURA TOTAL DE 10,70M INCLUINDO GRADE DE PROTEÇÃO E CISTERNA COM CAPACIDA | un | 2013-01-01
1910001-SED | SEDUC | EXECUÇÃO DE POÇO TUBULAR PROFUNDO EM ALDEIA, DIAM. FURO 8,5", PROFUNDIDADE ESTIMADA DE ATÉ 100M, BOMBA SUBMERSA, INCLUSIVE ANÁLISE DA ÁGUA, LICENÇA DE INSTALAÇÃO E OPERAÇÃO DO POÇO, INSTALAÇÃO DO QUADRO DE COMANDO, LIGAÇÃO ELÉTRICA E HIDRÁULICA NECESSÁRIA | m | 2013-01-01
1910002-SED | SEDUC | EXECDE POÇO TUBULAR PROF- ESC MAJOR LÉLIO, DIAM FURO 10", PROF ESTIMADA ATÉ 48M, SENDO 18M SEDIMENTAR E O RESTANTE CRISTALINO, USO DE BROCA TUNGSTÊNIO E DIAMANTE, BOMBA SUBMERSA, INCLANÁLISE DA ÁGUA, LICENÇA DE INSTE OPERDO POÇO, INSTQD DE COMAND | m | 2013-01-01
1910003-SED | SEDUC | EXECUÇÃO DE POÇO TUBULAR PROFUNDO NA ESCOLA LUIZ DE CAMÕES, INCLUSIVE INSTALAÇÃO HIDRÁULICA, BOMBA SUBMERSA, ANÁLISE DA ÁGUA, LICENÇA DE INSTALAÇÃO E OPERAÇÃO DO POÇO, INSTALAÇÃO DO QUADRO DE COMANDO, LIGAÇÃO ELÉTRICA NECESSÁRIA PARA O PERFEITO FUNCIONAME | m | 2013-01-01
1910004-SED | SEDUC | EXECUÇÃO DE POÇO TUBULAR PROFUNDO NA ESCOLA MANUEL BORBA, INCLUSIVE INSTALAÇÃO HIDRÁULICA, BOMBA SUBMERSA, ANÁLISE DA ÁGUA, LICENÇA DE INSTALAÇÃO E OPERAÇÃO DO POÇO, INSTALAÇÃO DO QUADRO DE COMANDO, LIGAÇÃO ELÉTRICA NECESSÁRIA PARA O PERFEITO FUNCIONAMENT | m | 2013-01-01
1910005-SED | SEDUC | EXECUÇÃO DE POÇO TUBULAR PROFUNDO NA ESCOLA BARROS CARVALHO, INCLUSIVE INSTALAÇÃO HIDRÁULICA, BOMBA SUBMERSA, ANÁLISE DA ÁGUA, LICENÇA DE INSTALAÇÃO E OPERAÇÃO DO POÇO, INSTALAÇÃO DO QUADRO DE COMANDO, LIGAÇÃO ELÉTRICA NECESSÁRIA PARA O PERFEITO FUNCIONAM | m | 2013-01-01
1910006-SED | SEDUC | EXECUÇÃO DE POÇO TUBULAR PROFUNDO NA ESCOLA COMPOSITOR ANTÔNIO MARIA, INCLUSIVE INSTAÇÃO HIDRÁULICA, BOMBA SUBMERSA, INCLUSIVE ANÁLISE DA ÁGUA, LICENÇA DE INSTALAÇÃO E OPERAÇÃO DO POÇO, INSTALAÇÃO DO QUADRO DE COMANDO, LIGAÇÃO ELÉTRICA NECESSÁRIA PARA O | m | 2013-01-01
1910007-SED | SEDUC | EXECUÇÃO DE POÇO TUBULAR PROFUNDO NA ESCOLA MARECHAL EURICO GASPAR DUTRA, INCLUSIVE INSTAÇÃO HIDRÁULICA, BOMBA SUBMERSA, INCLUSIVE ANÁLISE DA ÁGUA, LICENÇA DE INSTALAÇÃO E OPERAÇÃO DO POÇO, INSTALAÇÃO DO QUADRO DE COMANDO, LIGAÇÃO ELÉTRICA NECESSÁRIA PAR | m | 2013-01-01
1910101-SED | SEDUC | MANUTENÇÃO COM CORREÇÃO E MELHORIA DO SISTEMA DE BOMBEAMENTO DO POÇO TUBULAR PROFUNDO DA ESCOLA NOSSA SENHORA DE FATIMA, SITUADA NA COMUNIDADE BOLA NA REDE EM RECIFE/PE. | un | 2013-01-01
1911001-SED | SEDUC | FORNECIMENTO E COLOCAÇÃO DE ANÉIS DE CONCRETO DE 1,20X0,50X0,05 M COM ESCAVAÇÃO PARA POÇO D= 1,20M EM TERRENO DE 1ª CATEGORIA. | m | 2013-01-01
1912495-SED | SEDUC | LIGACAO FLEXIVEL P/LAVATORIO PVC DIAMETRO 1/2". | un | 2013-01-01
1912895-SED | SEDUC | CAIXA SIFONADA QUADRADA, COM TRÊS ENTRADAS E UMA SAIDA, D = 100X100X50MM, REF. Nº 68, ACABAMENTO ALUMINIO (MARCA AKROS OU SIMILAR) | un | 2013-01-01
1913010-SED | SEDUC | ADPTADOR PVC SOLDAVEL C/ FLANGES E ANEL PARA CAIXA D AGUA 25MMX3/4 - FORNECIMENETO E INSTALAÇÃO. | un | 2013-01-01
2001010-SED | SEDUC | REGULARIZACAO DO SUBLEITO, ABRANGENDO ESCARIFICACAO, HOMOGENEIZACAO , UMEDECIMENTO E COMPACTACAO COM ESPESSURA DE 15 CM, TEOR DE COMPACTACAO A 100 POR CENTO AASHO NORMAL(DNER-ME 47-64). | m2 | 2013-01-01
2001020-SED | SEDUC | EXECUCAO DE REFORCO DO SUBLEITO , ABRANGENDO ESPALHAMENTO, HOMOGENEIZACAO, UMEDECIMENTO E COMPACTACAO , TEOR DE COMPACTACAO A 100 POR CENTO AASHO INTERMEDIARIO ( DNER-ME-48-64 ), INCLUSIVE FORNECIMENTO DO MATERIAL PROVENIENTE DE JAZIDA (CBR 10 POR CENTO), | m3 | 2013-01-01
2002010-SED | SEDUC | EXEC. DE SUB-BASE ESTABILIZADA GRANULOMETR. ABRANGENDO ESPALHAMENTO, HOMOG., UMEDECIMENTO E COMPACTACAO COM ESPESSURA DE 12,0 CM, TEOR DE COMPACTACAO A 100 POR CENTO AASHO INTERMED. (DNER-ME-48-64),INCLUSIVE FORNEC. DO MATERIAL PROV. DE JAZIDA(CBR 20 POR | m2 | 2013-01-01
2002020-SED | SEDUC | EXEC. DE SUB-BASE ESTABILIZADA GRANULOMETR. ABRANGENDO ESPALHAMENTO, HOMOG., UMEDECIMENTO E COMPACTACAO COM ESPESSURA DE 15,0 CM, TEOR DE COMPACTACAO A 100 POR CENTO AASHO INTERMED. (DNER-ME-48-64),INCLUSIVE FORNEC. DO MATERIAL PROV. DE JAZIDA(CBR 20 POR | m2 | 2013-01-01
2002030-SED | SEDUC | EXEC. DE SUB-BASE ESTABILIZADA GRANULOMETR. ABRANGENDO ESPALHAMENTO, HOMOG., UMEDECIMENTO E COMPACTACAO COM ESPESSURA DE 20,0 CM, TEOR DE COMPACTACAO A 100 POR CENTO AASHO INTERMED. (DNER-ME-48-64),INCLUSIVE FORNEC. DO MATERIAL PROV.DE JAZIDA(CBR 20 POR C | m2 | 2013-01-01
2002040-SED | SEDUC | EXEC. DE SUB-BASE ESTABILIZADA GRANULOMETR. ABRANGENDO ESPALHAMENTO, HOMOG., UMEDECIMENTO E COMPACTACAO, TEOR DE COMPACTACAO A 100 POR CENTO AASHO INTERMEDIARIO(DNER-ME-48-64), INCLUSIVE FORNECIMENTO DO MATERIAL PROVENIENTE DE JAZIDA (CBR 20 POR CENTO), D | m3 | 2013-01-01
2002050-SED | SEDUC | EXEC.DE SUB-BASE OU BASE COM APROVEITAMENTO DO MATERIAL EXISTENTE(CBR 20 POR CENTO), UMEDECIMENTO E COMPACTAÇÃO COM ESPESSURA DE 20,0CM.TEOR DE COMPACTAÇÃO A 100 POR CENTO AASHO INTERMEDIÁRIO(DNER-ME-48-64). | m2 | 2013-01-01
2003010-SED | SEDUC | EXECUCAO DE BASE DE MACADAME BETUMINOSO, INCLUSIVE FORNECIMENTO DO MATERIAL. | m3 | 2013-01-01
2003020-SED | SEDUC | EXECUCAO DE BASE DE MACADAME HIDRAULICO COM ESPESSURA DE 0,10 M,INCLUSIVE FORNECIMENTO DO MATERIAL. | m2 | 2013-01-01
2003030-SED | SEDUC | EXECUCAO DE BASE DE MACADAME HIDRAULICO COM ESPESSURA DE 0,12 M,INCLUSIVE FORNECIMENTO DO MATERIAL. | m2 | 2013-01-01
2003040-SED | SEDUC | EXECUCAO DE BASE DE MACADAME HIDRAULICO COM ESPESSURA DE 0,15 M,INCLUSIVE FORNECIMENTO DO MATERIAL. | m2 | 2013-01-01
2003050-SED | SEDUC | EXECUCAO DE BASE DE MACADAME HIDRAULICO COM ESPESSURA DE 0,20 M,INCLUSIVE FORNECIMENTO DO MATERIAL. | m2 | 2013-01-01
2003060-SED | SEDUC | EXECUCAO DE BASE DE MACADAME HIDRAULICO, INCLUSIVE FORNECIMENTO DO MATERIAL. | m3 | 2013-01-01
2003070-SED | SEDUC | EXECUCAO DE BASE DE MACADAME VIBRADO A SECO COM ESPESSURA DE 0,10 M, INCLUSIVE FORNECIMENTO DO MATERIAL. | m2 | 2013-01-01
2003080-SED | SEDUC | EXECUCAO DE BASE DE MACADAME VIBRADO A SECO COM ESPESSURA DE 0,12 M, INCLUSIVE FORNECIMENTO DO MATERIAL. | m2 | 2013-01-01
2003090-SED | SEDUC | EXECUCAO DE BASE DE MACADAME VIBRADO A SECO COM ESPESSURA DE 0,15 M, INCLUSIVE FORNECIMENTO DO MATERIAL. | m2 | 2013-01-01
2003100-SED | SEDUC | EXECUCAO DE BASE DE MACADAME VIBRADO A SECO COM ESPESSURA DE 0,20 M, INCLUSIVE FORNECIMENTO DO MATERIAL. | m2 | 2013-01-01
2003110-SED | SEDUC | EXECUCAO DE BASE DE MACADAME VIBRADO A SECO, INCLUSIVE FORNECIMENTO DO MATERIAL. | m3 | 2013-01-01
2003120-SED | SEDUC | EXECUCAO DE BASE DE SOLO MELHORADO COM CIMENTO COM MISTURA NA PISTA,C/ 4 POR CENTO EM PESO DE CIMENTO, INCLUSIVE FORNECIMENTO DO MATERIAL. | m3 | 2013-01-01
2003130-SED | SEDUC | EXECUCAO DE BASE DE SOLO CIMENTO COM MISTURA NA PISTA, COM 6 POR CENTO EM PESO DE CIMENTO, INCLUSIVE FORNECIMENTO DO MATERIAL. | m3 | 2013-01-01
2003140-SED | SEDUC | EXECUCAO DE BASE DE SOLO CIMENTO COM MISTURA NA PISTA, C/ 8 POR CENTO EM PESO DE CIMENTO, INCLUSIVE FORNECIMENTO DE MATERIAL. | m3 | 2013-01-01
2003150-SED | SEDUC | EXECUCAO DE BASE DE SOLO BRITA 25 COM 25 POR CENTO DE PEDRA EM PESO, INCLUSIVE FORNECIMENTO DO MATERIAL. | m3 | 2013-01-01
2003160-SED | SEDUC | EXECUCAO DE BASE DE SOLO BRITA 25 C/ 35 POR CENTO DE PEDRA EM PESO, INCLUSIVE FORNECIMENTO DO MATERIAL. | m3 | 2013-01-01
2003170-SED | SEDUC | EXECUCAO DE BASE DE SOLO BRITA 25 C/ 50 POR CENTO DE PEDRA EM PESO, INCLUSIVE FORNECIMENTO DO MATERIAL. | m3 | 2013-01-01
2004010-SED | SEDUC | IMPRIMACAO MECANICA COM CM-30, TAXA 1,2L/M2. | m2 | 2013-01-01
2004020-SED | SEDUC | IMPRIMACAO MANUAL (MAO DE OBRA). | m2 | 2013-01-01
2004030-SED | SEDUC | IMPRIMACAO MANUAL (MAO DE OBRA) - SERVICO NOTURNO. | m2 | 2013-01-01
2004040-SED | SEDUC | PINTURA ASFALTICA COM APLICACAO MANUAL, EMULSAO CATIONICA RR-1C, TAXA DE 0,5 L/M2. | m2 | 2013-01-01
2004050-SED | SEDUC | PINTURA ASFALTICA COM EMULSAO CATIONICA RR-1C, TAXA DE 0,5 L/M2 - SERVICO NOTURNO. | m2 | 2013-01-01
2004060-SED | SEDUC | PINTURA ASFALTICA COM APLICACAO MECANICA, COM EMULSAO CATIONICA RR-1C, TAXA 0,5 L/M2. | m2 | 2013-01-01
2005010-SED | SEDUC | FABRICACAO DE PRE-MISTURADO A FRIO GROSSO COM 6,5% DE EMULSAO (PRODUCAO COMPACTADA). | m3 | 2013-01-01
2005015-SED | SEDUC | FABRICACAO DE PRE-MISTURADO A FRIO GROSSO PARA CAMADA DE BASE (BINDER) COM 7% DE EMULSAO (PRODUCAO COMPACTADA). | m3 | 2013-01-01
2005020-SED | SEDUC | FABRICACAO DE PRE-MISTURADO A FRIO FINO PARA CAMADA DE ROLAMENTO COM 7,0% DE EMULSAO (PRODUCAO COMPACTADA). | m3 | 2013-01-01
2005025-SED | SEDUC | FABRICACAO DE PRE-MISTURADO A FRIO FINO PARA CAMADA DE ROLAMENTO COM 7,5% DE EMULSAO (PRODUCAO COMPACTADA). | m3 | 2013-01-01
2005030-SED | SEDUC | CARGA OU DESCARGA MANUAL PRE-MISTURADO A FRIO FINO OU GROSSO (CURADO) | m3 | 2013-01-01
2005040-SED | SEDUC | CARGA OU DESCARGA MANUAL PRE-MISTURADO A FRIO FINO OU GROSSO (CURADO)-SERVICO NOTURNO. | m3 | 2013-01-01
2005050-SED | SEDUC | TRANSPORTE DE PRE-MISTURADO A FRIO FINO OU GROSSO, NO CASO DE REPOSICAO (CAMINHAO ACOMPANHANDO A TURMA), D.M.T. 24 KM. | m3 | 2013-01-01
2005060-SED | SEDUC | TRANSPORTE DE PRE-MISTURADO A FRIO FINO OU GROSSO, NO CASO DE REPOSICAO (CAMINHAO ACOMPANHANDO A TURMA), SERVICO NOTURNO, D.M.T 24KM. | m3 | 2013-01-01
2005070-SED | SEDUC | ESPALHAMENTO E COMPACTACAO DE PRE-MISTURADO A FRIO FINO OU GROSSO. | m3 | 2013-01-01
2005080-SED | SEDUC | ESPALHAMENTO E COMPACTACAO DE PRE-MISTURADO A FRIO FINO OU GROSSO, NO CASO DE REPOSICAO ( TAPA BURACO ). | m3 | 2013-01-01
2005090-SED | SEDUC | ESPALHAMENTO E COMPACTACAO DE PRE-MISTURADO A FRIO FINO OU GROSSO, NO CASO DE REPOSICAO ( TAPA BURACO )- SERVICO NOTURNO . | m3 | 2013-01-01
2005100-SED | SEDUC | ESCARIFICACAO DE PAVIMENTACAO ASFALTICA. | m2 | 2013-01-01
2005110-SED | SEDUC | ESCARIFICACAO DE PAVIMENTACAO ASFALTICA (SERVICO NOTURNO). | m2 | 2013-01-01
2005120-SED | SEDUC | CONCRETO BETUMINOSO USINADO A QUENTE, PARA CAMADA DE ROLAMENTO, 6% DE CAP EM MEDIA, INCLUSIVE APLICACAO E COMPACTACAO. | m3 | 2013-01-01
2005130-SED | SEDUC | TRATAMENTO SUPERFICIAL DUPLO COM 0,025 M DE ESPESSURA. | m2 | 2013-01-01
2005140-SED | SEDUC | FORNECIMENTO DE EMULSAO ASFALTICA CATIONICA RR-1C. | l | 2013-01-01
2005150-SED | SEDUC | CONCRETO BETUMINOSO USINADO A QUENTE, PARA CAMADA DE LIGACAO OU REGULARIZACAO (BINDER), 4,5% DE CAP NO MINIMO, INCLUSIVE APLICACAO E COMPACTACAO. | m3 | 2013-01-01
2005160-SED | SEDUC | FORNECIMENTO E APLICACAO DE LAMA ASFALTICA | m2 | 2013-01-01
2006010-SED | SEDUC | PAVIMENTO EM CONCRETO DE CIMENTO PORTLAND DE FCK 33 MPA,COM EXECUCAO MECANIZADA (VIBRO ACABADORA), INCLUSIVE COLCHAO DE AREIA (5 CM), ACO, CURA E PREENCHIMENTO DE JUNTAS COM SELANTE A BASE DE ASFALTO. | m3 | 2013-01-01
2006020-SED | SEDUC | PAVIMENTO EM CONCRETO DE CIMENTO PORTLAND DE FCK 33 MPA, COM EXECUCAO MANUAL INCLUSIVE COLCHAO DE AREIA (5 CM), ACO, CURA E PREENCHIMENTO DE JUNTAS COM SELANTE A BASE DE ASFALTO. | m3 | 2013-01-01
2006030-SED | SEDUC | PAVIMENTO EM CONCRETO DE CIMENTO PORTLAND DE FCK 33 MPA, PARA RECONSTRUCAO DE PLACAS. INCLUSIVE COLCHAO DE AREIA (5 CM), CURA E PREENCHIMENTO DE JUNTAS C/ SELANTE A BASE DE ASFALTO. | m3 | 2013-01-01
2006040-SED | SEDUC | PAVIMENTO EM CONCRETO DE CIMENTO PORTLAND DE FCK 33 MPA, PARA RECONSTRUCAO DE PLACAS, UTILIZANDO-SE CONCRETO PRE-MISTURADO, EM USINA, INCLUSIVE COLCHAO DE AREIA (5 CM), CURA E PRE ENCHIMENTO DE JUNTAS COM SELANTE A BASE DE ASFALTO. | m3 | 2013-01-01
2006050-SED | SEDUC | PREENCHIMENTO DE JUNTAS COM SELANTE A BASE DE ASFALTO. | m | 2013-01-01
2006060-SED | SEDUC | PREENCHIMENTO DE JUNTAS COM SELANTE A BASE DE ASFALTO, INCLUSIVE REMOCAO DO SELANTE ANTERIOR. | m | 2013-01-01
2006070-SED | SEDUC | PREENCHIMENTO DE JUNTAS DE PLACAS DE CONCRETO COM MASTIQUE ASFALTICO, INCLUSIVE PENEIRAMENTO DA AREIA E LIMPEZA DAS JUNTAS COM JATO DE AR DE ALTA PRESSAO (SERVICO DIURNO) | m | 2013-01-01
2006080-SED | SEDUC | PREENCHIMENTO DE JUNTAS DE PLACAS DE CONCRETO COM MASTIQUE ASFALTICO, INCLUSIVE PENEIRAMENTO DA AREIA E LIMPEZA DAS JUNTAS COM JATO AR DE ALTA PRESSAO (SERVICO NOTURNO) | m | 2013-01-01
2006090-SED | SEDUC | PREENCHIMENTO DE JUNTAS DE PLACAS DE CONCRETO COM MASTIQUE ASFALTICO, INCLUSIVE PENEIRAMENTO DA AREIA, LIMPEZA DAS JUNTAS COM JATO DE AR DE ALTA PRESSAO E REMOCAO DO SELANTE ANTERIOR COM USO DE FERRAMENTAS LEVES (SERVICO DIURNO). | m | 2013-01-01
2006100-SED | SEDUC | PREENCHIMENTO DE JUNTAS DE PLACAS DE CONCRETO COM MASTIQUE ASFALTICO, INCLUSIVE PENEIRAMENTO DA AREIA, LIMPEZA DAS JUNTAS COM JATO DE AR DE ALTA PRESSAO E REMOCAO DO SELANTE ANTERIOR COM USO DE FERRAMENTAS LEVES (SERVICO NOTURNO) | m | 2013-01-01
2007005-SED | SEDUC | PAVIMENTO COM PARALELEPIPEDOS GRANITICOS ASSENTADOS SOBRE COLCHAO DE PO DE PEDRA COM 6.0 CM DE ESPESSURA,E REJUNTADOS COM ARGAMASSA DE CIMENTO E AREIA NO TRACO 1:2. | m2 | 2013-01-01
2007010-SED | SEDUC | PAVIMENTO COM PARALELEPIPEDOS GRANITICOS ASSENTADOS SOBRE COLCHAO DE AREIA COM 6.0 CM DE ESPESSURA, E REJUNTADOS COM ARGAMASSA DE CIMENTO E AREIA NO TRACO 1:2. | m2 | 2013-01-01
2007020-SED | SEDUC | PAVIMENTO COM PARALELEPIPEDOS GRANITICOS ( TAPA BURACO ),ASSENTADOS SOBRE COLCHAO DE AREIA DE 6 CM DE ESPESSURA,E REJUNTADOS COM ARGAMASSA DE CIMENTO E AREIA 1 2 ( AREA TOTAL POR RUA INFERIOR OU IGUAL A 30 M2 ). | m2 | 2013-01-01
2007030-SED | SEDUC | PAVIMENTO COM PARALELEPIPEDOS GRANITICOS ASSENTADOS SOBRE MISTURA DE CIMENTO E AREIA NO TRACO 1:6 COM 6 CM DE ESPESSURA, E REJUNTADO COM ARGAMASSA DE CIMENTO E AREIA NO TRACO 1:2 | m2 | 2013-01-01
2007040-SED | SEDUC | PAVIMENTO COM PARALELEPIPEDOS GRANITICOS (TAPA BURACO), ASSENTADOS SOBRE MISTURA DE CIMENTO E AREIA NO TRACO 1 6 COM 6 CM DE ESPESSURA,E REJUNTADOS C/ ARGAMASSA DE CIMENTO E AREIA 1 2 (AREA TOTAL POR RUA INFERIOR OU IGUAL A 30 M2 ). | m2 | 2013-01-01
2007050-SED | SEDUC | REPOSICAO DE PAVIMENTO COM PARALELEPIPEDOS GRANITICOS ASSENTADOS SOBRE COLCHAO DE AREIA COM 6 CM DE ESPESSURA , E REJUNTADOS COM ARGAMASSA DE CIMENTO E AREIA 1 2. | m2 | 2013-01-01
2007060-SED | SEDUC | REPOSICAO DE PAVIMENTO COM PARALELEPIPEDOS GRANITICOS - ( TAPA BURACO ) ASSENTADOS SOBRE COLCHAO DE AREIA COM 6 CM DE ESPESSURA, E REJUNTADOS COM ARGAMASSA DE CIMENTO E AREIA 1 2 ( AREA TOTAL POR RUA INFERIOR OU IGUAL A 30 M2 ). | m2 | 2013-01-01
2007070-SED | SEDUC | REPOSICAO DE PAVIMENTO COM PARALELEPIPEDOS GRANITICOS ASSENTADOS SOBRE MISTURA DE CIMENTO E AREIA NO TRACO 1 6 COM 6 CM DE ESPESSURA, E REJUNTADOS COM ARGAMASSA DE CIMENTO E AREIA 1 2. | m2 | 2013-01-01
2007080-SED | SEDUC | REPOSICAO DE PAVIMENTO COM PARALELEPIPEDOS GRANITICOS - ( TAPA BURACO ) ASSENTADOS SOBRE MISTURA DE CIMENTO E AREIA NO TRACO 1 6 COM 6 CM DE ESPESSURA, E REJUNTADOS COM ARGAMASSA DE CIMENTO E AREIA 1 2 ( AREA TOTAL POR RUA INFERIOR OU IGUAL A 30 M2 ). | m2 | 2013-01-01
2007090-SED | SEDUC | PAVIMENTO COM PARALELEPIPEDOS GRANITICOS COM REJUNTE ASFALTICO, SOBRE COLCHAO DE AREIA DE 10 CM DE ESPESSURA ( METODO BRIPAR ). | m2 | 2013-01-01
2007100-SED | SEDUC | PAVIMENTO COM PARALELEPIPEDOS GRANITICOS ( TAPA BURACO ) , COM REJUNTE ASFALTICO, SOBRE COLCHAO DE AREIA DE 10 CM DE ESPESSURA ( METODO BRIPAR ), ( AREA TOTAL POR RUA INFERIOR OU IGUAL A 30 M2 ) | m2 | 2013-01-01
2008030-SED | SEDUC | PAVIMENTO SOBRE BASE JA EXECUTADA COM BLOCOS PRE-MOLDADOS COM 6,5 CM DE ESPESSURA (TIPO BLOKRET OU SIMILAR ), ASSENTADOS SOBRE COLCHAO DE AREIA DE 5 CM, INCLUSIVE REJUNTAMENTO COM ASFALTO. | m2 | 2013-01-01
2008040-SED | SEDUC | PAVIMENTO SOBRE BASE JA EXECUTADA COM BLOCOS PRE-MOLDADOS COM 8,0 CM DE ESPESSURA (TIPO BLOKRET OU SIMILAR ), ASSENTADOS SOBRE COLCHAO DE AREIA DE 5 CM, INCLUSIVE REJUNTAMENTO COM ASFALTO. | m2 | 2013-01-01
2008050-SED | SEDUC | PAVIMENTO SOBRE BASE JA EXECUTADA COM BLOCOS PRE-MOLDADOS COM 10 CM DE ESPESSURA (TIPO BLOKRET OU SIMILAR ), ASSENTADOS SOBRE COLCHAO DE AREIA DE 5 CM, INCLUSIVE REJUNTAMENTO COM ASFALTO. | m2 | 2013-01-01
2008060-SED | SEDUC | REPOSICAO DE BLOCOS PRE-MOLDADOS ( TIPO BLOKRET OU SIMILAR ) , INCLUSIVE REJUNTAMENTO COM ASFALTO. | m2 | 2013-01-01
2008070-SED | SEDUC | FORNECIMENTO E EXECUÇÃO PAVIMENTAÇÃO EM BLOCO INTERTRAVADO DE CONCRETO, LINHA PAVER, COR NATURAL, DIMENS'ES 20X10X6CM, FAB: ACINOL OU SIMILAR, ASSENTADO SOBRE COLCHÃO DE AREIA ESP.5CM E JUNTAS PREENCHIDAS COM AREIA | m2 | 2013-01-01
2008071-SED | SEDUC | FORNECIMENTO E EXECUÇÃO PAVIMENTAÇÃO EM BLOCO INTERTRAVADO DE CONCRETO, LINHA PAVER, COR VERMELHA, DIMENS'ES 20X10X6CM, FAB: ACINOL OU SIMILAR, ASSENTADO SOBRE COLCHÃO DE AREIA E JUNTAS PREENCHIDAS COM AREIA | m2 | 2013-01-01
2009010-SED | SEDUC | FORNECIMENTO E ASSENTAMENTO DE MEIO-FIO DE PEDRA GRANITICA, REJUNTADO COM ARGAMASSA DE CIMENTO E AREIA 1 2. | m | 2013-01-01
2009020-SED | SEDUC | FORNECIMENTO E ASSENTAMENTO DE MEIO-FIO DE CONCRETO PARA PAVIMENTACAO PRENSADO (PADRAO DNER), REJUNTADO COM ARGAMASSA DE CIMENTO E A REIA 1 2. | m | 2013-01-01
2009021-SED | SEDUC | FORNECIMENTO E ASSENTAMENTO DE MEIO-FIO DE CONCRETO PRE MOLDADO PARA JARDIM, DIMENSOES (1.00 X 0.20 X 0.075)M, REJUNTADO COM ARGAMASSA DE CIMENTO E AREIA 1 2. | m | 2013-01-01
2009022-SED | SEDUC | FORNECIMENTO E ASSENTAMENTO DE MEIO-FIO DE CONCRETO PRE MOLDADO,DIMENSOES (1.00 X 0.25 X 0.10)M, REJUNTADO COM ARGAMASSA DE CIMENTO E AREIA 1 2. | m | 2013-01-01
2009030-SED | SEDUC | CONSTRUCAO DE LINHA DAQUA COM PARALELEPIPEDOS GRANITICOS ASSENTADOS SOBRE MISTURA DE CIMENTO E AREIA NO TRACO 1 6 COM 6 CM DE ESPESSURA E REJUNTADOS COM ARGAMASSA DE CIMENTO E AREIA 1 2,INCLUSIVE BASE DE CONCRETO 1 4 8 COM 10 CM DE ESPESSURA. | m | 2013-01-01
2009040-SED | SEDUC | FORNEC.E ASSENT.DE MEIO-FIO DE PEDRA GRAN. REJUNTADO C/ ARG.DE CIM. E AREIA 1 2 E CONST.DE LINHA DAGUA DE PARALEL. ASSENTADOS SOBRE MISTURA DE CIM. E AREIA 1 6 C/6 CM DE ESP.E REJUNTADOS C/ ARG.DE CIM.E AREIA 1 2 ,INCLUSIVE BASE DE CONCRETO 1 4 8 C/ 10 CM | m | 2013-01-01
2009050-SED | SEDUC | REPOSICAO DE MEIO-FIO DE PEDRA GRANITICA OU DE CONCRETO , REJUNTADOS COM ARGAMASSA DE CIMENTO E AREIA NO TRACO 1 2. | m | 2013-01-01
2009060-SED | SEDUC | REPOSICAO DE LINHA DAQUA DE PARALELEPIPEDOS GRANITICOS ASSENTADOS SOBRE MISTURA DE CIMENTO E AREIA NO TRACO 1 6 COM 6 CM DE ESPESSURA E REJUNTADOS COM ARGAMASSA DE CIMENTO E AREIA 1 2 , INCLUSIVE BASE DE CONCRETO 1 4 8 COM 10 CM DE ESPESSURA. | m | 2013-01-01
2009070-SED | SEDUC | REPOSICAO DE MEIO-FIO DE PEDRA GRANIT. OU DE CONCRETO , REJUNTADO COM ARG. DE CIM. E AREIA 1 2, E LINHA DAGUA DE PARALEL. ASSENT. SOBRE MIST. DE CIM. E AREIA 1 6 C/ 6 CM DE ESPESSURA E REJ. C/ ARG DE CIM. E AREIA 1 2,INCLUSIVE BASE DE CONC.1 4 8 C/ 10 CM | m | 2013-01-01
2101030-SED | SEDUC | GRADE DE CONCRETO DE 0,30 X 0,95 M, INCLUSIVE ASSENTAMENTO E TRANSPORTE. | un | 2013-01-01
2101060-SED | SEDUC | TAMPAO(TAMPA E CAIXILHO) DE CONCRETO C/0,60 M DE DIAMETRO, INCLUSIVE ASSENTAMENTO E TRANSPORTE (LOGOMARCA P.C.R) | un | 2013-01-01
2101070-SED | SEDUC | TAMPA DE CONCRETO PARA TAMPAO COM 0,60 M DE DIAMETRO, INCLUSIVE ASSENTAMENTO E TRANSPORTE (LOGOMARCA P.C.R.) | un | 2013-01-01
2101080-SED | SEDUC | SOBRETAMPA DE CONCRETO NAS DIMENSOES 0,60 X 0,60 X 0,08 M,INCLUSIVE ASSENTAMENTO E TRANSPORTE (LOGOMARCA P.C.R) | un | 2013-01-01
2101090-SED | SEDUC | LEVANTAMENTO DE TAMPAO DE POCO DE VISITA EXISTENTE (ELEVACAO DA COTA DE NIVEL), DEVIDO A SERVICO DE RECAPEAMENTO ASFALTICO. | un | 2013-01-01
2102010-SED | SEDUC | CONSTRUCAO DE CAIXA COLETORA,TIPO"COM GRADE", EM ALVENARIA DE 1 VEZ - TIJOLOS MACICOS PRENSADOS ( REF. DR-01-OBRAS RECIFE) NAS DIMENSOES INTERNAS DE 0,25 X 0,85 X 1,00 M, INCLUSIVE ESCAVACAO, REATERRO COMPACTADO E REMOCAO DO MATERIAL EXCEDENTE ( SEM A GRA | un | 2013-01-01
2102020-SED | SEDUC | CONTRUCAO DE CAIXA COLETORA, TIPO COM GAVETA, EM ALVENARIA DE 1 VEZ DE TIJOLOS MACICOS PRENSADOS (REF. DR-03-OBRAS RECIFE) NAS DIM. INTERNAS 0,25X 0,90X 1,00 M ,INCLUSIVE ESCAVACAO,REATERRO COMPACTADO E REMOCAO DO MATERIAL EXCEDENTE (C/ TAMPA DE CONCRETO) | un | 2013-01-01
2102030-SED | SEDUC | CONTRUCAO DE CAIXA COLETORA, TIPO COM GAVETA, EM ALVENARIA DE 1 VEZ DE TIJOLOS MACICOS PRENSADOS (REF. DR-06-OBRAS RECIFE) NAS DIM. INTERNAS 0,8 X 0,8 X 0,90 M ,INCLUSIVE ESCAVACAO,REATERRO COMPACTADO E REMOCAO DO MAT. EXCEDENTE ( C/ SOBRETAMPA DE CONC.). | un | 2013-01-01
2103060-SED | SEDUC | CONSTRUCAO DE POCO DE VISITA EM ALVENARIA DE 1 VEZ-TIJOLOS MACICOS PRENSADOS (REF.DR-05-OBRAS RECIFE) NAS DIMENSOES INTERNAS 1,00 X 1,00 X 1,50 M, INCLUSIVE ESCAVACAO, REATERRO COMPACTADO E REMOCAO DO MATERIAL EXCEDENTE ( SEM O TAMPAO). | un | 2013-01-01
2103070-SED | SEDUC | CONST. DE POCO DE VISITA EM ALVEN. DE 1 VEZ DE TIJOLOS MACICOS PRENSADOS (REF.DR-05-OBRAS RECIFE) NAS DIMENSOES INTERNAS 1,2X1,2X1,5 M, INCLUSIVE ESCAVACAO, REATERRO COMPACTADO E REMOCAO DO MATERIAL EXCEDENTE (SEM O TAMPAO). | un | 2013-01-01
2103080-SED | SEDUC | CONSTRUCAO DE POCO DE VISITA EM ALVENARIA DE 1 VEZ DE TIJOLOS MACICOS PRENSADOS ( REF.DR-05-OBRAS RECIFE) NAS DIMENSOES INTERNAS 1,5 X 1,5 X 2,0 M INCLUSIVE ESCAVACAO,REATERRO COMPACTADO E REMOCAO DO MATERIAL EXCEDENTE ( SEM O TAMPAO ). | un | 2013-01-01
2103090-SED | SEDUC | CONST. DE POCO DE VISITA EM ALVEN. DE 1 VEZ DE TIJOLOS MACICOS PRENSADOS (REF.DR-05-OBRAS RECIFE) NAS DIMENSOES INTERNAS 1,8X1,8X2,5 M, INCLUSIVE ESCAVACAO, REATERRO COMPACTADO E REMOCAO DO MATERIAL EXCEDENTE (SEM O TAMPAO). | un | 2013-01-01
2103100-SED | SEDUC | CONST. DE POCO DE VISITA EM ALVEN. DE 1 VEZ DE TIJOLOS MACICOS PRENSADOS (REF.DR-05-OBRAS RECIFE ) NAS DIMENSOES INTERNAS 2,2 X 2,2 X 2,5 M INCLUSIVE ESCAVACAO,REATERRO COMPACTADO E REMOCAO DO MATERIAL EXCEDENTE ( SEM O TAMPAO ). | un | 2013-01-01
2103110-SED | SEDUC | CONST. DE POCO DE VISITA, TIPO C/ GAVETA, EM ALVEN.DE 1 VEZ DE TIJ. MACICOS PRENSADOS (REF DR-02-OBRAS RECIFE ) NAS DIMENSOES INTERNAS 1,0 X 1,0 X 1,5 M,INCLUSIVE ESCAVACAO,REATERRO COMPACTADO E REMOCAO DO MATERIAL EXCEDENTE (COM SOBRETAMPA DE CONCRETO). | un | 2013-01-01
2103120-SED | SEDUC | CONST. DE POCO DE VISITA, TIPO C/ GAVETA, EM ALVENARIA DE 1 VEZ DE TIJ. MACICOS PRENSADOS (REF.DR-02-OBRAS RECIFE) NAS DIMENSOES INTERNAS 1,2 X 1,2 X 1,5 M, INCLUSIVE ESCAVACAO, REATERRO COMPACTADO E REMOCAO DO MATERIAL EXCEDENTE (COM SOBRETAMPA DE CONCRE | un | 2013-01-01
2103130-SED | SEDUC | CONST. DE POCO DE VISITA, TIPO C/ GAVETA, EM ALVENARIA DE 1 VEZ DE TIJ. MACICOS PRENSADOS (REF.DR-02-OBRAS RECIFE) NAS DIMENSOES INTERNAS 1,5X1,5X2,0 M, INCLUSIVE ESCAVACAO, REATERRO COMPACTADO E REMOCAO DO MATERIAL EXCEDENTE (COM SOBRETAMPA DE CONCRETO). | un | 2013-01-01
2103140-SED | SEDUC | CONST. DE POCO DE VISITA, TIPO C/ GAVETA, EM ALVENARIA DE 1 VEZ DE TIJ. MACICOS PRENSADOS (REF.DR-02-OBRAS RECIFE) NAS DIMENSOES INTERNAS 1,8X1,8X2,5 M, INCLUSIVE ESCAVACAO, REATERRO COMPACTADO E REMOCAO DO MATERIAL EXCEDENTE (COM SOBRETAMPA DE CONCRETO). | un | 2013-01-01
2103150-SED | SEDUC | CONST. DE POCO DE VISITA, TIPO C/ GRADE, EM ALVENARIA DE 1 VEZ DE TIJ. MACICOS PRENSADOS (REF.DR-04-OBRAS RECIFE) NAS DIMENSOES INTERNAS 1,0X1,0X1,5 M, INCLUSIVE ESCAVACAO, REATERRO COMPACTADO E REMOCAO DO MATERIAL EXCEDENTE (C/ SOBRETAMPA DE CONCRETO E S | un | 2013-01-01
2103160-SED | SEDUC | CONST. DE POCO DE VISITA, TIPO C/ GRADE, EM ALVENARIA DE 1 VEZ DE TIJ. MACICOS PRENSADOS (REF.DR-04-OBRAS RECIFE) NAS DIMENSOES INTERNAS 1,2X1,2X1,5 M, INCLUSIVE ESCAVACAO, REATERRO COMPACTADO E REMOCAO DO MATERIAL EXCEDENTE (C/ SOBRETAMPA DE CONCRETO E S | un | 2013-01-01
2103170-SED | SEDUC | CONST. DE POCO DE VISITA, TIPO C/ GRADE, EM ALVENARIA DE 1 VEZ DE TIJ. MACICOS PRENSADOS (REF.DR-04-OBRAS RECIFE) NAS DIMENSOES INTERNAS 1,5X1,5X2,0 M, INCLUSIVE ESCAVACAO, REATERRO COMPACTADO E REMOCAO DO MATERIAL EXCEDENTE (C/ SOBRETAMPA DE CONCRETO E S | un | 2013-01-01
2103180-SED | SEDUC | CONST. DE POCO DE VISITA, TIPO C/ GRADE, EM ALVENARIA DE 1 VEZ DE TIJ. MACICOS PRENSADOS (REF.DR-04-OBRAS RECIFE) NAS DIMENSOES INTERNAS 1,8X1,8X2,5 M, INCLUSIVE ESCAVACAO, REATERRO COMPACTADO E REMOCAO DO MATERIAL EXCEDENTE (C/ SOBRETAMPA DE CONCRETO E S | un | 2013-01-01
2104030-SED | SEDUC | ENSECADEIRA COM PRANCHOES DE MADEIRA DE LEI DE 3 X 6 POLEGADAS E QUADROS UTILIZANDO LONGARINAS DE MADEIRA DE 3 X 5 POLEGADAS, INCLUSIVE POSTERIOR RETIRADA.(AREA NAO CRAVADA). | m2 | 2013-01-01
2104035-SED | SEDUC | ENSECADEIRA COM PRANCHOES DE MADEIRA DE LEI COM 3 X 6 POLEGADAS E QUADROS UTILIZANDO LONGARINAS DE MADEIRA DE 3 X 5 POLEGADAS, INCLUSIVE POSTERIOR RETIRADA. (AREA CRAVADA). | m2 | 2013-01-01
2104040-SED | SEDUC | ESCORAMENTO DE VALAS COM PRANCHOES METALICOS E QUADROS UTILIZANDO LONGARINAS DE MADEIRA DE 3 X 5 POL. ,INCLUSIVE POSTERIOR RETIRADA ( AREA CRAVADA ). | m2 | 2013-01-01
2104050-SED | SEDUC | ESCORAMENTO DE VALAS COM PRANCHOES METALICOS E QUADROS UTILIZANDO LONGARINAS DE MADEIRA DE 3 X 5 POL., INCLUSIVE POSTERIOR RETIRADA ( AREA NAO CRAVADA ). | m2 | 2013-01-01
2104060-SED | SEDUC | ESCORAMENTO DESCONTINUO DE VALAS. | m2 | 2013-01-01
2104070-SED | SEDUC | CONSTRUCAO DE ENSECADEIRA DUPLA EM CHAPA DE MADEIRA COMP. RESINADA DE 12 MM DE ESPESSURA COM AFASTAMENTO INTERNO DE 30 CM, ESCORADA EM ESTRONCAS CRAVADAS A CADA 1,0 M, COSTELAMENTO COM BARROTES DE 3 X 3 POL.E PREENCHIDA COM MAT. ARGILOSO, INCLUSIVE POSTER | m2 | 2013-01-01
2105010-SED | SEDUC | ESGOTAMENTO DE ÁGUA COM BOMBA À GASOLINA DE 3,4 HP, INCLUSIVE 10 METROS DE MANGOTE DE 2" COM COMBUSTÍVEL. | hp | 2013-01-01
2105020-SED | SEDUC | ESGOTAMENTO DE AGUA COM BOMBA ELETRICA SUBMERSA, POT 4 CV, INCLUSIVE 10 METROS DE MANGOTE DE 3". | m3 | 2013-01-01
2106010-SED | SEDUC | GALERIA DE TUBOS DE CONCRETO C2-0,20 M DE DIAMETRO, INCLUSIVE ESCAVACAO MANUAL DAS VALAS ATE 1,50 M DE PROFUNDIDADE, REATERRO COMPACTADO, REMOCAO DO MATERIAL EXCEDENTE E AINDA FORNECIMENTO E ASSENTAMENTO DOS TUBOS. | m | 2013-01-01
2106020-SED | SEDUC | GALERIA DE TUBOS DE CONCRETO C2-0,20 M DE DIAMETRO, INCLUSIVE ESCAVACAO MANUAL DAS VALAS ATE 1,50 M DE PROFUNDIDADE, REATERRO COMPACTADO , REMOCAO DO MATERIAL EXCEDENTE E AINDA FORNECIMENTO E ASSENTAMENTO DOS TUBOS-(SERVICO NOTURNO). | m | 2013-01-01
2106030-SED | SEDUC | GALERIA DE TUBOS DE CONCRETO C2-0,20 M DE DIAMETRO, INCLUSIVE ESCAVACAO MECANICA DAS VALAS ATE 1,50 M DE PROFUNDIDADE, REATERRO COMPACTADO , REMOCAO DO MATERIAL EXCEDENTE E AINDA FORNECIMENTO E ASSENTAMENTO DOS TUBOS. | m | 2013-01-01
2106040-SED | SEDUC | GALERIA DE TUBOS DE CONCRETO C2-0,20 M DE DIAMETRO, INCLUSIVE ESCAVACAO MECANICA DAS VALAS ATE 1,50 M DE PROFUNDIDADE, REATERRO COMPACTADO , REMOCAO DO MATERIAL EXCEDENTE E AINDA FORNECIMENTO E ASSENTAMENTO DOS TUBOS-(SERVICO NOTURNO). | m | 2013-01-01
2106050-SED | SEDUC | GALERIA DE TUBOS DE CONCRETO C2-0,30 M DE DIAMETRO, INCLUSIVE ESCAVACAO MANUAL DAS VALAS ATE 1,50 M DE PROFUNDIDADE, REATERRO COMPACTADO , REMOCAO DO MATERIAL EXCEDENTE E AINDA FORNECIMENTO E ASSENTAMENTO DOS TUBOS. | m | 2013-01-01
2106060-SED | SEDUC | GALERIA DE TUBOS DE CONCRETO C2-0,30 M DE DIAMETRO, INCLUSIVE ESCAVACAO MANUAL DAS VALAS ATE 1,50 M DE PROFUNDIDADE, REATERRO COMPACTADO , REMOCAO DO MATERIAL EXCEDENTE E AINDA FORNECIMENTO E ASSENTAMENTO DOS TUBOS-(SERVICO NOTURNO). | m | 2013-01-01
2106070-SED | SEDUC | GALERIA DE TUBOS DE CONCRETO C2-0,30 M DE DIAMETRO, INCLUSIVE ESCAVACAO MECANICA DAS VALAS ATE 1,50 M DE PROFUNDIDADE, REATERRO COMPACTADO , REMOCAO DO MATERIAL EXCEDENTE E AINDA FORNECIMENTO E ASSENTAMENTO DOS TUBOS. | m | 2013-01-01
2106080-SED | SEDUC | GALERIA DE TUBOS DE CONCRETO C2-0,30 M DE DIAMETRO, INCLUSIVE ESCAVACAO MECANICA DAS VALAS ATE 1,50 M DE PROFUNDIDADE, REATERRO COMPACTADO , REMOCAO DO MATERIAL EXCEDENTE E AINDA FORNECIMENTO E ASSENTAMENTO DOS TUBOS-(SERVICO NOTURNO). | m | 2013-01-01
2106090-SED | SEDUC | GALERIA DE TUBOS DE CONCRETO C2-0,40 M DE DIAMETRO, INCLUSIVE ESCAVACAO MANUAL DAS VALAS ATE 1,50 M DE PROFUNDIDADE, REATERRO COMPACTADO , REMOCAO DO MATERIAL EXCEDENTE E AINDA FORNECIMENTO E ASSENTAMENTO DOS TUBOS. | m | 2013-01-01
2106100-SED | SEDUC | GALERIA DE TUBOS DE CONCRETO C2-0,40 M DE DIAMETRO, INCLUSIVE ESCAVACAO MANUAL DAS VALAS ATE 1,50 M DE PROFUNDIDADE, REATERRO COMPACTADO , REMOCAO DO MATERIAL EXCEDENTE E AINDA FORNECIMENTO E ASSENTAMENTO DOS TUBOS-(SERVICO NOTURNO). | m | 2013-01-01
2106110-SED | SEDUC | GALERIA DE TUBOS DE CONCRETO C2-0,40 M DE DIAMETRO, INCLUSIVE ESCAVACAO MECANICA DAS VALAS ATE 1,50 M DE PROFUNDIDADE, REATERRO COMPACTADO , REMOCAO DO MATERIAL EXCEDENTE E AINDA FORNECIMENTO E ASSENTAMENTO DOS TUBOS. | m | 2013-01-01
2106120-SED | SEDUC | GALERIA DE TUBOS DE CONCRETO C2-0,40 M DE DIAMETRO, INCLUSIVE ESCAVACAO MECANICA DAS VALAS ATE 1,50 M DE PROFUNDIDADE, REATERRO COMPACTADO , REMOCAO DO MATERIAL EXCEDENTE E AINDA FORNECIMENTO E ASSENTAMENTO DOS TUBOS - (SERVICO NOTURNO). | m | 2013-01-01
2106130-SED | SEDUC | GALERIA DE TUBOS DE CONCRETO C2-0,50 M DE DIAMETRO, INCLUSIVE ESCAVACAO MANUAL DAS VALAS ATE 1,50 M DE PROFUNDIDADE, REATERRO COMPACTADO , REMOCAO DO MATERIAL EXCEDENTE E AINDA FORNECIMENTO E ASSENTAMENTO DOS TUBOS. | m | 2013-01-01
2106140-SED | SEDUC | GALERIA DE TUBOS DE CONCRETO C2-0,50 M DE DIAMETRO, INCLUSIVE ESCAVACAO MANUAL DAS VALAS ATE 1,50 M DE PROFUNDIDADE, REATERRO COMPACTADO , REMOCAO DO MATERIAL EXCEDENTE E AINDA FORNECIMENTO E ASSENTAMENTO DOS TUBOS - (SERVICO NOTURNO). | m | 2013-01-01
2106150-SED | SEDUC | GALERIA DE TUBOS DE CONCRETO C2-0,50 M DE DIAMETRO, INCLUSIVE ESCAVACAO MECANICA DAS VALAS ATE 1,50 M DE PROFUNDIDADE, REATERRO COMPACTADO , REMOCAO DO MATERIAL EXCEDENTE E AINDA FORNECIMENTO E ASSENTAMENTO DOS TUBOS. | m | 2013-01-01
2106160-SED | SEDUC | GALERIA DE TUBOS DE CONCRETO C2-0,50 M DE DIAMETRO, INCLUSIVE ESCAVACAO MECANICA DAS VALAS ATE 1,50 M DE PROFUNDIDADE, REATERRO COMPACTADO , REMOCAO DO MATERIAL EXCEDENTE E AINDA FORNECIMENTO E ASSENTAMENTO DOS TUBOS - (SERVICO NOTURNO). | m | 2013-01-01
2106170-SED | SEDUC | GALERIA DE TUBOS DE CONCRETO C2-0,60 M DE DIAMETRO, INCLUSIVE ESCAVACAO MANUAL DAS VALAS ATE 1,50 M DE PROFUNDIDADE, REATERRO COMPACTADO , REMOCAO DO MATERIAL EXCEDENTE E AINDA FORNECIMENTO E ASSENTAMENTO DOS TUBOS. | m | 2013-01-01
2106180-SED | SEDUC | GALERIA DE TUBOS DE CONCRETO C2-0,60 M DE DIAMETRO, INCLUSIVE ESCAVACAO MANUAL DAS VALAS ATE 1,50 M DE PROFUNDIDADE, REATERRO COMPACTADO , REMOCAO DO MATERIAL EXCEDENTE E AINDA FORNECIMENTO E ASSENTAMENTO DOS TUBOS - (SERVICO NOTURNO). | m | 2013-01-01
2106190-SED | SEDUC | GALERIA DE TUBOS DE CONCRETO C2-0,60 M DE DIAMETRO, INCLUSIVE ESCAVACAO MECANICA DAS VALAS ATE 1,50 M DE PROFUNDIDADE, REATERRO COMPACTADO , REMOCAO DO MATERIAL EXCEDENTE E AINDA FORNECIMENTO E ASSENTAMENTO DOS TUBOS. | m | 2013-01-01
2106200-SED | SEDUC | GALERIA DE TUBOS DE CONCRETO C2-0,60 M DE DIAMETRO, INCLUSIVE ESCAVACAO MECANICA DAS VALAS ATE 1,50 M DE PROFUNDIDADE, REATERRO COMPACTADO , REMOCAO DO MATERIAL EXCEDENTE E AINDA FORNECIMENTO E ASSENTAMENTO DOS TUBOS - (SERVICO NOTURNO). | m | 2013-01-01
2106210-SED | SEDUC | GALERIA DE TUBOS DE CONCRETO CS-0,70 M DE DIAMETRO, INCLUSIVE ESCAVACAO MANUAL DAS VALAS ATE 1,50 M DE PROFUNDIDADE, REATERRO COMPACTADO , REMOCAO DO MATERIAL EXCEDENTE E AINDA FORNECIMENTO E ASSENTAMENTO DOS TUBOS. | m | 2013-01-01
2106220-SED | SEDUC | GALERIA DE TUBOS DE CONCRETO CS-0,70 M DE DIAMETRO, INCLUSIVE ESCAVACAO MANUAL DAS VALAS ATE 1,50 M DE PROFUNDIDADE, REATERRO COMPACTADO , REMOCAO DO MATERIAL EXCEDENTE E AINDA FORNECIMENTO E ASSENTAMENTO DOS TUBOS - (SERVICO NOTURNO). | m | 2013-01-01
2106230-SED | SEDUC | GALERIA DE TUBOS DE CONCRETO CS-0,70 M DE DIAMETRO, INCLUSIVE ESCAVACAO MECANICA DAS VALAS ATE 1,50 M DE PROFUNDIDADE, REATERRO COMPACTADO , REMOCAO DO MATERIAL EXCEDENTE E AINDA FORNECIMENTO E ASSENTAMENTO DOS TUBOS. | m | 2013-01-01
2106240-SED | SEDUC | GALERIA DE TUBOS DE CONCRETO CS-0,70 M DE DIAMETRO, INCLUSIVE ESCAVACAO MECANICA DAS VALAS ATE 1,50 M DE PROFUNDIDADE, REATERRO COMPACTADO , REMOCAO DO MATERIAL EXCEDENTE E AINDA FORNECIMENTO E ASSENTAMENTO DOS TUBOS - (SERVICO NOTURNO). | m | 2013-01-01
2106250-SED | SEDUC | GALERIA DE TUBOS DE CONCRETO CS-0,80 M DE DIAMETRO, INCLUSIVE ESCAVACAO MANUAL DAS VALAS ATE 1,50 M DE PROFUNDIDADE, REATERRO COMPACTADO, REMOCAO DO MATERIAL EXCEDENTE E AINDA FORNECIMENTO E ASSENTAMENTO DOS TUBOS. | m | 2013-01-01
2106260-SED | SEDUC | GALERIA DE TUBOS DE CONCRETO CS-0,80 M DE DIAMETRO, INCLUSIVE ESCAVACAO MANUAL DAS VALAS ATE 1,50 M DE PROFUNDIDADE, REATERRO COMPACTADO, REMOCAO DO MATERIAL EXCEDENTE E AINDA FORNECIMENTO E ASSENTAMENTO DOS TUBOS - (SERVICO NOTURNO). | m | 2013-01-01
2106270-SED | SEDUC | GALERIA DE TUBOS DE CONCRETO CS-0,80 M DE DIAMETRO, INCLUSIVE ESCAVACAO MECANICA DAS VALAS ATE 1,50 M DE PROFUNDIDADE, REATERRO COMPACTADO, REMOCAO DO MATERIAL EXCEDENTE E AINDA FORNECIMENTO E ASSENTAMENTO DOS TUBOS. | m | 2013-01-01
2106280-SED | SEDUC | GALERIA DE TUBOS DE CONCRETO CS-0,80 M DE DIAMETRO, INCLUSIVE ESCAVACAO MECANICA DAS VALAS ATE 1,50 M DE PROFUNDIDADE, REATERRO COMPACTADO, REMOCAO DO MATERIAL EXCEDENTE E AINDA FORNECIMENTO E ASSENTAMENTO DOS TUBOS - (SERVICO NOTURNO). | m | 2013-01-01
2106290-SED | SEDUC | GALERIA DE TUBOS DE CONCRETO CS-0,90 M DE DIAMETRO, INCLUSIVE ESCAVACAO MANUAL DAS VALAS ATE 1,50 M DE PROFUNDIDADE, REATERRO COMPACTADO, REMOCAO DO MATERIAL EXCEDENTE E AINDA FORNECIMENTO E ASSENTAMENTO DOS TUBOS. | m | 2013-01-01
2106300-SED | SEDUC | GALERIA DE TUBOS DE CONCRETO CS-0,90 M DE DIAMETRO, INCLUSIVE ESCAVACAO MANUAL DAS VALAS ATE 1,50 M DE PROFUNDIDADE, REATERRO COMPACTADO, REMOCAO DO MATERIAL EXCEDENTE E AINDA FORNECIMENTO E ASSENTAMENTO DOS TUBOS - (SERVICO NOTURNO). | m | 2013-01-01
2106310-SED | SEDUC | GALERIA DE TUBOS DE CONCRETO CS-0,90 M DE DIAMETRO, INCLUSIVE ESCAVACAO MECANICA DAS VALAS ATE 1,50 M DE PROFUNDIDADE, REATERRO COMPACTADO, REMOCAO DO MATERIAL EXCEDENTE E AINDA FORNECIMENTO E ASSENTAMENTO DOS TUBOS. | m | 2013-01-01
2106320-SED | SEDUC | GALERIA DE TUBOS DE CONCRETO CS-0,90 M DE DIAMETRO, INCLUSIVE ESCAVACAO MECANICA DAS VALAS ATE 1,50 M DE PROFUNDIDADE, REATERRO COMPACTADO, REMOCAO DO MATERIAL EXCEDENTE E AINDA FORNECIMENTO E ASSENTAMENTO DOS TUBOS - (SERVICO NOTURNO). | m | 2013-01-01
2106330-SED | SEDUC | GALERIA DE TUBOS DE CONCRETO CS-1,00 M DE DIAMETRO, INCLUSIVE ESCAVACAO MANUAL DAS VALAS ATE 2,00 M DE PROFUNDIDADE, REATERRO COMPACTADO, REMOCAO DO MATERIAL EXCEDENTE E AINDA FORNECIMENTO E ASSENTAMENTO DOS TUBOS. | m | 2013-01-01
2106340-SED | SEDUC | GALERIA DE TUBOS DE CONCRETO CS-1,00 M DE DIAMETRO, INCLUSIVE ESCAVACAO MANUAL DAS VALAS ATE 2,00 M DE PROFUNDIDADE, REATERRO COMPACTADO, REMOCAO DO MATERIAL EXCEDENTE E AINDA FORNECIMENTO E ASSENTAMENTO DOS TUBOS - (SERVICO NOTURNO). | m | 2013-01-01
2106350-SED | SEDUC | GALERIA DE TUBOS DE CONCRETO CS-1,00 M DE DIAMETRO, INCLUSIVE ESCAVACAO MECANICA DAS VALAS ATE 2,00 M DE PROFUNDIDADE, REATERRO COMPACTADO, REMOCAO DO MATERIAL EXCEDENTE E AINDA FORNECIMENTO E ASSENTAMENTO DOS TUBOS. | m | 2013-01-01
2106360-SED | SEDUC | GALERIA DE TUBOS DE CONCRETO CS-1,00 M DE DIAMETRO, INCLUSIVE ESCAVACAO MECANICA DAS VALAS ATE 2,00 M DE PROFUNDIDADE, REATERRO COMPACTADO, REMOCAO DO MATERIAL EXCEDENTE E AINDA FORNECIMENTO E ASSENTAMENTO DOS TUBOS - (SERVICO NOTURNO). | m | 2013-01-01
2106370-SED | SEDUC | GALERIA DE TUBOS DE CONCRETO CA1-0,60M DE DIAMETRO, INCLUSIVE ESCAVACAO MANUAL DAS VALAS ATE 1,50 M DE PROFUNDIDADE, REATERRO COMPACTADO, REMOCAO DO MATERIAL EXCEDENTE E AINDA FORNECIMENTO E ASSENTAMENTO DOS TUBOS. | m | 2013-01-01
2106380-SED | SEDUC | GALERIA DE TUBOS DE CONCRETO CA1-0,60M DE DIAMETRO, INCLUSIVE ESCAVACAO MANUAL DAS VALAS ATE 1,50 M DE PROFUNDIDADE,REATERRO COMPACTADO, REMOCAO DO MATERIAL EXCEDENTE E AINDA FORNECIMENTO E ASSENTAMENTO DOS TUBOS - (SERVICO NOTURNO). | m | 2013-01-01
2106390-SED | SEDUC | GALERIA DE TUBOS DE CONCRETO CA1-0,60M DE DIAMETRO, INCLUSIVE ESCAVACAO MECANICA DAS VALAS ATE 1,50 M DE PROFUNDIDADE,REATERRO COMPACTADO, REMOCAO DO MATERIAL EXCEDENTE E AINDA FORNECIMENTO E ASSENTAMENTO DOS TUBOS. | m | 2013-01-01
2106400-SED | SEDUC | GALERIA DE TUBOS DE CONCRETO CA1-0,60M DE DIAMETRO, INCLUSIVE ESCAVACAO MECANICA DAS VALAS ATE 1,50 M DE PROFUNDIDADE,REATERRO COMPACTADO, REMOCAO DO MATERIAL EXCEDENTE E AINDA FORNECIMENTO E ASSENTAMENTO DOS TUBOS - (SERVICO NOTURNO). | m | 2013-01-01
2106410-SED | SEDUC | GALERIA DE TUBOS DE CONCRETO CA1-0,70M DE DIAMETRO, INCLUSIVE ESCAVACAO MANUAL DAS VALAS ATE 1,50 M DE PROFUNDIDADE,REATERRO COMPACTADO, REMOCAO DO MATERIAL EXCEDENTE E AINDA FORNECIMENTO E ASSENTAMENTO DOS TUBOS. | m | 2013-01-01
2106420-SED | SEDUC | GALERIA DE TUBOS DE CONCRETO CA1-0,70M DE DIAMETRO, INCLUSIVE ESCAVACAO MANUAL DAS VALAS ATE 1,50 M DE PROFUNDIDADE,REATERRO COMPACTADO, REMOCAO DO MATERIAL EXCEDENTE E AINDA FORNECIMENTO E ASSENTAMENTO DOS TUBOS - (SERVICO NOTURNO). | m | 2013-01-01
2106430-SED | SEDUC | GALERIA DE TUBOS DE CONCRETO CA1-0,70M DE DIAMETRO, INCLUSIVE ESCAVACAO MECANICA DAS VALAS ATE 1,50 M DE PROFUNDIDADE,REATERRO COMPACTADO, REMOCAO DO MATERIAL EXCEDENTE E AINDA FORNECIMENTO E ASSENTAMENTO DOS TUBOS. | m | 2013-01-01
2106440-SED | SEDUC | GALERIA DE TUBOS DE CONCRETO CA1-0,70M DE DIAMETRO, INCLUSIVE ESCAVACAO MECANICA DAS VALAS ATE 1,50 M DE PROFUNDIDADE,REATERRO COMPACTADO, REMOCAO DO MATERIAL EXCEDENTE E AINDA FORNECIMENTO E ASSENTAMENTO DOS TUBOS - ( SERVICO NOTURNO ). | m | 2013-01-01
2106450-SED | SEDUC | GALERIA DE TUBOS DE CONCRETO CA1-0,80M DE DIAMETRO, INCLUSIVE ESCAVACAO MANUAL DAS VALAS ATE 1,50 M DE PROFUNDIDADE,REATERRO COMPACTADO, REMOCAO DO MATERIAL EXCEDENTE E AINDA FORNECIMENTO E ASSENTAMENTO DOS TUBOS. | m | 2013-01-01
2106460-SED | SEDUC | GALERIA DE TUBOS DE CONCRETO CA1-0,80M DE DIAMETRO, INCLUSIVE ESCAVACAO MANUAL DAS VALAS ATE 1,50 M DE PROFUNDIDADE,REATERRO COMPACTADO, REMOCAO DO MATERIAL EXCEDENTE E AINDA FORNECIMENTO E ASSENTAMENTO DOS TUBOS - (SERVICO NOTURNO). | m | 2013-01-01
2106470-SED | SEDUC | GALERIA DE TUBOS DE CONCRETO CA1-0,80M DE DIAMETRO, INCLUSIVE ESCAVACAO MECANICA DAS VALAS ATE 1,50 M DE PROFUNDIDADE,REATERRO COMPACTADO, REMOCAO DO MATERIAL EXCEDENTE E AINDA FORNECIMENTO E ASSENTAMENTO DOS TUBOS. | m | 2013-01-01
2106480-SED | SEDUC | GALERIA DE TUBOS DE CONCRETO CA1-0,80M DE DIAMETRO, INCLUSIVE ESCAVACAO MECANICA DAS VALAS ATE 1,50 M DE PROFUNDIDADE, REATERRO COMPACTADO,REMOCAO DO MATERIAL EXCEDENTE E AINDA FORNECIMENTO E ASSENTAMENTO DOS TUBOS (SERVICO NOTURNO ). | m | 2013-01-01
2106490-SED | SEDUC | GALERIA DE TUBOS DE CONCRETO CA1-0,90M DE DIAMETRO, INCLUSIVE ESCAVACAO MANUAL DAS VALAS ATE 1,50 M DE PROFUNDIDADE, REATERRO COMPACTADO, REMOCAO DO MATERIAL EXCEDENTE E AINDA FORNECIMENTO E ASSENTAMENTO DOS TUBOS. | m | 2013-01-01
2106500-SED | SEDUC | GALERIA DE TUBOS DE CONCRETO CA1-0,90M DE DIAMETRO, INCLUSIVE ESCAVACAO MANUAL DAS VALAS ATE 1,50 M DE PROFUNDIDADE, REATERRO COMPACTADO, REMOCAO DO MATERIAL EXCEDENTE E AINDA FORNECIMENTO E ASSENTAMENTO DOS TUBOS ( SERVICO NOTURNO ). | m | 2013-01-01
2106510-SED | SEDUC | GALERIA DE TUBOS DE CONCRETO CA1- 0,90 M DE DIAMETRO, INCLUSIVE ESCAVACAO MECANICA DAS VALAS ATE 1,50 M DE PROFUNDIDADE, REATERRO COMPACTADO, REMOCAO DO MATERIAL EXCEDENTE E AINDA FORNECIMENTO E ASSENTAMENTO DOS TUBOS. | m | 2013-01-01
2106520-SED | SEDUC | GALERIA DE TUBOS DE CONCRETO CA1- 0,90 M DE DIAMETRO, INCLUSIVE ESCAVACAO MECANICA DAS VALAS ATE 1,50 M DE PROFUNDIDADE, REATERRO COMPACTADO, REMOCAO DO MATERIAL EXCEDENTE E AINDA FORNECIMENTO E ASSENTAMENTO DOS TUBOS (SERVICO NOTURNO ). | m | 2013-01-01
2106530-SED | SEDUC | GALERIA DE TUBOS DE CONCRETO CA1- 1,00 M DE DIAMETRO, INCLUSIVE ESCAVACAO MANUAL DAS VALAS ATE 2,00 M DE PROFUNDIDADE, REATERRO COMPACTADO, REMOCAO DO MATERIAL EXCEDENTE E AINDA FORNECIMENTO E ASSENTAMENTO DOS TUBOS. | m | 2013-01-01
2106540-SED | SEDUC | GALERIA DE TUBOS DE CONCRETO CA1- 1,00 M DE DIAMETRO, INCLUSIVE ESCAVACAO MANUAL DAS VALAS ATE 2,00 M DE PROFUNDIDADE, REATERRO COMPACTADO, REMOCAO DO MATERIAL EXCEDENTE E AINDA FORNECIMENTO E ASSENTAMENTO DOS TUBOS ( SERVICO NOTURNO ). | m | 2013-01-01
2106550-SED | SEDUC | GALERIA DE TUBOS DE CONCRETO CA1- 1,00 M DE DIAMETRO, INCLUSIVE ESCAVACAO MECANICA DAS VALAS ATE 2,00 M DE PROFUNDIDADE, REATERRO COMPACTADO, REMOCAO DO MATERIAL EXCEDENTE E AINDA FORNECIMENTO E ASSENTAMENTO DOS TUBOS. | m | 2013-01-01
2106560-SED | SEDUC | GALERIA DE TUBOS DE CONCRETO CA1- 1,00 M DE DIAMETRO, INCLUSIVE ESCAVACAO MECANICA DAS VALAS ATE 2,00 M DE PROFUNDIDADE, REATERRO COMPACTADO, REMOCAO DO MATERIAL EXCEDENTE E AINDA FORNECIMENTO E ASSENTAMENTO DOS TUBOS ( SERVICO NOTURNO ). | m | 2013-01-01
2106570-SED | SEDUC | GALERIA DE TUBOS DE CONCRETO CA1- 1,10 M DE DIAMETRO, INCLUSIVE ESCAVACAO MECANICA DAS VALAS ATE 2,00 M DE PROFUNDIDADE, REATERRO COMPACTADO, REMOCAO DO MATERIAL EXCEDENTE E AINDA FORNECIMENTO E ASSENTAMENTO DOS TUBOS. | m | 2013-01-01
2106580-SED | SEDUC | GALERIA DE TUBOS DE CONCRETO CA1- 1,10 M DE DIAMETRO, INCLUSIVE ESCAVACAO MECANICA DAS VALAS ATE 2,00 M DE PROFUNDIDADE, REATERRO COMPACTADO, REMOCAO DO MATERIAL EXCEDENTE E AINDA FORNECIMENTO E ASSENTAMENTO DOS TUBOS ( SERVICO NOTURNO ). | m | 2013-01-01
2106590-SED | SEDUC | GALERIA DE TUBOS DE CONCRETO CA1- 1,20 M DE DIAMETRO, INCLUSIVE ESCAVACAO MECANICA DAS VALAS ATE 2,00 M DE PROFUNDIDADE, REATERRO COMPACTADO, REMOCAO DO MATERIAL EXCEDENTE E AINDA FORNECIMENTO E ASSENTAMENTO DOS TUBOS. | m | 2013-01-01
2106600-SED | SEDUC | GALERIA DE TUBOS DE CONCRETO CA1- 1,20 M DE DIAMETRO, INCLUSIVE ESCAVACAO MECANICA DAS VALAS ATE 2,00 M DE PROFUNDIDADE, REATERRO COMPACTADO, REMOCAO DO MATERIAL EXCEDENTE E AINDA FORNECIMENTO E ASSENTAMENTO DOS TUBOS ( SERVICO NOTURNO ). | m | 2013-01-01
2106610-SED | SEDUC | GALERIA DE TUBOS DE CONCRETO CA1- 1,50 M DE DIAMETRO, INCLUSIVE ESCAVACAO MECANICA DAS VALAS ATE 2,00 M DE PROFUNDIDADE, REATERRO COMPACTADO, REMOCAO DO MATERIAL EXCEDENTE E AINDA FORNECIMENTO E ASSENTAMENTO DOS TUBOS. | m | 2013-01-01
2106620-SED | SEDUC | GALERIA DE TUBOS DE CONCRETO CA1- 1,50 M DE DIAMETRO, INCLUSIVE ESCAVACAO MECANICA DAS VALAS ATE 2,00 M DE PROFUNDIDADE, REATERRO COMPACTADO, REMOCAO DO MATERIAL EXCEDENTE E AINDA FORNECIMENTO E ASSENTAMENTO DOS TUBOS ( SERVICO NOTURNO ). | m | 2013-01-01
2107010-SED | SEDUC | GALERIA DE TUBO DE CONCRETO C2-0,20 M DE DIAMETRO, INCLUSIVE ESCAVACAO MANUAL DAS VALAS ATE 1,50 M DE PROFUNDIDADE,REATERRO COMPACTADO, REMOCAO DO MATERIAL EXCEDENTE E ASSENTAMENTO DOS TUBOS ( SEM O FORNECIMENTO DOS MESMOS ). | m | 2013-01-01
2107020-SED | SEDUC | GALERIA DE TUBO DE CONCRETO C2-0,20 M DE DIAMETRO, INCLUSIVE ESCAVACAO MANUAL DAS VALAS ATE 1,50 M DE PROFUNDIDADE,REATERRO COMPACTADO, REMOCAO DO MATERIAL EXCEDENTE E ASSENTAMENTO DOS TUBOS ( SEM O FORNECIMENTO DOS MESMOS )-SERVICO NOTURNO. | m | 2013-01-01
2107030-SED | SEDUC | GALERIA DE TUBO DE CONCRETO C2-0,20 M DE DIAMETRO, INCLUSIVE ESCAVACAO MECANICA DAS VALAS ATE 1,50 M DE PROFUNDIDADE,REATERRO COMPACTADO, REMOCAO DO MATERIAL EXCEDENTE E ASSENTAMENTO DOS TUBOS ( SEM O FORNECIMENTO DOS MESMOS ). | m | 2013-01-01
2107040-SED | SEDUC | GALERIA DE TUBO DE CONCRETO C2-0,20 M DE DIAMETRO, INCLUSIVE ESCAVACAO MECANICA DAS VALAS ATE 1,50 M DE PROFUNDIDADE,REATERRO COMPACTADO, REMOCAO DO MATERIAL EXCEDENTE E ASSENTAMENTO DOS TUBOS ( SEM O FORNECIMENTO DOS MESMOS )- SERVICO NOTURNO. | m | 2013-01-01
2107050-SED | SEDUC | GALERIA DE TUBO DE CONCRETO C2-0,30 M DE DIAMETRO, INCLUSIVE ESCAVACAO MANUAL DAS VALAS ATE 1,50 M DE PROFUNDIDADE,REATERRO COMPACTADO, REMOCAO DO MATERIAL EXCEDENTE E ASSENTAMENTO DOS TUBOS ( SEM O FORNECIMENTO DOS MESMOS ). | m | 2013-01-01
2107060-SED | SEDUC | GALERIA DE TUBO DE CONCRETO C2-0,30 M DE DIAMETRO, INCLUSIVE ESCAVACAO MANUAL DAS VALAS ATE 1,50 M DE PROFUNDIDADE,REATERRO COMPACTADO, REMOCAO DO MATERIAL EXCEDENTE E ASSENTAMENTO DOS TUBOS ( SEM O FORNECIMENTO DOS MESMOS )-SERVICO NOTURNO. | m | 2013-01-01
2107070-SED | SEDUC | GALERIA DE TUBO DE CONCRETO C2-0,30 M DE DIAMETRO, INCLUSIVE ESCAVACAO MECANICA DAS VALAS ATE 1,50 M DE PROFUNDIDADE,REATERRO COMPACTADO, REMOCAO DO MATERIAL EXCEDENTE E ASSENTAMENTO DOS TUBOS ( SEM O FORNECIMENTO DOS MESMOS ). | m | 2013-01-01
2107080-SED | SEDUC | GALERIA DE TUBO DE CONCRETO C2-0,30 M DE DIAMETRO, INCLUSIVE ESCAVACAO MECANICA DAS VALAS ATE 1,50 M DE PROFUNDIDADE,REATERRO COMPACTADO, REMOCAO DO MATERIAL EXCEDENTE E ASSENTAMENTO DOS TUBOS ( SEM O FORNECIMENTO DOS MESMOS )-SERVICO NOTURNO. | m | 2013-01-01
2107090-SED | SEDUC | GALERIA DE TUBOS DE CONCRETO C2-0,40 M DE DIAMETRO, INCLUSIVE ESCAVACAO MANUAL DAS VALAS ATE 1,50 M DE PROFUNDIDADE,REATERRO COMPACTADO, REMOCAO DO MATERIAL EXCEDENTE E ASSENTAMENTO DOS TUBOS ( SEM O FORNECIMENTO DOS MESMOS ). | m | 2013-01-01
2107100-SED | SEDUC | GALERIA DE TUBOS DE CONCRETO C2-0,40 M DE DIAMETRO, INCLUSIVE ESCAVACAO MANUAL DAS VALAS ATE 1,50 M DE PROFUNDIDADE,REATERRO COMPACTADO, REMOCAO DO MATERIAL EXCEDENTE E ASSENTAMENTO DOS TUBOS ( SEM O FORNECIMENTO DOS MESMOS )-SERVICO NOTURNO. | m | 2013-01-01
2107110-SED | SEDUC | GALERIA DE TUBOS DE CONCRETO C2-0,40 M DE DIAMETRO, INCLUSIVE ESCAVACAO MECANICA DAS VALAS ATE 1,50 M DE PROFUNDIDADE,REATERRO COMPACTADO, REMOCAO DO MATERIAL EXCEDENTE E ASSENTAMENTO DOS TUBOS ( SEM O FORNECIMENTO DOS MESMOS ). | m | 2013-01-01
2107120-SED | SEDUC | GALERIA DE TUBOS DE CONCRETO C2-0,40 M DE DIAMETRO, INCLUSIVE ESCAVACAO MECANICA DAS VALAS ATE 1,50 M DE PROFUNDIDADE,REATERRO COMPACTADO, REMOCAO DO MATERIAL EXCEDENTE E ASSENTAMENTO DOS TUBOS ( SEM O FORNECIMENTO DOS MESMOS )-SERVICO NOTURNO. | m | 2013-01-01
2107130-SED | SEDUC | GALERIA DE TUBOS DE CONCRETO C2-0,50 M DE DIAMETRO, INCLUSIVE ESCAVACAO MANUAL DAS VALAS ATE 1,50 M DE PROFUNDIDADE,REATERRO COMPACTADO, REMOCAO DO MATERIAL EXCEDENTE E ASSENTAMENTO DOS TUBOS ( SEM O FORNECIMENTO DOS MESMOS ). | m | 2013-01-01
2107140-SED | SEDUC | GALERIA DE TUBOS DE CONCRETO C2-0,50 M DE DIAMETRO, INCLUSIVE ESCAVACAO MANUAL DAS VALAS ATE 1,50 M DE PROFUNDIDADE,REATERRO COMPACTADO, REMOCAO DO MATERIAL EXCEDENTE E ASSENTAMENTO DOS TUBOS ( SEM O FORNECIMENTO DOS MESMOS )-SERVICO NOTURNO. | m | 2013-01-01
2107150-SED | SEDUC | GALERIA DE TUBOS DE CONCRETO C2-0,50 M DE DIAMETRO, INCLUSIVE ESCAVACAO MECANICA DAS VALAS ATE 1,50 M DE PROFUNDIDADE,REATERRO COMPACTADO, REMOCAO DO MATERIAL EXCEDENTE E ASSENTAMENTO DOS TUBOS ( SEM O FORNECIMENTO DOS MESMOS ). | m | 2013-01-01
2107160-SED | SEDUC | GALERIA DE TUBOS DE CONCRETO C2-0,50 M DE DIAMETRO, INCLUSIVE ESCAVACAO MECANICA DAS VALAS ATE 1,50 M DE PROFUNDIDADE,REATERRO COMPACTADO, REMOCAO DO MATERIAL EXCEDENTE E ASSENTAMENTO DOS TUBOS ( SEM O FORNECIMENTO DOS MESMOS )-SERVICO NOTURNO. | m | 2013-01-01
2107170-SED | SEDUC | GALERIA DE TUBOS DE CONCRETO C2 OU CA1-0,60 M DE DIAMETRO, INCLUSIVE ESCAVACAO MANUAL DAS VALAS ATE 1,50 M DE PROFUNDIDADE , REATERRO COMPACTADO , REMOCAO DO MATERIAL EXCEDENTE E ASSENTAMENTO DOS TUBOS ( SEM O FORNECIMENTO DOS MESMOS ). | m | 2013-01-01
2107180-SED | SEDUC | GALERIA DE TUBOS DE CONCRETO C2 OU CA1-0,60 M DE DIAMETRO, INCLUSIVE ESCAVACAO MANUAL DAS VALAS ATE 1,50 M DE PROFUNDIDADE , REATERRO COMPACTADO , REMOCAO DO MATERIAL EXCEDENTE E ASSENTAMENTO DOS TUBOS ( SEM O FORNECIMENTO DOS MESMOS )-SERVICO NOTURNO. | m | 2013-01-01
2107190-SED | SEDUC | GALERIA DE TUBOS DE CONCRETO C2 OU CA1-0,60M DE DIAMETRO, INCLUSIVE ESCAVACAO MECANICA DAS VALAS ATE 1,50 M DE PROFUNDIDADE , REATERRO COMPACTADO, REMOCAO DO MATERIAL EXCEDENTE E ASSENTAMENTO DOS TUBOS ( SEM O FORNECIMENTO DOS MESMOS ). | m | 2013-01-01
2107200-SED | SEDUC | GALERIA DE TUBOS DE CONCRETO C2 OU CA1-0,60M DE DIAMETRO, INCLUSIVE ESCAVACAO MECANICA DAS VALAS ATE 1,50 M DE PROFUNDIDADE , REATERRO COMPACTADO, REMOCAO DO MATERIAL EXCEDENTE E ASSENTAMENTO DOS TUBOS ( SEM O FORNECIMENTO DOS MESMOS )-SERVICO NOTURNO. | m | 2013-01-01
2107210-SED | SEDUC | GALERIA DE TUBOS DE CONCRETO CS OU CA1-0,70M DE DIAMETRO, INCLUSIVE ESCAVACAO MANUAL DAS VALAS ATE 1,50 M DE PROFUNDIDADE , REATERRO COMPACTADO, REMOCAO DO MATERIAL EXCEDENTE E ASSENTAMENTO DOS TUBOS ( SEM O FORNECIMENTO DOS MESMOS ). | m | 2013-01-01
2107220-SED | SEDUC | GALERIA DE TUBOS DE CONCRETO CS OU CA1-0,70M DE DIAMETRO, INCLUSIVE ESCAVACAO MANUAL DAS VALAS ATE 1,50 M DE PROFUNDIDADE , REATERRO COMPACTADO, REMOCAO DO MATERIAL EXCEDENTE E ASSENTAMENTO DOS TUBOS ( SEM O FORNECIMENTO DOS MESMOS )-SERVICO NOTURNO. | m | 2013-01-01
2107230-SED | SEDUC | GALERIA DE TUBOS DE CONCRETO CS OU CA1-0,70M DE DIAMETRO, INCLUSIVE ESCAVACAO MECANICA DAS VALAS ATE 1,50 M DE PROFUNDIDADE , REATERRO COMPACTADO, REMOCAO DO MATERIAL EXCEDENTE E ASSENTAMENTO DOS TUBOS ( SEM O FORNECIMENTO DOS MESMOS ). | m | 2013-01-01
2107240-SED | SEDUC | GALERIA DE TUBOS DE CONCRETO CS OU CA1-0,70M DE DIAMETRO, INCLUSIVE ESCAVACAO MECANICA DAS VALAS ATE 1,50 M DE PROFUNDIDADE , REATERRO COMPACTADO, REMOCAO DO MATERIAL EXCEDENTE E ASSENTAMENTO DOS TUBOS ( SEM O FORNECIMENTO DOS MESMOS )-SERVICO NOTURNO. | m | 2013-01-01
2107250-SED | SEDUC | GALERIA DE TUBOS DE CONCRETO CS OU CA1-0,80M DE DIAMETRO, INCLUSIVE ESCAVACAO MANUAL DAS VALAS ATE 1,50 M DE PROFUNDIDADE , REATERRO COMPACTADO, REMOCAO DO MATERIAL EXCEDENTE E ASSENTAMENTO DOS TUBOS ( SEM O FORNECIMENTO DOS MESMOS ). | m | 2013-01-01
2107260-SED | SEDUC | GALERIA DE TUBOS DE CONCRETO CS OU CA1-0,80M DE DIAMETRO, INCLUSIVE ESCAVACAO MANUAL DAS VALAS ATE 1,50 M DE PROFUNDIDADE , REATERRO COMPACTADO, REMOCAO DO MATERIAL EXCEDENTE E ASSENTAMENTO DOS TUBOS ( SEM O FORNECIMENTO DOS MESMOS )-SERVICO NOTURNO. | m | 2013-01-01
2107270-SED | SEDUC | GALERIA DE TUBOS DE CONCRETO CS OU CA1-0,80M DE DIAMETRO, INCLUSIVE ESCAVACAO MECANICA DAS VALAS ATE 1,50 M DE PROFUNDIDADE , REATERRO COMPACTADO, REMOCAO DO MATERIAL EXCEDENTE E ASSENTAMENTO DOS TUBOS ( SEM O FORNECIMENTO DOS MESMOS ). | m | 2013-01-01
2107280-SED | SEDUC | GALERIA DE TUBOS DE CONCRETO CS OU CA1-0,80M DE DIAMETRO, INCLUSIVE ESCAVACAO MECANICA DAS VALAS ATE 1,50 M DE PROFUNDIDADE , REATERRO COMPACTADO, REMOCAO DO MATERIAL EXCEDENTE E ASSENTAMENTO DOS TUBOS ( SEM O FORNECIMENTO DOS MESMOS )-SERVICO NOTURNO. | m | 2013-01-01
2107290-SED | SEDUC | GALERIA DE TUBOS DE CONCRETO CS OU CA1-0,90M DE DIAMETRO, INCLUSIVE ESCAVACAO MANUAL DAS VALAS ATE 1,50 M DE PROFUNDIDADE , REATERRO COMPACTADO, REMOCAO DO MATERIAL EXCEDENTE E ASSENTAMENTO DOS TUBOS ( SEM O FORNECIMENTO DOS MESMOS ). | m | 2013-01-01
2107300-SED | SEDUC | GALERIA DE TUBOS DE CONCRETO CS OU CA1-0,90M DE DIAMETRO, INCLUSIVE ESCAVACAO MANUAL DAS VALAS ATE 1,50 M DE PROFUNDIDADE , REATERRO COMPACTADO, REMOCAO DO MATERIAL EXCEDENTE E ASSENTAMENTO DOS TUBOS ( SEM O FORNECIMENTO DOS MESMOS )-SERVIVO NOTURNO. | m | 2013-01-01
2107310-SED | SEDUC | GALERIA DE TUBOS DE CONCRETO CS OU CA1-0,90M DE DIAMETRO, INCLUSIVE ESCAVACAO MECANICA DAS VALAS ATE 1,50 M DE PROFUNDIDADE , REATERRO COMPACTADO, REMOCAO DO MATERIAL EXCEDENTE E ASSENTAMENTO DOS TUBOS ( SEM O FORNECIMENTO DOS MESMOS ). | m | 2013-01-01
2107320-SED | SEDUC | GALERIA DE TUBOS DE CONCRETO CS OU CA1-0,90M DE DIAMETRO, INCLUSIVE ESCAVACAO MECANICA DAS VALAS ATE 1,50 M DE PROFUNDIDADE , REATERRO COMPACTADO, REMOCAO DO MATERIAL EXCEDENTE E ASSENTAMENTO DOS TUBOS ( SEM O FORNECIMENTO DOS MESMOS )-SERVICO NOTURNO. | m | 2013-01-01
2107330-SED | SEDUC | GALERIA DE TUBOS DE CONCRETO CS OU CA1-1,00M DE DIAMETRO, INCLUSIVE ESCAVACAO MANUAL DAS VALAS ATE 2,00 M DE PROFUNDIDADE , REATERRO COMPACTADO, REMOCAO DO MATERIAL EXCEDENTE E ASSENTAMENTO DOS TUBOS ( SEM O FORNECIMENTO DOS MESMOS ). | m | 2013-01-01
2107340-SED | SEDUC | GALERIA DE TUBOS DE CONCRETO CS OU CA1-1,00M DE DIAMETRO, INCLUSIVE ESCAVACAO MANUAL DAS VALAS ATE 2,00 M DE PROFUNDIDADE , REATERRO COMPACTADO, REMOCAO DO MATERIAL EXCEDENTE E ASSENTAMENTO DOS TUBOS ( SEM O FORNECIMENTO DOS MESMOS )-SERVICO NOTURNO. | m | 2013-01-01
2107350-SED | SEDUC | GALERIA DE TUBOS DE CONCRETO CS OU CA1-1,00M DE DIAMETRO, INCLUSIVE ESCAVACAO MECANICA DAS VALAS ATE 2,00 M DE PROFUNDIDADE , REATERRO COMPACTADO, REMOCAO DO MATERIAL EXCEDENTE E ASSENTAMENTO DOS TUBOS ( SEM O FORNECIMENTO DOS MESMOS ). | m | 2013-01-01
2107360-SED | SEDUC | GALERIA DE TUBOS DE CONCRETO CS OU CA1-1,00M DE DIAMETRO, INCLUSIVE ESCAVACAO MECANICA DAS VALAS ATE 2,00 M DE PROFUNDIDADE , REATERRO COMPACTADO, REMOCAO DO MATERIAL EXCEDENTE E ASSENTAMENTO DOS TUBOS ( SEM O FORNECIMENTO DOS MESMOS )-SERVICO NOTURNO. | m | 2013-01-01
2107370-SED | SEDUC | GALERIA DE TUBOS DE CONCRETO CA1-1,10M DE DIAMETRO, INCLUSIVE ESCAVACAO MECANICA DAS VALAS ATE 2,00 M DE PROFUNDIDADE, REATERRO COMPACTADO, REMOCAO DO MATERIAL EXCEDENTE E ASSENTAMENTO DOS TUBOS (S/ O FORNECIMENTO DOS MESMOS). | m | 2013-01-01
2107380-SED | SEDUC | GALERIA DE TUBOS DE CONCRETO CA1-1,10M DE DIAMETRO, INCLUSIVE ESCAVACAO MECANICA DAS VALAS ATE 2,00 M DE PROFUNDIDADE, REATERRO COMPACTADO, REMOCAO DO MATERIAL EXCEDENTE E ASSENTAMENTO DOS TUBOS (S/ O FORNECIMENTO DOS MESMOS)-SERVICO NOTURNO. | m | 2013-01-01
2107390-SED | SEDUC | GALERIA DE TUBOS DE CONCRETO CA1-1,20M DE DIAMETRO, INCLUSIVE ESCAVACAO MECANICA DAS VALAS ATE 2,00 M DE PROFUNDIDADE, REATERRO COMPACTADO, REMOCAO DO MATERIAL EXCEDENTE E ASSENTAMENTO DOS TUBOS (S/ O FORNECIMENTO DOS MESMOS). | m | 2013-01-01
2107400-SED | SEDUC | GALERIA DE TUBOS DE CONCRETO CA1-1,20M DE DIAMETRO, INCLUSIVE ESCAVACAO MECANICA DAS VALAS ATE 2,00 M DE PROFUNDIDADE, REATERRO COMPACTADO, REMOCAO DO MATERIAL EXCEDENTE E ASSENTAMENTO DOS TUBOS (S/ O FORNECIMENTO DOS MESMOS)-SERVICO NOTURNO. | m | 2013-01-01
2107410-SED | SEDUC | GALERIA DE TUBOS DE CONCRETO CA1-1,50M DE DIAMETRO,INCLUSIVE ESCAVACAO MECANICA DAS VALAS ATE 2,50 M DE PROFUNDIDADE, REATERRO COMPACTADO, REMOCAO DO MATERIAL EXCEDENTE E ASSENTAMENTO DOS TUBOS (S/ O FORNECIMENTO DOS MESMOS). | m | 2013-01-01
2107413-SED | SEDUC | (73879/009) ASSENTAMENTO DE TUBO DE CONCRETO DIAMETRO 1200 MM, JUNTAS COM ANEL DE BORRACHA, MONTAGEM COM AUXÍLIO DE EQUIPAMENTOS | m | 2013-01-01
2107420-SED | SEDUC | GALERIA DE TUBO DE CONCRETO CA1-1,50 M DE DIAMETRO,INCLUSIVE ESCAVACAO MECANICA DAS VALAS ATE 2,50 M DE PROFUNDIDADE, REATERRO COMPACTADO, REMOCAO DO MATERIAL EXCEDENTE E ASSENTAMENTO DOS TUBOS (S/ O FORNECIMENTO DOS MESMOS)- SERVICO NOTURNO. | m | 2013-01-01
2108010-SED | SEDUC | ASSENTAMENTO DE TUBOS DE CONCRETO C2-0,20 M DE DIAMETRO, INCLUSIVE O FORNECIMENTO DOS MESMOS E TRANSPORTE. | m | 2013-01-01
2108020-SED | SEDUC | ASSENTAMENTO DE TUBOS DE CONCRETO C2-0,30 M DE DIAMETRO, INCLUSIVE O FORNECIMENTO DOS MESMOS E TRANSPORTE. | m | 2013-01-01
2108030-SED | SEDUC | ASSENTAMENTO DE TUBOS DE CONCRETO C2-0,40 M DE DIAMETRO, INCLUSIVE O FORNECIMENTO DOS MESMOS E TRANSPORTE. | m | 2013-01-01
2108040-SED | SEDUC | ASSENTAMENTO DE TUBOS DE CONCRETO C2-0,50 M DE DIAMETRO, INCLUSIVE O FORNECIMENTO DOS MESMOS E TRANSPORTE. | m | 2013-01-01
2108050-SED | SEDUC | ASSENTAMENTO DE TUBOS DE CONCRETO C2-0,60 M DE DIAMETRO, INCLUSIVE O FORNECIMENTO DOS MESMOS E TRANSPORTE. | m | 2013-01-01
2108060-SED | SEDUC | ASSENTAMENTO DE TUBOS DE CONCRETO CS-0,70 M DE DIAMETRO, INCLUSIVE O FORNECIMENTO DOS MESMOS E TRASNPORTE. | m | 2013-01-01
2108070-SED | SEDUC | ASSENTAMENTO DE TUBOS DE CONCRETO CS-0,80 M DE DIAMETRO, INCLUSIVE O FORNECIMENTO DOS MESMOS E TRANSPORTE. | m | 2013-01-01
2108080-SED | SEDUC | ASSENTAMENTO DE TUBOS DE CONCRETO CS-0,90 M DE DIAMETRO, INCLUSIVE O FORNECIMENTO DOS MESMOS E TRASNPORTE. | m | 2013-01-01
2108090-SED | SEDUC | ASSENTAMENTO DE TUBOS DE CONCRETO CS-1,00 M DE DIAMETRO, INCLUSIVE O FORNECIMENTO DOS MESMOS E TRASNPORTE. | m | 2013-01-01
2108100-SED | SEDUC | ASSENTAMENTO DE TUBOS DE CONCRETO CA1-0,60 M DE DIAMETRO, INCLUSIVE O FORNECIMENTO DOS MESMOS E TRANSPORTE. | m | 2013-01-01
2108105-SED | SEDUC | ASSENTAMENTO DE TUBOS DE CONCRETO CA 2-0,60 M DE DIAMETRO, INCLUSIVE FORNECIMENTO DOS MESMOS E TRANSPORTE. | m | 2013-01-01
2108110-SED | SEDUC | ASSENTAMENTO DE TUBOS DE CONCRETO CA1-0,70 M DE DIAMETRO, INCLUSIVE O FORNECIMENTO DOS MESMOS E TRANSPORTE. | m | 2013-01-01
2108120-SED | SEDUC | ASSENTAMENTO DE TUBOS DE CONCRETO CA1-0,80 M DE DIAMETRO, INCLUSIVE O FORNECIMENTO DOS MESMOS E TRANSPORTE. | m | 2013-01-01
2108130-SED | SEDUC | ASSENTAMENTO DE TUBOS DE CONCRETO CA1-0,90 M DE DIAMETRO, INCLUSIVE O FORNECIMENTO DOS MESMOS E TRANSPORTE. | m | 2013-01-01
2108140-SED | SEDUC | ASSENTAMENTO DE TUBOS DE CONCRETO CA1-1,00 M DE DIAMETRO, INCLUSIVE O FORNECIMENTO DOS MESMOS E TRANSPORTE. | m | 2013-01-01
2108150-SED | SEDUC | ASSENTAMENTO DE TUBOS DE CONCRETO CA1-1,10 M DE DIAMETRO,INCLUSIVE O FORNECIMENTO DOS MESMOS E TRANSPORTE. | m | 2013-01-01
2108160-SED | SEDUC | ASSENTAMENTO DE TUBOS DE CONCRETO CA1-1,20 M DE DIAMETRO,INCLUSIVE O FORNECIMENTO DOS MESMOS E TRANSPORTE. | m | 2013-01-01
2108170-SED | SEDUC | ASSENTAMENTO DE TUBOS DE CONCRETO CA1-1,50 M DE DIAMETRO,INCLUSIVE O FORNECIMENTO DOS MESMOS E TRANSPORTE. | m | 2013-01-01
2108180-SED | SEDUC | ASSENTAMENTO DE TUBOS DE CONCRETO C2-0,20 M DE DIAMETRO, SEM O FORNECIMENTO DOS MESMOS. | m | 2013-01-01
2108190-SED | SEDUC | ASSENTAMENTO DE TUBOS DE CONCRETO C2-0,30 M DE DIAMETRO, SEM O FORNECIMENTO DOS MESMOS. | m | 2013-01-01
2108200-SED | SEDUC | ASSENTAMENTO DE TUBOS DE CONCRETO C2-0,40 M DE DIAMETRO, SEM O FORNECIMENTO DOS MESMOS. | m | 2013-01-01
2108210-SED | SEDUC | ASSENTAMENTO DE TUBOS DE CONCRETO C2-0,50 M DE DIAMETRO, SEM O FORNECIMENTO DOS MESMOS. | m | 2013-01-01
2108220-SED | SEDUC | ASSENTAMENTO DE TUBOS DE CONCRETO C2 OU CA1 0,60 M DE DIAMETRO, SEM O FORNECIMENTO DOS MESMOS. | m | 2013-01-01
2108230-SED | SEDUC | ASSENTAMENTO DE TUBOS DE CONCRETO CS OU CA1 0,70 M DE DIAMETRO, SEM O FORNECIMENTO DOS MESMOS. | m | 2013-01-01
2108240-SED | SEDUC | ASSENTAMENTO DE TUBOS DE CONCRETO CS OU CA1 0,80 M DE DIAMETRO, SEM O FORNECIMENTO DOS MESMOS. | m | 2013-01-01
2108250-SED | SEDUC | ASSENTAMENTO DE TUBOS DE CONCRETO CS OU CA1 0,90 M DE DIAMETRO, SEM O FORNECIMENTO DOS MESMOS. | m | 2013-01-01
2108260-SED | SEDUC | ASSENTAMENTO DE TUBOS DE CONCRETO CS OU CA1 1,00 M DE DIAMETRO, SEM O FORNECIMENTO DOS MESMOS. | m | 2013-01-01
2108265-SED | SEDUC | FORNECIMENTO E ASSENTAMENTO DE TUBO DE CONCRETO ARMADO DE DIÂMETRO 0,80M (PA-4) COM JUNTA RÍGIDA, REJUNTADO COM ARGAMASSA DE CIMENTO E AREIA NO TRAÇO 1:3, INCLUSIVE UTILIZAÇÃO DE CAMINHÃO DE CARROCERIA - COM GUINDAUTO 6 TxM (150 kW). | m | 2013-01-01
2108266-SED | SEDUC | FORNECIMENTO E ASSENTAMENTO DE TUBO DE CONCRETO ARMADO D= 0,80M - TIPO DE CONCRETO CA - 4 COM JUNTA RIGIDA, REJUNTADO COM ARGAMASSA DE CIMENTO DE AREIA NO TRAÇO 1:4, INCLUSIVE UTILIZAÇÃO DE CAMINHÃO CARROCERIA - COM GUINDAUTO - DENIT | m | 2013-01-01
2108267-SED | SEDUC | FORNECIMENTO E ASSENTAMENTO DE TUBO DE CONCRETO ARMADO D= 0,80M - TIPO CORPO BSTC (BUEIRO SIMPLES TUBULAR DE CONCRETO - DENIT 2 S 04 100 02). | m | 2013-01-01
2108270-SED | SEDUC | ASSENTAMENTO DE TUBOS DE CONCRETO CA1-1,10M DE DIAMETRO, SEM O FORNECIMENTO DOS MESMOS. | m | 2013-01-01
2108280-SED | SEDUC | ASSENTAMENTO DE TUBOS DE CONCRETO CA1-1,20 M DE DIAMETRO, SEM O FORNECIMENTO DOS MESMOS. | m | 2013-01-01
2108290-SED | SEDUC | ASSENTAMENTO DE TUBOS DE CONCRETO CA1-1,50 M DE DIAMETRO, SEM O FORNECIMENTO DOS MESMOS. | m | 2013-01-01
2108370-SED | SEDUC | ASSENTAMENTO DE TUBOS POROSOS DE CONCRETO COM 0,20 M DE DIAMETRO, INCLUSIVE O FORNECIMENTO DOS MESMOS E TRANSPORTE. | m | 2013-01-01
2109010-SED | SEDUC | LIMPEZA DE LINHA DAQUA, SEM A REMOCAO DO MATERIAL. | m | 2013-01-01
2109020-SED | SEDUC | LIMPEZA DE LINHA DAQUA, SEM A REMOCAO DO MATERIAL-(SERVICO NOTURNO). | m | 2013-01-01
2109030-SED | SEDUC | LIMPEZA DE CAIXA COLETORA DE 0,30 X 0,90 X 1,00 M. | un | 2013-01-01
2109040-SED | SEDUC | LIMPEZA DE CAIXA COLETORA DE 0,30 X 0,90 X 1,00 M-(SERVICO NOTURNO). | un | 2013-01-01
2109050-SED | SEDUC | LIMPEZA DE GALERIA DE 0,20 M, 0,30 M E 0,40 M DE DIAMETRO. | m | 2013-01-01
2109060-SED | SEDUC | LIMPEZA DE GALERIA DE 0,20 M, 0,30 M E 0,40 M DE DIAMETRO-(SERVICO NOTURNO). | m | 2013-01-01
2109070-SED | SEDUC | LIMPEZA DE GALERIA DE 0,50 M, 0,60 M E 0,70 M DE DIAMETRO. | m | 2013-01-01
2109080-SED | SEDUC | LIMPEZA DE GALERIA DE 0,50 M, 0,60 M E 0,70 M DE DIAMETRO-(SERVICO NOTURNO). | m | 2013-01-01
2109090-SED | SEDUC | LIMPEZA DE GALERIA DE 0,80 M, 0,90 M E 1,00 M DE DIAMETRO. | m | 2013-01-01
2109100-SED | SEDUC | LIMPEZA DE GALERIA DE 0,80 M, 0,90 M E 1,00 M DE DIAMETRO-(SERVICO NOTURNO). | m | 2013-01-01
2109110-SED | SEDUC | LIMPEZA DE GALERIA DE 1,10 M E 1,20 M DE DIAMETRO. | m | 2013-01-01
2109120-SED | SEDUC | LIMPEZA DE GALERIA DE 1,10 M E 1,20 M DE DIAMETRO-(SERVICO NOTURNO). | m | 2013-01-01
2109130-SED | SEDUC | LIMPEZA DE GALERIA DE 1,50 M DE DIAMETRO. | m | 2013-01-01
2109140-SED | SEDUC | LIMPEZA DE GALERIA DE 1,50 M DE DIAMETRO- (SERVICO NOTURNO). | m | 2013-01-01
2109150-SED | SEDUC | LIMPEZA DE MANILHA DE 4 POL., 6 POL. E 8 POL. DE DIAMETRO. | m | 2013-01-01
2109160-SED | SEDUC | LIMPEZA DE MANILHA DE 4 POL., 6 POL. E 8 POL. DE DIAMETRO-(SERVICO NOTURNO). | m | 2013-01-01
2109170-SED | SEDUC | RETIRADA DE BARONESAS DE CANAIS. | m2 | 2013-01-01
2109180-SED | SEDUC | HORA-HOMEM PARA LIMPEZA DE CANAIS E GALERIAS, INCLUINDO INSALUBRIDADE, EQUIPAMENTOS E FARDAMENTO. | h | 2013-01-01
2109190-SED | SEDUC | FORNECIMENTO DE FARDAMENTO COMPOSTO DE DUAS CAMISETAS COM A LOGOMARCA DA "OBRAS RECIFE" , UMA BERMUDA DE BRIM E UM PAR DE BOTAS. | un | 2013-01-01
2109300-SED | SEDUC | LIMP.MANUAL DE CANAL OU CANALETA,ABERTA OU C/ TAMPA MOVEL,PROFUND.ATE 1,50M EM LOCAIS PROX. DE ENCOSTAS DE MORROS,PLANICIES OU ALAGADOS , C/ TRANSP. MAT. RETIRADO EM CARRO DE MAO ATE 100M DIST. E CARGA EM CACAMBA ESTAC. E/OU CAM BASC.INC. M.O. C/ INSAL., | m3 | 2013-01-01
2109310-SED | SEDUC | LIMP.MANUAL DE CANAL OU CANALETA,ABERTA OU C/ TAMPA MOVEL,PROF. ACIMA 1,50M EM LOCAIS PROX. DE ENCOSTAS DE MORROS,PLANICIES OU ALAGADOS , C/ TRANSP. MAT. RETIRADO EM CARRO DE MAO ATE 100M DIST. E CARGA EM CACAMBA ESTAC. E/OU CAM BASC.INC. M.O. C/ INSAL., | m3 | 2013-01-01
2109320-SED | SEDUC | LIMPEZA MANUAL DE GALERIA COM DIAMETRO ATE 1,50M COM TRANSPORTE DO MATERIAL RETIRADO COM CARRO DE MAO ATE 100M DE DISTANCIA E CARGA EM CACAMBA ESTACIONARIA E/OU CAMINHAO BASCULANTE INCLUSIVE MAO DE OBRA COM INSALUBRIDADE, EQUIPAMENTOS E FARDAMENTO. | m3 | 2013-01-01
2110010-SED | SEDUC | REVESTIMENTO COM PEDRAS GRANITICAS DE DIMENSOES MEDIAS 0,45 X 0,45 X 0,05 M E COM UMA SUPERFICIE PLANA (NAO TRABALHADA),ASSENTADAS E REJUNTADAS C/ ARGAMASSA DE CIMENTO E AREIA 1 3. | m2 | 2013-01-01
2110020-SED | SEDUC | REVESTIMENTO COM PEDRAS GRANITICAS DE DIMENSOES MEDIAS 0,45 X 0,45 X 0,05 M E COM UMA SUPERFICIE PLANA (NAO TRABALHADA),ASSENTADAS E REJUNTADAS C/ ARGAMASSA DE CIMENTO E AREIA 1 3 - SEM O FORNECIMENTO DAS PEDRAS. | m2 | 2013-01-01
2110026-SED | SEDUC | EXECUCAO DE CAMADA DRENANTE COM BRITA 19MM, INCLUSIVE O FORNECIMENTO DA MESMA | m3 | 2013-01-01
2110028-SED | SEDUC | EXECUCAO DE CAMADA DRENANTE COM BRITA 25MM, INCLUSIVE O FORNECIMENTO DA MESMA. | m3 | 2013-01-01
2110030-SED | SEDUC | EXECUCAO DE CAMADA DRENANTE COM BRITA 38MM, INCLUSIVE O FORNECIMENTO DA MESMA. | m3 | 2013-01-01
2110035-SED | SEDUC | FORNECIMENTO DE GEOTEXTIL TIPO BIDIM OP 30 OU SIMILAR COMO FILTRO EM SUBSTITUICAO A TRANSICAO GRANULOMETRICA EM ATERROS, GABIOES, ENROCAMENTO, RIP-RAPS, CONTENCOES, PROTECAO A EROSAO E ETC, INCLUSIVE APLICACAO. | m2 | 2013-01-01
2110040-SED | SEDUC | COLOCACAO DE DRENOS OU BARBACANS DE PVC COM DIAMETRO DE 110 MM, INCLUSIVE GEOTEXTIL, (NAO INCLUI A CAMADA DRENANTE DE BRITA). | m | 2013-01-01
2110050-SED | SEDUC | FORNECIMENTO E COLOCAÇÃO DE LONA PLÁSTICA DE 150 MICRA EM VALA DE INFILTRAÇÃO. | m2 | 2013-01-01
2111010-SED | SEDUC | COLOCACAO DE CALHA DE CONCRETO DE 0,30 M DE DIAMETRO, INCLUINDO CORTE DO TUBO, ESCAVACAO ATE 1,50M DE PROFUNDIDADE,REATERRO COMPACTADO E FORNECIMENTO DA MESMA. | un | 2013-01-01
2111020-SED | SEDUC | COLOCACAO DE CALHA DE CONCRETO DE 0,30 M DE DIAMETRO, INCLUINDO CORTE DO TUBO, ESCAVACAO ATE 1,50M DE PROFUNDIDADE,REATERRO COMPACTADO. | un | 2013-01-01
2111030-SED | SEDUC | COLOCACAO DE CALHA DE CONCRETO DE 0,40 M DE DIAMETRO, INCLUINDO CORTE DO TUBO, ESCAVACAO ATE 1,50M DE PROFUNDIDADE,REATERRO COMPACTADO E FORNECIMENTO DA MESMA. | un | 2013-01-01
2111040-SED | SEDUC | COLOCACAO DE CALHA DE CONCRETO DE 0,40 M DE DIAMETRO, INCLUINDO CORTE DO TUBO, ESCAVACAO ATE 1,50M DE PROFUNDIDADE,REATERRO COMPACTADO. | un | 2013-01-01
2111050-SED | SEDUC | COLOCACAO DE CALHA DE CONCRETO DE 0,60 M DE DIAMETRO, INCLUINDO CORTE DO TUBO, ESCAVACAO ATE 1,50M DE PROFUNDIDADE,REATERRO COMPACTADO E FORNECIMENTO DA MESMA. | un | 2013-01-01
2111060-SED | SEDUC | COLOCACAO DE CALHA DE CONCRETO DE 0,60 M DE DIAMETRO, INCLUINDO CORTE DO TUBO, ESCAVACAO ATE 1,50M DE PROFUNDIDADE,REATERRO COMPACTADO. | un | 2013-01-01
2112010-SED | SEDUC | ARRANCAMENTO DE TUBOS DE GALERIA DE DIAMETRO 0,20 M, INCLUSIVE ESCAVACAO. | m | 2013-01-01
2112020-SED | SEDUC | ARRANCAMENTO DE TUBOS DE GALERIA DE DIAMETRO 0,30 M, INCLUSIVE ESCAVACAO. | m | 2013-01-01
2112030-SED | SEDUC | ARRANCAMENTO DE TUBOS DE GALERIA DE DIAMETRO 0,40 M, INCLUSIVE ESCAVACAO. | m | 2013-01-01
2112040-SED | SEDUC | ARRANCAMENTO DE TUBOS DE GALERIA DE DIAMETRO 0,50 M, INCLUSIVE ESCAVACAO. | m | 2013-01-01
2112050-SED | SEDUC | ARRANCAMENTO DE TUBOS DE GALERIA DE DIAMETRO 0,60 M, INCLUSIVE ESCAVACAO. | m | 2013-01-01
2112060-SED | SEDUC | ARRANCAMENTO DE TUBOS DE GALERIA DE DIAMETRO 0,70 M, INCLUSIVE ESCAVACAO. | m | 2013-01-01
2112070-SED | SEDUC | ARRANCAMENTO DE TUBOS DE GALERIA DE DIAMETRO 0,80 M, INCLUSIVE ESCAVACAO. | m | 2013-01-01
2112080-SED | SEDUC | ARRANCAMENTO DE TUBOS DE GALERIA DE DIAMETRO 0,90 M, INCLUSIVE ESCAVACAO. | m | 2013-01-01
2112090-SED | SEDUC | ARRANCAMENTO DE TUBOS DE GALERIA DE DIAMETRO 1,00 M, INCLUSIVE ESCAVACAO. | m | 2013-01-01
2113010-SED | SEDUC | CONSTRUCAO DE CALHA PRE-MOLDADA DE CONCRETO, DIAM. 30 CM, INCLUSIVE ESCAVACAO, REMOCAO, COLCHAO DE AREIA E REJUNTE COM ARGAMASSA DE CIMENTO E AREIA NO TRACO 1:4. | m | 2013-01-01
2113013-SED | SEDUC | (73882/002) MEIA CANA DE CONCRETO, DIAMETRO 300 MM | m | 2013-01-01
2113020-SED | SEDUC | CONSTRUCAO DE CALHA PRE-MOLDADA DE CONCRETO, DIAM. 40 CM, INCLUSIVE ESCAVACAO , REMOCAO , COLCHAO DE AREIA E REJUNTE COM ARGAMASSA DE CIMENTO E AREIA NO TRACO 1:4. | m | 2013-01-01
2113030-SED | SEDUC | CONSTRUCAO DE CALHA PRE-MOLDADA DE CONCRETO, DIAM. 50 CM, INCLUSIVE ESCAVACAO , REMOCAO , COLCHAO DE AREIA E REJUNTE COM ARGAMASSA DE CIMENTO E AREIA NO TRACO 1:4. | m | 2013-01-01
2113040-SED | SEDUC | CONSTRUCAO DE CALHA PRE-MOLDADA DE CONCRETO, DIAM. 60 CM, INCLUSIVE ESCAVACAO , REMOCAO , COLCHAO DE AREIA E REJUNTE COM ARGAMASSA DE CIMENTO E AREIA NO TRACO 1:4. | m | 2013-01-01
2113050-SED | SEDUC | CONSTRUCAO DE CALHA PRE-MOLDADA DE CONCRETO, DIAM. 80 CM, INCLUSIVE ESCAVACAO , REMOCAO , COLCHAO DE AREIA E REJUNTE COM ARGAMASSA DE CIMENTO E AREIA NO TRACO 1:4. | m | 2013-01-01
2114010-SED | SEDUC | RECUPERACAO DE ABATIMENTO EM PAVIMENTACAO COM DIMENSOES DE (1,0X1,0X1,0)M. | ud | 2013-01-01
2114020-SED | SEDUC | RECUPERACAO DE ABATIMENTO EM PAVIMENTACAO COM DIMENSOES DE (2,0X1,5X1,5)M, INCLUSIVE COM SUBSTITUICAO DE DOIS TUBOS DE 0,60M DE DIAMETRO. | ud | 2013-01-01
2114030-SED | SEDUC | RECUPERACAO DE ABATIMENTO EM PAVIMENTACAO COM DIMENSOES DE (1,5X1,5X1,5)M. | ud | 2013-01-01
2115001-SED | SEDUC | MOBILIZAÇÃO E INSTALAÇÃO DE CONJUNTO COM ATÉ 50 PONTEIRAS FILTRANTES E BOMBAS DE SUCÇÃO PARA REBAIXAMENTO DE LENÇOL FREÁTICO ATÉ 5,00M DE PROFUNDIDADE | cj | 2013-01-01
2115002-SED | SEDUC | OPERAÇÃO DE CONJUNTO COM ATÉ 50 PONTEIRAS FILTRANTES E BOMBAS DE SUCÇÃO PARA REBAIXAMENTO DE LENÇOL FRÉTICO ATÉ 5M DE PROFUNDIDADE | dia | 2013-01-01
2116010-SED | SEDUC | GRELHA PRÉ-MOLDADA EM CONCRETO PERFURADA E=5CM. | m | 2013-01-01
2201010-SED | SEDUC | FORNECIMENTO E INSTALAÇÃO DE LETRAS TIPO CAIXA EM AÇO INOX 304 NA CHAPA 22, ESCOVADO NAS SEGUINTES MEDIDAS:0,13 X 0,13 M(19 LETRAS) E 0,08 X 0,08M (31 LETRAS). | cj | 2013-01-01
2201020-SED | SEDUC | FORNECIMENTO E INSTALAÇÃO DE LETRAS TIPO CAIXA EM AÇO INOX 304 NA CHAPA 22, ESCOVADO COM A MEDIDA DE 13 X 13CM. | un | 2013-01-01
2201030-SED | SEDUC | FORNECIMENTO E INSTALAÇÃO DE LETRAS TIPO CAIXA EM AÇO INOX 304 NA CHAPA 22, ESCOVADO COM A MEDIDA DE 8 X 8 CM. | un | 2013-01-01
2203030-SED | SEDUC | DET.44 - FORN. E INST. DE CORRIMÃO EM TUBO DE FERRO GALVANIZADO DE 1.1/2" (DUPLO) E MONTANTES EM TUBOS DE FERRO GALVANIZADO DE 2" COM ESPAÇAMENTO ENTRE OS MONTANTES DE 1,50M COM ALTURA TOTAL LIVRE DE 0,75M. SEM PINTURA. | m | 2013-01-01
2204010-SED | SEDUC | SINALIZAÇÃO PARA DEFICIENTES - PLACA METÁLICA PARA CORRIMÃO EM BRAILLE, DIM 90 X 25MM. (07317 - O) | un | 2013-01-01
2210012-SED | SEDUC | DET 01-A e B - FORNECIMENTO E COLOCAÇÃO DE PLACA INDICATIVA (2,50X0,60X0,05)M COM O NOME DA ESCOLA EM CONCRETO ARMADO INCLUSIVE ABERTURA DE LETREIRO COM PINTURA | un | 2013-01-01
2210015-SED | SEDUC | DET 01-B- FORNEC. E INST.DE GRADIL DO PÓRTICO,EM MONTANTES DE CANTONEIRAS VERT."L" DE 11/2"X1/4" FORMANDO SEÇÃO QUADRADA A CADA 1,00M,BARRA CHATA DE FERRO 1"X3/16" EM "X" E DEMAIS BARRAS CHATAS DE FERRO DE 1"X1/4",CHUMBADO C/ ARG. DE CIMENTO E AREIA TRAÇO | m2 | 2013-01-01
2210016-SED | SEDUC | DET 01 B- FORN.E INST.DE PORTÃO PÓRTICO,EM MONTANTES DE CANTON. VERT."L" DE 11/2"X1/4" FORMANDO QUADRADOS A CADA 1,50M,BARRA CHATA DE FERRO 1"X3/16" EM "X" E DEMAIS BARRAS CHATAS DE FERRO DE 1"X1/4",INC.FECHAD.DOBRAD.E FECHO CREMONA,CHUMBADO COM ARG. C:A | m2 | 2013-01-01
2210020-SED | SEDUC | DET 02-A- BANCO E BANCADA EM CONCRETO ARMADO ENVERNIZADO NO RECREIO COBERTO, ENGASTADO ENTRE PILARES,INCLUSIVE PILARETES DE APOIO EM CONCRETO APARENTE PINTADO COM TINTA A ÓLEO, EMBASAMENTO DE ALVENARIA DE 1 1/2VEZ SOBRE CONCRETO MAGRO. | m | 2013-01-01
2210025-SED | SEDUC | DET 02-B- BANCADA PARA DEFICIENTE EM CONCRETO APARENTE ENVERNIZADO NO RECREIO COBERTO, ENGASTADA ENTRE PILARES EXISTENTES, INCLUSIVE PILARETE DE APOIO EM CONCRETO APARENTE PINTADO COM TINTA A ÓLEO, EMBASAMENTO DE ALVENARIA DE 1 1/2VEZ SOBRE CONCRETO MAGRO | m | 2013-01-01
2210030-SED | SEDUC | DET 03 E DET 20 - FORNECIMENTO E COLOCAÇÃO DE CUBA EM AÇO INOX 50X40X25CM AISI-304-18/8, INCLUSIVE VÁLVULA METÁLICA 3 1/2" PARA CUBA INOX E SIFÃO METÁLICO 3 1/2" PARA PIA DE COZINHA | un | 2013-01-01
2210031-SED | SEDUC | DET 03- PONTO DE GÁS INSTALADO EM BANCADA DE LABORATÓRIO COM DISTÂNCIA A CASA DE GÁS DE 5,00 M INCLUSIVE FORNECIMENTO DE 06 (SEIS) BICOS DE BUSEN , TUBULAÇ'ES DE COBRE E ACCESSÓRIOS NECESSÁRIOS SEM FORNECIMETO DO BUTIJÃO. | pt | 2008-11-01
2210032-SED | SEDUC | DET. 03 - PONTO DE TOMADA 2P+T 16A/250V SHUCO - REF.5160 SILENTOQUE - PIAL OU SIMILAR (COMPLETA), INCLUSIVE TUBULAÇÃO PVC RIGIDO, FIAÇÃO, CAIXA 4X2 POL. TIGREFLEX OU SIMILAR, PLACA E DEMAIS ACESSÓRIOS, ATÉ O PONTO DE LUZ OU QUADRO DE DISTRIBUIÇÃO. | pt | 2013-01-01
2210033-SED | SEDUC | DET. 03 - PONTO DE GÁS INSTALADO EM BANCADA DE LABORATÓRIO COM DISTÂNCIA ATÉ A CASA DE GÁS DE 5,00 M, INCLUSIVE FORN. DE BICO DE BUSEN, TUBULAÇÕES DE COBRE E ACESSÓRIOS NECESSÁRIOS, SEM FORNECIMENTO DO BOTIJÃO. | pt | 2013-01-01
2210040-SED | SEDUC | DET 04 - BALCÃO DE PIA EM AÇO INOX PARA LABORATÓRIO COM 02 CUBAS DE (40X34X12)CM, COMPRIMENTO 2,80M - INCLUINDO COLOCAÇÃO | un | 2013-01-01
2210045-SED | SEDUC | DET.04 - PORTAS DE ARMÁRIOS PARA FECHAMENTO DE BALCÃO COM 06 PORTAS DE 2,80X0,71M EM COMPENSADO DE 15MM REVESTIDAS EM LAMINADO NA COR AZUL MINERAL EM TODAS AS FACES, INCLUSIVE FERRAGENS. | m | 2013-01-01
2210050-SED | SEDUC | DET 05 E 06- BANCO EM CONCRETO APARENTE DE CONTORNO DAS ÁRVORES OU DE ARREMATE DE CANTEIROS APOIADO EM ALVENARIA DE 1 VEZ, REVESTIDA COM ASSANHADINHO EMBASAMENTO DE 0,20 M SOBRE CONCRETO MAGRO . | m | 2013-01-01
2210090-SED | SEDUC | DET.09 - FORN.E INSTAL.DE BARRA DE APOIO AOS DEFICIENTES EM TUBO DE FERRO GALV.DE 1.1/2" C/ FLANGE SOLDADA NAS EXTREMIDADES, INCL. PINT.EM ESMALTE SINT.E FUNDO C/GALVOPRIMER TIPO GALVITE DA SHERWIN WILLIAMS OU SIM., CHUMBADO EM PAREDE COM ARG. CIM. E AREI | m | 2013-01-01
2210091-SED | SEDUC | DET.09 - FORN.E INST.DE PUXADOR EM TUBO DE FERRO GALV.DE 1.1/2" ,FLANGE SOLD.NAS EXTREMIDADES, INCL. PINT.EM ESMALTE SINT.E FUNDO C/GALVOPRIMER TIPO GALVITE DA SHERWIN WILLIAMS OU SIM., FIXADO EM PORTA DE MADEIRA ATRAVÉS DE PARAFUSOS. | m | 2013-01-01
2210092-SED | SEDUC | DET.09 - FORNECIMENTO E ASSENTAMENTO DE LAVATÓRIO DE CANTO, SEM COLUNA, FAB:DECA, COR:BRANCA, LINHA IZY, REF.L101 OU SIMLAR, FIXADO COM PARAFUSO CROMADO DE COMPRIMENTO 2 1/2" E DIÂMETRO DE 1/4" COM BUCHA DE 8MM, CHICOTE PLÁSTICO COM 30CM DE 1/2", SIFÃO CO | un | 2013-01-01
2210100-SED | SEDUC | DET 10 -BALCÃO DE WC (1,80 X 0,55 M)DE GRANITO CINZA ANDORINHA ESP=2,0 CM, INCLUSIVE TESTEIRA E ESPELHO DE GRANITO 5,00 X 2,0 CM INCLUSIVE PLACA DE CONCRETO ARMADO PARA APOIO SEM FORNECIMENTO DE CUBAS. | m | 2013-01-01
2210101-SED | SEDUC | DET. 10 - FORNECIMENTO E INSTALAÇÃO DE CUBA DE LOUÇA DE EMBUTIR OVAL 490X325MM, REF. 10116 CELITE OU SIMILAR, SEM A TORNEIRA, INCLUSIVE OS DEMAIS ACESSÓRIOS. | un | 2013-01-01
2210110-SED | SEDUC | DET 11 E DET 12 -BANCADA (2,63X0,72 M) PARA BALCÃO DA SECRETARIA E BANCADA EM L (2,10+1,78X0,72 M) PRA BALCÃO DA BIBLIOTECA EM GRANITO CINZA ANDORINHA ESP=2,0 CM , INCLUSIVE TESTEIRA DE GRANITO 5,0X2,0 CM INCLUSIVE PLACA DE CONCRETO ARMADO PARA APOIO | m | 2013-01-01
2210115-SED | SEDUC | DET.11 E DET.12 - TAMPO (2,63X0,72)M PARA BALCÃO DA SECRETARIA E BANCADA EM "L" (2,10+1,78X0,72)M PARA BALCÃO DA BIBLIOTECA - EM GRANITO CINZA ANDORINHA ESP.2,0CM, INCL. TESTEIRA DE GRANITO 5X2CM, SEM PLACA DE CONCRETO ARMADO PARA APOIO. | m | 2013-01-01
2210116-SED | SEDUC | DET.11 - PORTA DE ACESSO FIXADA EM BALCÃO COM 0,80X0,60M EM COMPENSADO DE 15MM REVESTIDA COM LAMINADO TEXTURIZADO NA COR AZUL MINERAL, INCLUSIVE FERRAGENS. | un | 2013-01-01
2210130-SED | SEDUC | DET 13-A -FORNECIMENTO E EXECUÇÃO DE PRATELEIRA EM CONCRETO APARENTE POLIDO, PINTADA COM VERNIZ ACRÍLICO . | m | 2013-01-01
2210131-SED | SEDUC | DET 13-B -FORNECIMENTO E INSTALAÇÃO DE PRETELEIRA EM CONCRETO ARMADO REVESTIDA COM AZULEJO 15X15 CM INCLUSIVE CHAPISCO E EMBOÇO. | m | 2013-01-01
2210139-SED | SEDUC | QUADRO ESCOLAR EM FÓRMICA BRANCA COM MOLDURA. ( 02387 - O) | m2 | 2013-01-01
2210140-SED | SEDUC | DET. 14-A - QUADRO VERDE/AVISOS DE 4,66X1,33M EM LAMINADO VERDE PAUTADO E CARPETE CINZA COLADO SOBRE COMPENSADO DE 10MM E FIXADO COM PARAFUSOS, CALHA DE 3,16M PARA APAGADOR E PINCEL DE CONCRETO ARMADO E MOLDURA DE ARGAMASSA ARMADA. | un | 2013-01-01
2210141-SED | SEDUC | DET 14-A -FORNECIMENTO E COLOCAÇÃO DE LAMINADO FENÓLICO PAUTADO ESCOLAR NA COR VERDE PARA QUADRO NEGRO, SOBRE COMPENSADO DE 10 MM, FIXADO COM PARAFUSOS E BUCHAS S-8. | m2 | 2013-01-01
2210142-SED | SEDUC | DET. 14A E 14B - FORNECIMENTO E COLOCAÇÃO DE CARPETE CINZA 4MM PARA QUADRO NEGRO, SOBRE COMPENSADO DE 10MM, FIXADO COM PARAFUSOS E BUCHAS S-8. | m2 | 2013-01-01
2210143-SED | SEDUC | DET. 14 A E 14 B - FORNECIMENTO E COLOCAÇÃO DE CARPETE CINZA 4MM PARA QUADRO DE AVISO, APLICADO SOBRE COMPENSADO EXISTENTE. | m2 | 2013-01-01
2210144-SED | SEDUC | DET.14A - FORNECIMENTO E COLOCAÇÃO DE LAMINADO FENÓLICO PAUTADO ESCOLAR NA COR VERDE PARA QUADRO NEGRO UTILIZANDO COLA. | m2 | 2013-01-01
2210145-SED | SEDUC | DET. 14-B - QUADRO BRANCO/AVISOS DE 4,66X1,33M EM LAMINADO BRANCO PAUTADO E CARPETE CINZA COLADO SOBRE COMPENSADO DE 10MM E FIXADO COM PARAFUSOS, CALHA DE 0,30M DE COMPRIMENTO PARA APAGADOR E PINCEL DE CONCRETO ARMADO E MOLDURA DE ARGAMASSA ARMADA. | un | 2013-01-01
2210146-SED | SEDUC | DET. 14B - FORNECIMENTO E COLOCAÇÃO DE LAMINADO FENÓLICO PAUTADO ESCOLAR NA COR BRANCA PARA QUADRO NEGRO, SOBRE COMPENSADO DE 10MM, FIXADO COM PARAFUSOS E BUCHAS S-8. | m2 | 2013-01-01
2210147-SED | SEDUC | DET.14B - FORNECIMENTO E COLOCAÇÃO DE LAMINADO FENÓLICO PAUTADO ESCOLAR NA COR BRANCA PARA QUADRO NEGRO UTILIZANDO COLA. | m2 | 2013-01-01
2210148-SED | SEDUC | DET. 14B - FORNECIMENTO E COLOCAÇÃO DE LAMINADO LISO ESCOLAR NA COR BRANCA PARA QUADRO NEGRO UTILIZANDO COLA. | m2 | 2013-01-01
2210150-SED | SEDUC | DET. 15 - PLATAFORMA DE CONCRETO ARMADO DE 20MPA COM 03 MASTROS DE FERRO GALVANIZADO PINTADOS SENDO 02 COM ALTURA DE 6,00M E 01 COM ALTURA DE 7,00M. FUNDAÇÃO EM ALVENARIA DE 1VEZ, ATERRO COMPACTADO E CONCRETO MAGRO (1:4:8). INCLUSIVE PINTURA DA PLATAFORMA | un | 2013-01-01
2210170-SED | SEDUC | DET.17A E 17B - APOIO EM GRANITO CINZA ANDORINHA COM 2,00CM DE ESPESSURA DA JANELA DE ATENDIMENTO DA COZINHA E DA SECRETARIA SOBRE PLACA DE CONCRETO ARMADO, CONFORME DETALHE. | m2 | 2013-01-01
2210171-SED | SEDUC | DET.17B - FORNECIMENTO E INSTALAÇÃO DE GRADE DE MADEIRA COM BAGUETES PARA FIXAÇÃO DE VIDROS DIMENS'ES DE 1,20X1,25M, LARGURA DE 15CM, EM MADEIRA MASSARANDUBA OU SIMILAR. NÃO INCLUSO VIDRO. | un | 2013-01-01
2210172-SED | SEDUC | DET. 17A E 17B - BANCADA INTERNA AO APOIO DE GRANITO POLIDO CINZA ANDORINHA, ESP.2CM, LARGURA DE 60CM, INCLUSIVE TESTEIRA 5X2CM, SEM ESPELHO, SOBRE PLACA DE CONCRETO ARMADO, CONFORME DETALHE. | m | 2013-01-01
2210200-SED | SEDUC | DET. 20 - BANCADA (2,80X0,60)M DA COZINHA EM GRANITO CINZA ANDORINHA PARA 02 CUBAS DE (50X40X25)CM - INCLUSIVE TESTEIRA E ESPELHO DE 2,0X5,0CM. | m | 2013-01-01
2210201-SED | SEDUC | DET. 20 - COMPLEMENTO DA BANCADA DA COZINHA EM TAMPO DE GRANITO CINZA ANDORINHA 0,60M DE LARGURA, LISO, SEM FURO - INCLUSIVE TESTEIRA E ESPELHO DE 2,0X5,0CM. | m | 2013-01-01
2210205-SED | SEDUC | DET.20 - TAMPO (2,80X0,60)M DA COZINHA EM GRANITO CINZA ANDORINHA PARA 02 CUBAS DE (50X40X25)CM - INCLUSIVE TESTEIRA E ESPELHO DE 2,0X5,0CM. SEM A PLACA DE CONCRETO ARMADO PARA APOIO. | m | 2013-01-01
2210210-SED | SEDUC | DET.20 - PORTAS DE ARMÁRIOS PARA FECHAMENTO DE BALCÃO COM 05 PORTAS DE 2,50X0,71M EM COMPENSADO DE 15MM REVESTIDAS EM LAMINADO NA COR AZUL MINERAL EM TODAS AS FACES, INCLUSIVE FERRAGENS. | m | 2013-01-01
2210280-SED | SEDUC | DET 28- FORNEC.E INSTAL.ALAMBRADO EM TELA,SIMPLES TORÇÃO,GALVAN.PESADA,MALHA QUADRADA 2"X2",FIO 12BWG E ARAME AMARR.FIO 14BWG,SEM REVEST.EM PVC,FIXADA EM TUBO FERRO GALVAN. 3" E 2", INCL.SOLDA E MONTAGEM,TRATAM.ANTIFER.E PINT.ESMALTE,SEM PORTÃO. FUNDAÇÃO | m | 2013-01-01
2210281-SED | SEDUC | DET 28-FORNEC.E INSTAL.ALAMBRADO C/PORTÃO EM TELA,SIMPLES TORÇÃO,GALVAN.PESADA,MALHA QUADRADA 2"X2",FIO 12BWG E ARAME AMARR.FIO 14BWG,SEM REVEST.EM PVC,FIXADA EM TUBO FERRO GALVAN. 3" E 2", INCL.SOLDA E MONTAGEM,TRATAM.ANTIFER.E PINT.ESMALTE, FUNDAÇÃO CON | m | 2013-01-01
2210282-SED | SEDUC | DET. 28 - INSTALAÇÃO DE ALAMBRADO CONFORME DETALHE 28, INCLUSIVE ESCAVAÇÃO, REMOÇÃO DE MATERIAL E FUNDAÇÃO EM CONCRETO MAGRO E ESTRUTURAL DE FCK 20MPA. ALTURA ÚTIL DE 5,50M. SEM O FORNECIMENTO DOS MATERIAIS DO ALAMBRADO. | m | 2013-01-01
2210300-SED | SEDUC | DET 30-A- BANCO INTERNO COM TAMPO EM CONCRETO APARENTE ENVERNIZADO, MODELO 01 , PRESO NA PAREDE E APOIADO EM ALVENARIA DE 1/2 VEZ PINTADA COM TINTA PVA E EMBASAMENTO EM ALVENARIA DE 1 VEZ SOBRE CONCRETO MAGRO. | m | 2013-01-01
2210305-SED | SEDUC | DET 30-B- BANCO INTERNO COM TAMPO EM CONCRETO APARENTE ENVERNIZADO, MODELO 02 , SOLTO DA PAREDE E APOIADO EM ALVENARIA DE 1 VEZ E PILARETE DE CONCRETO ARMADO, REVESTIDOS, PINTADOS COM TINTA PVA E EMBASAMENTO EM ALVENARIA DE 1 VEZ SOBRE CONCRETO MAGRO. | m | 2013-01-01
2210311-SED | SEDUC | DET. 31A - FORN. E COLOCAÇÃO DE CORRIMÃO DUPLO EM TUBOS DE FERRO GALVANIZADO DE 1.1/2", INCL. SUPORTE EM BARRA CHATA DE 1"X3/16" (EM "L" DE 8CMX3,5CM), SOLDADO A BARRA CHATA DE 1"X3/16" (C/ 7,50CM) C/FURAÇÃO P/02 PARAFUSOS P/FIXAÇÃO NA PAREDE C/BUCHAS Nº1 | m | 2013-01-01
2210312-SED | SEDUC | DET.31B - FORNECIMENTO E INSTALAÇÃO DE CORRIMÃO EM TUBO DE FERRO GALVANIZADO DE 1.1/2" (CHAPA 13) E MONTANTES DE 1,00M COM ALTURA UTIL DE 0,60M E SUPORTES DE APOIO EM VARÃO DE FERRO DE 5/8". PINTURA EM ZARCÃO. | m | 2013-01-01
2210313-SED | SEDUC | DET.31C - FORNECIMENTO E INST.DE CORRIMÃO EM TUBO DE FERRO GALVANIZADO DE 1.1/2" (CHAPA 13) E MONTANTES EM TUBOS DE FERRO GALV. 1.1/4" (CHAPA 13) C/ESPAÇAMENTO ENTRE OS MONTANTES DE 1,00M C/ ALTURA UTIL DE 0,90M E SUPORTES DE APOIO AO CORRIMÃO EM VARÃO DE | m | 2013-01-01
2210320-SED | SEDUC | DET 32 - REVESTIMENTO EM CERÂMICA (10 X 10)CM², TIPO A, ELIZABETH LINHA CRISTAL OU SIMILAR, ASSENTADA COM ARGAMASSA PRE-FABRICADA DE CIMENTO COLANTE SOBRE EMBOÇO PRONTO E REJUNTADO COM ARGAMASSA DE REJUNTAMENTO. | m2 | 2013-01-01
2210340-SED | SEDUC | DET 034 - MESA E BANCO DE CONCRETO APARENTE INCLUSIVE PINTURA EM VERNIZ ACRÍLICO. | cj | 2013-01-01
2210350-SED | SEDUC | DET 35-FORNECIMENTO E EXECUÇÃO DE REVESTIMENTO EM GRANILITE ESP. 10MM, COR CINZA, PARA BALCÃO OU BANCADA , ACABAMENTO POLIDO. | m2 | 2013-01-01
2210360-SED | SEDUC | DET 36- FORN E INST . DE BICICLETÁRIO EM TUBO GALVANIZADO DE 3" , COM 2,00 M, PINTADO COM 02(DUAS) DEMÃOS DE ESMALTE SINTÉTICO SOBRE GALVOPRIMER TIPO GALVITE DA SHERWIN WILLIANS OU SIMILAR.( MEDIR PELA PROJEÇÃO DO MESMO), | m | 2013-01-01
2210370-SED | SEDUC | DET 37- PRANCHA Nº 03/03- ESCADA DE MARINHEIRO EM FERRO COM DEGRAUS EM TUBO DE 1", LATERAIS EM TUBO DE 1 1/4", PROTEÇÃO CIRCULAR E EM BARRAS VERTICAIS DE 1"X3/16" E APOIO SUPERIOR EM TUBOS DE 1" E BARRA CHATA DE 1"X3/16",SEM PINTURA. | m | 2013-01-01
2210417-SED | SEDUC | FORN. E EXEC.DE PISO E=20CM EM CONC.EST.FCK 30Mpa USIN.BOMB.COND.(NBR-12655), LANÇADO, ADENSADO E NIVELADO, CONF.PROJ.DA SEE, ARMADO C/ TELA Q138 E Q196, INCLUSIVE LONA PLÁSTICA 150MICRA, ACAB.VÍTREO, TRAT. DA JUNTA DE DILATAÇÃO(LARG.2 CM E PROF.6 CM) PRE | m2 | 2013-01-01
2210418-SED | SEDUC | FORN. E EXEC. DED PISO E=12CM EM CONC.ESTFCK 25Mpa USIN.BOMB.COND(NBR-12655), LANÇADO, ADENSADO E NIVELADO, CONF.PROJDA SEE, ARMADO C/TELA Q92, INCLUSIVE LONA PLÁSTICA 150MICRA, ACAB.VÍTREO, TRAT. DA JUNTA DE DILATAÇÃO(LARG.2 CM E PROF.6 CM) PRENCHIDA C/T | m2 | 2013-01-01
2210419-SED | SEDUC | FORN. E EXEC. DE PISO E=8CM, CONC EST. FCK25MPA VIRADO NO LOCAL COND. A (NBR-12655), LANÇADO, ADENSADO E NIVELADO, CONF. PROJ. DA SEDUC, ARMADO C/TELA Q61, INCL. LONA PLÁSTICA 150MICRA, ACAB. VÍTREO, FIBRA DE POLIPROPILENO, CORTE DA JUNTA (LARG.4MM E PROF | m2 | 2013-01-01
2210420-SED | SEDUC | FORN.E EXEC.DE PISO E=8CM,CONC.EST.FCK 25 MPA USIN. BOMB. COND. A (NBR-12655), LANÇADO,ADENSADO E NIVELADO, CONF.PROJ.DA SEDUC, ARMADO C/TELA Q61, INCL. LONA PLÁSTICA 150MICRA, ACAB. VÍTREO, FIBRA DE POLIPROPILENO,CORTE DA JUNTA (LARG.4MM E PROF.22MM) E T | m2 | 2013-01-01
2210421-SED | SEDUC | FORNECIMENTO E INSTALAÇÃO DE PEITORIL, EM TUBO DE FERRO GALVANIZADO, COM 3,35MM(1/8") DE ESPESSURA DA PAREDE E DIÂMETRO DE 3", PINTADO COM ESMALTE SINTÉTICO, CHUMBADO NA ALVENARIA, CONFORME DETALHE:"GUARDA-CORPO QUADRA". H=30CM. | m | 2013-01-01
2210422-SED | SEDUC | ESCADA HELICOIDAL, PRÉ-MOLDADA DE CONCRETO E DEGRAUS DE 1,00M. | m | 2013-01-01
2220001-SED | SEDUC | FORNECIMENTO E INSTALAÇÃO DE ESTRUTURA MEDINDO 10,00m x 4,00m COM BASE DE 0,50m PARA INAUGURAÇÃO DA ESCOLA TÉCNICA ESTADUAL DE SURUBIM PARA ESTIRAMENTO DE LONA IMPRESSA PELO SISTEMA DIGITAL, SEM O FORNECIMENTO DA LONA. | un | 2013-01-01
2220002-SED | SEDUC | FORNECIMENTO E INSTALAÇÃO DE ESTRUTURA MEDINDO 10,00m x 4,00m COM BASE DE 0,50m PARA INAUGURAÇÃO DA ESCOLA TÉCNICA ESTADUAL DE SERTÂNEA PARA ESTIRAMENTO DE LONA IMPRESSA PELO SISTEMA DIGITAL, INCLUSIVE O FORNECIMENTO DA LONA. | un | 2013-01-01
2220003-SED | SEDUC | FORNECIMENTO E INSTALAÇÃO DE ESTRUTURA MEDINDO 10,00m x 4,00m COM BASE DE 0,50m PARA INAUGURAÇÃO DA ESCOLA TÉCNICA ESTADUAL DE LIMOEIRO PARA ESTIRAMENTO DE LONA IMPRESSA PELO SISTEMA DIGITAL, INCLUSIVE O FORNECIMENTO DA LONA. | un | 2013-01-01
2220004-SED | SEDUC | FORNECIMENTO E INSTALAÇÃO DE ESTRUTURA MEDINDO 10,00m x 4,00m COM BASE DE 0,50m PARA INAUGURAÇÃO DA ESCOLA TÉCNICA ESTADUAL DE GOIANA PARA ESTIRAMENTO DE LONA IMPRESSA PELO SISTEMA DIGITAL, INCLUSIVE O FORNECIMENTO DA LONA. | un | 2013-01-01
2220010-SED | SEDUC | FORNECIMENTO E INSTALAÇÃO DE PAINEL COM ESTRUTURA EM TUBOS 25 x 25 PARA AUDITÓRIO DA ESCOLA TÉCNICA ESTADUAL DE SURUBIM, MEDINDO 10,50m x 2,80m, PARA ESTIRAMENTO DE LONA IMPRESSA PELO SISTEMA DIGITAL, INCLUSIVE O FORNECIMENTO DA LONA. | un | 2013-01-01
2220011-SED | SEDUC | FORNECIMENTO E INSTALAÇÃO DE PAINEL COM ESTRUTURA EM TUBOS 25 x 25 PARA AUDITÓRIO DA ESCOLA TÉCNICA ESTADUAL DE SERTÂNEA, MEDINDO 10,74m x 2,96m, PARA ESTIRAMENTO DE LONA IMPRESSA PELO SISTEMA DIGITAL, INCLUSIVE O FORNECIMENTO DA LONA. | un | 2013-01-01
2220012-SED | SEDUC | FORNECIMENTO E INSTALAÇÃO DE PAINEL COM ESTRUTURA EM TUBOS 25 x 25 PARA AUDITÓRIO DA ESCOLA TÉCNICA ESTADUAL DE LIMOEIRO, MEDINDO 10,90m x 2,80m, PARA ESTIRAMENTO DE LONA IMPRESSA PELO SISTEMA DIGITAL, INCLUSIVE O FORNECIMENTO DA LONA. | un | 2013-01-01
2220013-SED | SEDUC | FORNECIMENTO E INSTALAÇÃO DE PAINEL COM ESTRUTURA EM TUBOS 25 x 25 PARA AUDITÓRIO DA ESCOLA TÉCNICA ESTADUAL DE GOIANA, MEDINDO 8,80m x 2,61m, PARA ESTIRAMENTO DE LONA IMPRESSA PELO SISTEMA DIGITAL, INCLUSIVE O FORNECIMENTO DA LONA. | un | 2013-01-01
2301025-SED | SEDUC | FORNECIMENTO E EXECUÇÃO DE PONTO PARA REDE LÓGICA SECO,COM ELETRODUTO DE PVC RÍGIDO DE 3/4", BUCHA E ARRUELA DE ALUMÍNIO, CAIXA PLÁSTICA, RÍGIDA, RETANGULAR 4X2" FAB. TIGRE OU SIMILAR E TAMPA CEGA 4X2" FAB.PIAL OU SIMILAR. INCLUINDO RASGO EM ALVENARIA. | pt | 2013-01-01
2301030-SED | SEDUC | FORNECIMENTO E INSTALAÇÃO DE CABEAMENTO DE LÓGICA COM CABO UTP CATEGORIA 5E-04 PARES. | m | 2013-01-01
2301031-SED | SEDUC | RETIRADA E COLOCAÇÃO DE CABOS LÓGICOS, SEM FORNECIMENTO DE MATERIAL. | m | 2013-01-01
2301032-SED | SEDUC | FORNECIMENTO E INSTALAÇÃO DE CABO DE PAR TRANÇADO, UTP-4 PARES, CATEGORIA 6 | m | 2013-01-01
2301033-SED | SEDUC | FORNECIMENTO E INSTALAÇÃO DE PATCH CABLE 110 IDC - RJ - 2,50 METROS DE COMPRIMENTO | un | 2013-01-01
2301034-SED | SEDUC | CABO FAST-LAN 24 X 4P CATEGORIA 6, 600 MHZ | m | 2013-01-01
2301040-SED | SEDUC | FORNECIMENTO E INSTALAÇÃO DE CABO DE FIBRA-OPTICA MULTIMODO, 50UM COM 12 FIBRAS DE AÇO CORRUGADO P/ PROTEÇÃO ANTI-ROEDORES E NUCLEO GELEADO P/ PROT. A UMID. REF. CFOA- MM (50) -ARD- G-12, FAB. FURUKAWA OU SIMILAR. | m | 2013-01-01
2301061-SED | SEDUC | FORNECIMENTO E EXECUÇÃO DE PONTO SECO DE ANTENA EXTERNA, COM ELETRODUTO DE PVC RÍGIDO DE 3/4", BUCHA E ARRUELA DE ALUMÍNIO, CAIXA PVC 4X2" RÍGIDA FAB. TIGRE OU SIMILAR E TAMPA CEGA 4X2" FAB.PIAL OU SIMILAR. INCLUINDO RASGO EM ALVENARIA. | pt | 2013-01-01
2301062-SED | SEDUC | PONTO DE ANTENA EXTERNO SECO, EM CONDULETES METÁLICOS, INCLUSIVE ELETRODUTOS DE PVC RÍGIDO ROSCÁVEL 3/4" COM 9,00M, LUVAS E CURVAS EM PVC, ABRAÇADEIRAS TIPO "D" BUCHAS E ARRUELAS DE ALUMÍNIO (INSTALAÇÃO APARENTE). | pt | 2013-01-01
2302010-SED | SEDUC | JACK RJ45 CAT6 - 586A/B GIGALAN BEGE | un | 2013-01-01
2302020-SED | SEDUC | ADAPTER CABLE CAT6 - 568-A COMPRIMENTO 2,5 METROS | un | 2013-01-01
2302030-SED | SEDUC | GUIAS DE CABOS VERTICAL PARA RACK PLUS 44U | un | 2013-01-01
2302040-SED | SEDUC | GUIAS DE CABOS INFERIORES PRETO PARA RACK | un | 2013-01-01
2302050-SED | SEDUC | GUIAS DE CABOS SUPERIOR PRETO PARA RACK | un | 2013-01-01
2302060-SED | SEDUC | FORNECIMENTO E INSTALAÇÃO DE PAINEL DE FECHAMENTO 19"X1U | un | 2013-01-01
2302070-SED | SEDUC | FORNECIMENTO E INSTALAÇÃO DE PAINEL DE FECHAMENTO 19" X 4U | un | 2013-01-01
2302080-SED | SEDUC | FORNECIMENTO E INSTALAÇÃO DE PTCH PANEL 24 PORTAS CAT6 , 568 A/B GIGALAN | un | 2013-01-01
2302090-SED | SEDUC | FORNECIMENTO E INSTALAÇÃO DE RACK ABERTO PLUS 19" X 44U | un | 2013-01-01
2302100-SED | SEDUC | FORNECIMENTO E INSTALAÇÃO DE PAINEL 19" X 4U, COM BLOCO 110IDC, 200 PARES | un | 2013-01-01
2302105-SED | SEDUC | PLACA (ESPELHO) PARA CAIXA , 4 X 2 - 1 SAÍDA RJ 45 | un | 2013-01-01
2302110-SED | SEDUC | PLACA (ESPELHO) PARA CAIXA, 4 X 2 - 2 SAÍDAS RJ45 | un | 2013-01-01
2302120-SED | SEDUC | FORNECIMENTO E INSTALAÇÃO DE CONECTOR 110 IDC 5 PARES FÊMEA | un | 2013-01-01
2302130-SED | SEDUC | FORNECIMENTO E INSTALAÇÃO DE RACK DE PISO 19" X 16U X 570MM (GABINETE) INCLUSIVE ACESSÓRIOS. | un | 2013-01-01
2302140-SED | SEDUC | FORNECIMENTO E INSTALAÇÃO DE RACK DE PISO 19" X 24U X 700MM. | un | 2013-01-01
2302150-SED | SEDUC | FORNECIMENTO E INSTALAÇÃO DE RACK DE PISO 19" X 36U X 670MM. | un | 2013-01-01
2303001-SED | SEDUC | (72283) ABRIGO PARA HIDRANTE, 75X45X17CM, COM REGISTRO GLOBO ANGULAR 45° 2.1/2 ", ADAPTADOR STORZ 2.1/2", MANGUEIRA DE INCÊNDIO 15M, REDUÇÃO 2.1/2X1. | un | 2013-01-01
2303002-SED | SEDUC | REGISTRO DE RECALQUE NO PASSEIO Ø 65MM (2 1/2") - INCÊNDIO. | un | 2013-01-01
2303004-SED | SEDUC | FORNECIMENTO E INSTALAÇÃO DE ABRIGO PARA HIDRANTE INTERNO, INCLUSIVE CAIXA EMBUTIR | un | 2013-01-01
2303010-SED | SEDUC | FORNECIMENTO E INSTALACAO DE REGISTRO/VALVULA GLOBO ANGULAR 45 GRAUS EM LATAO | un | 2013-01-01
2303015-SED | SEDUC | FORNECIMENTO E FIXAÇÃO DE EXTINTOR DE PÓ QUÍMICO 4KG, COM SUPORTE E PLACA DE SINALIZAÇÃO. | un | 2013-01-01
2303025-SED | SEDUC | FORNECIMENTO E FIXAÇÃO DE EXTINTOR DE PÓ QUÍMICO 6KG, COM SUPORTE E SINALIZAÇÃO | un | 2013-01-01
2303026-SED | SEDUC | FORNECIMENTO E FIXAÇÃO DE EXTINTOR DE PÓ QUÍMICO 8 KG, COM SUPORTE E PLACA DE SINALIZAÇÃO. | un | 2013-01-01
2303027-SED | SEDUC | FORNECIMENTO E FIXAÇÃO DE EXTINTOR DE PÓ QUÍMICO 12 KG, COM SUPORTE E PLACA DE SINALIZAÇÃO. | un | 2013-01-01
2303028-SED | SEDUC | FORNECIMENTO E FIXAÇÃO DE EXTINTOR DE GÁS CARBÔNICO 10 KG, COM SUPORTE E PLACA DE SINALIZAÇÃO. | un | 2013-01-01
2303035-SED | SEDUC | FORNECIMENTO E FIXAÇÃO DE EXTINTOR DE GÁS CARBÔNICO 6KG, COM SUPORTE E PLACA DE SINALIZAÇÃO. | un | 2013-01-01
2303045-SED | SEDUC | FORNECIMENTO E FIXAÇÃO DE EXTINTOR DE ÁGUA PRESSURIZADA CAP.10L, COM SUPORTE E PLACA DE SINALIZAÇÃO. | un | 2013-01-01
2304010-SED | SEDUC | FORNECIMENTO E INSTALAÇÃO DE CENTRAL DE ALARME CONVENCIONAL. | un | 2013-01-01
2304020-SED | SEDUC | FORNECIMENTO E INSTALAÇÃO DE ACIONADOR DE ALARME | un | 2013-01-01
2304030-SED | SEDUC | FORNECIMENTO E INSTALAÇÃO DE SIRENE PARA ALARME | un | 2013-01-01
2304040-SED | SEDUC | FORNECIMENTO E INSTALAÇÃO DE DETECTOR DE FUMAÇA | un | 2013-01-01
2305010-SED | SEDUC | FORNECIMENTO E INSTALAÇÃO DE CENTRAL DE GÁS GLP PARA 4 P-45 (2+2) INCLUINDO PIGTAIL VIBRASIL 1/2"X800,00MM, VÁLVULA DE RETENÇÃO 7/16X1/2", COLETOR GLP 2+2 E REGULADOR DE 1º ESTÁGIO. | cj | 2013-01-01
2305020-SED | SEDUC | PONTO DE GÁS GLP INCLUINDO FORNECIMENTO E INSTALAÇÃO DE REDE DE DISTRIBUIÇÃO EM TUBO DE AÇO CARBONO SEM COSTURA SCHEDULE 40 DE 1/2", PARA ATENDER PONTOS DE CONSUMO, INCLUSIVE PINTURA DA REDE E TESTE DE ESTANQUEIDADE. | pt | 2013-01-01
2306007-SED | SEDUC | FORNECIMENTO E INSTALAÇÃO DE PLUG PARA TOMADA MONOFÁSICA INSDUSTRIAL DE 16A - 3 POLOS - 220V - COM PARTES PLÁSTICAS EM POLIAMIDA 6.6 AUTO-EXTINGUÍVEL, VEDAÇ'ES E GUARNIÇ'ES EM SBR E TERMINAIS EM LATÃO MACIÇO - REF. N3076 - STECK, SIEMENS OU SIMILAR. | un | 2013-01-01
2306008-SED | SEDUC | FORNECIMENTO E INSTALAÇÃO DE PLUG PARA TOMADA TRIFÁSICA INSDUSTRIAL DE 32A - 4 POLOS - 380V - COM PARTES PLÁSTICAS EM POLIAMIDA 6.6 AUTO-EXTINGUÍVEL, VEDAÇ'ES E GUARNIÇ'ES EM SBR E TERMINAIS EM LATÃO MACIÇO - REF. N4276 - STECK, SIEMENS OU SIMILAR. | un | 2013-01-01
2306011-SED | SEDUC | FORNECIMENTO E INSTALAÇÃO DE TOMADA MONOFÁSICA INSDUSTRIAL DE 16A - 3 POLOS - 220V - SOBREPOR, COM PARTES PLÁSTICAS EM POLIAMIDA 6.6 AUTO-EXTINGUÍVEL, VEDAÇ'ES E GUARNIÇ'ES EM SBR E TERMINAIS EM LATÃO MACIÇO - REF. N3006 - STECK, SIEMENS OU SIMILAR. | un | 2013-01-01
2306021-SED | SEDUC | FORNECIMENTO E INSTALAÇÃO DE TOMADA TRIFÁSICA INSDUSTRIAL DE 32A - 4 POLOS - 380V - SOBREPOR, COM PARTES PLÁSTICAS EM POLIAMIDA 6.6 AUTO-EXTINGUÍVEL, VEDAÇ'ES E GUARNIÇ'ES EM SBR E TERMINAIS EM LATÃO MACIÇO - REF. N4206 - STECK, SIEMENS OU SIMILAR. | un | 2013-01-01
2306031-SED | SEDUC | FORNECIMENTO E INSTALAÇÃO DE TOMADA PARA PISO TRIFÁSICA INSDUSTRIAL DE 32A - 4 POLOS - 380V - EMBUTIR, COM PARTES PLÁSTICAS EM POLIAMIDA 6.6 AUTO-EXTINGUÍVEL, VEDAÇ'ES E GUARNIÇ'ES EM SBR E TERMINAIS EM LATÃO MACIÇO - REF. N4246 - STECK, SIEMENS OU SIMILA | un | 2013-01-01
2306032-SED | SEDUC | FORNECIMENTO E INSTALAÇÃO DE RÉGUA PARA 8 TOMADAS | un | 2013-01-01
2307010-SED | SEDUC | INSTALAÇÃO DE APARELHO DE AR CONDICIONADO TIPO SPLIT EM PAREDE, SEM FORNECIMENTO DE EQUIPAMENTO, INCLUINDO OS SERVIÇOS DE: INSTALAÇÃO DOS EQUIPAMENTOS (SPLIT E CONDENSADOR NO SUPORTE); EXECUÇÃO DE SOLDA E DRENO; FORNECIMENTO DO GÁS; FORNECIMENTO E INSTALA | un | 2013-01-01
2308001-SED | SEDUC | FORNECIMENTO E INSTALAÇÃO DE PARA-RAIO, TIPO FRANKLIN, DE 04 PONTAS EM AÇO INOXIDÁVEL COM 350 MM. | un | 2013-01-01
2308002-SED | SEDUC | FORNECIMENTO E INSTALAÇÃO DE SUPORTE GUIA, H=20 CM, GALV. A FOGO COM RODANA DE POLIPROPILENO COM CHAPA ENCOSTO PARA PARAFUSAR. | un | 2013-01-01
2308003-SED | SEDUC | FORNECIMENTO E INSTALAÇÃO DE CONJUNTO DE ESTAIS, COM CABO DE AÇO, COM 2 M CADA - ESTAI COM DIAM. 1 1/2 | cj | 2013-01-01
2308004-SED | SEDUC | FORNECIMENTO E INSTALAÇÃO DE TUBO GALVANIZADO, COM COSTURA, TIPO PESADO DIN 2440 DIAM. 1 1/2, PEÇA COM 3M. | un | 2013-01-01
2308005-SED | SEDUC | FORNECIMENTO E INSTALAÇÃO DE SINALIZADOR NOTURNO AUTOMÁTICO, PARA 01 LAM. INCAND. DE 60 W, COM RELE FOTOELÉTRICO EM 220 W. | un | 2013-01-01
2308006-SED | SEDUC | FORNECIMENTO E INSTALAÇÃO DE SUPORTE PARA SINALIZADOR EM MASTRO COM ROSCA DUPLA DIAM. 1/2" | un | 2013-01-01
2308007-SED | SEDUC | FORNECIMENTO E INSTALAÇÃO DE TERMINAL AÉREO COM BANDEIRINHA HORIZONTAL H=500MM. | un | 2013-01-01
2308008-SED | SEDUC | FORNECIMENTO E INSTALAÇÃO DE TERMINAL AEREO COM BANDEIRINHA HORIZONTAL H=350MM X DIAM. 3/8 | un | 2013-01-01
2308009-SED | SEDUC | FORNECIMENTO E INSTALAÇÃO DE CONECTOR PARALELO EM BRONZE COM PARAFUSOS PARA CABO DE COBRE NÚ DE 16 A 50 MM². | un | 2013-01-01
2308010-SED | SEDUC | FORNECIMENTO E INSTALAÇÃO DE BASE DE BARRA DE FERRO FUNDIDO PARA MASTRO COM DIAM. 1 1/2 ( PARA-RAIO ) | un | 2013-01-01
2308011-SED | SEDUC | FORNECIMENTO E INSTALAÇÃO DE ABRAÇADEIRA TIPO BANDEIRA REFORÇADA C/PERFIL DIAM. 2". | un | 2013-01-01
2308012-SED | SEDUC | FORNECIMENTO E INSTALAÇÃO DE ABRAÇADEIRA GUIA PARA MASTRO SIMPLES COM 01 DESCIDA. | un | 2013-01-01
2308013-SED | SEDUC | FORNECIMENTO E INSTALAÇÃO DE CONECTOR, TIPO CUNHA, PARA CABO DE COBRE NU DE 16 A 50MM². | un | 2013-01-01
2308014-SED | SEDUC | FORNECIMENTO E INSTALAÇÃO DE FITA DE AÇO TIPO BANDIT | m | 2013-01-01
2308015-SED | SEDUC | FORNECIMENTO E INSTALAÇÃO DE CABO DE ALUMINIO NU 1/0 CAA | m | 2013-01-01
2308016-SED | SEDUC | FORNECIMENTO E INSTALAÇÃO DE ABRAÇADEIRA PARA PARA-RAIO EM POSTE | un | 2013-01-01
2308017-SED | SEDUC | TUBO DE AÇO GALVANIZADO COM COSTURA 2.1/2. | m | 2013-01-01
2308018-SED | SEDUC | BLOCO LUMINOSO AUTÔNOMO, INDICADOR DE SETA, MOD. UNITRON/SIMILAR. | un | 2013-01-01
2308020-SED | SEDUC | FORNECIMENTO E INSTALAÇÃO DE ABRAÇADEIRA EM AÇO INOX TIPO D, 3/4". | un | 2013-01-01
2309115-SED | SEDUC | SWITCHER AUTO-GERENCIÁVEL P/ COMUNICACÃO DE DADOS COM 24 PORTAS EM CONECTORES RJ | un | 2013-01-01
2401011-SED | SEDUC | INSTALAÇÃO DE VENTILADOR - APENAS MÃO-DE-OBRA | un | 2013-01-01
2401012-SED | SEDUC | FORNECIMENTO E INSTALAÇÃO DE VENTILADOR DE PAREDE, DIÂMETRO DE 60CM (24") , POTÊNCIA 1/4CV-2000W, 1400RPM, BIVOLT, COM VELOCIDADE REGULÁVEL , FABRICAÇÃO VENTDELTA OU SIMILAR. | un | 2013-01-01
2401021-SED | SEDUC | FORNECIMENTO E INSTALAÇÃO DE EXAUSTORES EÓLICOS SEM MOTOR, COM VAZÃO DE 4000M³/HORA, DIÂMETRO DE 24", COM BASE DE APOIO | un | 2013-01-01
2401022-SED | SEDUC | FORNECIMENTO E INSTALAÇÃO DE TELA 60X60CM TODA EM ALUMÍNIO PARA EXAUSTORES EÓLICOS | un | 2013-01-01
2401023-SED | SEDUC | FORNECIMENTO E INSTALAÇÃO DE CHAPA GALVANIZADA GALVALUME ASDM 792 DE COMPLEMENTO PARA EXAUSTORES EÓLICOS | un | 2013-01-01
2501071-SED | SEDUC | LIMPEZA GERAL DA OBRA (POR METRO QUADRADO DE CONSTRUÇÃO) | m2 | 2013-01-01
2501072-SED | SEDUC | (9537) LIMPEZA FINAL DA OBRA | m2 | 2011-09-01
2901001-SED | SEDUC | EXECUÇÃO DE MANUTENÇÃO CORRETIVA NO SISTEMA DE CONDICIONADORES DE AR COM | kg | 2013-01-01
2901002-SED | SEDUC | EXECUÇÃO DE MANUTENÇÃO CORRETIVA NO SISTEMA DE CONDICIONADORES DE AR COM | kg | 2013-01-01
2901003-SED | SEDUC | EXECUÇÃO DE MANUTENÇÃO CORRETIVA NO SISTEMA DE CONDICIONADORES DE AR COM | pç | 2013-01-01
2901004-SED | SEDUC | EXECUÇÃO DE MANUTENÇÃO CORRETIVA NO SISTEMA DE CONDICIONADORES DE AR COM | kg | 2013-01-01
2901005-SED | SEDUC | EXECUÇÃO DE MANUTENÇÃO CORRETIVA NO SISTEMA DE CONDICIONADORES DE AR COM | pç | 2013-01-01
2901006-SED | SEDUC | EXECUÇÃO DE MANUTENÇÃO CORRETIVA NO SISTEMA DE CONDICIONADORES DE AR COM | pç | 2013-01-01
2901007-SED | SEDUC | EXECUÇÃO DE MANUTENÇÃO CORRETIVA NO SISTEMA DE CONDICIONADORES DE AR COM | pç | 2013-01-01
2901008-SED | SEDUC | EXECUÇÃO DE MANUTENÇÃO CORRETIVA NO SISTEMA DE CONDICIONADORES DE AR COM | pç | 2013-01-01
2901009-SED | SEDUC | EXECUÇÃO DE MANUTENÇÃO CORRETIVA NO SISTEMA DE CONDICIONADORES DE AR | kg | 2013-01-01
2901010-SED | SEDUC | EXECUÇÃO DE MANUTENÇÃO CORRETIVA NO SISTEMA DE CONDICIONADORES DE AR COM | pç | 2013-01-01
2901011-SED | SEDUC | EXECUÇÃO DE MANUTENÇÃO CORRETIVA NO SISTEMA DE CONDICIONADORES DE AR COM | pç | 2013-01-01
2901012-SED | SEDUC | EXECUÇÃO DE MANUTENÇÃO CORRETIVA NO SISTEMA DE CONDICIONADORES DE AR COM | kg | 2013-01-01
2901013-SED | SEDUC | EXECUÇÃO DE MANUTENÇÃO CORRETIVA NO SISTEMA DE CONDICIONADORES DE AR COM | kg | 2013-01-01
2901014-SED | SEDUC | EXECUÇÃO DE MANUTENÇÃO CORRETIVA NO SISTEMA DE CONDICIONADORES DE AR COM | kg | 2013-01-01
2901015-SED | SEDUC | EXECUÇÃO DE MANUTENÇÃO CORRETIVA NO SISTEMA DE CONDICIONADORES DE AR COM | pç | 2013-01-01
2901016-SED | SEDUC | EXECUÇÃO DE MANUTENÇÃO CORRETIVA NO SISTEMA DE CONDICIONADORES DE AR COM | kg | 2013-01-01
2901017-SED | SEDUC | EXECUÇÃO DE MANUTENÇÃO CORRETIVA NO SISTEMA DE CONDICIONADORES DE AR COM | pç | 2013-01-01
2901018-SED | SEDUC | EXECUÇÃO DE MANUTENÇÃO CORRETIVA NO SISTEMA DE CONDICIONADORES DE AR COM | kg | 2013-01-01
2901019-SED | SEDUC | EXECUÇÃO DE MANUTENÇÃO CORRETIVA NO SISTEMA DE CONDICIONADORES DE AR COM | kg | 2013-01-01
2901020-SED | SEDUC | EXECUÇÃO DE MANUTENÇÃO CORRETIVA NO SISTEMA DE CONDICIONADORES DE AR COM | pç | 2013-01-01
2901021-SED | SEDUC | EXECUÇÃO DE MANUTENÇÃO CORRETIVA NO SISTEMA DE CONDICIONADORES DE AR COM | pç | 2013-01-01
2901022-SED | SEDUC | EXECUÇÃO DE MANUTENÇÃO CORRETIVA NO SISTEMA DE CONDICIONADORES DE AR COM | pç | 2013-01-01
2901023-SED | SEDUC | EXECUÇÃO DE MANUTENÇÃO CORRETIVA NO SISTEMA DE CONDICIONADORES DE AR COM | kg | 2013-01-01
2901024-SED | SEDUC | EXECUÇÃO DE MANUTENÇÃO CORRETIVA NO SISTEMA DE CONDICIONADORES DE AR COM | kg | 2013-01-01
2901025-SED | SEDUC | EXECUÇÃO DE MANUTENÇÃO CORRETIVA NO SISTEMA DE CONDICIONADORES DE AR COM | pç | 2013-01-01
2901026-SED | SEDUC | EXECUÇÃO DE MANUTENÇÃO CORRETIVA NO SIATEMA DE CONDICIONADORES DE AR COM | kg | 2013-01-01
2901027-SED | SEDUC | EXECUÇÃO DE MANUTENÇÃO CORRETIVA NO SISTEMA DE CONDICIONADORES DE AR COM | pç | 2013-01-01
2901028-SED | SEDUC | EXECUÇÃO DE MANUTENÇÃO CORRETIVA NO SISTEMA DE CONDICIONADORES DE AR COM | pç | 2013-01-01
2901029-SED | SEDUC | EXECUÇÃO DE MANUTENÇÃO CORRETIVA NO SISTEMA DE CONDICIONADORES DE AR COM | kg | 2013-01-01
2901030-SED | SEDUC | EXECUÇÃO DE MANUTENÇÃO CORRETIVA NO SISTEMA DE CONDICIONADORES DE AR COM | pç | 2013-01-01
2901031-SED | SEDUC | EXECUÇÃO DE MANUTENÇÃO CORRETIVA NO SISTEMA DE CONDICIONADORES DE AR COM | pç | 2013-01-01
2901032-SED | SEDUC | EXECUÇÃO DE MANUTENÇÃO CORRETIVA NO SISTEMA DE CONDICIONADORES DE AR COM | kg | 2013-01-01
2901033-SED | SEDUC | EXECUÇÃO DE MANUTENÇÃO CORRETIVA NO SISTEMA DE CONDICIONADORES DE AR COM | pç | 2013-01-01
2901034-SED | SEDUC | EXECUÇÃO DE MANUTENÇÃO CORRETIVA NO SISTEMA DE CONDICIONADORES DE AR COM | pç | 2013-01-01
2901035-SED | SEDUC | EXECUÇÃO DE MANUTENÇÃO CORRETIVA NO SISTEMA DE CONDICIONADORES DE AR COM | kg | 2013-01-01
2901036-SED | SEDUC | EXECUÇÃO DE MANUTENÇÃO CORRETIVA NO SISTEMA DE CONDICIONADORES DE AR COM | pç | 2013-01-01
2901037-SED | SEDUC | EXECUÇÃO DE MANUTENÇÃO CORRETIVA NO SISTEMA DE CONDICIONADORES DE AR COM | pç | 2013-01-01
2901038-SED | SEDUC | EXECUÇÃO DE MANUTENÇÃO CORRETIVA NO SISTEMA DE CONDICIONADORES DE AR COM | kg | 2013-01-01
2901039-SED | SEDUC | EXECUÇÃO DE MANUTENÇÃO CORRETIVA NO SISTEMA DE CONDICIONADORES DE AR COM | pç | 2013-01-01
2901040-SED | SEDUC | EXECUÇÃO DE MANUTENÇÃO CORRETIVA NO SISTEMA DE CONDICIONADORES DE AR COM | kg | 2013-01-01
2901041-SED | SEDUC | EXECUÇÃO DE MANUTENÇÃO CORRETIVA NO SISTEMA DE CONDICIONADORES DE AR COM | pç | 2013-01-01
2901042-SED | SEDUC | EXECUÇÃO DE MANUTENÇÃO CORRETIVA NO SISTEMA DE CONDICIONADORES DE AR COM | pç | 2013-01-01
2901043-SED | SEDUC | EXECUÇÃO DE MANUTENÇÃO CORRETIVA NO SISTEMA DE CONDICIONADORES DE AR COM | pç | 2013-01-01
2901044-SED | SEDUC | EXECUÇÃO DE MANUTENÇÃO CORRETIVA NO SISTEMA DE CONDICIONADORES DE AR COM | kg | 2013-01-01
2901045-SED | SEDUC | EXECUÇÃO DE MANUTENÇÃO CORRETIVA NO SISTEMA DE CONDICIONADORES DE AR COM | kg | 2013-01-01
2901046-SED | SEDUC | EXECUÇÃO DE MANUTENÇÃO CORRETIVA NO SISTEMA DE CONDICIONADORES DE AR COM | pç | 2013-01-01
2901047-SED | SEDUC | EXECUÇÃO DE MANUTENÇÃO CORRETIVA NO SISTEMA DE CONDICIONADORES DE AR COM | pç | 2013-01-01
2901048-SED | SEDUC | EXECUÇÃO DE MANUTENÇÃO CORRETIVA NO SISTEMA DE CONDICIONADORES DE AR COM | pç | 2013-01-01
2901049-SED | SEDUC | EXECUÇÃO DE MANUTENÇÃO CORRETIVA NO SISTEMA DE CONDICIONADORES DE AR COM | m | 2013-01-01
2901050-SED | SEDUC | EXECUÇÃO DE MANUTENÇÃO CORRETIVA NO SISTEMA DE CONDICIONADORES DE AR COM | m | 2013-01-01
2901051-SED | SEDUC | EXECUÇÃO DE MANUTENÇÃO CORRETIVA NO SISTEMA DE CONDICIONADORES DE AR COM | m | 2013-01-01
2901052-SED | SEDUC | EXECUÇÃO DE MANUTENÇÃO CORRETIVA NO SISTEMA DE CONDICIONADORES DE AR COM | m | 2013-01-01
2901053-SED | SEDUC | EXECUÇÃO DE MANUTENÇÃO CORRETIVA NO SISTEMA DE CONDICIONADORES DE AR COM | m | 2013-01-01
2901054-SED | SEDUC | EXECUÇÃO DE MANUTENÇÃO CORRETIVA NO SISTEMA DE CONDICIONADORES DE AR COM | m | 2013-01-01
2901055-SED | SEDUC | EXECUÇÃO DE MANUTENÇÃO CORRETIVA NO SISTEMA DE CONDICIONADORES DE AR COM | m | 2013-01-01
2901056-SED | SEDUC | EXECUÇÃO DE MANUTENÇÃO CORRETIVA NO SISTEMA DE CONDICIONADORES DE AR COM | m | 2013-01-01
2902001-SED | SEDUC | MANUT. PREVENT. OU CORRET. DE EQUIP. DE CLIMATIZAÇÃO DO TIPO ELETROLUX, CARRIER (7000 | und/mês | 2013-01-01
2902002-SED | SEDUC | MANUT. PREVENT. OU CORRET. DE EQUIP. DE CLIMATIZAÇÃO DO TIPO LG, CARRIER, YORK (9000 | und/mês | 2013-01-01
2902003-SED | SEDUC | MANUT. PREVENT. OU CORRET. DE EQUIP. DE CLIMATIZAÇÃO DO TIPO LG (12000 BTU/H) COM | und/mês | 2013-01-01
2902004-SED | SEDUC | MANUT. PREVENT. OU CORRET. DE EQUIP. DE CLIMATIZAÇÃO DO TIPO SPRINGER, KOMECO, | und/mês | 2013-01-01
2902005-SED | SEDUC | MANUT.PREVENT.OU CORRET. DE EQUIP. DE CLIMATIZAÇÃO DO TIPO YORK, | und/mês | 2013-01-01
2902006-SED | SEDUC | MANUT.PREVENT.OU CORRET. DE EQUIP. DE CLIMATIZAÇÃO DO TIPO ELGIN, | und/mês | 2013-01-01
2902007-SED | SEDUC | MANUT.PREVENT.OU CORRET. DE EQUIP. DE CLIMATIZAÇÃO DO TIPO HITACHI E ELETROLUX (CAPAC. | und/mês | 2013-01-01
2902008-SED | SEDUC | MANUT.PREVENT.OU CORRET. DE EQUIP. DE CLIMATIZAÇÃO DO TIPO CONSUL (CAPAC. 47500 BTU/h) | und/mês | 2013-01-01
2902009-SED | SEDUC | MANUT.PREVENT.OU CORRET. DE EQUIP. DE CLIMATIZAÇÃO DO TIPO ELGIN, HITACHI,CARRIER | und/mês | 2013-01-01
2902010-SED | SEDUC | MANUT.PREVENT.OU CORRET. DE EQUIP. DE CLIMATIZAÇÃO DO TIPO CARRIER,HITACHI (CAPAC. | und/mês | 2013-01-01
2902011-SED | SEDUC | MANUT.PREVENT.OU CORRET. DE EQUIP. DE CLIMATIZAÇÃO DO TIPO ELETROLUX, HITACHI (CAPAC. | und/mês | 2013-01-01
2902012-SED | SEDUC | MANUT.PREVENT.OU CORRET. DE EQUIP. DE CLIMATIZAÇÃO DO TIPO HITACHI (CAPAC. 05 TR s) COM | und/mês | 2013-01-01
2902013-SED | SEDUC | MANUT.PREVENT.OU CORRET. DE EQUIP. DE CLIMATIZAÇÃO DO TIPO CARRIER,YORK (CAPAC. 15 TR | und/mês | 2013-01-01
2902014-SED | SEDUC | MANUT.PREVENT.OU CORRET. DE EQUIP. DE CLIMATIZAÇÃO DO TIPO CARRIER,YORK (CAPAC. 20 TR | und/mês | 2013-01-01
2902015-SED | SEDUC | MANUT.PREVENT.OU CORRET. DE EQUIP. DE CLIMATIZAÇÃO DO TIPO CONDENSADORA, VRF, SET | und/mês | 2013-01-01
2902016-SED | SEDUC | MANUT.PREVENT.OU CORRET. DE EQUIP. DE CLIMATIZAÇÃO DO TIPO COND., VRF SET FREE(R410 | und/mês | 2013-01-01
2902017-SED | SEDUC | MANUT.PREV.E CORRET.DE EQUIP. DE CLIMATIZAÇÃO DO TIPO CONDENS. VRF SET FREE (410 A) | und/mês | 2013-01-01
2902018-SED | SEDUC | MANUT.PREVENT.OU CORRET. DE EQUIP. DE CLIMATIZAÇÃO DO TIPO EVAPORADORA, PAREDE SET | und/ano | 2013-01-01
2902019-SED | SEDUC | MANUT.PREVENT.OU CORRET. DE EQUIP. DE CLIMATIZAÇÃO DO TIPO EVAPORADORA, TETO | und/mês | 2013-01-01
2902020-SED | SEDUC | MANUT. PREV.E CORRET.DE EQUIP. DE CLIMATIZAÇÃO DO TIPO EVAPORADORA TETO APARENTE | und/mês | 2013-01-01
2902021-SED | SEDUC | MANUT. PREV. E CORRET. DE EQUIP. DE CLIMATIZAÇÃO DO TIPO EVAPORAD. TETO APARENTE SET | und/mês | 2013-01-01
2902022-SED | SEDUC | MANUT. PREV.E CORRET. DE EQUIP. DE CLIMATIZAÇÃO DO TIPO EVAPORADORA CASSETE 4 VIAS | und/mês | 2013-01-01
2902023-SED | SEDUC | MANUT. PREV. E CORRET. DE EQUIP. DE CLIMATIZAÇÃO DO TIPO EVAPORADORA CASSETE 4 VIAS | und/mês | 2013-01-01
2902024-SED | SEDUC | MANUT.PREVENT.OU CORRET. DE EQUIP. DE CLIMATIZAÇÃO DO TIPO EVAPORADORA CASSETE 4 | und/mês | 2013-01-01
2902025-SED | SEDUC | MANUT. PREVENT. OU CORRET. DE EQUIP. DE CLIMATIZAÇÃO DO TIPO MAXIME, KOMECO(CAPAC. | und/mês | 2013-01-01
2902026-SED | SEDUC | MANUT. PREVENT. OU CORRET. DE EQUIP. DE CLIMATIZAÇÃO DO TIPO ACJ CONSUL, ELETROLUX, | und/mês | 2013-01-01
2902027-SED | SEDUC | MANUT. PREVENT. OU CORRET. DE EQUIP. DE CLIMATIZAÇÃO DO TIPO ACJ CONSUL, ACJ | und/mês | 2013-01-01
2902028-SED | SEDUC | MANUT. PREVENT. OU CORRET. DE EQUIP. DE CLIMATIZAÇÃO DO TIPO SPRINGER MUNDIAL (CAPAC. | und/mês | 2013-01-01
2902029-SED | SEDUC | MANUT. PREVENT. OU CORRET. DE EQUIP. DE CLIMATIZAÇÃO DO TIPO ELETROLUX, LG GOLD | und/mês | 2013-01-01
2902030-SED | SEDUC | MANUT. PREVENT. OU CORRET. DE EQUIP. DE CLIMATIZAÇÃO DO TIPO ECO ELETO, ELETROLUX | und/mês | 2013-01-01
2902031-SED | SEDUC | MANUT. PREVENT. OU CORRET. DE EQUIP. DE CLIMATIZAÇÃO DO TIPO ACJ SPRINGER (CAPAC. 12500 | und/mês | 2013-01-01
2902032-SED | SEDUC | MANUT. PREVENT. OU CORRET. DE EQUIP. DE CLIMATIZAÇÃO DO TIPO ELETROLUX, LG GOLD | und/mês | 2013-01-01
2902033-SED | SEDUC | MANUT. PREVENT. OU CORRET. DE EQUIP. DE CLIMATIZAÇÃO DO TIPO ACJ CONSUL, COOLIX (CAPAC. | und/mês | 2013-01-01
2902034-SED | SEDUC | MANUT. PREVENT. OU CORRET. DE EQUIP. DE CLIMATIZAÇÃO DO TIPO ACJ CONSUL, ACJ | und/mês | 2013-01-01
2902035-SED | SEDUC | MANUT. PREVENT. OU CORRET. DE EQUIP. DE CLIMATIZAÇÃO DO TIPO SPLIT LG, WINIA, CONSUL, | und/mês | 2013-01-01
2902036-SED | SEDUC | MANUT. PREVENT. OU CORRET. DE EQUIP. DE CLIMATIZAÇÃO DO TIPO LG (CAPAC. 18500 BTU/H) COM | und/mês | 2013-01-01
2902037-SED | SEDUC | MANUT. PREVENT. OU CORRET. DE EQUIP. DE CLIMATIZAÇÃO DO TIPO ACJ SPRINGER, CONSUL, | und/mês | 2013-01-01
2902038-SED | SEDUC | MANUT. PREVENT. OU CORRET. DE EQUIP. DE CLIMATIZAÇÃO DO TIPO SPLIT FUJITSU, LG, YORK | und/mês | 2013-01-01
2902039-SED | SEDUC | MANUT. PREVENT. OU CORRET. DE EQUIP. DE CLIMATIZAÇÃO DO TIPO SPLIT ELETROLUX, ELGIN, | und/mês | 2013-01-01
2902040-SED | SEDUC | MANUT. PREVENT. OU CORRET. DE EQUIP. DE CLIMATIZAÇÃO DO TIPO SPLIT ELGIN, HITACHI (CAPAC. | und/mês | 2013-01-01
2902041-SED | SEDUC | MANUT. PREVENT. OU CORRET. DE EQUIP. DE CLIMATIZAÇÃO DO TIPO CENTRAL HITACHI (CAPAC. | und/mês | 2013-01-01
2902042-SED | SEDUC | MANUT. PREVENT. OU CORRET. DE EQUIP. DE CLIMATIZAÇÃO DO TIPO SPLIT KOMECO (CAPAC. 48000 | und/mês | 2013-01-01
2902043-SED | SEDUC | MANUT. PREVENT. OU CORRET. DE EQUIP. DE CLIMATIZAÇÃO DO TIPO SPLIT ELGIN, HITACHI, | und/mês | 2013-01-01
3001001-SED | SEDUC | LOCACAO CONVENCIONAL DE OBRA, ATRAVÉS DE GABARITO DE TABUAS CORRIDAS PONTALETADAS, COM REAPROVEITAMENTO DE 10 VEZES. (74077/002-SI) | m2 | 2013-01-01
3001002-SED | SEDUC | BARRACAO DE OBRA PARA ALOJAMENTO/ESCRITORIO, PISO EM PINHO 3A, PAREDES EM COMPENSADO 10MM, COBERTURA EM TELHA AMIANTO 6MM, INCLUSO INSTALACOES ELETRICAS E ESQUADRIAS. (73805/001- SI) | m2 | 2013-01-01
3001003-SED | SEDUC | BARRACAO PARA DEPOSITO EM TABUAS DE MADEIRA, COBERTURA EM FIBROCIMENTO 4 MM, INCLUSO PISO ARGAMASSA TRAÇO 1:6 (CIMENTO E AREIA) (74210/001-SI) | m2 | 2013-01-01
3001004-SED | SEDUC | INSTAL/LIGACAO PROVISORIA ELETRICA BAIXA TENSAO P/CANT OBRA,M3-CHAVE 100A CARGA 3KWH,20CV EXCL FORN MEDIDOR (73960/001-SI) | un | 2013-01-01
3001005-SED | SEDUC | INSTALAÇÕES PROVISÓRIAS DE ÁGUA. (C2851) | un | 2013-01-01
3001006-SED | SEDUC | INSTALAÇÕES PROVISÓRIAS DE ESGOTO. (C2849) | un | 2013-01-01
3001007-SED | SEDUC | SANITÁRIOS E CHUVEIROS. ( C 2946) | m2 | 2013-01-01
3001008-SED | SEDUC | LOCACAO DE ANDAIME METALICO TIPO FACHADEIRO. (73618-SI) | m2 | 2013-01-01
3001009-SED | SEDUC | PLATAFORMA EM TÁBUAS DE PINHO, INCLUSIVE MOVIMENTAÇÃO (UTIL. 6X) (74074/003-SI) | m2 | 2013-01-01
3001010-SED | SEDUC | PLACA PADRÃO FNDE DE OBRA EM AÇO GALVANIZADO. (74209/001-SI) | m2 | 2013-01-01
3002001-SED | SEDUC | ESCAVACAO MANUAL DE VALAS H <= 1,50 M. ( 73965/015 - SI) | m3 | 2013-01-01
3002002-SED | SEDUC | ESCAVACAO MANUAL DE CAVAS(FUNDACOES RASAS,=2,00 M). (6430 - SI) | m3 | 2013-01-01
3002003-SED | SEDUC | REATERRO APILOADO (MANUAL) DE VALA COM DESLOCAMENTO DE MATERIAL EM CAMADAS DE 20 CM. (73904/002-SI) | m3 | 2013-01-01
3002004-SED | SEDUC | ATERRO DE VALA, COMPACTADO, COM MATERIAL DE JAZIDA OU AREIA FINA, SEM CONTROLE DO | m3 | 2013-01-01
3002005-SED | SEDUC | CARGA MANUAL DE ENTULHO EM CAMINHAO BASCULANTE 6 M3 (72897-SI). | m3 | 2013-01-01
3002006-SED | SEDUC | TRANSPORTE LOCAL COM CAMINHAO BASCULANTE 6 M3, RODOVIA PAVIMENTADA, DM T 800 A 1.000 | m3 | 2013-01-01
300201200-SED | SEDUC | SERVICO TOPOGRAFICO DE PEQUENO PORTE ( PRECO MINIMO ),DIARIA DE UMA EQUIPE COM TOPOGRAFO, QUATRO AUXILIARES , TEODOLITO , NIVEL OTICO ETC | un | 2008-11-01
3003001-SED | SEDUC | EMBASAMENTO C/PEDRA ARGAMASSADA UTILIZANDO ARG.CIM/AREIA 1:4. (6122-SI) | m3 | 2013-01-01
3003002-SED | SEDUC | CONCRETO CICLOPICO C/CONC DOS RAC 10 MPA 30% PED DE MAO INCL TRANSP HORIZ C/CARRINHOS ATE 20M E COLOCACAO.(73361-SI) | m3 | 2013-01-01
3003003-SED | SEDUC | CONCRETO SIMPLES ( 13,5 MPA), C/ BETONEIRA, LANÇAMENTO E ADENSAMENTO C/ VIBRADOR.(73944-SI) | m3 | 2013-01-01
3003004-SED | SEDUC | CONCRETO USINADO BOMBEADO FCK=30MPA, INCLUSIVE COLOCAÇÃO, ESPALHAMENTO E ACABAMENTO.(74138/004-SI) | m3 | 2013-01-01
3003005-SED | SEDUC | PEÇAS PRÉ- MOLDADAS (PM) DE CONCRETO, ESP.= 5cm (C1901) | m2 | 2013-01-01
3003006-SED | SEDUC | FORMA MADEIRA COMP RESINADA 12MM P/ESTRUTURA REAPROV 3 VEZES - CORTE/MONTAGEM/ESCORAMENTO/DESFORMA. (74075/002-SI) | m2 | 2013-01-01
3003007-SED | SEDUC | LOCAÇÃO MENSAL DE CUBETAS (61X61) cm - H=21cm PARA LAJE NERVURADA - FONECIMENTO. (07337/OR) | m2 | 2013-01-01
3003009-SED | SEDUC | LOCAÇÃO MENSAL PARA ESCORAMENTO E CIMBRAMENTO PARA LAJES NERVURADAS. (07338/OR) | m2 | 2011-09-01
300301010-SED | SEDUC | DEMOLICAO DE COBERTURA COM TELHAS CERAMICAS | m2 | 2008-11-01
300301020-SED | SEDUC | DEMOLICAO DE COBERTURA COM TELHA ONDULADA DE FIBROCIMENTO | m2 | 2008-11-01
300301030-SED | SEDUC | DEMOLICAO DE ESTRUTURA DE MADEIRA PARA COBERTA | m2 | 2008-11-01
300301042-SED | SEDUC | DEMOLICAO DE FORRO EM PLACAS DE GESSO APLICADAS EM ESTRUTURA DE MADEIRA OU LAJE | m2 | 2008-11-01
300301044-SED | SEDUC | DEMOLICAO DE FORRO EM MADEIRA | m2 | 2008-11-01
300301046-SED | SEDUC | DEMOLIÇÃO DE FORRO EM PVC | m2 | 2008-11-01
300301050-SED | SEDUC | RETIRADA DE ESQUADRIAS DE MADEIRA OU METALICAS | m2 | 2008-11-01
300301053-SED | SEDUC | REMOÇÃO DE ALAMBRADO EM TELA INCLUSIVE ESTRUTURA DE SUSTENTAÇÃO EM TUBOS DE FERRO GALVANIZADO | m2 | 2008-11-01
3003010-SED | SEDUC | ARMACAO ACO CA-50, DIAM. 6,3 (1/4) À 12,5MM(1/2) -FORNECIMENTO/ CORTE(PERDA DE 10%) / DOBRA / COLOCAÇÃO.(74254/002-SI) | kg | 2013-01-01
300301102-SED | SEDUC | DEMOLIÇÃO DE PISO REVESTIDO EM GRANILITE | m2 | 2008-11-01
300301163-SED | SEDUC | DEMOLIÇÃO DE PAREDE DE GESSO, INCLUSIVE PREPARO PARA REMOÇÃO | m3 | 2008-11-01
300301191-SED | SEDUC | DEMOLIÇÃO DE ALVENARIA EM COBOGÓ COM PREPARO PARA REMOÇÃO | m2 | 2008-11-01
3003011-SED | SEDUC | ARMACAO DE ACO CA-60 DIAM. 3,4 A 6,0MM.- FORNECIMENTO / CORTE (C/PERDA DE 10%) / DOBRA / COLOCAÇÃO. (73942/002-SI) | kg | 2013-01-01
300301200-SED | SEDUC | DEMOLICAO MANUAL DE CONCRETO SIMPLES | m3 | 2008-11-01
300301251-SED | SEDUC | DEMOLIÇÃO DE PISO REVESTIDO EM LAJOTAS DE CONCRETO INCLBASE DE ASSENTAMENTO | m2 | 2008-11-01
3003012-SED | SEDUC | FORNECIMENTO, CORTE, MONTAGEM E PROTENSÃO DE CABO COM C/ 1 CORDOALHA DE 12,70mm (SISTEMA NÃO ADERENTE). (C3344) | kg | 2013-01-01
300301305-SED | SEDUC | RETIRADA DE METAIS SANITÁRIOS - TORNEIRA, SIFÃO, DUCHA OU SIMILARES | un | 2008-11-01
3003013-SED | SEDUC | ANCORAGEM ATIVA PARA CABO COM 1 CORDOALHA DE 12,7mm. (C3331) | un | 2013-01-01
3003014-SED | SEDUC | ANCORAGEM PASSIVA PARA CABO COM 1 CORDOALHA DE 12,7mm. (C3337) | un | 2013-01-01
3003015-SED | SEDUC | EXECUÇÃO DE BALDRAME EM CONCRETO CICLOPICO 1:3 C/30% PEDRA-DE-MAO CAVAS ATE 80 CM DE LARGURA, INCLUSIVE ESCAVAÇÃO, INCLUSIVE FORMAS.(74164/003-SI) | m3 | 2013-01-01
3003016-SED | SEDUC | LASTRO DE CONCRETO TRACO 1:4:8, ESPESSURA 5CM, PREPARO MECANICO (73981/002-SI). | m2 | 2013-01-01
3003017-SED | SEDUC | FORMA EM CHAPA DE MADEIRA COMPENSADA PLASTIFICADA 12MM, PARA ESTRUTURAS DE | m2 | 2013-01-01
3003018-SED | SEDUC | CONCRETO ARMADO FCK=30,0MPA, USINADO, BOMBEADO, ADENSADO E LANÇADO, PARA USO | m3 | 2013-01-01
3003019-SED | SEDUC | IMPERMEABILIZACAO COM TINTA BETUMINOSA EM FUNDACOES, BALDRAMES E MUROS DE ARRIMO, | m2 | 2013-01-01
3003020-SED | SEDUC | LAJE PRE-MOLDADA P/FORRO, SOBRECARGA 100KG/M2, VAOS ATE 3,50M/E=8CM, C/LAJOTAS E | m2 | 2013-01-01
300303010-SED | SEDUC | BARRACAO PARA DEPOSITO EM TABUAS, COM PISO EM ARGAMASSA DE CIMENTO E AREIA, TRACO 1 | m2 | 2008-11-01
300303030-SED | SEDUC | FORNECIMENTO E ASSENTAMENTO DE TAPUME SIMPLES EM TABUAS | m2 | 2008-11-01
300303090-SED | SEDUC | FORNECIMENTO E ASSENTAMENTO DE PLACA DA OBRA (MODAV-43/2000) | m2 | 2008-11-01
300304010-SED | SEDUC | LOCACAO DE OBRAS E DEMARCACAO PARA ABERTURA DE VALAS PARA FUNDACOES | m2 | 2008-11-01
3004001-SED | SEDUC | ALVENARIA EM TIJOLO CERAMICO FURADO 10X20X20CM, 1/2 VEZ, ASSENTADO EM ARGAMASSA TRACO 1:4 (CIMENTO E AREIA),E=1CM.(73935/001-SI) | m2 | 2013-01-01
3004002-SED | SEDUC | ALVENARIA EM TIJOLO CERAMICO FURADO 10X20X20CM, 1 VEZ, ASSENTADO EM ARGAMASSA TRACO 1:4 (CIMENTO E AREIA),E=1CM.(73935/002-SI) | m2 | 2013-01-01
3004003-SED | SEDUC | COBOGÓ DE CONCRETO (ELEMENTO VAZADO), 10X15X15CM, ASSENTADO COM ARGAMASSA DE CIMENTO E AREIA .(07.02.035) | m2 | 2013-01-01
3004004-SED | SEDUC | CHAPIM PRÉ-MOLDADO DE CONCRETO. (C 0773) | m2 | 2013-01-01
3004005-SED | SEDUC | CHAPIM EM GRANITO POLIDO L=23cm (CONFORME PROJETO). (11.15.010) | m | 2013-01-01
3004006-SED | SEDUC | CHAPIM EM GRANITO POLIDO L=21cm (CONFORME PROJETO). ( 11.15.010) | m | 2011-09-01
3004007-SED | SEDUC | VERGAS DE CONCRETO ARMADO PARA ALVENARIA COM APROVEITAMENTO DA MADEIRA POR 10 VEZES. (73499 - SI) | m3 | 2013-01-01
3004008-SED | SEDUC | TAMPO PRÉ-MOLDADO DE CONCRETO PARA BANCOS. (74202/002 - SI) | m2 | 2013-01-01
3004009-SED | SEDUC | ASSENTO DE BANCO EM PEÇAS DE MADEIRA CERTIFICADA (MAÇARANDUBA, CUMARÚ OU IPÊ) ESP.=3cm. ( 73488 - SI) | m | 2013-01-01
3004010-SED | SEDUC | SUPORTE EM BARRA CHATA DE FERRO ENGASTADO NA PAREDE P/BANCADAS E/OU PRATELEIRAS. (C 3674) | un | 2013-01-01
3004011-SED | SEDUC | DIVISÓRIA DE GRANITO CINZA E=2cm. (72244-SI) | m2 | 2013-01-01
3004012-SED | SEDUC | DIVISÓRIA DE GRANITO CINZA E=3cm. (07.07.010) | m2 | 2013-01-01
3004013-SED | SEDUC | PRATELEIRA PRÉ-MOLDADA DE CONCRETO e=5,0 cm. ( 02433 - OR) | m2 | 2013-01-01
3004014-SED | SEDUC | SUPORTE PRÉ-MOLDADO DE CONCRETO e= 3,0cm. ( 74202/001 - SI) | m2 | 2013-01-01
3004015-SED | SEDUC | ALVENARIA DE BLOCO CERÂMICO (9X19X24)CM, APARENTE, E= 0.09M, COM ARGAMASSA T5 - 1:2:8 | m2 | 2013-01-01
3004016-SED | SEDUC | ALVENARIA DE BLOCO CERÂMICO (9X19X24)CM, E= 0,19M, COM ARGAMASSA T5 - 1:2:8 | m2 | 2013-01-01
3004017-SED | SEDUC | ALVENARIA EM TIJOLO CERAMICO MACICO 5X10X20CM ESPELHO (ESPESSURA 5CM), ASSENTADO | m2 | 2013-01-01
3004018-SED | SEDUC | COBOGO DE CONCRETO (ELEMENTO VAZADO), 10X29X39CM ABERTURA COM VIDRO, ASSENTADO | m2 | 2013-01-01
3004019-SED | SEDUC | COBOGO DE CONCRETO (ELEMENTO VAZADO), 7X50X50CM, ASSENTADO COM ARGAMAS SA TRACO | m2 | 2013-01-01
300402160-SED | SEDUC | TRANSPORTE COM CARRO DE MAO DE AREIA, ENTULHO OU TERRA ATE 100M | m3 | 2008-11-01
300403010-SED | SEDUC | REMOCAO DE MATERIAL DE PRIMEIRA CATEGORIA EM CAMINHAO CARROCERIA, DMT 6 KM, INCLUSIVE CARGA E DESCARGA MANUAIS | m3 | 2008-11-01
300403020-SED | SEDUC | REMOCAO DE MATERIAL DE PRIMEIRA CATEGORIA EM CAMINHAO CARROCERIA, DMT 12 KM, INCLUSIVE CARGA E DESCARGA MANUAIS | m3 | 2008-11-01
300403070-SED | SEDUC | REMOCAO DE MATERIAL DE PRIMEIRA CATEGORIA EM CAMINHAO BASCULANTE, DMT 6 KM, INCLUSIVE CARGA E DESCARGA MECANICAS | m3 | 2008-11-01
300403110-SED | SEDUC | REMOCAO DE METRALHA EM CAMINHAO CARROCERIA, DMT 12KM, INCLUSIVE CARGA E DESCARGA MANUAIS | m3 | 2008-11-01
300403120-SED | SEDUC | REMOCAO DE METRALHA EM CAMINHAO CARROCERIA, DMT 20KM, INCLUSIVE CARGA E DESCARGA MANUAIS | m3 | 2008-11-01
300403140-SED | SEDUC | REMOCAO DE METRALHA EM CAMINHAO BASCULANTE DMT 6 KM, INCLUSIVE CARGA MANUAL E DESCARGA MECANICA | m3 | 2008-11-01
300403150-SED | SEDUC | REMOCAO DE METRALHA EM CAMINHAO BASCULANTE DMT 12 KM, INCLUSIVE CARGA MANUAL E DESCARGA MECANICA | m3 | 2008-11-01
300403160-SED | SEDUC | REMOCAO DE METRALHA EM CAMINHAO BASCULANTE DMT 20 KM, INCLUSIVE CARGA MANUAL E DESCARGA MECANICA | m3 | 2008-11-01
3005001-SED | SEDUC | PORTA DE ABRIR EM MADEIRA COMPENSADA 36mm TIPO PARANÁ 0,70m x 1,60m. ( 73910/004 - SI) | un | 2013-01-01
3005002-SED | SEDUC | PORTA DE ABRIR EM MADEIRA COMPENSADA 36mm TIPO PARANÁ 0,60m x 1,60m. (73910/002 - SI) | un | 2013-01-01
3005003-SED | SEDUC | PORTA DE MADEIRA PARA BANHEIRO EM COMPENSADO 0,70X1,60M, INCLUSO MARCO, DOBRADICAS E TARJETA TIPO LIVRE/OCUPADO. (74139/002- SI) | un | 2013-01-01
3005004-SED | SEDUC | PORTA DE ABRIR DE 0,80m x 2,00m EM VIDRO TEMPERADO 10mm (COM PUXADORES E FECHADURA). (73838/001-SI) | un | 2013-01-01
3005005-SED | SEDUC | PORTA EXTERNA DE CEDRO LISA COMPLETA UMA FOLHA (0.80X 2.10)m . (C 1977) | un | 2013-01-01
3005006-SED | SEDUC | PORTA DE ABRIR EM MADEIRA MACIÇA DE 0,90m x 2,10m REVESTIDA EM AÇO GALVANIZADO TIPO P60 COM BARRAS ANTI-PÂNICO. (9019 - OR) | un | 2013-01-01
3005007-SED | SEDUC | PORTA EXTERNA DE MUIRACATIARA 1 FOLHA COMPLETA (0,60x2,10x0,03m). (C 4604) | un | 2013-01-01
3005008-SED | SEDUC | PORTA DE ABRIR EM MADEIRA MACIÇA DE 0,90m x 2,10m (COM VISOR DE VIDRO 6mm E FECHADURA). (3541 - OR) | un | 2013-01-01
3005009-SED | SEDUC | PORTA DE ABRIR EM VIDRO TEMPERADO 10mm DE 1,60m x 2,00m, COM FIXO SUPERIOR DE VIDRO DE 3,00x1,60 (COM FECHADURA E PUXADOR VERTICAL). ( 73838/001 - SI) | un | 2013-01-01
300501010-SED | SEDUC | ESCAVACAO MANUAL EM TERRA ATE 1,50 M DE PROFUNDIDADE, SEM ESCORAMENTO | m3 | 2008-11-01
300501084-SED | SEDUC | ESCAVAÇÃO MANUAL EM MATERIAL DE 2ª CATEGORIA SEM USO DE EXPLOSIVOS , PROFUNDIDADE ATÉ 1,50M | m3 | 2008-11-01
3005010-SED | SEDUC | PORTA DE ABRIR EM VIDRO TEMPERADO 10mm DE 1,60m x 2,10m (COM FECHADURA E PUXADOR VERTICAL) . (73838/001 - SI) | un | 2013-01-01
3005012-SED | SEDUC | PORTA DE ABRIR EM MADEIRA MACIÇA DE 1,60m x 2,10m COM CHAPA DE ALUMÍNIO TIPO XADREZ LAVRADA, FECHADURA E PUXADOR HORIZONTAL. ( 9011 - OR) | un | 2013-01-01
3005013-SED | SEDUC | PORTA DE ABRIR EM MADEIRA MACIÇA DE 1,60m x 2,10m COM ISOLAMENTO ACÚSTICO, COM VISOR DE VIDRO 6mm, PUXADOR HORIZONTAL, E FECHADURA). ( 8034 - OR) | un | 2013-01-01
3005014-SED | SEDUC | PORTA DE ABRIR EM MADEIRA MACIÇA DE 1,60m x 2,10m (COM FECHADURA). ( 8965 - OR) | un | 2013-01-01
3005015-SED | SEDUC | PORTÃO DE 0,80m x 1,80m EM CHAPA DE AÇO GALVANIZADO Nº 16. (73814/001 - SI) | un | 2013-01-01
3005016-SED | SEDUC | PORTÃO DE ABRIR METÁLICO (FOLHA EM CHAPA DOBRADA COM TELA ONDULADA MALHA 2") 0,80m x 2,00m . (09.02.040 ) | un | 2013-01-01
3005017-SED | SEDUC | PORTÃO EM LAMBRI DE ALUMÍNIO ANODIZADO NATURAL 0,80m x 2,10m . (09.02.101) | un | 2013-01-01
3005018-SED | SEDUC | PORTÃO DE ABRIR METÁLICO (FOLHA EM CHAPA DOBRADA COM TELA ONDULADA MALHA 2") 1,20m x 1,80m . (09.02.040) | un | 2013-01-01
3005019-SED | SEDUC | PORTÃO DE ABRIR METÁLICO (FOLHA EM CHAPA DOBRADA COM TELA ONDULADA MALHA 2" ) 1,20m x 2,00m . (09.02.040) | un | 2013-01-01
300502020-SED | SEDUC | REATERRO APILOADO DE VALAS EM CAMADAS DE 20CM DE ESPESSURA , COM APROVEITAMENTO DO MATERIAL ESCAVADO | m3 | 2008-11-01
300502040-SED | SEDUC | EXECUCAO DE ATERRO ABRANGENDO ESPALHAMENTO, HOMOGENEIZACAO , UMEDECIMENTO E COMPACTACAO MANUAL EM CAMADAS DE 20 CM DE ESPESSURA, INCLUSIVE O FORNECIMENTO DO BARRO PROVENIENTE DE JAZIDA A UMA DISTANCIA MAXIMA DE 12 KM | m3 | 2008-11-01
300502050-SED | SEDUC | EXECUCAO DE ATERRO ABRANGENDO ESPALHAMENTO, HOMOGENEIZACAO , UMEDECIMENTO E COMPACTACAO MANUAL EM CAMADAS DE 20 CM DE ESPESSURA, INCLUSIVE O FORNECIMENTO DO BARRO PROVENIENTE DE JAZIDA A UMA DISTANCIA MAXIMA DE 20 KM | m3 | 2008-11-01
3005020-SED | SEDUC | PORTÃO DE ABRIR METÁLICO (FOLHA EM CHAPA DOBRADA COM TELA ONDULADA MALHA 2") 2,00m x 1,60m . (09.02.040) | un | 2013-01-01
3005021-SED | SEDUC | PORTÃO DE ABRIR DE 2,00m x 2,40m EM CHAPA DE AÇO GALVANIZADO Nº 16, BARRA HORIZONTAIS . ( 9069 - OR) | un | 2013-01-01
3005023-SED | SEDUC | PORTÃO DE CORRER METÁLICO (FOLHA EM CHAPA DOBRADA COM TELA ONDULADA MALHA 2") 3,50m x 2,50m . ( 9069 - OR)) | un | 2013-01-01
3005024-SED | SEDUC | PORTA DE ACO DE ENROLAR ONDULADA CHAPA 24 RAIADA LARGA. (74136/003 - SI) | m2 | 2013-01-01
3005025-SED | SEDUC | JANELA FIXA EM ALUMÍNIO ANODIZADO NATURAL . ( C 4515) | m2 | 2013-01-01
3005026-SED | SEDUC | JANELA ALUMINIO, BASCULANTE, SERIE 25.(68052- SI) | m2 | 2013-01-01
3005027-SED | SEDUC | JANELA EM ALUMÍNIO ANODIZADO NATURAL/FOSCO, DE CORRER, SEM BANDEIROLA E/OU PEITORIL, SEM VIDRO - FORNECIMENTO E MONTAGEM. ( C 4513) | m2 | 2013-01-01
3005028-SED | SEDUC | VIDRO COMUM EM CAIXILHOS C/MASSA ESP.= 6mm, COLOCADO. ( C 2672) | m2 | 2013-01-01
3005029-SED | SEDUC | VISOR FIXO EM VIDRO TEMPERADO 10mm. (72120-SI) | m2 | 2013-01-01
3005030-SED | SEDUC | PORTA DE AÇO EM CHAPA ONDULADA OU GRADES DE ENROLAR. (74136/003-SI) | m2 | 2013-01-01
3005031-SED | SEDUC | PORTA EM ALUMÍNIO ANODIZADO NATURAL/FOSCO, DE ABRIR, SEM BANDEIROLA E/OU PEITORIL, SEM VIDRO - FORNECIMENTO E MONTAGEM. ( C 4517) | m2 | 2013-01-01
3005032-SED | SEDUC | VENEZIANA INDUSTRIAL DE PVC RÍGIDO, TRANSLÚCIDO E MONTANTES EM AÇO GALVANIZADO OU ALUMÍNIO (FORNECIMENTO) . ( C 3675) | m2 | 2013-01-01
3005033-SED | SEDUC | GRADIL PRÉ-FABRICADO COMPOSTO DE PAINÉIS DE 2,50 x 2,43 EM ARAME GALVANIZADO 5 mm DE DIÂMETRO, MALHA 200 x 50 mm, POSTE COM SECÇÃO 60 x 40 mm E ALTURA DE 3,20 m CHAPA GALVANIZADA, COM 1,55 mm DE ESPESSURA, PINTADO COM TINTA POLIÉSTER E PINTURA ELETROSTÁTI | m2 | 2013-01-01
3005034-SED | SEDUC | BRISE EM CHAPA DE ALUMÍNIO 0,8mm ANODIZADO BRANCO (FORNECIMENTO E MONTAGEM). ( 09.07.010) | m2 | 2013-01-01
3005035-SED | SEDUC | REQUADRO EM ALUMÍNIO ANODIZADO NATURAL COM TELA DE NYLON INCOLOR 1mm (ANTI-INSETO) . ( 8970 - OR) | m2 | 2013-01-01
3005036-SED | SEDUC | BRISE EM PERFIL "C" DE ALUMÍNIO DOBRADO ANODIZADO BRANCO (FORNECIEMNTO E MONTAGEM) . ( 09.07.010) | m2 | 2013-01-01
3005037-SED | SEDUC | GUARDA-CORPO EM TUBO DE ACO GALVANIZADO 1 1/2".( 73631-SI) | m2 | 2013-01-01
3005038-SED | SEDUC | GUARDA-CORPO EM TUBO SUPERIOR DE AÇO GALVANIZADO D=3" 80mm . ( C 3506) | m | 2013-01-01
3005039-SED | SEDUC | TUBO DE AÇO GALVANIZADO COM COSTURA 1.1/2" (40MM), INCLUSIVE CONEXOES - FORNECIMENTO E INSTALACAO. ( 16425/005 - SIE) | m | 2013-01-01
3005040-SED | SEDUC | CORRIMÃO EM TUBO DE AÇO GALVANIZADO D=1½" 40mm . ( C 4646) | m | 2013-01-01
3005041-SED | SEDUC | CORRIMÃO EM TUBO GALVANIZADO DE 2" . ( C 0925) | m | 2013-01-01
3005042-SED | SEDUC | CORRIMÃO EM BARRA CHATA DE AÇO 2 1/2"x1/4" . ( 74072/002 - SI) | m | 2013-01-01
3005043-SED | SEDUC | PORTÃO DE ABRIR DE 2,00m x 2,40m EM CHAPA DE AÇO GALVANIZADO Nº 16, BARRA ANTI-PÂNICO. | un | 2013-01-01
3005044-SED | SEDUC | PORTA DE MADEIRA COMPENSADA LISA PARA PINTURA, 0,80X2,10M, INCLUSO ADUELA 2A, ALIZAR 2A | un | 2013-01-01
3005045-SED | SEDUC | PORTA DE MADEIRA COMPENSADA LISA PARA PINTURA, 0,90X2,10M, INCLUSO ADU ELA 2A, ALIZAR | un | 2013-01-01
3005046-SED | SEDUC | PORTA DE MADEIRA PARA BANHEIRO EM COMPENSADO COM LAMINADO TEXTURIZADO 0,60X1,60M, | un | 2013-01-01
3005047-SED | SEDUC | PORTA DE MADEIRA PARA BANHEIRO EM COMPENSADO COM LAMINADO TEXTURIZADO 0,80X1,60M, | un | 2013-01-01
3005048-SED | SEDUC | PORTAO EM CHAPA DE FERRO E TELA, INCLUSIVE PINTURA E PILARES DE APOIO (PARA | un | 2013-01-01
3006001-SED | SEDUC | VIDRO LISO COMUM TRANSPARENTE, ESPESSURA 4MM. (72117-SI) | m2 | 2013-01-01
3006002-SED | SEDUC | VIDRO TEMPERADO INCOLOR, ESPESSURA 6MM. (72118-SI) | m2 | 2013-01-01
3006003-SED | SEDUC | VIDRO TEMPERADO INCOLOR, ESPESSURA 10MM. (72120-SI) | m2 | 2013-01-01
300603010-SED | SEDUC | CONCRETO NAO ESTRUTURAL (1 4 8) PARA LASTROS DE PISOS E FUNDACOES, LANCADO E ADENSADO | m3 | 2008-11-01
300603103-SED | SEDUC | CONCRETO ARMADO PRONTO, FCK 25 MPA CONDICAO A (NBR 12655), LANCADO EM FUNDACOES E ADENSADO, INCLUSIVE FORMA, ESCORAMENTO E FERRAGEM | m3 | 2008-11-01
300603122-SED | SEDUC | CONCRETO ARMADO PRONTO, FCK 20 MPA,CONDICAO B (NBR 12655), LANCADO EM VIGAS E ADENSADO, INCLUSIVE FORMA, ESCORAMENTO E FERRAGEM | m3 | 2008-11-01
300603123-SED | SEDUC | CONCRETO ARMADO PRONTO, FCK 25 MPA,CONDICAO A (NBR 12655), LANCADO EM VIGAS E ADENSADO, INCLUSIVE FORMA, ESCORAMENTO E FERRAGEM | m3 | 2008-11-01
300603124-SED | SEDUC | CONCRETO ARMADO PRONTO, FCK 30 MPA,CONDICAO A (NBR 12655), LANCADO EM VIGAS E ADENSADO, INCLUSIVE FORMA, ESCORAMENTO E FERRAGEM | m3 | 2008-11-01
300603132-SED | SEDUC | CONCRETO ARMADO PRONTO, FCK 20 MPA,CONDICAO B (NBR 12655),LANCADO EM PILARES E ADENSADO,INCLUSIVE FORMA, ESCORAMENTO E FERRAGEM | m3 | 2008-11-01
300603133-SED | SEDUC | CONCRETO ARMADO PRONTO, FCK 25 MPA,CONDICAO A (NBR 12655),LANCADO EM PILARES E ADENSADO,INCLUSIVE FORMA, ESCORAMENTO E FERRAGEM | m3 | 2008-11-01
300603134-SED | SEDUC | CONCRETO ARMADO PRONTO, FCK 30 MPA,CONDICAO A (NBR 12655),LANCADO EM PILARES E ADENSADO,INCLUSIVE FORMA, ESCORAMENTO E FERRAGEM | m3 | 2008-11-01
300603140-SED | SEDUC | CONCRETO ARMADO PRONTO, FCK 15 MPA,CONDICAO B (NBR-12655),LANCADO EM QUALQUER TIPO DE ESTRUTURA E ADENSADO, INCLUSIVE FORMA, ESCORAMENTO E FERRAGEM | m3 | 2008-11-01
300603141-SED | SEDUC | CONCRETO ARMADO PRONTO, FCK 18 MPA,CONDICAO B (NBR 12655),LANCADO EM QUALQUER TIPO DE ESTRUTURA E ADENSADO, INCLUSIVE FORMA, ESCORAMENTO E FERRAGEM | m3 | 2008-11-01
300603142-SED | SEDUC | CONCRETO ARMADO PRONTO, FCK 20 MPA,CONDICAO B (NBR 12655),LANCADO EM QUALQUER TIPO DE ESTRUTURA E ADENSADO, INCLUSIVE FORMA, ESCORAMENTO E FERRAGEM | m3 | 2008-11-01
300603143-SED | SEDUC | CONCRETO ARMADO PRONTO, FCK 25 MPA,CONDICAO A (NBR 12655),LANCADO EM QUALQUER TIPO DE ESTRUTURA E ADENSADO, INCLUSIVE FORMA, ESCORAMENTO E FERRAGEM | m3 | 2008-11-01
300603144-SED | SEDUC | CONCRETO ARMADO PRONTO, FCK 30 MPA,CONDICAO A (NBR 12655),LANCADO EM QUALQUER TIPO DE ESTRUTURA E ADENSADO, INCLUSIVE FORMA, ESCORAMENTO E FERRAGEM | m3 | 2008-11-01
300607020-SED | SEDUC | LAJE PRE-MOLDADA PARA FORRO COM VAO NORMAL, INCLUSIVE CAPEAMENTO E ESCORAMENTO | m2 | 2008-11-01
300607051-SED | SEDUC | LAJE TRELIÇADA B 12 PISO , SOBREC 300 KGF/M2, REVEST 120 KGF/M², VÃO 4,40 M, FORNDO EPS, ARMCOMPLEMENTAR TRELIÇA AS+=1,90CM² P/ NERVURA, DISTÂNCIA INTEREIXO 50 CM, INCL CAP 4 CM E 01 FAIXA TRAV(CONC 25 MPA),TELA Q61 (INCL FORMA E ESCOR) | m2 | 2008-11-01
300607055-SED | SEDUC | LAJE TRELIÇADA B 16 PISO , SOBREC 300 KGF/M2, REV 120 KGF/M², VÃO 5,60 M, FORN EPS, ARMAÇÃO POS COMPL AS+=2,30CM² P/ NERVURA,DISTÂNCIA INTEREIXO 50 CM, INCL CAP DE 5 CM E 02 FAIXAS DE TRAV EM CONC 25 MPA TELA Q61 (INCL FORMA E ESCOR) | m2 | 2008-11-01
300607063-SED | SEDUC | LAJE TRELIÇADA B12 COBERTA, SOBREC DE 100 KGF/M², REV 100 KGF/M², VÃO DE 4,70 M, FORNEC EPS, ARMAÇÃO POS COMPL AS+=1,15CM² P/NERVURA, DISTÂNCIA INTEREIXO 50 CM,INCL CAP DE 4 CM E 01 FAIXA DE TRAV(CONC25 MPA) TELA Q61(INCL FORMA E ESCOR) | m2 | 2008-11-01
300607067-SED | SEDUC | LAJE TRELIÇADA B16 COBERTA, SOBREC DE 100 KQF/M², REV 100 KGF/M², VÃO 6,00 M, FORN DO EPS, ARM POS COMPL AS+ = 1,50CM² P/ NERVURA, DISTÂNCIA INTEREIXO 50 CM,INCL CAP DE 5 CM E 01 FAIXA DE TRAV EM CONC 25 MPA, TELA Q61(INCL FORMA E ESCOR) | m2 | 2008-11-01
300608020-SED | SEDUC | TO E EXECUÇÃO DE PROTEÇÃO DE ARMADURA CORROÍDA POR AÇÃO DE CLORETOS, COM TINTA/PRIMER ANTICORROSIVO À BASE DE ZINCO PARA METAIS, ARMATEC ZN, FAB:VEDACIT OU SIMILAR | m | 2008-11-01
300608031-SED | SEDUC | FORNECIMENTO E EXECUÇÃO DE REPARO ESTRUTURAL EM VÃOS DE VIGAS, LAJES E PILARES COM APLICAÇÃO ARGAMASSA CIMENTÍCIA FLUIDA, SIKAGROUT 250 OU SIMILAR, PARA PREENCHIMENTO DE VÃOS DE 35 X 70MM | m | 2008-11-01
300608130-SED | SEDUC | LIMPEZA DE ARMADURA ATRAVÉS DE LIXAMENTO COM LIXADEIRA ELÉTRICA E ESCOVA DE AÇO | m | 2008-11-01
300608140-SED | SEDUC | LIMPEZA DO SUBSTRATO COM APLICAÇÃO DE JATO DE ÁGUA FRIA | m2 | 2008-11-01
3007001-SED | SEDUC | ESTRUTURA METÁLICA TRELIÇADA EM AÇO SAC 300 DA COBERTA DA QUADRA. (C 1353) | m2 | 2013-01-01
3007002-SED | SEDUC | ESTRUTURA METÁLICA EM AÇO SAC 300 DA COBERTA DO AUDITÓRIO. (08991 - OR) | m2 | 2013-01-01
3007003-SED | SEDUC | TELHA DE ALUMÍNIO C/MIOLO POLIURETANO, TRAPEZOIDAL+TRAPEZOIDAL. (C 2426) | m2 | 2013-01-01
3007004-SED | SEDUC | TELHA EM ALUMÍNIO C/MIOLO POLIURETANO, TRAPEZOIDAL+TRAPEZOIDAL, PRÉ-PINTADA EM UMA FACE. (00242 - OR + 07888 - OR) | m2 | 2013-01-01
3007005-SED | SEDUC | TELHA DE ALUMÍNIO, TRAPEZOIDAL e = 0,7mm. (C 4554) | m2 | 2013-01-01
3007006-SED | SEDUC | CHAPA CORRUGADA DE ALUMÍNIO E=0.7MM. (C 0768) | m2 | 2013-01-01
3007007-SED | SEDUC | CUMEEIRA DE ALUMÍNIO E=0.8mm. (C 0993) | m | 2013-01-01
3007008-SED | SEDUC | CUMEEIRA TERMOACÚSTICA. (C1002) | m | 2013-01-01
3007009-SED | SEDUC | CALHA EM CHAPA DE ALUMÍNIO DESENVOLVIMENTO 80cm. ( 09078 - OR) | m | 2013-01-01
3007010-SED | SEDUC | CALHA EM CHAPA DE ALUMÍNIO DESENVOLVIMENTO 160cm. (09079 - OR) | m | 2013-01-01
300701130-SED | SEDUC | ALVENARIA DE TIJOLOS DE 6 FUROS, ASSENTADOS E REJUNTADOS COM ARGAMASSA DE CIMENTO E AREIA NO TRACO 1:8 - 1 VEZ | m2 | 2008-11-01
300701155-SED | SEDUC | ALVENARIA DE TIJOLOS DE 8 FUROS, ASSENTADOS E REJUNTADOS COM ARGAMASSA DE CIMENTO E AREIA NO TRACO 1 6 - 1/2 VEZ | m2 | 2008-11-01
3007011-SED | SEDUC | RUFO EM ALUMÍNIO ESTAMPADO ESP=0,8mm COM DESENVOLVIMENTO DE 25cm. ( 09080 - OR) | m | 2013-01-01
300701261-SED | SEDUC | VERGA EM CONCRETO ARMADO DE 0,10X0,15M | m | 2008-11-01
3007012-SED | SEDUC | RUFO EM ALUMÍNIO ESTAMPADO ESP=0,8mm COM DESENVOLVIMENTO DE 35cm. ( 09098 - OR) | m | 2013-01-01
3007013-SED | SEDUC | RUFO EM ALUMÍNIO ESTAMPADO ESP=0,8mm COM DESENVOLVIMENTO DE 40cm. ( 09099 - OR) | m | 2013-01-01
3007014-SED | SEDUC | RUFO EM ALUMÍNIO ESTAMPADO ESP=0,8mm COM DESENVOLVIMENTO DE 55cm. ( 09100 - OR) | m | 2013-01-01
3007015-SED | SEDUC | RUFO EM ALUMÍNIO ESTAMPADO ESP=0,8mm COM DESENVOLVIMENTO DE 100cm. ( 09081 - OR) | m | 2013-01-01
3007016-SED | SEDUC | TERÇA EM MADEIRA SEÇÃO 4"x2" FIXADA EM LAJE. (9220 - OR) | m | 2013-01-01
3007017-SED | SEDUC | TAMPA DE CONCRETO ARMADO (0,70X0,70X0,05)m. (6171-SI) | un | 2013-01-01
3007018-SED | SEDUC | ESTRUTURA METÁLICA TRELIÇADA EM AÇO EM AÇO SAC 300 DA COBERTA DO HALL DE ENTRADA | m2 | 2013-01-01
3007019-SED | SEDUC | ESTRUTURA METÁLICA EM AÇO SAC 300 DA COBERTA DO BLOCO PEDAGÓGICO (8986 - OR) | m2 | 2013-01-01
300702010-SED | SEDUC | COBOGOS DE CIMENTO PRENSADO | m2 | 2008-11-01
300702035-SED | SEDUC | FORNECIMENTO E EXECUÇÃO DE ELEMENTO VAZADO DE CONCRETO , JUNTAS DE 15 MM, COM ARGAMASSSA DE CIMENTO E AREIA NO TRAÇO 1:4, DIMENS'ES 15 X15X15CM | m2 | 2008-11-01
3007020-SED | SEDUC | ESTRUTURA METÁLICA EM AÇO SAC 300 DA COBERTA DOS LABORATÓRIOS ESPECIAIS (8990 - OR) | m2 | 2013-01-01
3007021-SED | SEDUC | ESTRUTURA METÁLICA EM AÇO SAC 300 DA COBERTA DO REFEITÓRIO/COZINHA (8986 - OR) | m2 | 2013-01-01
3007022-SED | SEDUC | ESTRUTURA METÁLICA EM AÇO SAC 300, VÃOS »25 «= 30M (8991-O). | m2 | 2013-01-01
3007023-SED | SEDUC | TELHAMENTO COM TELHAS CURVAS CALANDRADAS EM AÇO GALVANIZADO Z-275 (TIPO B), MARCA | m2 | 2013-01-01
3007024-SED | SEDUC | FORNECIMENTO E INSTALAÇÃO DE ESTRUTURA METÁLICA DE COBERTA EM TRELIÇAS, TERÇAS, | kg | 2013-01-01
3007025-SED | SEDUC | ESTRUTURA METÁLICA EM PERFIS DE AÇO USINADO, INCLUSIVE PRIMER ANTICORROSIVO | kg | 2013-01-01
3007026-SED | SEDUC | TELHAMENTO COM TELHA DE ALUMÍNIO, ONDULADA, ESP = 0,6 MM. (03389-OR). | m2 | 2013-01-01
300704010-SED | SEDUC | FORNECIMENTO E ASSENTAMENTO DE DIVISORIA EM PERFIS DE ALUMINIO, TIPO AL1 (PAINEL/PAINEL), EUCATEX OU SIMILAR, SEM PORTA | m2 | 2008-11-01
3008001-SED | SEDUC | PROTECAO MECANICA COM ARGAMASSA TRACO 1:3 (CIMENTO E AREIA), ESPESSURA 2 CM. ( 73635-SI) | m2 | 2013-01-01
3008002-SED | SEDUC | IMPERMEABILIZACAO COM MANTA ASFALTICA 4MM. (73971/001-SI) | m2 | 2013-01-01
3008003-SED | SEDUC | IMPERMEABILIZACAO SEMI-FLEXIVEL COM TINTA ASFALTICA EM SUPERFICIES LISAS DE PEQUENAS DIMENSOES. (72075-SI) | m2 | 2013-01-01
3008004-SED | SEDUC | PREPARO DE SUPERFÍCIE INTERNA EM RESERVATÓRIOS A SEREM IMPERMEABILIZADOS. ( C 2033) | m2 | 2013-01-01
3008005-SED | SEDUC | IMPERMEABILIZAÇÃO DE SUPERFÍCIES INTERNAS DE RESERVATÓRIOS ENTERRADOS. (08.04.050) | m2 | 2013-01-01
300801060-SED | SEDUC | ESTRUTURA DE COBERTA EM MADEIRA DE LEI PARA TELHAS CERAMICAS - VAO DE 10 A 13 M(OBS DA SECRETARIA: CONFORME ITENS SE 0104, SE 0403 EO0103 DAS ESPECIFICAÇ'ES GERAIS) | m2 | 2008-11-01
300801090-SED | SEDUC | ESTRUTURA DE COBERTA EM MADEIRA DE LEI, PONTALETADA PARA TELHAS ONDULADAS DE CIMENTO AMIANTO, ALUMINIO OU PLASTICAS, SOBRE LAJE (OBS DA SECRETARIA: CONFORME ITENS SE 0104, SE 0403 EO0103 DAS ESPECIFICAÇ'ES GERAIS) | m2 | 2008-11-01
300802066-SED | SEDUC | LAVAGEM DE TELHA CERÂMICA COM ESCOVA DE MADEIRA E SOLUÇÃO DE AGUA E CLORO PARA RETIRADA DO MOFO, INCLUINDO O TRANSPORTE HORIZONTAL A UMA DISTÂNCIA DE ATÉ 50M PARA ARMAZENAMENTO DA MESMA | m2 | 2008-11-01
300802068-SED | SEDUC | EMBOÇAMENTO DA ÚLTIMA FIADA DE TELHA CERÂMICA COM ARGAMASSA DE CIMENTO,CAL HIDRATADA E AREIA SEM PENEIRAR, NO TRAÇO 1:2:9 - BEIRA E BICA | m | 2008-11-01
300802072-SED | SEDUC | COLOCAÇÃO DE TELHAS CERÂMICAS COLONIAIS COM APROVEITAMENTO DE 100% DAS TELHAS EXISTENTES, INCLUSIVE TRANSPORTE VERTICAL SEM EMBOÇAMENTO | m2 | 2008-11-01
300802080-SED | SEDUC | EXECUÇÃO DE ALGEROZ EM CONCRETO ARMADO DE 0,30X 0,05 M, INCLUINDO CONCRETO FORMA ARMAÇÃO E ESCORAMENTO | m | 2008-11-01
300802090-SED | SEDUC | EXECUÇÃO DE CUMEEIRA COM TELHAS CERÂMICAS TIPO COLONIAL CANAL, INCL EMBOÇAMENTO COM ARGAMASSA DE CIMENTO, CAL HIDRATADA E AREIA SEM PENEIRAR, NO TRAÇO 1:2:9, E TRANSPORTE | m | 2008-11-01
300802095-SED | SEDUC | FORNECIMENTO E COLOCAÇÃO DE TELHAS CERÂMICAS COLONIAL - CANAL DE 1ª QUALIDADE, INCLUSIVE TRANSPORTE VERTICAL, SEM EMBOÇAMENTO | m2 | 2008-11-01
300803010-SED | SEDUC | CALHA DE CHAPA GALVANIZADA N 26 | m | 2008-11-01
300804010-SED | SEDUC | IMPERMEABILIZACAO,EMPREGANDO ARGAMASSA DE CIMENTO E AREIA GROSSA NO TRACO 1:3 COM SIKA 1 -ESPESSURA DE 3 CM | m2 | 2008-11-01
300804020-SED | SEDUC | IMPERMEABILIZACAO COM HIDROASFALTO REFORCADO COM VEU DE POLIESTER, PARA LAJES E CALHAS DE CONCRETO ARMADO | m2 | 2008-11-01
300804070-SED | SEDUC | PROTEÇÃO MECÂNICA DE IMPERMEABILIZAÇÃO COM ARGAMASSA DE CIMENTO E AREIA TRAÇO 1:3, ESPESSURA DE 3 CM E ACABAMENTO ÁSPERO, INCLUINDO JUNTA DE RETRAÇÃO | m2 | 2008-11-01
300804091-SED | SEDUC | IMPERMEABILIZAÇÃO DE COBERTURA PLANA, UTILIZANDO MANTA ASFÁLTICA ESTRUTURADA COM NÃO TECIDO DE POLIÉSTER, COM 3MM DE ESPESSURA SOBRE PRIMER DE TINTA BETUMINOSA | m2 | 2008-11-01
3009001-SED | SEDUC | CHAPISCO EM PAREDES TRACO 1:3 (CIMENTO E AREIA), ESPESSURA 0,5CM, PREPARO MECANICO. (74161-SI) | m2 | 2013-01-01
3009002-SED | SEDUC | EMBOCO TRACO 1:2:11(CIMENTO, CAL E AREIA), ESPESSURA 2,0CM, PREPARO MECANICO. (5990-SI) | m2 | 2013-01-01
3009003-SED | SEDUC | REBOCO PARA PAREDES ARGAMASSA TRACO 1:4,5 (CAL E AREIA FINA PENEIRADA), ESPESSURA 0,5CM, PREPARO MECANICO. (5995-SI) | m2 | 2013-01-01
3009004-SED | SEDUC | REBOCO ACÚSTICO C/VERMULITA AGLOMERADA C/CIMENTO E AREAI ESP=25mm. (72198-SI) | m2 | 2013-01-01
3009005-SED | SEDUC | CANTONEIRA DE ALUMINIO 1X1" , PARA PROTECAO DE QUINA DE PAREDE. (73908/002-SI) | m | 2013-01-01
3009006-SED | SEDUC | CERÂMICA ESMALTADA C/ ARG. CIMENTO E AREIA ATÉ 10x10cm (100 cm²) - DECORATIVA P/ PAREDE (C4431) | m2 | 2013-01-01
3009007-SED | SEDUC | CERAMICA ESMALTADA EM PAREDES 1A, PEI-4, 20X20CM, PADRAO MEDIO, FIXADA COM ARGAMASSA COLANTE E REJUNTAMENTO COM CIMENTO BRANCO. (73912/001-SI) | m2 | 2013-01-01
3009008-SED | SEDUC | REJUNTAMENTO C/ ARG. PRÉ-FABRICADA, JUNTA ATÉ 2mm EM CERÂMICA, ATÉ 30x30 cm (900 cm²) (PAREDE/PISO). (C1120) | m2 | 2013-01-01
3009009-SED | SEDUC | CHAPISCO EM TETOS TRACO 1:3 (CIMENTO E AREIA), ESPESSURA 0,5CM, PREPARO MECANICO. (5975-SI) | m2 | 2013-01-01
300901010-SED | SEDUC | ESQUADRIA DE MADEIRA COM GRADE EM MADEIRA DE LEI E FOLHA EM COMPENSADO DE JEQUITIBA PARA PORTAS INTERNAS , INCLUSIVE ASSENTAMENTO E FERRAGENS | m2 | 2008-11-01
300901040-SED | SEDUC | ESQUADRIA DE MADEIRA PARA JANELAS DE ABRIR OU CORRER, COM VENEZIANA, INCLUSIVE ASSENTAMENTO E FERRAGENS | m2 | 2008-11-01
300901069-SED | SEDUC | FORNECIMENTO E COLOCAÇÃO DE GRADE DE PORTA COMPLETA EM MADEIRA DE LEI PARA VÃO DE 0,60X2,10 M, ATÉ 0,90X2,10M , ESP= 3,00 CM , LARGURA 14 CM | un | 2008-11-01
300901075-SED | SEDUC | FORNECIMENTO E COLOCAÇÃO DE GRADE DE PORTA COMPLETA DE CANTO, EM MADEIRA DE LEI COM LARG =7,00CM , ESP = 3,00 CM, DIMENSÃO DE 0,60 X 1,60M | un | 2008-11-01
300901080-SED | SEDUC | FORNECE COLOC DE PORTA LISA (0,60X2,10M, ESP 3CM), EM COMPENSADO DE 1ª QUALIDADE, TIPO EIDAI "MIOLO CHEIO" OU SIMILAR, INCLUINDO: 03 (TRÊS) DOBRADIÇAS DE LATÃO CROMADO DE 3" X 21/2" C/ ANEL E PARAFUSOS, E FECHADURA EXT, CROMADA, EMBUTIR, TIPO CILINDR | un | 2008-11-01
300901081-SED | SEDUC | FORNECE COLOC DE PORTA LISA (0,70X2,10M, ESP 3CM), EM COMPENSADO DE 1ª QUALIDADE, TIPO EIDAI "MIOLO CHEIO" OU SIMILAR, INCLUINDO: 03 (TRÊS) DOBRADIÇAS DE LATÃO CROMADO DE 3" X 21/2" C/ ANEL E PARAFUSOS, E FECHADURA EXT, CROMADA, EMBUTIR, TIPO CILINDR | un | 2008-11-01
300901082-SED | SEDUC | FORNECE COLOC DE PORTA LISA (0,80X2,10M, ESP 3CM), EM COMPENSADO DE 1ª QUALIDADE, TIPO EIDAI "MIOLO CHEIO" OU SIMILAR, INCLUINDO: 03 (TRÊS) DOBRADIÇAS DE LATÃO CROMADO DE 3" X 21/2" C/ ANEL E PARAFUSOS, E FECHADURA EXT, CROMADA, EMBUTIR, TIPO CILINDR | un | 2008-11-01
300901083-SED | SEDUC | FORNECE COLOC DE PORTA LISA (0,90X2,10M, ESP 3CM), EM COMPENSADO DE 1ª QUALIDADE, TIPO EIDAI "MIOLO CHEIO" OU SIMILAR, INCLUINDO: 03 (TRÊS) DOBRADIÇAS DE LATÃO CROMADO DE 3" X 21/2" C/ ANEL E PARAFUSOS, E FECHADURA EXT, CROMADA, EMBUTIR, TIPO CILINDR | un | 2008-11-01
3009010-SED | SEDUC | EMBOCO EM TETOS TRACO 1:4 (CAL E AREIA MEDIA), ESPESSURA 1,5CM, PREPARO MANUAL. (5976-SI) | m2 | 2013-01-01
300901115-SED | SEDUC | FORNE COLOCDE PORTA LISA C/01 FOLHA EM COMPENSADO DE 1ª QUALIDADE, TIPO EIDAI "MIOLO CHEIO" OU SIMILAR, INCL 02 DOBRADIÇAS DE LATÃO CROMADO DE 3X21/2" C/ANEL E PARAFUSOS, FECHADURA LIVRE-OCUPADO,DE EMBUTIR, INTERNA, LATÃO CROMADO, LA FONTE REF 719 OU | un | 2008-11-01
300901119-SED | SEDUC | FORNECIMENTO E COLOCAÇÃO DE FECHADURA EXTERNA, CROMADA, DE EMBUTIR TIPO CILINDRO, MARCA SILVANA REF F1001/05 - EC - CR, COM ESPELHO OVAL E MAÇANETA TIPO ALAVANCA OU SIMILAR | un | 2008-11-01
300901126-SED | SEDUC | FORNECIMENTO E COLOCAÇÃO DE FECHADURA INTERNA, CROMADA, INCLUINDO ESPELHO E MAÇANETA REDONDA, MODELO 813/02-EI, FAB:STAM, OU SIMILAR | un | 2008-11-01
3009011-SED | SEDUC | REBOCO PARA TETOS ARGAMASSA TRACO 1:4,5 (CAL E AREIA FINA PENEIRADA), ESPESSURA 0,5CM PREPARO MECANICO. (5996-SI) | m2 | 2013-01-01
3009012-SED | SEDUC | FORRO DE GESSO ACARTONADO ESTRUTURADO - FORNECIMENTO E MONTAGEM. (C4294) | m2 | 2013-01-01
3009013-SED | SEDUC | TABICA METÁLICA 3x3cm PARA FORRO DE GESSO FORNECIMENTO E MONTAGEM . ( 9368 - OR) | m | 2013-01-01
3009014-SED | SEDUC | FORRO ACÚSTICO TIPO "SONEX" EM PLACAS DE FIBRA MINERAL C/PERFIL "T" EM AÇO - FORNECIMENTO E MONTAGEM. (C4480) | m2 | 2013-01-01
3009015-SED | SEDUC | FORRO PVC EM PLACAS COM LARGURA DE 10CM, ESPESSURA 8MM,COMP DE 6,0M,LISO, INCLUSIVE COLOCACAO. (41602-SI) | m2 | 2013-01-01
3009016-SED | SEDUC | PEDRAS ARDÓSIA CINZA 50 x 50cm E=2cm. (35.10.011) | m2 | 2013-01-01
3009017-SED | SEDUC | PERFIL DE ALUMÍNIO TIPO ( L- T- U ). (C1877) | m | 2013-01-01
3009018-SED | SEDUC | PLACA CIMENTÍCIA ESP = 8mm EM FACHADAS FIXADA EM ESTRUTURA METÁLICA. (09084-OR) | m2 | 2013-01-01
3009019-SED | SEDUC | MOLDURA PRÉ-MOLDADA DE CONCRETO PINTADA COM SELADOR ACRÍLICO, COM POSTERIOR APLICAÇÃO DE RESINA ACRÍLICA INCOLOR. (09085-OR) | m3 | 2013-01-01
300902010-SED | SEDUC | ESQUADRIA DE FERRO, TIPO BASCULANTE, COM ASSENTAMENTO | m2 | 2008-11-01
300902015-SED | SEDUC | ASSENTAMENTO DE ESQUADRIA DE FERRO COM ARGAMASSA DE CIMENTO E AREIA, INCLUSIVE ACABAMENTO | m2 | 2008-11-01
300902020-SED | SEDUC | GRADE DE PROTECAO DE PORTA EM FERRO C/ VAROES DE 1/2", ESPAC=10CM E ACABAMENTO EM BARRA CHATA DE 1" X 1/4", INCLUSIVE FECHADURA DE SOBREPOR BRASIL OU SIMILAR E ASSENTAMENTO | m2 | 2008-11-01
300902022-SED | SEDUC | GRADE DE PROTECAO DE JANELA EM FERRO COM VAROES DE 1/2", ESPAC=10CM E ACABAMENTO EM BARRA CHATA DE 1" X 1/4" INCLUSIVE ASSENTAMENTO | m2 | 2008-11-01
3009020-SED | SEDUC | PINGADOR METÁLICO EM PERFIL "U" . ( 8972 - OR) | m | 2013-01-01
3009021-SED | SEDUC | EMBOCO TRACO 1:7 (CIMENTO E AREIA), ESPESSURA 1,5CM, PREPARO MANUAL. (73927/001-SI). | m2 | 2013-01-01
300903020-SED | SEDUC | FORNECIMENTO DE ESQUADRIA DE ALUMINIO, TIPO CORRER COM BANDEIRA FIXA, COM CONTRAMARCO, INCLUSIVE ASSENTAMENTO | m2 | 2008-11-01
300903040-SED | SEDUC | FORNECIMENTO DE ESQUADRIA DE ALUMINIO TIPO MAXIM-AR SEM BANDEIRA, COM CONTRAMARCO, INCLU SIVE ASSENTAMENTO | m2 | 2008-11-01
300905010-SED | SEDUC | FORNECIMENTO E INSTALAÇÃO DE TELA DE AÇO GALVANIZADO, SIMPLES TORÇÃO, GALVANIZAÇÃO PESADA, SEM REVESTIMENTO EM PVC, MALHA 2"X2", FIO 12 BWG FIXADA COM ARAME GALVANIZADO FIO 14BWG | m2 | 2008-11-01
3010001-SED | SEDUC | REGULARIZACAO DE PISO/BASE EM ARGAMASSA TRACO 1:3 (CIMENTO E AREIA GROSSA SEM PENEIRAR), ESPESSURA 3,0CM, PREPARO MECANICO. (73977/001-SI) | m2 | 2013-01-01
3010002-SED | SEDUC | GRANITO POLIDO E=2cm, CINZA, ARGAMASSA DE CIMENTO E AREIA 1:4, C/ REJUNTAMENTO. (C4065) | m2 | 2013-01-01
3010003-SED | SEDUC | GRANITO CINZA SEM POLIMENTO, PEÇAS 50x50cm. (02211-OR) | m2 | 2013-01-01
3010004-SED | SEDUC | FILETE DE GRANITO CINZA COM LARGURA DE 3cm (07785-OR) | m | 2013-01-01
3010005-SED | SEDUC | PISO INDUSTRIAL ALTA RESISTENCIA ESPESSURA 12MM, INCLUSO JUNTAS DE DILATACAO PLASTICAS E POLIMENTO MECANIZADO. (72137-SI) | m2 | 2013-01-01
3010006-SED | SEDUC | PISO VINILICO SEMIFLEXIVEL PADRAO LISO, ESPESSURA 2MM, FIXADO COM COLA. (72185-SI) | m2 | 2013-01-01
3010007-SED | SEDUC | DEGRAU EM GRANITO CINZA L=32cm COM ACABAMENTO ANTIDERRAPANTE. (8053-SIE) | m | 2013-01-01
3010008-SED | SEDUC | DEGRAU INDUSTRIAL MONOLÍTICO C/PINGADEIRA. (C1036) | m | 2013-01-01
3010009-SED | SEDUC | REGULARIZAÇÃO PARA DEGRAUS C/ ARGAMASSA DE CIMENTO E AREIA S/ PENEIRAR, TRAÇO 1:5 - ESP= 1cm. (C2185) | m | 2013-01-01
301001010-SED | SEDUC | VIDRO PLANO, COMUM, LISO, TRANSPARENTE E COM 3 MM DE ESPESSURA - COLOCADO | m2 | 2008-11-01
301001020-SED | SEDUC | VIDRO PLANO, COMUM, LISO, TRANSPARENTE E COM 4 MM DE ESPESSURA - COLOCADO | m2 | 2008-11-01
301001040-SED | SEDUC | VIDRO PLANO, COMUM, LISO, TRANSPARENTE E COM 6 MM DE ESPESSURA - COLOCADO | m2 | 2008-11-01
3010010-SED | SEDUC | RODAPÉ EM PERFIL DE ALUMÍNIO. (73908/001-SI) | m | 2013-01-01
3010011-SED | SEDUC | RODAPE VINILICO ALTURA 5CM, ESPESSURA 1MM, FIXADO COM COLA. (72189-SI) | m | 2013-01-01
3010012-SED | SEDUC | TESTEIRA PARA PISO VINÍLICO 7,5CM. (09088-OR) | m | 2013-01-01
3010013-SED | SEDUC | PISO MORTO CONCRETO FCK=13,5MPa C/PREPARO E LANÇAMENTO. (18703/002-SIC) | m3 | 2013-01-01
3010014-SED | SEDUC | COLCHAO DE AREIA PARA PAVIMENTACAO EM PARALELEPIPEDO OU BLOCOS DE CONCRETO INTERTRAVADOS. (72948-SI) | m3 | 2013-01-01
3010015-SED | SEDUC | PISO CIMENTADO RUSTICO TRACO 1:4 (CIMENTO E AREIA), ESPESSURA 2,0CM, PREPARO MANUAL. (73923/001-SI) | m2 | 2013-01-01
3010016-SED | SEDUC | PISO INTERTRAVADO TIPO TIJOLINHO (19,9x10x4)cm CINZA. (C3446) | m2 | 2013-01-01
3010017-SED | SEDUC | PISO INTERTRAVADO TIPO TIJOLINHO (19,9x10x4)cm COLORIDO. (C3445) | m2 | 2013-01-01
3010018-SED | SEDUC | PISO INTERTRAVADO TIPO TIJOLINHO (19,9x10x6)cm CINZA. (20.08.070) | m2 | 2013-01-01
3010019-SED | SEDUC | JUNTA PLASTICA " I " 27MM PARA PISOS. (3673 - SI) | m | 2013-01-01
301002010-SED | SEDUC | VIDRO PLANO FANTASIA EM GERAL, EXCETO CANELADO - COLOCADO | m2 | 2008-11-01
3010020-SED | SEDUC | SOLEIRA DE GRANITO L= 15cm. (74192/001-SI) | m | 2013-01-01
3010021-SED | SEDUC | PEITORIL EM GRANITO CINZA LARGURA = 19,0 cm ESPESSURA VARIÁVEL E PINGADEIRA. (01988-OR) | m | 2013-01-01
3010022-SED | SEDUC | PISO PODOTÁTIL INTERNO EM BORRACHA 30x30cm ASSENTAMENTO COM COLA VINIL (FORNECIMENTO E ASSENTAMENTO). (C4623) | m2 | 2013-01-01
3010023-SED | SEDUC | PISO TÁTIL DE ALERTA/DIRECIONAL EM PLACAS PRÉ-MOLDADAS - 5MPa. (17.01.170) | m2 | 2013-01-01
3010024-SED | SEDUC | SOLEIRA PRÉ-MOLDADA DE GRANILITE L= 15cm. (C2288) | m | 2013-01-01
3010025-SED | SEDUC | TABLADO EM MADEIRA (RÉGUAS TRATADAS, ENCAIXE TIPO MACHO/FÊMEA APARAFUSADOS NOS BARROTES) (FORNECIMENTO E MONTAGEM) | m2 | 2013-01-01
3010026-SED | SEDUC | GRELHA PRÉ-MOLDADA EM CONCRETO, PERFURADA E=5cm. (09090-OR) | m | 2013-01-01
3010027-SED | SEDUC | LASTRO DE BRITA 25MM, ESPESSURA 3CM, INCLUSO COMPACTACAO MANUAL (74249/001-SI). | m2 | 2013-01-01
3010028-SED | SEDUC | PISO LAMINADO EM CONCRETO 20 MPA PREPARO MECANICO, ESPESSURA 7CM, INCLUSO SELANTE | m2 | 2013-01-01
3010029-SED | SEDUC | PISO EM CONCRETO DESEMPENADO PARA QUADRAS POLIESPORTIVAS PREPARO MECANICO, | m2 | 2013-01-01
3010030-SED | SEDUC | JUNTA DE RETRAÇÃO, SERRADA COM DISCO DIAMANTADO, PARA PAVIMENTOS EM PLACA DE | m | 2013-01-01
3010031-SED | SEDUC | PISO CERAMICO GRES 1A PEI-4 30X30CM, ASSENTADO COM ARGAMASSA TRACO 1:4 (CIMENTO E | m2 | 2013-01-01
3010032-SED | SEDUC | SOLEIRA EM GRANITO CINZA ANDORINHA, L = 15 cm, E = 2 CM, INCLUSIVE IMPERMEABILIZAÇÃO - | m | 2013-01-01
3011001-SED | SEDUC | TUBO PVC SOLDAVEL AGUA FRIA DN 25MM, INCLUSIVE CONEXOES - FORNECIMENTO E INSTALACAO.(75030/001-SI) | m | 2013-01-01
3011002-SED | SEDUC | TUBO PVC SOLDAVEL AGUA FRIA DN 32MM, INCLUSIVE CONEXOES - FORNECIMENTO E INSTALACAO. (75030/002 - SI) | m | 2013-01-01
3011003-SED | SEDUC | TUBO PVC SOLDAVEL AGUA FRIA DN 40MM, INCLUSIVE CONEXOES - FORNECIMENTO E INSTALACAO. (75030/003 - SI) | m | 2013-01-01
3011004-SED | SEDUC | TUBO PVC SOLDAVEL AGUA FRIA DN 50MM, INCLUSIVE CONEXOES - FORNECIMENTO E INSTALACAO. (75030/004-SI) | m | 2013-01-01
3011005-SED | SEDUC | TUBO PVC SOLDAVEL AGUA FRIA DN 75MM, INCLUSIVE CONEXOES - FORNECIMENTO E INSTALACAO. (75030/006-SI) | m | 2013-01-01
3011006-SED | SEDUC | TUBO PVC SOLDAVEL AGUA FRIA DN 85MM, INCLUSIVE CONEXOES - FORNECIMENTO E INSTALACAO.(75030/007-SI) | m | 2013-01-01
3011007-SED | SEDUC | TUBO DE AÇO GALVANIZADO COM COSTURA 3" (80MM), INCLUSIVE CONEXOES - FORNECIMENTO E INSTALACAO.(73976/009-SI) | m | 2013-01-01
3011008-SED | SEDUC | CAIXA EM ALVENARIA (40X40X60cm) DE 1 TIJOLO COMUM, LASTRO DE BRITA E TAMPA DE CONCRETO (C0624) | un | 2013-01-01
3011009-SED | SEDUC | ADAPTADOR PARA MANGUEIRA D=3/4".(72784-SI) | un | 2013-01-01
3011010-SED | SEDUC | HIDROMETRO 5,00M3/H, D=3/4" - FORNECIMENTO E INSTALACAO. (74217/002-SI) | un | 2013-01-01
3011011-SED | SEDUC | REGISTRO GAVETA 3/4" BRUTO LATAO - FORNECIMENTO E INSTALACAO. (74185/001-SI) | un | 2013-01-01
3011012-SED | SEDUC | REGISTRO GAVETA 1" BRUTO LATAO - FORNECIMENTO E INSTALACAO.(74184/001-SI) | un | 2013-01-01
3011013-SED | SEDUC | REGISTRO GAVETA 1.1/4" BRUTO LATAO - FORNECIMENTO E INSTALACAO. (74183/001-SI) | un | 2013-01-01
3011014-SED | SEDUC | REGISTRO GAVETA 1.1/2" BRUTO LATAO - FORNECIMENTO E INSTALACAO. (74182/001-SI) | un | 2013-01-01
3011015-SED | SEDUC | REGISTRO GAVETA 2.1/2" BRUTO LATAO - FORNECIMENTO E INSTALACAO. (74180/001-SI) | un | 2013-01-01
3011016-SED | SEDUC | REGISTRO GAVETA 3" BRUTO LATAO - FORNECIMENTO E INSTALACAO. (74179/001-SI) | un | 2013-01-01
3011017-SED | SEDUC | VÁLVULA DE RETENÇÃO DE PÉ C/CRIVO D= 32mm (1 1/4"). (74093/001 | un | 2013-01-01
3011018-SED | SEDUC | VÁLVULA DE RETENÇÃO HORIZONTAL Ø 25MM (1") - FORNECIMENTO E INSTALAÇÃO. (73795/009-SI) | un | 2013-01-01
3011019-SED | SEDUC | AUTOMATICO DE BOIA SUPERIOR 10A/250V - FORNECIMENTO E INSTALACAO. (74092/001-SI) | un | 2013-01-01
301102010-SED | SEDUC | CHAPISCO COM ARGAMASSA DE CIMENTO E AREIA NO TRACO 1:3 | m2 | 2008-11-01
3011020-SED | SEDUC | BOMBA CENTRÍFUGA DE 1 CV, INCLUSIVE MAT.DE SUCÇÃO. (C0443) | un | 2013-01-01
3011021-SED | SEDUC | REGISTRO GAVETA 3/4" COM CANOPLA ACABAMENTO CROMADO SIMPLES - FORNECIMENTO E INSTALACAO. (74176/001-SI) | un | 2013-01-01
3011022-SED | SEDUC | REGISTRO GAVETA 1" COM CANOPLA ACABAMENTO CROMADO SIMPLES - FORNECIMENTO E INSTALACAO. (74175/001-SI) | un | 2013-01-01
3011023-SED | SEDUC | REGISTRO GAVETA 1.1/2" COM CANOPLA ACABAMENTO CROMADO SIMPLES - FORNECIMENTO E INSTALACAO. ( 74174/001-SI) | un | 2013-01-01
3011024-SED | SEDUC | REGISTRO PRESSAO 3/4" COM CANOPLA ACABAMENTO CROMADO SIMPLES - FORNECIMENTO E INSTALACAO. (73975/001-SI) | un | 2013-01-01
3011025-SED | SEDUC | VALVULA DESCARGA 1.1/2" COM REGISTRO, ACABAMENTO EM METAL CROMADO - FORNECIMENTO E INSTALACAO. (40729-SI) | un | 2013-01-01
3011026-SED | SEDUC | ADAPTADOR PVC SOLDAVEL COM FLANGES LIVRES PARA CAIXA DAGUA 40MMX1.1/4" - FORNECIMENTO E INSTALACAO. (72791-SI) | un | 2013-01-01
3011027-SED | SEDUC | TAMPA DE CONCRETO ARMADO (0, 85X0,85X0,05) m | m3 | 2013-01-01
3011028-SED | SEDUC | TUBO PVC ESGOTO JS PREDIAL DN 40MM, INCLUSIVE CONEXOES - FORNECIMENTO E INSTALACAO. (74165/001-SI) | m | 2013-01-01
3011029-SED | SEDUC | TUBO PVC ESGOTO JS PREDIAL DN 50MM, INCLUSIVE CONEXOES - FORNECIMENTO E INSTALACAO.(74165/002-SI) | m | 2013-01-01
301103020-SED | SEDUC | EMBOÇO COM ARGAMASSA DE CIMENTO, SAIBRO E AREIA NO TRAÇO 1:4:4, COM 2,0CM DE ESPESSURA | m2 | 2008-11-01
301103050-SED | SEDUC | EMBOCO COM ARGAMASSA DE CIMENTO E AREIA NO TRACO 1:3, COM 2,0 CM DE ESPESSURA | m2 | 2008-11-01
301103060-SED | SEDUC | EMBOCO COM ARGAMASSA DE CIMENTO E AREIA NO TRACO 1:4, COM 2,0 CM DE ESPESSURA | m2 | 2008-11-01
301103062-SED | SEDUC | EMBOÇO COM ARGAMASSA DE CIMENTO, CAL HIDRATADA E AREIA NO TRAÇO 1:2:6, COM 20 MM DE ESPESSURA | m2 | 2008-11-01
3011030-SED | SEDUC | TUBO PVC ESGOTO JS PREDIAL DN 75MM, INCLUSIVE CONEXOES - FORNECIMENTO E INSTALACAO.(74165/003-SI) | m | 2013-01-01
3011031-SED | SEDUC | TUBO PVC ESGOTO JS PREDIAL DN 100MM, INCLUSIVE CONEXOES - FORNECIMENTO E INSTALACAO.(74165/004-SI) | m | 2013-01-01
3011032-SED | SEDUC | TUBO PVC BRANCO RÍGIDO ESGOTO D=150mm (6") . ( C 2600) | m | 2013-01-01
3011033-SED | SEDUC | TUBO PVC ESGOTO SERIE R DN 150MM C/ ANEL DE BORRACHA - FORNECIMENTO E INSTALACAO.(74168/001-SI) | m | 2013-01-01
3011034-SED | SEDUC | TUBO PVC ESGOTO SERIE R DN 100MM C/ ANEL DE BORRACHA - FORNECIMENTO E INSTALACAO.(74168/002-SI) | m | 2013-01-01
3011037-SED | SEDUC | TUBO AÇO GALV. C/OU S/COST.INCL.CONEXÕES D=65mm (2 1/2"). (73976/008 - SI) | m | 2013-01-01
3011038-SED | SEDUC | JOELHO PVC SERIE R ESGOTO 90º DN 50MM C/ANEL DE BORRACHA . ( 72560 - SI) | un | 2013-01-01
3011039-SED | SEDUC | JOELHO PVC SERIE R ESGOTO 90º DN 40MM C/ANEL DE BORRACHA .(72558-SI) | un | 2013-01-01
3011040-SED | SEDUC | CURVA PVC 45º SERIE R DN 50mm C/ANEL DE BORRACHA.(01619-OR) | un | 2013-01-01
3011041-SED | SEDUC | TE PVC SERIE R ESGOTO D=50x50MM C/ANEL DE BORRACHA. ( C 2360) | un | 2013-01-01
3011042-SED | SEDUC | CAIXA DE GORDURA ESPECIAL EM CONCRETO (1,20X1,20)m . ( 8780 - OR) | un | 2013-01-01
3011043-SED | SEDUC | CAIXA DE GORDURA/SABÃO EM ALVENARIA.(C0601) | un | 2013-01-01
3011044-SED | SEDUC | CAIXA DE INSPEÇÃO EM ALVENARIA DE TIJOLO MACIÇO 60X60X60CM, REVESTIDA INTERNAMENTO COM BARRA LISA (CIMENTO E AREIA, TRAÇO 1:4) E=2,0CM, COM TAMPA PRÉ-MOLDADA DE CONCRETO E FUNDO DE CONCRETO 15MPA TIPO C - ESCAVAÇÃO E CONFECÇÃO.(74104/001-SI) | un | 2013-01-01
3011045-SED | SEDUC | CANALETA DE CONCRETO COM GRELHA REFORÇADA EM ALUMÍNIO POLIDO . ( 4421 - OR) | m | 2013-01-01
3011047-SED | SEDUC | CAIXA SIFONADA PVC (150X150X50)mm C/ PORTA GRELHA REDONDA E TAMPA CEGA PVC .(40777-SI) | un | 2013-01-01
3011048-SED | SEDUC | CAIXA SIFONADA PVC (100X100X50)mm C/ PORTA GRELHA REDONDA E GRELHA REDONDA PVC CROMADO.(72292-SI) | un | 2013-01-01
3011049-SED | SEDUC | RALO SECO DE PVC 100X100mm SIMPLES - FORNECIMENTO E INSTALACAO.(72684-SI) | un | 2013-01-01
301105010-SED | SEDUC | REVESTIMENTO COM ARGAMASSA DE CIMENTO E AREIA NO TRACO 1:3, COM 2,0 CM DE ESPESSURA | m2 | 2008-11-01
301105025-SED | SEDUC | REVESTIMENTO COM ARGAMASSA DE CIMENTO E AREIA NO TRACO 1:6 COM 2,0 CM DE ESPESSURA | m2 | 2008-11-01
301105026-SED | SEDUC | REVESTIMENTO COM ARGAMASSA DE CIMENTO E AREIA NO TRAÇO 1:6 COM 2,5CM DE ESPESSURA | m2 | 2008-11-01
301105028-SED | SEDUC | REVESTIMENTO COM ARGAMASSA DE CIMENTO, CAL HIDRATADA E AREIA TRAÇO 1:2:8, COM 20 MM DE ESPESSURA | m2 | 2008-11-01
301105030-SED | SEDUC | REVESTIMENTO COM ARGAMASSA DE CIMENTO, SAIBRO E AREIA NO TRACO 1:4:4 , COM 2,0 CM DE ESPESSURA | m2 | 2008-11-01
3011050-SED | SEDUC | TERMINAL DE VENTILAÇÃO PVC 50mm.(19.03.020) | un | 2013-01-01
3011051-SED | SEDUC | TERMINAL DE VENTILAÇÃO PVC 75mm.(19.03.030) | un | 2013-01-01
3011052-SED | SEDUC | ENVELOPE DE CONCRETO P/PROTEÇÃO DE TUBO PVC ENTERRADO.(C1250) | m | 2013-01-01
3011053-SED | SEDUC | ESCAVACAO MANUAL DE VALA EM MATERIAL DE 1A CATEGORIA ATE 1,5M EXCLUINDO ESGOTAMENTO / ESCORAMENTO.(73965/010-SI) | m3 | 2013-01-01
3011054-SED | SEDUC | REATERRO MANUAL DE VALAS.(73964/006-SI) | m3 | 2013-01-01
3011055-SED | SEDUC | ESCAV MANUAL VALA/CAVA MAT 1A CAT 1,5 A 3M EXCL ESG/ESCOR (AREIA ARGILA OU PICARRA). (73965/011-SI) | m3 | 2013-01-01
3011056-SED | SEDUC | REATERRO DE VALA COM MATERIAL GRANULAR REAPROVEITADO ADENSADO E VIBRADO. (72920-SI) | m3 | 2013-01-01
3011057-SED | SEDUC | REMOCAO DE MATERIAL 1A. CATEGORIA, EM CAMINHAO BASCULANTE, D.M.T.=6 KM (INCLUSIVE CARGA MECANICA E DESCARGA). (74203/001-SI) | m3 | 2013-01-01
3011058-SED | SEDUC | CONCRETO FCK=15MPA CONTROLE C ,EXCLUINDO O LANCAMENTO, PREPARO COM BETONEIRA, UTILIZANDO BRITA 1 E 2. (CONFORME NBR 6118, PERMITIDO APENAS PARA FUNDAÇÕES. (73983/001-SI) | m3 | 2013-01-01
3011059-SED | SEDUC | LANÇAMENTO E ADENSAMENTO DE CONCRETO EM FUNDAÇÕES. (74157/001-SI) | m3 | 2013-01-01
301106005-SED | SEDUC | REVESTIMENTO DE AZULEJOS BRANCOS , CLASSE A , ASSENTADOS COM PASTA DE CIMENTO, SOBRE EMBOCO PRONTO | m2 | 2008-11-01
301106025-SED | SEDUC | REVESTIMENTO DE AZULEJOS BRANCOS , CLASSE A, ASSENTADOS COM PASTA DE CIMENTO , INCLUSIVE EMBOCO COM ARGAMASSA DE CIMENTO, SAIBRO E AREIA, NO TRACO 1:4:4 | m2 | 2008-11-01
301106050-SED | SEDUC | REVESTIMENTO DE AZULEJOS BRANCOS, CLASSE A ASSENTADOS COM ARGAMASSA PRE-FABRICADA DE CIMENTO COLANTE, INCLUSIVE REJUNTE, SOBRE EMBOCO PRONTO | m2 | 2008-11-01
3011060-SED | SEDUC | ARMADURA DE AÇO CA 50/60.(73942/001-SI) | kg | 2013-01-01
3011061-SED | SEDUC | CONCRETO ESTRUTURAL FCK=25MPA, VIRADO EM BETONEIRA, NA OBRA, SEM LANÇAMENTO.(73972/001-SI) | m3 | 2013-01-01
3011062-SED | SEDUC | TAMPA DE CONCRETO ARMADO 60X60X5CM PARA CAIXA.(6171-SI) | un | 2013-01-01
3011063-SED | SEDUC | JOELHO PVC 45º ESGOTO 100MM - FORNECIMENTO E INSTALACAO.(72557-SI) | un | 2013-01-01
3011064-SED | SEDUC | JOELHO DE 90 E 45 PVC RÍGIDO SÉRIE REFORÇADA 150MM . ( C 1556) | un | 2013-01-01
3011065-SED | SEDUC | ESCAVACAO MECANICA VALAS EM QUALQUER TIPO DE SOLO EXCETO ROCHA,PROF. 0 < H < 4 M.(73599-SI) | m3 | 2013-01-01
3011066-SED | SEDUC | FORMA CURVA CHAPA COMPENSADA RESINADA, ESP.= 12mm.(73820/001-SI) | m2 | 2013-01-01
3011067-SED | SEDUC | TAMPA PRE-MOLDADA EM CONCRETO D=0,60m. (6171-SI) | un | 2013-01-01
3011068-SED | SEDUC | LASTRO DE BRITA.(74164/004-SI) | m3 | 2013-01-01
3011069-SED | SEDUC | CALHA EM CONCRETO SIMPLES, EM MEIA CANA, DIAMETRO 200 MM.(73682-SI) | m | 2013-01-01
3011070-SED | SEDUC | CONCRETO ESTRUTURAL FCK=20MPA, VIRADO EM BETONEIRA, NA OBRA, SEM LANÇAMENTO. (73972/002-SI) | m3 | 2013-01-01
3011071-SED | SEDUC | CAIXA DE AREIA 40X40X40CM EM ALVENARIA - EXECUÇÃO. (72285-SI) | un | 2013-01-01
3011072-SED | SEDUC | TORNEIRA DE BÓIA D= 40mm (1 1/2"). (C2500) | un | 2013-01-01
3011073-SED | SEDUC | CASTELO DÁGUA COM DIÂMETRO DE 3,00 M (ALTURA 17,00 M), COM CAIXA DÁGUA DE 22.000 LITROS E CISTERNA DE 18.000 LITROS, COMPLETA COM GUARDA-CORPO, ESCADA METÁLICA COM PROTEÇÃO, PORTA METÁLICA PARA ACESSO AO BARRILETE E IMPERMEABILIZADA. | un | 2013-01-01
3011074-SED | SEDUC | ESPELHO CRISTAL ESPESSURA 4MM, COM MOLDURA EM ALUMINIO E COMPENSADO 6MM PLASTIFICADO COLADO.(74125/002-SI) | m2 | 2013-01-01
3011075-SED | SEDUC | ESPELHO CRISTAL ESPESSURA 4MM, COM MOLDURA DE MADEIRA. (74125/001-SI) | m2 | 2013-01-01
3011076-SED | SEDUC | CABIDE DE METAL, DECA REF. 2060 C51 OU SIMILAR. (03708/OR) | un | 2013-01-01
3011077-SED | SEDUC | CHUVEIRO CROMADO C/ ARTICULAÇÃO. (16454/001 SI) | un | 2013-01-01
3011078-SED | SEDUC | CHUVEIRO TRADICIONAL COM DESVIADOR ESPECIAL EM AÇO INOX, DECA OU SIMILAR.(C3512) | un | 2013-01-01
3011079-SED | SEDUC | CUBA DE LOUÇA DE EMBUTIR S/TORNEIRA C/ACESSÓRIOS. (02087/OR) | un | 2013-01-01
3011080-SED | SEDUC | CUBA DE EMBUTIR EM AÇO INOX, C/ DIAMETRO DE 40cm E PROFUNDIDADE DE 50cm, C/VALVULA E SIFÃO.(07993/OR) | un | 2013-01-01
3011081-SED | SEDUC | TANQUE EM AÇO INOX C/ ESFREGADOR (62,5x50,5x30)cm E ACESSÓRIOS.(C2311) | un | 2013-01-01
3011082-SED | SEDUC | CUBA DE EMBUTIR EM AÇO INOX (45x40x30) cm C/ VALVULA E SIFÃO.(08775-OR) | un | 2013-01-01
3011083-SED | SEDUC | TANQUE LOUCA BRANCA C/COLUNAS E MED 60X56CM (EM TORNO)INCL ACESSORIOS DE FIX FERRAGENS EM METAL CROMADO TORNEIRA PRESSAO 1158 1/2" VALVULA ESCOAMENTO 1605 E SIFAO 1680 DE 1.1/2"X1.1/2" - FORNECIMENTO. (73947/003 - SI) | un | 2013-01-01
3011084-SED | SEDUC | CUBA DE EMBUTIR EM AÇO INOX ( 57x50x50) cm C/ VALVULA E SIFÃO.(02009-OR) | un | 2013-01-01
3011085-SED | SEDUC | TANQUE EM AÇO INOX TIPO CUBA INDUSTRIAL (1400X900X500)mm C/VÁLVULA E SIFÃO. (C2311) | un | 2013-01-01
3011086-SED | SEDUC | CUBA ACO INOXIDAVEL 56,0X33,0X11,5 CM, COM SIFAO EM METAL CROMADO 1.1/2X1.1/2", VALVULA EM METAL CROMADO TIPO AMERICANA 3.1/2"X1.1/2" PARA PIA - FORNECIMENTO E INSTALACAO. (73911/002 SI) | un | 2013-01-01
3011087-SED | SEDUC | DUCHA P/ WC CROMADO (INSTALADO) (C1151) | un | 2013-01-01
3011088-SED | SEDUC | LAVATÓRIO DE LOUÇA BRANCA C/ COLUNA SUSPENSA E ACESSÓRIOS. (73947/001 SI) | un | 2013-01-01
3011089-SED | SEDUC | LAVATORIO DE LOUÇA BRANCA S/COLUNA, C/ACESSÓRIOS. (6009 SI) | un | 2013-01-01
3011090-SED | SEDUC | MICTORIO DE LOUCA BRANCA C/SIFAO INTEGRADO E MED 33X28X53CM FERRAGENS EM METAL CROMADO REGISTRO DE PRESSAO 1416 DE 1/2" E TUBO DE LIGACAO DE 1/2" - FORNECIMENTO. (73947/005 SI) | un | 2013-01-01
3011091-SED | SEDUC | PORTA PAPEL HIGIÊNICO METÁLICO, DECA REF. 2020 C51 OU SIMILAR. (3709/OR) | un | 2013-01-01
3011092-SED | SEDUC | PORTA PAPEL TOALHA (DISPENSER) EM ABS, JSN REF. N15-N15b OU SIMILAR. (7610/OR) | un | 2013-01-01
3011093-SED | SEDUC | PORTA SABONETE LIQUIDO FORNECIMENTO. (73947/012 SI) | un | 2013-01-01
3011094-SED | SEDUC | TORNEIRA P/PIA DE COZINHA ACAB. CROMADO C/BICA MÓVEL DE MESA, DECA LINHA PRATA REF. 1167 C50 OU SIMILAR. (73949/007 SI) | un | 2013-01-01
3011095-SED | SEDUC | TORNEIRA P/PIA DE COZINHA ACAB. CROMADO C/BICA MÓVEL DE PAREDE, DECA LINHA ASPEN REF. 1168 C35 OU SIMILAR.(73949/004 SI) | un | 2013-01-01
3011096-SED | SEDUC | MISTURADOR P/PIA DE COZINHA ACAB. CROMADO C/BICA MÓVEL DE PAREDE, DECA LINHA PRTA REF. 1258 C50 OU SIMILAR. (74123/003 SI) | un | 2013-01-01
3011097-SED | SEDUC | MISTURADOR P/PIA DE COZINHA ACAB. CROMADO C/BICA MÓVEL DE MESA, DECA LINHA PRATA REF. 1258 C50 OU SIMILAR. (74123/003 SI) | un | 2011-09-01
3011098-SED | SEDUC | TORNEIRA PARA LAVATÓRIO ACABAMENTO CROMADO, DECA LINHA PRATA REF. 1199 C50 OU SIMILAR. (73949/005 SI) | un | 2013-01-01
3011099-SED | SEDUC | TORNEIRA ALAVANCADA PARA LAVATÓRIO ACABAMENTO CROMADO, SOLUCENTER REF. TCB20 OU SIMILAR.(C2505) | un | 2013-01-01
3011100-SED | SEDUC | TORNEIRA C/FILTRO P/PIA DE COZINHA, BICA MÓVEL DE MESA, DECA LINHA TWIN REF. 1140 C OU SIMILAR. (7758 - OR) | un | 2013-01-01
3011101-SED | SEDUC | BANCO EM ALVENARIA, TAMPO EM CONCRETO (2,20X0,80) m, S/ENCOSTO . ( 17.04.010) | un | 2013-01-01
3011102-SED | SEDUC | ASSENTO ARTICULÁVEL (ASSEIO DE DEFICIENTE) (C4642) | un | 2013-01-01
3011103-SED | SEDUC | BACIA SANITÁRIA PARA CADEIRANTES C/ ASSENTO (ABERTURA FRONTAL) (C4635) | un | 2013-01-01
3011104-SED | SEDUC | VASO SANITARIO COM CAIXA DE DESCARGA ACOPLADA - LOUCA BRANCA. (74193/001-SI) | un | 2013-01-01
3011105-SED | SEDUC | PEÇAS DE APOIO DEFICIENTES C/TUBO INOX P/WC S. (22.10.090) | m | 2013-01-01
3011106-SED | SEDUC | GRANITO CINZA POLIDO PARA BANCADA E=2,5 CM, LARGURA 60CM - FORNECIMENTO E INSTALACAO. (74126/001-SI) | m | 2013-01-01
3011107-SED | SEDUC | PIA ACO INOXIDAVEL 120X60CM COM 1 CUBA - FORNECIMENTO E INSTALACAO.(74050/001-SI) | un | 2013-01-01
3011108-SED | SEDUC | BANCADA DE GRANITO CINZA E=2cm.(C4068) | m2 | 2013-01-01
3011109-SED | SEDUC | TAMPO C/BATEDOR EM GRANITO CINZA POLIDO E=2cm .(3163-OR) | m2 | 2013-01-01
3011110-SED | SEDUC | PRATELEIRA DE GRANITO CINZA. ( 72244 - SI) | m2 | 2013-01-01
3011111-SED | SEDUC | PIA DE AÇO INOX (2.00X0.58)m C/ 2 CUBAS E ACESSÓRIOS.(74050/002-SI) | un | 2013-01-01
3011113-SED | SEDUC | PIA DE AÇO INOX (3.00x0.60)m C/ 1 CUBA E ACESSÓRIOS.(C3019) | un | 2013-01-01
3011114-SED | SEDUC | TAMPO DE AÇO INOX P/ BANCADAS.(C2302) | m2 | 2013-01-01
3011115-SED | SEDUC | PIA DE AÇO INOX (4.20X0.60)m C/ 2 CUBAS E ACESSÓRIOS.(C3020) | un | 2013-01-01
3011116-SED | SEDUC | TUBO AÇO GALV. C/OU S/COSTURA D=25mm (1").(C2560) | m | 2013-01-01
3011117-SED | SEDUC | TUBO DE COBRE CLASSE "E" 15MM - FORNECIMENTO E INSTALACAO.(C2565) | m | 2013-01-01
3011118-SED | SEDUC | TUBO DE COBRE CLASSE "E" 28MM - FORNECIMENTO E INSTALACAO.(C2567) | m | 2013-01-01
3011119-SED | SEDUC | TUBO COBRE INCLUSIVE CONEXÕES D= 15mm (1/2").(C2574) | m | 2013-01-01
3011120-SED | SEDUC | TE DE COBRE 28MM LIGAÇÃO SOLDADA - FORNECIMENTO E INSTALACAO. (72724-SI) | un | 2013-01-01
3011121-SED | SEDUC | TUBO COBRE INCLUSIVE CONEXÕES D= 28mm (1").(C2576) | m | 2013-01-01
3011122-SED | SEDUC | TÊ AÇO GALV. D= 25mm (1").(C2323) | un | 2013-01-01
3011123-SED | SEDUC | TAMPÃO EM AÇO GALV. D=15mm (1/2") À 25mm(1").(C2307) | un | 2013-01-01
3011124-SED | SEDUC | TREDOLET PARA CENTRAL GLP P-190 D=1".(09097-OR) | un | 2013-01-01
3011125-SED | SEDUC | COTOVELO DE COBRE SEM ANEL SOLDA 28MM - FORNECIMENTO E INSTALACAO.(74060/002-SI) | un | 2013-01-01
3011126-SED | SEDUC | COTOVELO DE COBRE SEM ANEL SOLDA 15MM - FORNECIMENTO E INSTALACAO.(74060/004-SI) | un | 2013-01-01
3011127-SED | SEDUC | VÁLVULA ESFERA AÇO CARBONO, CLASSE 300, NPT D=1".(09012-OR) | un | 2013-01-01
3011128-SED | SEDUC | MANÔMETRO 0 A 300 PSI D=1/2". (08980/OR) | un | 2013-01-01
3011129-SED | SEDUC | REGULADOR TIPO FISHER DE ALTA PRESSÃO D=28 MM, CLASSE 300 - 1º ESTÁGIO.(09092-OR) | un | 2013-01-01
3011130-SED | SEDUC | MEDIDOR DE GÁS GLP, CLASSE 300, D=28 MM.(09094-OR) | un | 2013-01-01
3011131-SED | SEDUC | REGULADOR FISHER COBRE BAIXA PRESSÃO, CLASSE 300, D=15 MM - 2º ESTÁGIO.(09093-OR) | un | 2013-01-01
3011132-SED | SEDUC | REGISTRO GLOBO /FECHO RÁPIDO DE 1".(C2176) | un | 2013-01-01
3011133-SED | SEDUC | REGISTRO GLOBO /FECHO RÁPIDO DE 3/4".(C2177) | un | 2013-01-01
3011134-SED | SEDUC | CHICOTE FLEXIVEL INOX PARA CENTRAL GLP P-190, D=1/2". ( 3698 - OR) | un | 2013-01-01
3011136-SED | SEDUC | FITA ANTICORROSIVA PARA TUBULAÇÃO DE COBRE 50MMx10M. ( 9300 - OR) | un | 2013-01-01
3011137-SED | SEDUC | TUBO AÇO CARBONO SCHEDULE 40 D=1".(09093-OR) | m | 2013-01-01
3011138-SED | SEDUC | CONECTOR PARA REGULADORES E MEDIDOR, D=28 MM. ( 6480 - OR) | un | 2013-01-01
3011139-SED | SEDUC | CONECTOR PARA REGULADORES, D=15 MM. ( 6482 - OR) | un | 2013-01-01
3011140-SED | SEDUC | CAIXA EM ALVENARIA (60X60X60cm) DE 1 TIJOLO COMUM, LASTRO DE BRITA E TAMPA DE CONCRETO. (C0607) | un | 2013-01-01
3011141-SED | SEDUC | CAIXA DE AREIA 60X60X60CM EM ALVENARIA - EXECUÇÃO. (72286-SI) | un | 2013-01-01
3011142-SED | SEDUC | CAIXA DE INSPEÇÃO 80X80X80CM EM ALVENARIA - EXECUÇÃO.(72289-SI) | un | 2013-01-01
3011143-SED | SEDUC | TUBO DE PVC SÉRIE REFORÇADA D=75MM. (73784/002) | un | 2013-01-01
3011144-SED | SEDUC | TUBO DRENO KANANET D=100MM, CORRUGADO. (C3069) | un | 2013-01-01
3011145-SED | SEDUC | TUBO PVC SOLD. MARROM INCL.CONEXÕES D= 25mm(3/4"). (C2625) | m | 2013-01-01
3011146-SED | SEDUC | GRELHA HEMISFÉRICA DE FERRO FUNDIDO D=150mm 6". (C3995) | un | 2013-01-01
3011147-SED | SEDUC | CAP PVC SR D=4". (C0689) | un | 2013-01-01
3011148-SED | SEDUC | JOELHO DE 90 PVC RIGIDO SÉRIE REFORÇADA 75MM (C1555) | un | 2013-01-01
3011149-SED | SEDUC | JOELHO DE 90 E 45 PVC RIGIDO SÉRIE REFORÇADA 100MM COM ANÉIS. (C1550) | un | 2013-01-01
3011152-SED | SEDUC | JUNÇÃO SIMPLES REFORÇADA 100X100MM. (C1577) | un | 2013-01-01
3011153-SED | SEDUC | JUNÇÃO SIMPLES REFORÇADA 150X100MM. (C1578) | un | 2013-01-01
3011154-SED | SEDUC | PLACA DE IDENTIFICAÇÃO EM CHAPA GALVANIZADA NUM. 18, 12X18CM. (73916/001-SI) | un | 2013-01-01
3011155-SED | SEDUC | SINALIZAÇÃO PARA EXTINTOR. ( C4649 ) | un | 2013-01-01
3011156-SED | SEDUC | BLOCO LUMINOSO AUTÔNOMO, INDICADOR DE SETA, MOD. UNITRON/SIMILAR. (C0389) | un | 2013-01-01
3011157-SED | SEDUC | EXTINTOR DE GÁS CARBÔNICO OU PÓ QUÍMICO DE 4 OU 6KG. (C1359) | un | 2013-01-01
3011158-SED | SEDUC | CAIXA (ABRIGO) DE INCÊNDIO METÁLICA DE (90X60X17) cm C/ TAMPA DE VIDRO TEMPERADO 10MM, PARA HIDRANTE COM 02 MANGUEIRAS DE 1 1/2" X 15 m E ESGUICHOS DE LATÃO. (72284-SI) | un | 2013-01-01
3011160-SED | SEDUC | VÁLVULA DE RETENÇÃO HORIZONTAL Ø 65MM (2.1/2") - FORNECIMENTO E INSTALAÇÃO. (73795/013-SI) | un | 2013-01-01
3011161-SED | SEDUC | VÁLVULA DE RETENÇÃO HORIZ.OU VERT. D= 65mm (2 1/2"). (73795/013-SI) | un | 2013-01-01
3011162-SED | SEDUC | PINTURA EM PRIMER EPOXI EM ESTRUTURA DE ACO CARBONO APLICADO A REVOLVER, UMA DEMAO, ESPESSURA 25MICRA. (73865/001-SI) | m2 | 2013-01-01
3011163-SED | SEDUC | REGISTRO GLOBO / FECHO RÁPIDO DE 2 1/2". (C4403) | un | 2013-01-01
3011164-SED | SEDUC | BOMBA CENTRÍFUGA DE 3 CV, INCLUSIVE MAT.DE SUCÇÃO. (C0446) | un | 2013-01-01
3011165-SED | SEDUC | REGISTRO/VALVULA GLOBO ANGULAR 45 GRAUS EM LATAO PARA HIDRANTES DE INCÊNDIO PREDIAL DN 2.1/2" - FORNECIMENTO E INSTALACAO. (74169/001-SI) | un | 2013-01-01
3011166-SED | SEDUC | TAMPA EM FERRO FUNDIDO (0,40X0,60) cm PARA HIDRANTE DE PASSEIO. ( 8363 - OR) | un | 2013-01-01
3011167-SED | SEDUC | ASPERSOR RAIN BIRD TIPO SPRAY-1804 SÉRIE 6VAN-BOCAL-90º | un | 2013-01-01
3011168-SED | SEDUC | ASPERSOR RAIN BIRD TIPO SPRAY-1804 SÉRIE 6VAN-BOCAL-180º | un | 2013-01-01
3011169-SED | SEDUC | ASPERSOR RAIN BIRD TIPO SPRAY-1804SÉRIE 6VAN-BOCAL-270º | un | 2013-01-01
3011170-SED | SEDUC | ASPERSOR RAIN BIRD TIPO SPRAY-1804SÉRIE 8VAN-BOCAL-90º | un | 2013-01-01
3011171-SED | SEDUC | ASPERSOR RAIN BIRD TIPO SPRAY-1804SÉRIE 8VAN-BOCAL-180º | un | 2013-01-01
3011172-SED | SEDUC | ASPERSOR RAIN BIRD TIPO SPRAY-1804SÉRIE 8VAN-BOCAL-330º | un | 2013-01-01
3011173-SED | SEDUC | ASPERSOR RAIN BIRD TIPO SPRAY-1804 SÉRIE 10VAN-BOCAL-90º | un | 2013-01-01
3011174-SED | SEDUC | ASPERSOR RAIN BIRD TIPO SPRAY-1804 SÉRIE 10VAN-BOCAL-180º | un | 2013-01-01
3011175-SED | SEDUC | ASPERSOR RAIN BIRD TIPO SPRAY-1804 SÉRIE 10VAN-BOCAL-270º | un | 2013-01-01
3011176-SED | SEDUC | ASPERSOR RAIN BIRD TIPO SPRAY-1804 SÉRIE 10VAN-BOCAL-360º | un | 2013-01-01
3011177-SED | SEDUC | ASPERSOR RAIN BIRD TIPO SPRAY-1804 SÉRIE 12VAN-BOCAL-90º | un | 2013-01-01
3011178-SED | SEDUC | ASPERSOR RAIN BIRD TIPO SPRAY-1804 SÉRIE 12VAN-BOCAL-180º | un | 2013-01-01
3011179-SED | SEDUC | ASPERSOR RAIN BIRD TIPO SPRAY-1804 SÉRIE 12VAN-BOCAL-270º | un | 2013-01-01
3011180-SED | SEDUC | ASPERSOR RAIN BIRD TIPO SPRAY-1804 SÉRIE 12VAN-BOCAL-360º | un | 2013-01-01
3011181-SED | SEDUC | ASPERSOR RAIN BIRD TIPO SPRAY-1804 SÉRIE 15VAN-BOCAL-90º | un | 2013-01-01
3011182-SED | SEDUC | ASPERSOR RAIN BIRD TIPO SPRAY-1804 SÉRIE 15VAN-BOCAL-180º | un | 2013-01-01
3011183-SED | SEDUC | ASPERSOR RAIN BIRD TIPO SPRAY-1804 SÉRIE 15VAN-BOCAL-360º | un | 2013-01-01
3011184-SED | SEDUC | ASPERSOR RAIN BIRD TIPO SPRAY-1804 SÉRIE 18VAN-BOCAL-90º | un | 2013-01-01
3011185-SED | SEDUC | ASPERSOR RAIN BIRD TIPO SPRAY-1804 SÉRIE 18VAN-BOCAL-180º | un | 2013-01-01
3011186-SED | SEDUC | ASPERSOR RAIN BIRD TIPO SPRAY-1804 SÉRIE 18VAN-BOCAL-270º | un | 2013-01-01
3011187-SED | SEDUC | ASPERSOR RAIN BIRD TIPO SPRAY-1804 SÉRIE 18VAN-BOCAL-360º | un | 2013-01-01
3011188-SED | SEDUC | ASPERSOR RAIN BIRD TIPO SPRAY-1804 SÉRIE 15 STRIP-BOCAL 15LCS | un | 2013-01-01
3011189-SED | SEDUC | ASPERSOR RAIN BIRD TIPO SPRAY-1804 SÉRIE 15 STRIP-BOCAL 15RCS | un | 2013-01-01
3011190-SED | SEDUC | ASPERSOR RAIN BIRD TIPO SPRAY 1804 SÉRIE 8MPR-BOCAL-8Q | un | 2013-01-01
3011191-SED | SEDUC | ASPERSOR RAIN BIRD TIPO SPRAY 1804 SÉRIE 8MPR-BOCAL-8H | un | 2013-01-01
3011192-SED | SEDUC | ASPERSOR RAIN BIRD TIPO SPRAY 1804 SÉRIE 10MPR-BOCAL-10H. | un | 2013-01-01
3011193-SED | SEDUC | ASPERSOR RAIN BIRD TIPO SPRAY 1804 SÉRIE 8MPR-BOCAL-12Q | un | 2013-01-01
3011194-SED | SEDUC | ASPERSOR RAIN BIRD TIPO SPRAY 1804 SÉRIE 12MPR-BOCAL-12 | un | 2013-01-01
3011195-SED | SEDUC | ASPERSOR RAIN BIRD TIPO SPRAY 1804 SÉRIE 15MPR-BOCAL-15Q | un | 2013-01-01
3011196-SED | SEDUC | ASPERSOR RAIN BIRD TIPO SPRAY 1804 SÉRIE 15MPR-BOCAL-15H | un | 2013-01-01
3011197-SED | SEDUC | CAIXA P/ DUAS VÁLVULAS RETANGULAR 12" CORPO E TAMPA RAIN BIRD. (08981-OR) | un | 2013-01-01
3011198-SED | SEDUC | CAIXA P/ UMA VÁLVULA-REDONDA 6" CORPO E TAMPA RAIN BIRD. (08982-OR) | un | 2013-01-01
3011199-SED | SEDUC | VALVULA RAIN BIRD 100-DVF 1". (08983-OR) | un | 2013-01-01
3011200-SED | SEDUC | VALVULA RAIN BIRD 75-DVF ¾". (08984-OR) | un | 2013-01-01
3011201-SED | SEDUC | VÁLVULA DE AR 1" RAIN BIRD. | un | 2013-01-01
3011202-SED | SEDUC | SENSOR DE CHUVA RAIN BIRD. (08985-OR) | un | 2013-01-01
3011203-SED | SEDUC | CONJUNTO FLEXÍVEL PARA CONECTAR ASPERSOR RAIN BIRD SA-60-50(15cm-1/2"x1/2"). (08987-OR) | un | 2013-01-01
3011204-SED | SEDUC | BOMBA CENTRÍFUGA DE 5 CV, INCLUSIVE MAT.DE SUCÇÃO. (C0447) | un | 2013-01-01
3011205-SED | SEDUC | CONTROLADOR CENTRAL - SÉRIE ESP MODULAR 16 ESTAÇÕES - GABINETE PLÁSTICO DE PAREDE (L/A/P=40/43,2/21,3cm) RAIN BIRD. ( 08992-OR) | un | 2013-01-01
3011206-SED | SEDUC | CONDULETE 3/4" EM LIGA DE ALUMÍNIO FUNDIDO TIPO "B" - FORNECIMENTO E INSTALACAO. (73861/002-SI) | un | 2013-01-01
3011207-SED | SEDUC | CONDULETE 1" EM LIGA DE ALUMÍNIO FUNDIDO TIPO "B" - FORNECIMENTO E INSTALACAO. (73861/003-SI) | un | 2013-01-01
3011208-SED | SEDUC | ELETRODUTO DE PVC RIGIDO SOLDAVEL 25MM (1"), FORNECIMENTO E INSTALACAO. (40802-SI) | m | 2013-01-01
3011209-SED | SEDUC | CABO DE COBRE ISOLADO PVC RESISTENTE A CHAMA 450/750 V 1,5 MM2 FORNECIMENTO E INSTALACAO.(73860/007-SI) | m | 2013-01-01
3011210-SED | SEDUC | TUBO PVC ESGOTO SERIE R DN 50MM C/ ANEL DE BORRACHA - FORNECIMENTO E INSTALACAO. | m | 2013-01-01
3011211-SED | SEDUC | TUBO PVC ESGOTO SERIE R DN 40MM C/ ANEL DE BORRACHA - FORNECIMENTO E INSTALACAO. | m | 2013-01-01
3011212-SED | SEDUC | CAIXA SIFONADA SÉRIE R (150X150X50) mm C/ PORTA GRELHA E GRELHA REDONDA INOX. (C4378) | un | 2013-01-01
3011213-SED | SEDUC | CAIXA (ABRIGO) DE INCÊNDIO METÁLICA DE (90X60X17) cm C/ TAMPA METÁLICA, PARA HIDRANTE | un | 2013-01-01
3011214-SED | SEDUC | FORNECIMENTO E LANCAMENTO DE BRITA N. 4 (6514 - SI) | m3 | 2013-01-01
3011215-SED | SEDUC | TUBO DE AÇO GALVANIZADO COM COSTURA 3/4" (20MM), INCLUSIVE CONEXÕES. (73976-003 - SI) | m | 2013-01-01
3011216-SED | SEDUC | TUBO PVC CORRUGADO RIGIDO PERFURADO DN 150 PARA DRENAGEM - FORNECIMENTO E | m | 2013-01-01
3011217-SED | SEDUC | VÁLVULA DE PÉ COM CRIVO Ø 50MM (2") - FORNECIMENTO E INSTALAÇÃO. (73796-004 - SI) | un | 2013-01-01
3011218-SED | SEDUC | JOELHO PVC SOLDAVEL 90º AGUA FRIA 50MM - FORNECIMENTO E INSTALACAO. (72579 - SI) | un | 2013-01-01
3011219-SED | SEDUC | JOELHO PVC SOLDAVEL 90º AGUA FRIA 60MM - FORNECIMENTO E INSTALACAO. (72581) | un | 2013-01-01
3011220-SED | SEDUC | JOELHO PVC SOLDAVEL 90º AGUA FRIA 75MM - FORNECIMENTO E INSTALACAO. (72583) | un | 2013-01-01
3011221-SED | SEDUC | JOELHO PVC SOLDAVEL 90º AGUA FRIA 85MM - FORNECIMENTO E INSTALACAO. (72585 - SI) | un | 2013-01-01
3011222-SED | SEDUC | JOELHO PVC SOLDAVEL 90º AGUA FRIA 110MM - FORNECIMENTO E INSTALACAO. (72563 - SI) | un | 2013-01-01
3011223-SED | SEDUC | TE REDUÇÃO PVC SOLDAVEL AGUA FRIA 50X40MM - FORNECIMENTO E INSTALACAO (72456 - SI) | un | 2013-01-01
3011224-SED | SEDUC | TORNEIRA CROMADA 1/2" OU 3/4" DE BANCADA PARA LAVATORIO, PADRAO POPULAR COM ENGATE | un | 2013-01-01
3011225-SED | SEDUC | TORNEIRA DE BOIA VAZAO TOTAL 3/4 COM BALAO PLASTICO - FORNECIMENTO E INSTALAÇÃO. | un | 2013-01-01
3011226-SED | SEDUC | TUBO PVC RÍGIDO SOLDÁVEL MARROM P/ ÁGUA, D = 20 MM (1/2") (1027 - OR) | m | 2013-01-01
3011227-SED | SEDUC | TUBO PVC RÍGIDO SOLDÁVEL MARROM P/ ÁGUA, D = 25 MM (3/4") (1028 - OR) | m | 2013-01-01
3011228-SED | SEDUC | TUBO PVC RÍGIDO SOLDÁVEL MARROM P/ ÁGUA, D = 32 MM (1") (1029 - OR) | m | 2013-01-01
3011229-SED | SEDUC | TUBO PVC RÍGIDO SOLDÁVEL MARROM P/ ÁGUA, D = 40 MM (1.1/4") (1030 - OR) | m | 2013-01-01
3011230-SED | SEDUC | TUBO PVC RÍGIDO SOLDÁVEL MARROM P/ ÁGUA, D = 50MM (1.1/2") (1031 - OR) | m | 2013-01-01
3011231-SED | SEDUC | UNIAO PVC SOLD P/AGUA FRIA PREDIAL 20MM. (9905 SI - I) | un | 2013-01-01
3011232-SED | SEDUC | UNIAO PVC SOLD P/AGUA FRIA PREDIAL 50MM (9897 - SI -I) | un | 2013-01-01
3011233-SED | SEDUC | VASO SANITARIO LOUCA BRANCA CAIXA DESCARGA ACOPLADA 35X65X35CM INCL ASSENTO | un | 2013-01-01
3011234-SED | SEDUC | (VASO SANITARIO SIFONADO LOUÇA BRANCA PADRAO POPULAR, COM CONJUNTO PARA FIXAÇAO | un | 2013-01-01
3011235-SED | SEDUC | ADAPTADOR DE PVC RÍGIDO SOLDÁVEL CURTO C/ BOLSA E ROSCA P/ REGISTRO DIÂM = 20MM X 1/2" | un | 2013-01-01
3011236-SED | SEDUC | ADAPTADOR DE PVC RÍGIDO SOLDÁVEL CURTO C/ BOLSA E ROSCA P/ REGISTRO DIÂM = 25MM X 3/4" | un | 2013-01-01
3011237-SED | SEDUC | ADAPTADOR DE PVC RÍGIDO SOLDÁVEL CURTO C/ BOLSA E ROSCA P/ REGISTRO DIÂM = 32MM X 1" | un | 2013-01-01
3011238-SED | SEDUC | ADAPTADOR DE PVC RÍGIDO SOLDÁVEL CURTO C/ BOLSA E ROSCA P/ REGISTRO DIÂM = 50MM X 11/2" | un | 2013-01-01
3011239-SED | SEDUC | BUCHA DE REDUÇÃO CURTA DE PVC RÍGIDO SOLDÁVEL, MARROM, DIÂM = 50 X 40MM (1074-O). | un | 2013-01-01
3011240-SED | SEDUC | BUCHA DE REDUÇÃO LONGA DE PVC RÍGIDO SOLDÁVEL, MARROM, DIÂM = 40 X 25MM (1081-O) | un | 2013-01-01
3011241-SED | SEDUC | CAIXA D´ÁGUA EM FIBRA DE VIDRO - INSTALADA, SEM ESTRUTURA DE SUPORTE CAP. 3.000 LITROS | un | 2013-01-01
3011242-SED | SEDUC | ENGATE OU RABICHO FLEXIVEL PLASTICO (PVC OU ABS) BRANCO 1/2" X 40CM (11681-SI-I). | un | 2013-01-01
3011243-SED | SEDUC | FLANGE PVC C/ ROSCA SEXTAVADO S/FUROS REF. 1" (3256-SI-I). | un | 2013-01-01
3011244-SED | SEDUC | FLANGE PVC C/ ROSCA SEXTAVADO S/FUROS REF. 2" (3260-SI-I). | un | 2013-01-01
3011245-SED | SEDUC | JOELHO PVC SOLDAVEL COM ROSCA 90º AGUA FRIA 25MMX1/2" - FORNECIMENTO E INSTALACAO | un | 2013-01-01
3011246-SED | SEDUC | JOELHO REDUCAO PVC SOLDAVEL 90º AGUA FRIA 32X25MM - FORNECIMENTO E INSTALACAO | un | 2013-01-01
3011247-SED | SEDUC | JOELHO 90º DE PVC RÍGIDO SOLDÁVEL, MARROM DIÂM = 50MM (1138-O). | un | 2013-01-01
3011248-SED | SEDUC | JOELHO PVC SOLDAVEL 90º AGUA FRIA 20MM - FORNECIMENTO E INSTALACAO (72571-SI). | un | 2013-01-01
3011249-SED | SEDUC | JOELHO PVC SOLDAVEL 90º AGUA FRIA 32MM - FORNECIMENTO E INSTALACAO (72575-SI). | un | 2013-01-01
3011250-SED | SEDUC | JOELHO PVC SOLDAVEL 90º AGUA FRIA 25MM - FORNECIMENTO E INSTALACAO (72573-SI). | un | 2013-01-01
3011251-SED | SEDUC | LUVA DE REDUÇÃO DE PVC RÍGIDO SOLDÁVEL, MARROM, DIÂM = 40 X 32MM (1160-O). | un | 2013-01-01
3011252-SED | SEDUC | LUVA PVC ESGOTO 50MM - FORNECIMENTO E INSTALACAO (72630-SI). | un | 2013-01-01
3011253-SED | SEDUC | LUVA PVC SOLDAVEL AGUA FRIA 32MM - FORNECIMENTO E INSTALACAO (72644-SI) | un | 2013-01-01
3011254-SED | SEDUC | LUVA PVC ROSQUEAVEL AGUA FRIA 3/4" - FORNECIMENTO E INSTALACAO (72639-SI). | un | 2013-01-01
3011255-SED | SEDUC | REGISTRO GAVETA 1/2" COM CANOPLA ACABAMENTO CROMADO SIMPLES - FORNECIMENTO E | un | 2013-01-01
3011256-SED | SEDUC | REGISTRO GAVETA 3/4" COM CANOPLA ACABAMENTO CROMADO SIMPLES - FORNECIMENTO E | un | 2013-01-01
3011257-SED | SEDUC | TE DE PVC SOLDAVEL AGUA FRIA 25MM - FORNECIMENTO E INSTALACAO. (72439-SI). | un | 2013-01-01
3011258-SED | SEDUC | TE DE PVC SOLDAVEL AGUA FRIA 40MM - FORNECIMENTO E INSTALACAO. (72441-SI). | un | 2013-01-01
3011259-SED | SEDUC | TE DE PVC SOLDAVEL AGUA FRIA 50MM - FORNECIMENTO E INSTALACAO (72442-SI). | un | 2013-01-01
3011260-SED | SEDUC | TE REDUÇÃO PVC SOLDAVEL AGUA FRIA 32X25MM - FORNECIMENTO E INSTALACAO (72451-SI). | un | 2013-01-01
3011261-SED | SEDUC | BUCHA REDUCAO PVC SOLD LONGA P/ ESG PREDIAL 50MM X 40MM. (20086 - SI) | un | 2013-01-01
3011262-SED | SEDUC | CURVA PVC CURTA 90º ESGOTO 40MM - FORNECIMENTO E INSTALACAO. (72547 - SI) | un | 2013-01-01
3011263-SED | SEDUC | FOSSA SEPTICA EM ALVENARIA DE TIJOLO CERAMICO MACICO DIMENSOES EXTERNA S | un | 2013-01-01
3011264-SED | SEDUC | JOELHO PVC 45º ESGOTO 40MM - FORNECIMENTO E INSTALACAO. (72559 - SI) | un | 2013-01-01
3011265-SED | SEDUC | JOELHO PVC 45º ESGOTO 50MM - FORNECIMENTO E INSTALACAO. (72561 - SI) | un | 2013-01-01
3011266-SED | SEDUC | JOELHO PVC 90º ESGOTO 100MM - FORNECIMENTO E INSTALACAO. (72556 - SI) | un | 2013-01-01
3011267-SED | SEDUC | JOELHO DE 90° EM PVC RÍGIDO C/ ANÉIS, PARA ESGOTO SECUNDÁRIO, DIÂM = 40MM. (1671 - OR) | un | 2013-01-01
3011268-SED | SEDUC | JUNCAO PVC ESGOTO 100X100MM - FORNECIMENTO E INSTALACAO. (72603 - SI) | un | 2013-01-01
3011269-SED | SEDUC | JUNCAO PVC ESGOTO 100X50MM - FORNECIMENTO E INSTALACAO. (72774 - SI) | un | 2013-01-01
3011270-SED | SEDUC | JUNCAO PVC ESGOTO 50X50MM - FORNECIMENTO E INSTALACAO. (72604 - SI) | un | 2013-01-01
3011271-SED | SEDUC | SIFAO EM METAL CROMADO 1"X1.1/2" - FORNECIMENTO E INSTALACAO. (74128/002 - SI) | un | 2013-01-01
3011272-SED | SEDUC | SUMIDOURO EM ALVENARIA DE TIJOLO CERAMICO MACIÇO DIAMETRO 1,40M E ALTU RA 5,00M, COM | un | 2013-01-01
3011273-SED | SEDUC | TE SANITARIO 100X50MM, COM ANÉIS - FORNECIMENTO E INSTALACAO. (72461 - SI) | un | 2013-01-01
3011274-SED | SEDUC | TUBO DE PVC BRANCO, SEM CONEXÕES, PONTA, BOLSA E VIROLA 50MM - FORNECIMENTO E | m | 2013-01-01
3011275-SED | SEDUC | TUBO PVC RÍGIDO SOLDÁVEL PONTA E BOLSA P/ ESGOTO PREDIAL, D = 100 MM. (1527 - OR) | m | 2013-01-01
3011276-SED | SEDUC | TUBO PVC RÍGIDO SOLDÁVEL PONTA E BOLSA P/ ESGOTO PREDIAL, D = 40 MM | m | 2013-01-01
3011277-SED | SEDUC | TUBO PVC RÍGIDO SOLDÁVEL PONTA E BOLSA P/ ESGOTO PREDIAL, D = 50 MM. (1525 - OR) | m | 2013-01-01
3011278-SED | SEDUC | VALVULA EM PLASTICO BRANCO 1" S/ UNHO (P/ PIA, TANQUE OU LAVAT SEM LADRAO). (6123 - SI - I) | un | 2013-01-01
3011279-SED | SEDUC | CALHA EM CHAPA DE ACO GALVANIZADO N.24, DESENVOLVIMENTO 33CM. (72104 - SI) | m | 2013-01-01
3011280-SED | SEDUC | TUBO PVC ESGOTO SERIE R DN 150MM C/ ANEL DE BORRACHA - FORNECIMENTO E INSTALACAO. | m | 2013-01-01
3011281-SED | SEDUC | JOELHO PVC SOLDAVEL 90º AGUA FRIA 110MM - FORNECIMENTO E INSTALACAO. (72563 - SI) | m | 2013-01-01
3011282-SED | SEDUC | RALO HEMISFÉRICO EM PVC, TIPO ABACAXI. (4283 - OR) | un | 2013-01-01
3011283-SED | SEDUC | CANALETA DE CONCRETO C/ TAMPA REMOVÍVEL EM CHAPA DE AÇO (0,25 X 0,25 X 0,25M). (4421-OR) | m | 2013-01-01
3011284-SED | SEDUC | RALO HEMISFÉRICO EM FOFO TIPO ABACAXI, DN = 150 MM. (07752/OR). | un | 2013-01-01
3011285-SED | SEDUC | TUBO PVC RÍGIDO COM ANEL DE BORRACHA, SÉRIE NORMAL, PARA ESGOTO PREDIAL, D=200MM | m | 2013-01-01
3011286-SED | SEDUC | TANQUE SÉPTICO EM CONCRETO ARMADO, DIMENSÕES INTERNAS 4,40 X 2,0 X 3,14M, COM TAMPA E | un | 2013-01-01
3011287-SED | SEDUC | FILTRO ANAERÓBICO EM CONCRETO ARMADO, DIMENSÕES INTERNAS 3,10 X 3,10 X 2,40M, CAMADA | un | 2013-01-01
3012001-SED | SEDUC | DUTOS FLEXÍVEIS EM PEAD (POLIETILENO DE ALTA DENSIDADE) - D=6", INCLUSIVE CONEXÕES.(07152-OR) | m | 2013-01-01
3012002-SED | SEDUC | CABO EM PVC 1000V 185MM2.(C0551) | m | 2013-01-01
3012003-SED | SEDUC | QUADRO DE DISTRIBUIÇÃO DE LUZ SOBREPOR ATÉ 128 DIVISÕES 650X875X205mm, C/BARRAMENTO.(09052-OR) | un | 2013-01-01
3012004-SED | SEDUC | DISJUNTOR TERMOMAGNETICO TRIPOLAR PADRAO NEMA (AMERICANO) 10 A 50A 240V, FORNECIMENTO E INSTALACAO.(74130/004-SI) | un | 2013-01-01
3012005-SED | SEDUC | DISJUNTOR TERMOMAGNETICO TRIPOLAR PADRAO NEMA (AMERICANO) 60 A 100A 240V, FORNECIMENTO E INSTALACAO.(74130/005 SI) | un | 2013-01-01
3012006-SED | SEDUC | DISJUNTOR TRIPOLAR C/ACIONAMENTO NA PORTA DO Q.D.ATE 630A.(C1113) | un | 2013-01-01
3012007-SED | SEDUC | DISPOSITIVO DE PROTEÇÃO CONTRA SURTOS DE TENSÃO - DPSs - 40 KA/440V.(C4562) | un | 2013-01-01
3012008-SED | SEDUC | SUBESTAÇÃO AÉREA DE 300 KVA / 13.800-380/220V COM QUADRO DE MEDIÇÃO E PROTEÇÃO GERAL.(C4254) | un | 2013-01-01
3012009-SED | SEDUC | ELETRODUTO DE PVC RIGIDO ROSCAVEL 40MM (1 1/2"), FORNECIMENTO E INSTALACAO.(55865-SI) | m | 2013-01-01
301201025-SED | SEDUC | FORNECIMENTO E INSTALAÇÃO DE FORRO DE GESSO EM PLACAS, SUSPENSO POR ARAME GALVANIZADO Nº18, EM ESTRUTURA DE MADEIRA DE COBERTA | m2 | 2008-11-01
3012010-SED | SEDUC | ELETRODUTO PVC ROSC. D= 40mm (1 1/4").(16338/004 SIE) | m | 2013-01-01
3012011-SED | SEDUC | ELETRODUTO DE PVC RIGIDO ROSCAVEL 50MM (2"), FORNECIMENTO E INSTALACAO(55866-SI) | m | 2013-01-01
3012012-SED | SEDUC | ELETRODUTO PVC ROSC. D= 75mm (2 1/2").(21613/006-SIC) | m | 2013-01-01
3012013-SED | SEDUC | ELETRODUTO DE PVC RIGIDO ROSCAVEL 75MM (3"), FORNECIMENTO E INSTALACAO.(55867-SI) | m | 2013-01-01
3012014-SED | SEDUC | ELETRODUTO DE PVC RIGIDO ROSCAVEL 100MM (4"), FORNECIMENTO E INSTALACAO.(55868-SI) | m | 2013-01-01
3012015-SED | SEDUC | CABO DE COBRE ISOLADO PVC RESISTENTE A CHAMA 450/750 V 2,5 MM2 FORNECIMENTO E INSTALACAO. (73860/008-SI) | m | 2013-01-01
3012016-SED | SEDUC | CABO DE COBRE ISOLADO PVC RESISTENTE A CHAMA 450/750 V 4 MM2 FORNECIMENTO E INSTALACAO.(73860/009-SI) | m | 2013-01-01
3012017-SED | SEDUC | CABO DE COBRE ISOLADO PVC RESISTENTE A CHAMA 450/750 V 6 MM2 FORNECIMENTO E INSTALACAO.(73860/010-SI) | m | 2013-01-01
3012018-SED | SEDUC | CABO EM PVC 1000V 2,5 mm².(C4377) | m | 2013-01-01
3012019-SED | SEDUC | CABO EM PVC 1000V 4MM2.(C0554) | m | 2013-01-01
3012020-SED | SEDUC | CABO EM PVC 1000V 6MM2.(C0556) | m | 2013-01-01
3012021-SED | SEDUC | CABO EM PVC 1000V 10MM2.(C0547) | m | 2013-01-01
3012022-SED | SEDUC | CABO EM PVC 1000V 16MM2. (C0550) | m | 2013-01-01
3012023-SED | SEDUC | CABO EM PVC 1000V 25MM2. (C0553) | m | 2013-01-01
3012024-SED | SEDUC | CABO EM PVC 1000V 35MM2. (C0558) | m | 2013-01-01
3012025-SED | SEDUC | CABO EM PVC 1000V 50MM2. (C0555) | m | 2013-01-01
3012026-SED | SEDUC | CABO EM PVC 1000V 70MM2. (C0559) | m | 2013-01-01
3012027-SED | SEDUC | CABO EM PVC 1000V 95MM2. (C0557) | m | 2013-01-01
3012028-SED | SEDUC | CABO CORDPLAST (CABO PP) 3 x 2,50 mm². (C4558) | m | 2013-01-01
3012029-SED | SEDUC | CABO CORDPLAST (CABO PP) 3 x 4 mm². (18.19.142) | m | 2013-01-01
301203011-SED | SEDUC | FORNECIMENTO E INSTALAÇÃO DE FORRO DE PVC COM RÉGUAS DE 100X6000MM, ENCAIXADOS ENTRE SI E FIXADOS COM ESTRUTURA AUXILIAR GALVANIZADA E ARAME GALVANIZADO, INCLUINDO ARREMATE EM PVC | m2 | 2008-11-01
301203013-SED | SEDUC | FORNECIMENTO E INSTALAÇÃO DE FORRO DE PVC COM RÉGUAS DE 200MM DE LARGURA ENCAIXADOS ENTRE SI E FIXADOS COM ESTRUTURA AUXILIAR GALVANIZADA E ARAME GALVANIZADO, INCLUINDO ARREMATE PARA FORRO EM PVC | m2 | 2008-11-01
3012030-SED | SEDUC | CONDULETE PVC TIPO LL 3/4 SEM TAMPA, FORNECIMENTO E INSTALACAO. (74043/002-SI) | un | 2013-01-01
3012031-SED | SEDUC | CONDULETE DE PVC DE 3/4" TIPO C - E - LL - LR. (C0857) | un | 2013-01-01
3012032-SED | SEDUC | CONDULETE DE PVC DE 1" TIPO C - E - LL - LR. (C0855) | un | 2013-01-01
3012033-SED | SEDUC | CONDULETE 3/4" EM LIGA DE ALUMÍNIO FUNDIDO TIPO "LB" - FORNECIMENTO E INSTALACAO. (73861/011-SI) | un | 2013-01-01
3012034-SED | SEDUC | DUTO PERFURADO - PERFILADOS CHAPA DE AÇO (38X38)mm. (C1165) | m | 2013-01-01
3012035-SED | SEDUC | DUTO PERFURADO - ELETROCALHA CHAPA DE AÇO (50X50)mm. (C1158) | m | 2013-01-01
3012036-SED | SEDUC | DUTO PERFURADO - ELETROCALHA CHAPA DE AÇO (100X100)mm. (C1155) | m | 2013-01-01
3012037-SED | SEDUC | DUTO PERFURADO - ELETROCALHA CHAPA DE AÇO (100 X 200)mm. (C1154) | m | 2013-01-01
3012038-SED | SEDUC | DUTOS FLEXÍVEIS EM PEAD (POLIETILENO DE ALTA DENSIDADE) - D=1 1/4", INCLUSIVE CONEXÕES. (03770-OR) | m | 2013-01-01
3012039-SED | SEDUC | DUTOS FLEXÍVEIS EM PEAD (POLIETILENO DE ALTA DENSIDADE) - D=1 1/2", INCLUSIVE CONEXÕES. (09045-OR) | m | 2013-01-01
3012040-SED | SEDUC | DUTOS FLEXÍVEIS EM PEAD (POLIETILENO DE ALTA DENSIDADE) - D=2", INCLUSIVE CONEXÕES. (73798/001 - SI) | m | 2013-01-01
3012041-SED | SEDUC | QUADRO DE COMANDO DE BOMBAS - COMPLETO. (C2065) | un | 2013-01-01
3012042-SED | SEDUC | QUADRO DE DISTRIBUIÇÃO DE LUZ EMBUTIR ATE 6 DIVISÕES, C/BARRAMENTO. (C2077) | un | 2013-01-01
3012043-SED | SEDUC | QUADRO DE DISTRIBUICAO DE ENERGIA EM CHAPA METALICA, DE SOBREPOR, COM PORTA, PARA 12 DISJUNTORES TERMOMAGNETICOS MONOPOLARES, SEM DISPOSITIVO PARA CHAVE GERAL, COM BARRAMENTO TRIFASICO E NEUTRO, FORNECIMENTO E INSTALACAO. (74247/001) | un | 2013-01-01
3012044-SED | SEDUC | QUADRO DE DISTRIBUICAO DE ENERGIA EM CHAPA METALICA, DE SOBREPOR, COM PORTA, PARA 24 DISJUNTORES TERMOMAGNETICOS MONOPOLARES, SEM DISPOSITIVO PARA CHAVE GERAL, COM BARRAMENTO TRIFASICO E NEUTRO, FORNECIMENTO E INSTALACAO. (74131/005-SI) | un | 2013-01-01
3012045-SED | SEDUC | QUADRO DE DISTRIBUICAO DE ENERGIA EM CHAPA METALICA, DE EMBUTIR, COM PORTA, PARA 40 DISJUNTORES TERMOMAGNETICOS MONOPOLARES, SEM DISPOSITIVO PARA CHAVE GERAL, COM BARRAMENTO TRIFASICO E NEUTRO, FORNECIMENTO E INSTALACAO.(74131/007-SI) | un | 2013-01-01
3012046-SED | SEDUC | QUADRO DE DISTRIBUIÇÃO DE LUZ EMBUTIR ATÉ 72 DIVISÕES 457X646X95mm, C/BARRAMENTO.(C2071) | un | 2013-01-01
3012047-SED | SEDUC | QUADRO DE COMANDO DE EMBUTIR, EM CHAPA DE AÇO Nº 18 E ACABAMENTO EM PINTURA ELETROSTÁTICA COM DISJ MONO 2A, BOTOEIRA TIPO NF, BOTOEIRA TIPO NA, LAMP. SINALIZADORA, CONTACTOR TRIPOLAR C/ 2 CONTATOS AUX, BORNES DE CONEXÃO E CONECTORES.(09095/OR) | un | 2013-01-01
3012048-SED | SEDUC | CAIXA EM ALVENARIA (40X40X60cm) DE 1/2 TIJOLO COMUM, LASTRO DE BRITA E TAMPA DE CONCRETO.(C0631) | un | 2013-01-01
3012049-SED | SEDUC | CAIXA EM ALVENARIA (60X60X60cm) DE 1/2 TIJOLO COMUM, LASTRO DE BRITA E TAMPA DE CONCRETO.(C0632) | un | 2013-01-01
3012050-SED | SEDUC | CAIXA EM ALVENARIA (80X80X60cm) DE 1/2 TIJOLO COMUM, LASTRO DE BRITA E TAMPA DE CONCRETO. (C0634) | un | 2013-01-01
3012051-SED | SEDUC | CAIXA EM ALVENARIA (120X120X80cm) DE 1/2 TIJOLO COMUM, LASTRO DE BRITA E TAMPA DE CONCRETO.( C0643) | un | 2013-01-01
3012052-SED | SEDUC | CAIXA EM ALVENARIA (100X100X80cm) DE 1/2 TIJOLO COMUM, LASTRO DE BRITA E TAMPA DE CONCRETO. (C0641) | un | 2013-01-01
3012053-SED | SEDUC | GRELHA DE FERRO P/ CALHAS E CAIXAS.(C1436) | m2 | 2013-01-01
3012054-SED | SEDUC | CAIXA DE LIGAÇÃO EM CHAPA AÇO ESTAMPADA, 3"X3", 4"X2",4"X4".(C0621) | un | 2013-01-01
3012055-SED | SEDUC | CAIXA DE PASSAGEM COM TAMPA PARAFUSADA 200X200X100mm.(C0628) | un | 2013-01-01
3012056-SED | SEDUC | CAIXA DE PASSAGEM COM TAMPA PARAFUSADA 400X400X150mm.(C0629) | un | 2013-01-01
3012057-SED | SEDUC | INTERRUPTOR SIMPLES - 1 TECLA - FORNECIMENTO E INSTALACAO. (72331-SI) | un | 2013-01-01
3012058-SED | SEDUC | INTERRUPTOR SIMPLES - 2 TECLAS - FORNECIMENTO E INSTALACAO. (72332-SI) | un | 2013-01-01
3012059-SED | SEDUC | INTERRUPTOR TRES TECLAS SIMPLES 10A 250V. (16231/003-SIE) | un | 2013-01-01
3012060-SED | SEDUC | INTERRUPTOR PARALELO - 1 TECLA - FORNECIMENTO E INSTALACAO. (72334-SI) | un | 2013-01-01
3012061-SED | SEDUC | TOMADA 2 POLOS MAIS TERRA 20A 250V. (73917/006 -SI) | un | 2013-01-01
3012062-SED | SEDUC | TOMADA COMPLETA P/ COMPUTADOR. (72339-SI) | un | 2013-01-01
3012063-SED | SEDUC | INTERRUPTOR AUTOMATICO DE PRESENCA DE EMBUTIR 230V. (07162-OR) | un | 2013-01-01
3012064-SED | SEDUC | DISJUNTOR TERMOMAGNETICO MONOPOLAR PADRAO NEMA (AMERICANO) 10 A 30A 240V, FORNECIMENTO E INSTALACAO. (74130/001-SI) | un | 2013-01-01
3012065-SED | SEDUC | DISJUNTOR MONOPOLAR EM QUADRO DE DISTRIBUIÇÃO 32A. (C1098) | un | 2013-01-01
3012066-SED | SEDUC | DISJUNTOR TERMOMAGNETICO TRIPOLAR EM CAIXA MOLDADA 300 A 400A 600V, FORNECIMENTO E INSTALACAO. (74130/008-SI) | un | 2013-01-01
3012067-SED | SEDUC | DISJUNTOR TERMOMAGNETICO MONOPOLAR PADRAO NEMA (AMERICANO) 35 A 50A 240V, FORNECIMENTO E INSTALACAO. (74130/002-SI) | un | 2013-01-01
3012068-SED | SEDUC | DISJUNTOR TERMOMAGNETICO TRIPOLAR PADRAO NEMA (AMERICANO) 125 A 150A 240V, FORNECIMENTO E INSTALACAO. (74130/006-SI) | un | 2013-01-01
3012069-SED | SEDUC | DISJUNTOR TRIPOLAR EM QUADRO DE DISTRIBUIÇÃO 250A. (74130/007-SI) | un | 2013-01-01
3012070-SED | SEDUC | DISJUNTOR TRIPOLAR EM QUADRO DE DISTRIBUIÇÃO 500A. (74130/009-SI) | un | 2013-01-01
3012071-SED | SEDUC | DISJUNTOR DIFERENCIAL DR-16A - 40A, 30mA. (C4530) | un | 2013-01-01
3012072-SED | SEDUC | LUMINÁRIA FLUORESCENTE COMPLETA (2 X 32)W. (73953/006) | un | 2013-01-01
3012073-SED | SEDUC | LUMINÁRIA FLUORESCENTE COMPLETA ( 2 X 16 )W. (73953/002-SI) | un | 2013-01-01
3012074-SED | SEDUC | LUMINÁRIA DE EMBUTIR COM CORPO EM CHAPA DE AÇO FOSFATIZADA E PINTADA ELETROSTÁTICAMENTE REFLETOR E ALETAS PARABÓLICAS EM ALUMÍNIO ANODIZADO PARA QUATRO LÃMPADAS FLUORESCENTES TUBULARES DE 16W COM REATOR COMPLETA. (18.25.088) | un | 2013-01-01
3012075-SED | SEDUC | ARANDELA DE SOBREPOR PARA UMA LAMPADA FLUORESCENTE COMPACTA DE 20W TIPO PL, CORPO EM ALUMÍNIO, DIFUSOR EM VIDRO TEMPERADO FOSCO COMPLETA. (C4106) | un | 2013-01-01
3012076-SED | SEDUC | ARANDELA SE SOBREPOR PARA DUAS LÂMPADAS FLUORESCENTES COMPACTA DE 20W TIPO PL, CORPO EM ALUMÍNIO, DIFUSOR EM VIDRO TEMPERADO FOSCO COMPLETA. (C4105) | un | 2013-01-01
3012077-SED | SEDUC | BALIZADORA PARA LAMPADA FLOURESCENTE COMPACTA 9W COMPLETA. (18.25.077) | un | 2013-01-01
3012078-SED | SEDUC | LUMINÁRIA CILÍNDRICA DE EMBUTIR COM ANEL DE ARREMATE EM ALUMÍNIO ANODIZADO E PINTADO POR PROCESSO ELETROSTÁTICO COM REFLETOR EM ALUMÍNIO ANODIZADO ALTO BRILHO COM CONTROLE ANTIOFUSCAMENTO PARA LÂMPADAS FLUORESCENTES COMPACTA DE 2 X 20W COMPLETA. (18.25.07 | un | 2013-01-01
3012079-SED | SEDUC | LUMINÁRIA HERMÉTICA DE EMBUTIR, COM CORPO EM CHAPA DE AÇO FOSFATIZADA E PINTADA ELETROSTATICAMENTE, REFLETOR E ALETAS PARABÓLICAS EM ALUMÍNIO ANODIZADO DE ALTA PUREZA E REFLETÂNCIA, DIFUSOR EM VIDRO TEMPERADO E VEDAÇÃO AUTO-ADESIVA. CURVA FOTOMÉTRICA ABE | un | 2013-01-01
3012080-SED | SEDUC | LUMINÁRIA PENDENTE PARA FACHO ABERTO, COM PORTA-LÂMPADA EM CERÂMICA, DIFUSOR EM VIDRO TEMPERADO, PARA UMA LÂMPADA MULTIVAPOR METÁLICOS 150W, COM REATOR E IGNITOR COMPLETA. (08065-OR) | un | 2013-01-01
3012081-SED | SEDUC | PROJETOR DE ALUMÍNIO, C/ LÂMPADA DE VAPOR METÁLICO E FOTOCÉLULA ATÉ 400W. (C2045) | un | 2013-01-01
3012082-SED | SEDUC | LUMINÁRIA DE SOBREPOR, CORPO E GRADE DE PROTEÇÃO FUNDIDOS EM ALUMÍNIO, GLOBO DE VIDRO ALCALINO, COM CAIXA DE ALUMÍNIO, ENTRADAS TIPO GÁS 3/4" E PRENSA CABOS 3/4", PARA UMA LÂMPADA FLOURESCENTE COMPACTA DE 20W. (C4540) | un | 2013-01-01
3012083-SED | SEDUC | CONJUNTO C/01 PÉTALA E LÂMPADA VAPOR METÁLICO 400W, MONTADA EM POSTE DE CONCRETO CIRCULAR - H=14M. (C0862) | un | 2013-01-01
3012084-SED | SEDUC | CONJUNTO C/04 PÉTALAS E LÂMPADA VAPOR METÁLICO 400W, MONTADA EM POSTE DE CONCRETO CIRCULAR - H=14M. (C3728) | un | 2013-01-01
3012085-SED | SEDUC | POSTE CONCRETO H=8M, 1 PROJETOR, LÂMPADA MULTIVAPOR METÁLICO 150W. (C2905) | un | 2013-01-01
3012086-SED | SEDUC | POSTE CONCRETO H=8M, 2 PROJETORES, LÂMPADA MULTIVAPOR METÁLICO 150W. (C2906) | un | 2013-01-01
3012087-SED | SEDUC | POSTE DE CONCRETO COM SEÇÃO CIRCULAR VAZADA H=12M C/ CRUZETA EM AÇO E COMPRIMENTO 1,5M, FIXA AO POSTE POR MEIO DE ABRAÇADEIRAS EM AÇO COM 3 PROJETORES COM LÂMPADAS MULTIVAPORES METÁLICOS TUBULAR DE 250W COM REATOR E IGNITOR. (C0862) | un | 2013-01-01
3012088-SED | SEDUC | BRAÇADEIRA TIPO "D", METÁLICA ATE 1". (C0466) | un | 2013-01-01
3012089-SED | SEDUC | BRAÇADEIRA TIPO "D", METÁLICA ATE 3". (C0468) | un | 2013-01-01
3012090-SED | SEDUC | BUCHA/ARRUELA ALUMINIO 3/4". (16208/002-SIE) | cj | 2013-01-01
3012091-SED | SEDUC | ESCAVAÇÃO MANUAL SOLO DE 1A.CAT. PROF. ATÉ 1.50m. (6430-SI) | m3 | 2013-01-01
3012092-SED | SEDUC | CARGA MANUAL DE ENTULHO EM CAMINHAO BASCULANTE 6 M3 (72897-SI) | m3 | 2013-01-01
3012093-SED | SEDUC | TRANSPORTE DE MATERIAL - BOTA-FORA, D.M.T.= 6,0 KM. (74204/001-SI) | m3 | 2013-01-01
3012094-SED | SEDUC | ELETRODUTO PVC ROSC. D= 32mm (1"). (74252/002-SI) | m | 2013-01-01
3012095-SED | SEDUC | CAIXA DE EQUALIZAÇÃO DE SOBREPOR 20X20X10CM PARA 11 TERMINAIS DE PRESSÃO, SENDO DEZ DE 16MM2 E UM DE 50mm 2 E UM DE 50mm2 C/BARRAMENTO, COMPLETO. (09051-OR) | un | 2013-01-01
3012096-SED | SEDUC | CABO DE COBRE NU 35 MM2. (72253-SI) | m | 2013-01-01
3012097-SED | SEDUC | CABO DE COBRE NU 50 MM2. (72254-SI) | m | 2013-01-01
3012098-SED | SEDUC | CONECTOR PARAFUSO FENDIDO "SPLIT-BOLT" - PARA CABO DE 35MM2 - FORNECER E INSTALAR. (72272-SI) | un | 2013-01-01
3012099-SED | SEDUC | BARRA ACO CA-50B DIAM ACIMA 12,5MM. (73349-SI) | kg | 2013-01-01
3012100-SED | SEDUC | REATERRO E COMPACTACAO MECANICO DE VALA COM COMPACTADOR MANUAL TIPO SOQUETE VIBRATORIO. (74015/001-SI) | m | 2013-01-01
3012101-SED | SEDUC | PÁRA-RAIO TIPO FRANKLIN C/ SINALIZADOR (FORNECIMENTO E MONTAGEM). (68070-SI) | un | 2013-01-01
3012102-SED | SEDUC | ATERRAMENTO COMPLETO C/ HASTE COPPERWELD 3/4"X 2.40M. (C0326) | un | 2013-01-01
3012103-SED | SEDUC | SOLDA EXOTÉRMICA. (C3909) | un | 2013-01-01
3012104-SED | SEDUC | KIT CONECTOR SN-10, 15Kv-50A, CABO 35 MM2. (C3922) | un | 2013-01-01
3012105-SED | SEDUC | GRAMPO PARALELO EM ALUMINIO FUNDIDO OU ESTRUDADO DE 2 PARAFUSOS, PARA CABO DE 6 A 50 MM2, PASTA ANTIOXIDANTE - FORNECIMENTO E INSTALAÇÃO. (73767/001-SI) | un | 2013-01-01
3012106-SED | SEDUC | SUPORTE SIMPLES C/ ROLDANA. (23.08.002) | un | 2013-01-01
3012107-SED | SEDUC | TUBO DE AÇO GALVANIZADO COM COSTURA 1" (25MM), INCLUSIVE CONEXOES - FORNECIMENTO E INSTALAÇÃO. (73976/004-SI) | m | 2013-01-01
3012108-SED | SEDUC | ENVELOPE DE CONCRETO P/TUBOS PVC ENTERRADO, TIPO C, FCK= 13,5MPa. (C1250) | m3 | 2013-01-01
3012109-SED | SEDUC | ELETRODUTO DE PVC RÍGIDO ROSCÁVEL 20 MM (3/4") FORNECIMENTO E INSTALAÇÃO. (73613-SI) | m | 2013-01-01
3012110-SED | SEDUC | ELETRODUTO DE PVC RIGIDO ROSCAVEL 25MM (1"), FORNECIMENTO E INSTALACAO. (40802-SI) | m | 2013-01-01
3012111-SED | SEDUC | ELETRODUTO PVC ROSC.INCL.CONEXÕES D= 40mm (1 1/4"). (16338/004-SIE) | m | 2013-01-01
3012112-SED | SEDUC | ELETRODUTO PVC ROSC.INCL.CONEXÕES D= 75mm (2 1/2"). (21613/006-SIC) | m | 2013-01-01
3012113-SED | SEDUC | DUTO PERFURADO - ELETROCALHA DE CHAPA DE AÇO (50X100)mm. (C1160) | m | 2013-01-01
3012114-SED | SEDUC | CAIXA ALVENARIA / REBOCO / C/ TAMPA CONCRETO S/ FUNDO DI=30x30x50 cm . (C3504) | un | 2013-01-01
3012115-SED | SEDUC | CAIXA QUADRADA EM ABS, TELA EM ALUMÍNIO MICROPERFURADA, WOOFER COAXIAL DE 6". (09047-OR) | un | 2013-01-01
3012116-SED | SEDUC | CAIXA DE PASSAGEM EM ALVENARIA COM TAMPA CONCRETO 40X40X40 CM . (74248/001 - SI) | un | 2013-01-01
3012117-SED | SEDUC | CAIXA EM ALVENARIA ENTERRADA, DE TIJOLOS CERAMICOS MACICOS 1/2 VEZ DIMENSOES EXTERNAS 60X60X60CM, INCLUSO TAMPA EM CONCRETO E EMBOCAMENTO. (74018/001 - SI) | un | 2013-01-01
3012118-SED | SEDUC | QUADRO DE DISTRIBUIÇÃO, PADRÃO TELEBRÁS 800X800X120mm . ( C2087) | un | 2013-01-01
3012119-SED | SEDUC | CABO DE FIBRA ÓPTICA, 02 PARES. (C3751) | m | 2013-01-01
3012120-SED | SEDUC | CABO LÓGICO 4 PARES, CATEGORIA 6 - UTP . (23.01.032) | m | 2013-01-01
3012121-SED | SEDUC | CABO TELEFONICO CI-50 10 PARES (USO INTERNO) - FORNECIMENTO E INSTALACAO . (73768/003 - SI) | m | 2013-01-01
3012122-SED | SEDUC | CABO TELEFONICO CTP-APL-50, 10 PARES (USO EXTERNO) - FORNECIMENTO E INSTALAÇÃO . (73690 - SI) | m | 2013-01-01
3012123-SED | SEDUC | FIO ISOLADO PVC 750V 6 MM2, FORNECIMENTO E INSTALACAO . (74173/001-SI) | m | 2013-01-01
3012124-SED | SEDUC | CONJUNTO COMPOSTO POR CAIXA DE PISO BAIXA 4"x4", EM LIGA DE ALUMÍNIO SILÍCIO ENTRADA PARA ELETRODUTOS D=1", REF. B4-1/15. E PLACA DE PISO SIMPLES 4"x4", ACABAMENTO ESCOVADO, REF. PPS-420, FAB. WETZEL OU EQUIVALENTE TÉCNICO. (C3477) | un | 2013-01-01
3012125-SED | SEDUC | CONJUNTO COMPOSTO POR CAIXA DE PISO BAIXA 4"x4", EM LIGA DE ALUMÍNIO SILÍCIO ENTRADA PARA ELETRODUTOS D=1", REF. B4-1/15. E PLACA DE PISO SIMPLES 4"x4", ACABAMENTO ESCOVADO, REF. PPS-410, FAB. WETZEL OU EQUIVALENTE TÉCNICO. (23.06.031) | un | 2013-01-01
3012126-SED | SEDUC | PLACA P/CAIXA ESTAMPADA 4"X4" . (C1929) | un | 2013-01-01
3012127-SED | SEDUC | CAIXA EM PVC 4"x4", COM DUAS TOMADAS DE DADOS, TIPO RJ-45, REF. PIAL PLUS, FAB. PIAL LEGRAND OU EQUIVALENTE TÉCNICO. (C4174) | un | 2013-01-01
3012128-SED | SEDUC | CAIXA DE ALUMÍNIO SILÍCIO NO PISO COM PLACA E SOBRETAMPA EM LATÃO FUNDIDO 4"x4", COM DUAS TOMADAS DE DADOS, TIPO RJ-45, FAB. WETZEL OU EQUIVALENTE TÉCNICO. (C3486) | un | 2013-01-01
3012129-SED | SEDUC | CAIXA EM PVC, DIMENSÕES 4"x2", COM UMA TOMADA DE TELEFONE, TIPO RJ-45 FAB.; PIAL LEGRAND OU EQUIVALENTE TÉCNICO. ( 18.16.020) | un | 2013-01-01
3012130-SED | SEDUC | TOMADA P/ CONEXÃO DE REDE C/ CONECTOR RJ 45 C/ ESPELHO EM CAIXA 4 x 4 (INSTALADA) . (C4174) | un | 2013-01-01
3012131-SED | SEDUC | CONDULETE 3/4" EM LIGA DE ALUMÍNIO FUNDIDO TIPO "T" - FORNECIMENTO E | un | 2013-01-01
3012132-SED | SEDUC | CONDULETE 3/4" EM LIGA DE ALUMÍNIO FUNDIDO TIPO "LL" - FORNECIMENTO E INSTALACAO. | un | 2013-01-01
3012133-SED | SEDUC | CONDULETE EM ALUMÍNIO TIPO TA DE 3/4"", INCLUSIVE ACESSÓRIOS. (73861/020 SI) | un | 2013-01-01
3012134-SED | SEDUC | CONDULETE 3/4" EM LIGA DE ALUMÍNIO FUNDIDO TIPO "X" - FORNECIMENTO E I NSTALACAO. | un | 2013-01-01
3012135-SED | SEDUC | CAIXA PVC 4" X 2" P/ ELETRODUTO. (1872 - SI - I) | un | 2013-01-01
3012136-SED | SEDUC | CAIXA PVC OCTOGONAL - 4". (12001 - SI - I) | m | 2013-01-01
3012137-SED | SEDUC | CABO DE COBRE ISOLADO PVC RESISTENTE A CHAMA 450/750 V 16 MM2 FORNECIM ENTO E | m | 2013-01-01
3012138-SED | SEDUC | CABO DE COBRE ISOLADO PVC RESISTENTE A CHAMA 450/750 V 50 MM2 FORNECIM ENTO E | un | 2013-01-01
3012139-SED | SEDUC | TOMADA 2P + T, ABNT, DE EMBUTIR, 10 A, COM PLACA EM PVC. (478 - OR) | un | 2013-01-01
3012140-SED | SEDUC | TOMADA 2P+T, ABNT, 10 A, PARA PISO, COM PLACA EM METAL AMARELO E CAIXA PVC (780 - OR) | un | 2013-01-01
3012141-SED | SEDUC | INTERRUPTOR SIMPLES - 1 TECLA - FORNECIMENTO E INSTALACAO (72331 - SI) | un | 2013-01-01
3012142-SED | SEDUC | DISJUNTOR TERMOMAGNETICO MONOPOLAR PADRAO NEMA (AMERICANO) 10 A 30A 24 0V, | un | 2013-01-01
3012143-SED | SEDUC | DISJUNTOR TERMOMAGNETICO BIPOLAR 20 A, PADRÃO DIN (EUROPEU - LINHA BRANCA), CURVA B | un | 2013-01-01
3012144-SED | SEDUC | DISJUNTOR TERMOMAGNETICO BIPOLAR 25 A, PADRÃO DIN (EUROPEU - LINHA BRANCA), CORRENTE | un | 2013-01-01
3012145-SED | SEDUC | DISJUNTOR TERMOMAGNETICO TRIPOLAR 150 A, PADRÃO DIN (EUROPEU - LINHA BRANCA), | un | 2013-01-01
3012146-SED | SEDUC | DISJUNTOR TERMOMAGNETICO TRIPOLAR EM CAIXA MOLDADA 175 A 225A 240V, FO RNECIMENTO E | un | 2013-01-01
3012147-SED | SEDUC | DISJUNTOR TERMOMAGNETICO TRIPOLAR PADRAO NEMA (AMERICANO) 125 A 150A 2 40V, | un | 2013-01-01
3012148-SED | SEDUC | QUADRO DE DISTRIBUICAO DE ENERGIA EM CHAPA METALICA, DE EMBUTIR, COM P ORTA, PARA 32 | un | 2013-01-01
3012149-SED | SEDUC | QUADRO DE DISTRIBUICAO DE ENERGIA EM CHAPA METALICA, DE EMBUTIR, SEM P ORTA, PARA 12 | un | 2013-01-01
3012150-SED | SEDUC | ELETRODUTO DE PVC RIGIDO ROSCAVEL 25MM (1"), FORNECIMENTO E INSTALACAO (74252/001 - SI) | m | 2013-01-01
3012151-SED | SEDUC | ELETRODUTO DE PVC RÍGIDO ROSCÁVEL 20 MM (3/4") FORNECIMENTO E INSTALA CAO (73613 - SI) | m | 2013-01-01
3012152-SED | SEDUC | ELETRODUTO DE PVC RIGIDO ROSCAVEL 40MM (1 1/2"), FORNECIMENTO E INSTALACAO (55865 - SI) | m | 2013-01-01
3012153-SED | SEDUC | ELETRODUTO DE ACO GALVANIZADO ELETROLÍTICO TIPO LEVE 3/4", INCLUSIVE CONEXOES - | m | 2013-01-01
3012154-SED | SEDUC | ELETRODUTO DE ACO GALVANIZADO ELETROLÍTICO TIPO LEVE 1", INCLUSIVE CONEXOES - | m | 2013-01-01
3012155-SED | SEDUC | ELETRODUTO DE ACO GALVANIZADO ELETROLÍTICO TIPO SEMI-PESADO 1 1/2", INCLUSIVE | m | 2013-01-01
3012156-SED | SEDUC | LUMINARIA TIPO CALHA, DE SOBREPOR, COM REATOR DE PARTIDA RAPIDA E LAMPADA | un | 2013-01-01
3012157-SED | SEDUC | LUMINARIA TIPO CALHA, DE SOBREPOR, COM REATOR DE PARTIDA RAPIDA E LAMP ADA | un | 2013-01-01
3012158-SED | SEDUC | (LUMINÁRIA INDUSTRIAL EM ALUMÍNIO FUNDIDO, BLINDADA, A PROVA DE EXPLOSÃO, P/ LÂMPADA | un | 2013-01-01
3012259-SED | SEDUC | TE DE PVC SOLDAVEL AGUA FRIA 50MM - FORNECIMENTO E INSTALACAO (72442-SI). | un | 2013-01-01
3013001-SED | SEDUC | PINTURA LATEX ACRILICA AMBIENTES INTERNOS/EXTERNOS, DUAS DEMAOS. ( 73954/002 - SI) | m2 | 2013-01-01
3013002-SED | SEDUC | EMASSAMENTO COM MASSA LATEX PVA PARA AMBIENTES INTERNOS, DUAS DEMAOS. ( 73955/002 - SI) | m2 | 2013-01-01
3013003-SED | SEDUC | EMASSAMENTO COM MASSA ACRILICA PARA AMBIENTES INTERNOS/EXTERNOS, DUAS DEMAOS. (74134/002 - SI) | m2 | 2013-01-01
3013004-SED | SEDUC | PINTURA LATEX PVA AMBIENTES INTERNOS, DUAS DEMAOS. (73750/001 - SI) | m2 | 2013-01-01
3013005-SED | SEDUC | PINTURA COM TINTA TEXTURIZADA ACRILICA PARA AMBIENTES INTERNOS/EXTERNOS. ( 73746/001 - SI) | m2 | 2013-01-01
3013006-SED | SEDUC | PINTURA VERNIZ ACRILICO INCOLOR EM SUPERFICIE DE CONCRETO OU TIJOLO APARENTE, TRES DEMAOS. ( 73966/002 - SI) | m2 | 2013-01-01
3013007-SED | SEDUC | FUNDO SELADOR ACRILICO AMBIENTES INTERNOS/EXTERNOS, UMA DEMAO. (74233/001 - SI) | m2 | 2013-01-01
3013008-SED | SEDUC | EMASSAMENTO MASSA BASE A OLEO EM MADEIRA, DUAS DEMAOS. (73832/001 -SI) | m2 | 2013-01-01
3013009-SED | SEDUC | PINTURA ESMALTE ACETINADO EM MADEIRA, DUAS DEMAOS. (73739/001 - SI) | m2 | 2013-01-01
301301010-SED | SEDUC | LASTRO DE PISO COM 10,0 CM DE ESPESSURA EM CONCRETO 1:4:8 | m2 | 2008-11-01
301301030-SED | SEDUC | LASTRO DE PISO COM 5,0 CM DE ESPESSURA EM CONCRETO 1:4:8 | m2 | 2008-11-01
301301040-SED | SEDUC | LASTRO DE PISO , COM A UTILIZACAO DE ADITIVO IMPERMEABILIZANTE - SIKA 1, COM 5,0 CM DE ESPESSURA EM CONCRETO 1:4:8 | m2 | 2008-11-01
3013010-SED | SEDUC | PINTURA ESMALTE FOSCO, DUAS DEMAOS, PARA FERRO. (73924/003 - SI) | m2 | 2013-01-01
3013011-SED | SEDUC | PINTURA ESMALTE 2 DEMAOS C/1 DEMAO ZARCAO P/ESQUADRIA FERRO. ( 6067 - SI) | m2 | 2013-01-01
3013012-SED | SEDUC | JATEAMENTO COMERCIAL COM AREIA EM ESTRUTURA DE ACO CARBONO. ( 73656 - SI) | m2 | 2013-01-01
3013013-SED | SEDUC | PINTURA C/ TINTA EPOXI EM ESTRUTURA DE AÇO CARBONO 50 MICRA C/REVÓLVER. ( C 2473) | m2 | 2013-01-01
3013014-SED | SEDUC | PINTURA COM TINTA EPÓXI EM GUARDA CORPO. (73865/001-SI) | m2 | 2013-01-01
3013015-SED | SEDUC | PINTURA FUNDO ANTICORROSIVA PARA PROTEÇÃO DE SUPERFÍCIES GALVANIZADAS, EM 1 DEMÃO. (73794/001 - SI) | m2 | 2013-01-01
3013016-SED | SEDUC | DEMARCAÇÃO DE PISO À BASE DE EMULSÃO ACRÍLICA.(41595-SI) | m | 2013-01-01
3013017-SED | SEDUC | SÍMBOLOS NO PAVIMENTO/RESINA ACRÍLICA.(C1233) | m2 | 2013-01-01
3013018-SED | SEDUC | PINTURA COM TINTA ACRILICA PARA PISOS EM QUADRAS POLIESPORTIVAS. (74245/001 - SI) | m2 | 2013-01-01
3013019-SED | SEDUC | DEMARCACAO COM TINTA ACRILICA PARA PISOS DE FAIXAS EM QUADRA POLIESPORTIVA. (41595 - SI) | m | 2013-01-01
3013020-SED | SEDUC | PINTURA VERNIZ NAVAL EM MADEIRA. (74109/001 - SI) | m2 | 2013-01-01
3013021-SED | SEDUC | PINTURA IMUNIZANTE PARA MADEIRA, DUAS DEMAOS. (74109/001 - SI) | m2 | 2013-01-01
3013022-SED | SEDUC | FUNDO SELADOR PVA AMBIENTES INTERNOS, UMA DEMAO (73751/001-SI). | m2 | 2013-01-01
3013023-SED | SEDUC | PINTURA EM ESMALTE SINTETICO EM PECAS METALICAS UTILIZANDO REVOLVER/COMPRESSOR, | m2 | 2013-01-01
3013024-SED | SEDUC | PINTURA EM PRIMER EPOXI EM ESTRUTURA DE ACO CARBONO APLICADO A REVOLVER, UMA | m2 | 2013-01-01
3013025-SED | SEDUC | PINTURA EPOXI - 261002 (79460-SI). | m2 | 2013-01-01
301303010-SED | SEDUC | PISO CIMENTADO COM ARGAMASSA DE CIMENTO E AREIA NO TRACO 1:3, COM 2,0 CM DE ESPESSURA, E COM ACABAMENTO LISO | m2 | 2008-11-01
301303040-SED | SEDUC | PISO CIMENTADO COM ARGAMASSA DE CIMENTO E AREIA NO TRACO 1:4 , COM 1,5 CM DE ESPESSURA E COM ACABAMENTO LISO | m2 | 2008-11-01
301303070-SED | SEDUC | PISO EM LENCOL DE GRANITO ARTIFICIAL ( MARMORITE ) COM JUNTAS DE VIDRO, FORMANDO QUADROS DE 1,0 X 1,0 M, NA COR CINZA (OBS DA SE: PREÇO INCLUSIVE COM REGULARIZAÇÃO) | m2 | 2008-11-01
301303100-SED | SEDUC | PISO EM LENCOL DE GRANITO ARTIFICIAL ( MARMORITE ) COM JUNTAS DE PLASTICO , FORMANDO QUADROS DE 1,0 X 1,0 M, NA COR CINZA (OBS DA SE: PREÇO INCLUSIVE COM REGULARIZAÇÃO) | m | 2008-11-01
3014001-SED | SEDUC | REDE FRIGORÍGENA, COM TUBO DE COBRE SEM COSTURA, ISOLADO, COM CONEXÕES, | m | 2013-01-01
3014002-SED | SEDUC | REDE FRIGORÍGENA, COM TUBO DE COBRE SEM COSTURA, ISOLADO, COM CONEXÕES, | m | 2013-01-01
3014003-SED | SEDUC | REDE FRIGORÍGENA, COM TUBO DE COBRE SEM COSTURA, ISOLADO, COM CONEXÕES, SUSTENTAÇÃO, GASES PARA SOLDA E LIMPEZA, D=1/2" (C2574) | m | 2013-01-01
3014004-SED | SEDUC | REDE FRIGORÍGENA, COM TUBO DE COBRE SEM COSTURA, ISOLADO, COM CONEXÕES, | m | 2013-01-01
3014005-SED | SEDUC | REDE FRIGORÍGENA, COM TUBO DE COBRE SEM COSTURA, ISOLADO, COM CONEXÕES, | m | 2013-01-01
3014006-SED | SEDUC | REDE FRIGORÍGENA, COM TUBO DE COBRE SEM COSTURA, ISOLADO, COM CONEXÕES, SUSTENTAÇÃO, GASES PARA SOLDA E LIMPEZA, D=1" (C2576) | m | 2013-01-01
301402030-SED | SEDUC | SOLEIRA DE GRANITO ARTIFICIAL (MARMORITE) COM 15 CM DE LARGURA, NA COR CINZA | m | 2008-11-01
3015001-SED | SEDUC | REDE DE INSUFLAMENTO/RETORNO, C/ DUTO REDONDO EM AÇO INOX AISI 304, CHAPA 18, FLANGEADO, D=30 A 48 CM, DEFLETORES, CHAVEAMENTOS, FIXAÇÕES, ISOLAMENTO TÉRMICO EM MANTAS DE FIBRA CERÂMICA, DUTOS FLEXÍVEIS DE LIGAÇÃO ETC. (C 4119) | kg | 2013-01-01
3015002-SED | SEDUC | CHAPA PRETA AÇO CARBONO 16 . (M 345) | kg | 2013-01-01
3015007-SED | SEDUC | CANTONEIRA EM AÇO CARBONO 3"x5/16" . ( C 4326) | m | 2013-01-01
3015008-SED | SEDUC | TIRANTE EM AÇO GALVANIZADO 1/4". ( 11060 - SI) | m | 2013-01-01
3015009-SED | SEDUC | CHUMBADOR CB TIPO WALSYVA 30x20 MM. ( 11975 - SI) | un | 2013-01-01
3015010-SED | SEDUC | PARAFUSO ROSCA FINA SEXTAVADO 1"x 1/2" . ( M 331) | un | 2013-01-01
3015011-SED | SEDUC | PARAFUSO AUTOATARRACHANTE GALVANIZADO 1 1/2"x1/4". (9313 - OR-I) | un | 2013-01-01
3015012-SED | SEDUC | TUBO EM ALUMÍNIO FLEXÍVEL, PARA TEMP. 200°C, D=10CM. (09025 - OR) | m | 2013-01-01
3015013-SED | SEDUC | CHAPEU CHINÊS DE ALUMÍNIO FLEXÍVEL D=100MM PARA EXAUSTÃO DO AQUECEDOR. (09026 - OR) | un | 2013-01-01
3015014-SED | SEDUC | DAMPER CORTA-FOGO P/ DUTO REDONDO COM FUSÍVEL 200ºC DE ATUAÇÃO E REARME MANUAL, D=48CM. FAB.: TROX, ENGELOPES, TORK. (09028 - OR) | un | 2013-01-01
3015015-SED | SEDUC | DAMPER CORTA-FOGO P/ DUTO REDONDO COM FUSÍVEL 200ºC DE ATUAÇÃO E REARME MANUAL, D=30CM.FAB.: TROX, ENGELOPES, TORK. (09027 - OR) | un | 2013-01-01
3015016-SED | SEDUC | PORTÃO DE ABRIR METÁLICO (FOLHA EM CHAPA DOBRADA COM TELA ONDULADA MALHA 2") 0,80m x 2,00m. 09.02.040) | un | 2013-01-01
3015017-SED | SEDUC | CHAPA GALVANIZADA PARA RUFOS, DIMENSÃO 2X1 M, ESP=24. (11049 - SI-I) | kg | 2013-01-01
3015018-SED | SEDUC | CHAPA GALVANIZADA PARA ISOLAMENTO, DIMENSÃO 2X1 M, ESP=26. (11051 - SINAPI-I) | kg | 2013-01-01
3015019-SED | SEDUC | CANTONEIRA EM AÇO CARBONO 2"x1/4". (C4326) | m | 2013-01-01
3015020-SED | SEDUC | CANTONEIRA EM AÇO CARBONO 1 1/2"x1/4". (C4326) | m | 2013-01-01
3016001-SED | SEDUC | GRAMA BATATAIS EM PLACAS. (74236/001 -SI) | m2 | 2013-01-01
301603010-SED | SEDUC | PINTURA LATEX EM PAREDES INTERNAS, CORALAR OU SIMILAR, DUAS DEMAOS, SEM MASSA CORRIDA,INCLUSIVE APLICACAO DE UMA DEMAO DE LIQUIDO SELADOR DE PAREDE | m2 | 2008-11-01
301603011-SED | SEDUC | PINTURA LATÉX EM PAREDES INTERNAS, CORALAR OU SIMILAR - DUAS DEMÃOS - SEM MASSA CORRIDA,SEM APLICAÇÃO DE LÍQUIDO SELADOR PARA PAREDE | m2 | 2008-11-01
301603032-SED | SEDUC | PINTURA LATÉX EM PAREDES EXTERNAS, CORALMUR OU SIMILAR - DUAS DEMÃOS - SEM MASSA ACRÍLICA,SEM APLICAÇÃO DE FUNDO PREPARADOR | m2 | 2008-11-01
301604030-SED | SEDUC | PINTURA A OLEO EM PAREDES INTERNAS, DUAS DEMAOS, COM EMASSAMENTO, INCLUSIVE APLICACAO DE LIQUIDO PREPARADOR | m2 | 2008-11-01
301604050-SED | SEDUC | PINTURA A OLEO EM ESQUADRIAS DE MADEIRA, DUAS DEMAOS, COM APARELHAMENTO E SEM EMASSAMENTO, INCLUSIVE APLICACAO DE FUNDO SINTETICO NIVELADOR BRANCO FOSCO, UMA DEMAO | m2 | 2008-11-01
301604051-SED | SEDUC | PINTURA A ÓLEO EM ESQUADRIAS DE MADEIRA, DUAS DEMÃOS, COM APARELHAMENTO, SEM EMASSAMENTO E SEM APLICAÇÃO DE FUNDO BRANCO FOSCO INCLUSO LIXAMENTO | m2 | 2008-11-01
301604090-SED | SEDUC | PINTURA COM ESMALTE SINTETICO EM ESQUADRIA DE FERRO, DUAS DEMAOS, SEM RASPAGEM E SEM APARELHAMENTO | m2 | 2008-11-01
301605050-SED | SEDUC | PINTURA PARA TRATAMENTO EM MADEIRA COM IMUNIZANTE,TIPO PENETROL CUPIM,DA VEDACIT OU SIMILAR, DUAS DEMAOS | m2 | 2008-11-01
3017001-SED | SEDUC | CONJUNTO DE TABELAS DE BASQUETE EM LAMINADO NAVAL, INCLUSO REDE E ARO. (73603 - SI) | cj | 2013-01-01
3017002-SED | SEDUC | CONJUNTO DE TRAVES PARA FUTSAL PINTADAS, INCLUSO REDE. (73604 - SI) | cj | 2013-01-01
3017003-SED | SEDUC | ESTRUTURA METÁLICA P/ REDE DE VOLEY. (C 1351) | cj | 2013-01-01
3017004-SED | SEDUC | CONJUNTO DE MASTRO P/ TRÊS BANDEIRAS E PEDESTAL. (C 0864) | un | 2013-01-01
3017005-SED | SEDUC | ESCADA DE MARINHEIRO EM FERRO CHATO S/PROTEÇÃO.(C2769) | m | 2013-01-01
3017006-SED | SEDUC | ESCADA TIPO MARINHEIRO EM ACO CA-50 12,5", INCLUSO PINTURA COM FUNDO ANTI-OXIDANTE.(74103/001-SI) | m | 2013-01-01
3017007-SED | SEDUC | MEIO FIO PRÉ MOLDADO (0,07x0,30x1,00)m C/REJUNTAMENTO.(C3449) | m | 2013-01-01
3017008-SED | SEDUC | CONJUNTO P/VOLEI(POSTES FOGO H=255 REDE NYLON 2 MM (25399 - SI-I) | cj | 2013-01-01
301701114-SED | SEDUC | FORNECIMENTO E EXECUÇÃO DE CALÇADA DE CONTORNO COM 0,70M DE LARGURA, BASE EM CONCRETO MAGRO 1:4:8 COM 0,05M, CIMENTADO ÁSPERO 1:4 ESP2,00CM E ALVENARIA DE TIJOLO DE 08 FUROS DE 1 VEZ PARA CONTENÇÃO DO ATERRO H=20CM, INCLUSIVE ESCAVAÇÃO, REMOÇÃO E ATERRO | m | 2008-11-01
301701120-SED | SEDUC | PASSEIO EM LAJOTA DE CONCRETO 50 X 50, APLICADO SOBRE LASTRO DE CONCRETO 1:4:8 DE 5 CM DE ESPESSURA, INCLUSIVE EXECUCAO DO LASTRO | m2 | 2008-11-01
301701170-SED | SEDUC | FORNECIMENTO E EXECUÇÃO DE PISO TÁTIL, DIMENS'ES 0,50X0,50M COM ESP3CM, ASSENTADA COM ARGAMASSA DE CIMENTO E AREIA 1:6 (ESP:2,5CM) E REJUNTADA COM ARGAMASSA DE CIMENTO E AREIA 1:4, SOBRE LASTRO DE CONCRETO PRONTO | m2 | 2008-11-01
301702010-SED | SEDUC | FORNECIMENTO DE BARRO DE JARDIM (POSTO OBRA NA PRACA DO RECIFE) | m3 | 2008-11-01
301703040-SED | SEDUC | FORNECIMENTO E PLANTIO DE GRAMA INGLESA (STENOTAPHUM) | m2 | 2008-11-01
301703150-SED | SEDUC | FORNECIMENTO E PLANTIO DE COQUEIRO (ALTURA DO FUSTE DE 0,60 M),INCLUINDO A PREPARACAO DE COVA DE 40,0 X 40,0 X 40,0 CM, COM BARRO DE JARDIM E ESTRUME BOVINO CURTIDO | ud | 2008-11-01
301708020-SED | SEDUC | FORNECIMENTO E ASSENTAMENTO DE CAIXA PRE-MOLDADA PARA AR CONDICIONADO, CAPACIDADE 10000/ 12000 BTU, TIPO PADRAO (ABERTA) | un | 2008-11-01
301708030-SED | SEDUC | FORNECIMENTO E ASSENTAMENTO DE CAIXA PRE-MOLDADA PARA AR CONDICIONADO, CAPACIDADE 21000 BTU TIPO PADRAO (ABERTA) | un | 2008-11-01
3018001-SED | SEDUC | PLACA DE PAREDE EM ACRÍLICO COM APLICAÇÃO DE ADESIVO DE ALTA PERFORMANCE | m2 | 2013-01-01
3018002-SED | SEDUC | PLACA DE PAREDE EM ACRÍLICO COM APLICAÇÃO DE ADESIVO DE ALTA PERFORMANCE DIM. 30X90CM. | un | 2013-01-01
3018003-SED | SEDUC | PLACA DE PORTA EM ACRÍLICO COM APLICAÇÃO DE ADESIVO DE ALTA PERFORMANCE DIM. 20X15CM. | un | 2013-01-01
3018004-SED | SEDUC | PLACA DE PORTA EM ACRÍLICO COM APLICAÇÃO DE ADESIVO DE ALTA PERFORMANCE DIM. 15X15CM. | un | 2013-01-01
3018005-SED | SEDUC | PLACA DE PAREDE EM ACRÍLICO COM APLICAÇÃO DE ADESIVO DE ALTA PERFORMANCE DIM. 120X80CM. | un | 2013-01-01
3018006-SED | SEDUC | PLACA DE PAREDE EM ACRÍLICO COM APLICAÇÃO DE ADESIVO DE ALTA PERFORMANCE DIM. 105X80CM. | un | 2013-01-01
3018007-SED | SEDUC | PLACA DE PAREDE EM ACRÍLICO COM APLICAÇÃO DE ADESIVO DE ALTA PERFORMANCE DIM. 90X80CM. | un | 2013-01-01
3018008-SED | SEDUC | PLACA DE PAREDE EM ACRÍLICO COM APLICAÇÃO DE ADESIVO DE ALTA PERFORMANCE DIM. 50X80CM. | un | 2013-01-01
3018009-SED | SEDUC | LETRAS CAIXA EM AÇO GALVANIZADO (07842 OR) | un | 2013-01-01
3018010-SED | SEDUC | LETRAS CAIXA EM AÇO GALVANIZADO E PINTURA AUTOMOTIVA COM O NOME DO AUDITÓRIO CONFORME MANUAL DE SINALIZAÇÃO. (7842-OR) | un | 2013-01-01
3018011-SED | SEDUC | LETRAS CAIXA EM AÇO GALVANIZADO E PINTURA AUTOMOTIVA COM O NOME DA ESCOLA CONFORME MANUAL DE SINALIZAÇÃO.. | un | 2013-01-01
3018012-SED | SEDUC | LETRAS CAIXA EM AÇO GALVANIZADO E PINTURA AUTOMOTIVA COM O NOME DO CONVENENTE CONFORME MANUAL DE SINALIZAÇÃO. (7842-OR) | un | 2013-01-01
301802030-SED | SEDUC | POSTE DE CONCRETO SECCAO DUPLO T, 200/8, COM ENGASTAMENTO DIRETO NO SOLO DE 1,40 M, INCLUSIVE COLOCACAO | un | 2008-11-01
301803010-SED | SEDUC | ESTRUTURA SECUNDARIA B1 COMPLETA, INCLUSIVE FIXACAO | un | 2008-11-01
301807080-SED | SEDUC | JOGO DE BUCHA E ARRUELA DE ALUMINIO DE 4 POL INCLUSIVE FIXACAO | cj | 2008-11-01
301809030-SED | SEDUC | FORNECIMENTO E ASSENTAMENTO DE CAIXA PARA MEDICAO TRIFASICA E CAIXA PARA DISJUNTOR TRI-FASICO DE POLICARBONATO E NORYL CINZA, INCLUSIVE BUCHAS PLASTICAS E PARAFUSOS PARA INSTALACAO DAS CAIXAS EM PAREDE (PADRAO CELPE) SEM DISJUNTOR | ud | 2008-11-01
301809075-SED | SEDUC | FORNECIMENTO E INSTALAÇÃO DE ATERRAMENTO DO QUADRO DE MEDIÇÃO, COM 01 HASTE DE ATERRAMENTO TIPO COPPERWELD DE 5/8"X2,4M COM CONECTOR, CABO DE COBRE NÚ 25MM² E ELETRODUTO DE PVC RÍGIDO DE 3/4" | cj | 2008-11-01
301809085-SED | SEDUC | FORNECIMENTO E INSTALAÇÃO DE ATERRAMENTO DO NEUTRO COM 03 HASTES DE ATERRAMENTO TIPO COPPERWELD DE 5/8"X2,4M COM CONECTORES INTERLIGADAS EM TRIÂNGULO COM DISTÂNCIA ENTRE AS MESMAS DE 3m E CABO DE COBRE NÚ 25MM² | cj | 2008-11-01
301813020-SED | SEDUC | ELETRODUTO DE PVC RIGIDO ROSQUEAVEL DE 3/4 POL,COM LUVA DE ROSCA INTERNA, INCLUSIVE ASSENTAMENTO EM LAJES | m | 2008-11-01
301813030-SED | SEDUC | ELETRODUTO DE PVC RIGIDO ROSQUEAVEL DE 1POL, COM LUVA DE ROSCA INTERNA,INCLUSIVE ASSENTAMENTO EM LAJES | m | 2008-11-01
301813120-SED | SEDUC | ELETRODUTO DE PVC RIGIDO ROSQUEAVEL DE 3/4 POL, COM LUVA DE ROSCA INTERNA, ASSENTADO EM VALAS COM PROFUNDIDADE DE 0,60M, INCLUSIVE ESCAVACAO E REATERRO | m | 2008-11-01
301813130-SED | SEDUC | ELETRODUTO DE PVC RIGIDO ROSQUEAVEL DE 1POL, COM LUVA DE ROSCA INTERNA, ASSENTADO EM VALAS COM PROFUNDIDADE DE 0,60M, INCLUSIVE ESCAVACAO E REATERRO | m | 2008-11-01
301813140-SED | SEDUC | ELETRODUTO DE PVC RIGIDO ROSQUEAVEL DE 1 1/2 POL, COM LUVA DE ROSCA INTERNA, ASSENTADO EM VALAS COM PROFUNDIDADE DE 0,60M, INCLUSIVE ESCAVACAO E REATERRO | m | 2008-11-01
301813150-SED | SEDUC | ELETRODUTO DE PVC RIGIDO ROSQUEAVEL DE 2POL, COM LUVA DE ROSCA INTERNA, ASSENTADO EM VALAS COM PROFUNDIDADE DE 0,60M, INCLUSIVE ESCAVACAO E REATERRO | m | 2008-11-01
301813160-SED | SEDUC | ELETRODUTO DE PVC RIGIDO ROSQUEAVEL DE 3POL, COM LUVA DE ROSCA INTERNA, ASSENTADO EM VALAS COM PROFUNDIDADE DE 0,60M, INCLUSIVE ESCAVACAO E REATERRO | m | 2008-11-01
301813170-SED | SEDUC | ELETRODUTO DE PVC RIGIDO ROSQUEAVEL DE 4POL, COM LUVA DE ROSCA INTERNA, ASSENTADO EM VALAS COM PROFUNDIDADE DE 0,60M, INCLUSIVE ESCAVACAO E REATERRO | m | 2008-11-01
301814010-SED | SEDUC | CURVA DE PVC RIGIDO ROSQUEAVEL DE 3/4 POL, COM LUVA DE ROSCA INTERNA, INCLUSIVE ASSENTAMENTO | un | 2008-11-01
301814020-SED | SEDUC | CURVA DE PVC RIGIDO ROSQUEAVEL DE 1 POL, COM LUVA DE ROSCA INTERNA, INCLUSIVE ASSENTAMENTO | un | 2008-11-01
301814050-SED | SEDUC | CURVA DE PVC RIGIDO ROSQUEAVEL DE 2 POL, COM LUVA DE ROSCA INTERNA, INCLUSIVE ASSENTAMENTO | un | 2008-11-01
301815020-SED | SEDUC | CAIXA 4 X 4 POL TIGREFLEX OU SIMILAR, INCLUSIVE ASSENTAMENTO | un | 2008-11-01
301815021-SED | SEDUC | FORNECIMENTO E COLOCAÇÃO DE CAIXA DE PASSAGEM ELÉTRICA 20X20CM | un | 2008-11-01
301818050-SED | SEDUC | INTERRUPTOR DE EMBUTIR DE DUAS SECCOES CONJUGADO COM TOMADA, PARA CAIXA DE 4 X 2 POL,COM PLACA, 10A, 250V, PIAL (LINHA SILENTOQUE) OU SIMILAR, INCLUSIVE INSTALACAO | un | 2008-11-01
301819041-SED | SEDUC | CABO DE COBRE,TEMPERA MOLE,ENCORDOAMENTO CLASSE 2, ISOLAMENTO DE PVC - 70 C, TIPO BWF,750V FOREPLAST OU SIMILAR, SM - 10MM2, INCLUSIVE INSTALACAO EM ELETRODUTO | m | 2008-11-01
301819048-SED | SEDUC | CABO DE COBRE (1 CONDUTOR), TEMPERA MOLE, ENCORDOAMENTO CLASSE 2,ISOLAMENTO DE PVC - FLAME RESISTANT - 70 C, 0,6/1 KV, COBERTURA DE PVC - ST1, FORENAX OU SIMILAR, SM - 4 MM2, INCLUSIVE INSTALACAO EM ELETRODUTO | m | 2008-11-01
301819049-SED | SEDUC | CABO DE COBRE (1 CONDUTOR), TEMPERA MOLE, ENCORDOAMENTO CLASSE 2,ISOLAMENTO DE PVC - FLAME RESISTANT - 70 C, 0,6/1 KV, COBERTURA DE PVC - ST1, FORENAX OU SIMILAR, SM - 6 MM2, INCLUSIVE INSTALACAO EM ELETRODUTO | m | 2008-11-01
301819050-SED | SEDUC | CABO DE COBRE (1 CONDUTOR), TEMPERA MOLE, ENCORDOAMENTO CLASSE 2,ISOLAMENTO DE PVC - FLAME RESISTANT - 70 C, 0,6/1 KV, COBERTURA DE PVC - ST1, FORENAX OU SIMILAR, SM - 10 MM2, INCLUSIVE INSTALACAO EM ELETRODUTO | m | 2008-11-01
301819060-SED | SEDUC | CABO DE COBRE (1 CONDUTOR), TEMPERA MOLE, ENCORDOAMENTO CLASSE 2,ISOLAMENTO DE PVC - FLAME RESISTANT - 70 C, 0,6/1 KV, COBERTURA DE PVC - ST1, FORENAX OU SIMILAR, SM - 16 MM2, INCLUSIVE INSTALACAO EM ELETRODUTO | m | 2008-11-01
301819070-SED | SEDUC | CABO DE COBRE (1 CONDUTOR), TEMPERA MOLE, ENCORDOAMENTO CLASSE 2,ISOLAMENTO DE PVC - FLAME RESISTANT - 70 C, 0,6/1 KV, COBERTURA DE PVC - ST1, FORENAX OU SIMILAR, SM - 25 MM2, INCLUSIVE INSTALACAO EM ELETRODUTO | m | 2008-11-01
301820010-SED | SEDUC | DISJUNTOR MONOPOLAR TERMOMAGNETICO ATE 30A, 220V, PIAL OU SIMILAR, INCLUSIVE INSTALACAO EM QUADRO DE DISTRIBUICAO | un | 2008-11-01
301820030-SED | SEDUC | DISJUNTOR TRIPOLAR TERMOMAGNETICO ATE 50A, 380V, PIAL OU SIMILAR, INCLUSIVE INSTALACAO EM QUADRO DE DISTRIBUICAO | ud | 2008-11-01
301820040-SED | SEDUC | DISJUNTOR TRIPOLAR TERMOMAGNETICO DE 60 A 100A, 380V, PIAL OU SIMILAR, INCLUSIVE INSTALACAO EM QUADRO DE DISTRIBUICAO | un | 2008-11-01
301821110-SED | SEDUC | QUADRO DE DISTRIBUICAO EM RESINA TERMOPLASTICA DE EMBUTIR, COM PORTA, SEM BARRAMENTO PARA ATE 3 CIRCUITOS MONOPOLARES, REF CDEC-3E, CEMAR OU SIMILAR, INCLUSIVE INSTALACAO | un | 2008-11-01
301821120-SED | SEDUC | QUADRO DE DISTRIBUICAO EM RESINA TERMOPLASTICA DE EMBUTIR,COM PORTA, SEM BARRAMENTO, PARA ATE 6 CIRCUITOS MONOPOLARES, REF CDEC-6E, CEMAR OU SIMILAR, INCLUSIVE INSTALACAO | un | 2008-11-01
301821150-SED | SEDUC | QUADRO DE DISTRIBUICAO METALICO DE EMBUTIR,C/ PORTA, BARRAMENTO, CHAVE GERAL E PLACA DE NEUTRO PARA ATE 12 CIRCUITOS MONOPOLARES, REF QDETN-12, CEMAR OU SIMILAR, INCLUSIVE INSTALACAO | ud | 2008-11-01
301821160-SED | SEDUC | QUADRO DE DISTRIBUICAO METALICO DE EMBUTIR,C/ PORTA, BARRAMENTO, CHAVE GERAL E PLACA DE NEUTRO PARA ATE 20 CIRCUITOS MONOPOLARES, REF QDETN-20, CEMAR OU SIMILAR, INCLUSIVE INSTALACAO | un | 2008-11-01
301821170-SED | SEDUC | QUADRO DE DISTRIBUICAO METALICO DE EMBUTIR,C/ PORTA, BARRAMENTO, CHAVE GERAL E PLACA DE NEUTRO PARA ATE 32 CIRCUITOS MONOPOLARES, REF QDETN-32, CEMAR OU SIMILAR, INCLUSIVE INSTALACAO | un | 2008-11-01
301822010-SED | SEDUC | PONTO DE LUZ EM TETO OU PAREDE, INCLUINDO CAIXA 4 X 4 POL TIGREFLEX OU SIMILAR, TUBULACAO PVC RIGIDO E FIACAO, ATE O QUADRO DE DISTRIBUICAO | pt | 2008-11-01
301822020-SED | SEDUC | PONTO DE INTERRUPTOR DE UMA SECCAO, PIAL OU SIMILAR,INCLUSIVE TUBULACAO PVC RIGIDO, FIACAO, CX 4 X 2 POL TIGREFLEX OU SIMILAR PLACA E DEMAIS ACESSORIOS, ATE O PONTO DE LUZ | pt | 2008-11-01
301822030-SED | SEDUC | PONTO DE INTERRUPTOR DE 2 SECCOES, PIAL OU SIMILAR, INCLUSIVE TUBULACAO PVC RIGIDO, FIACAO CAIXA 4 X 2 POL TIGREFLEX OU SIMILAR, PLACA E DEMAIS ACESSORIOS, ATE O PONTO DE LUZ | pt | 2008-11-01
301822040-SED | SEDUC | PONTO DE INTERRUPTOR DE 3 SECCOES, PIAL OU SIMILAR, INCLUSIVE TUBULACAO PVC RIGIDO, FIACAO CAIXA 4 X 2 POL TIGREFLEX OU SIMILAR, PLACA E DEMAIS ACESSORIOS, ATE O PONTO DE LUZ | pt | 2008-11-01
301822060-SED | SEDUC | PONTO DE TOMADA UNIV(2P+1 T) PIAL OU SIMILAR INCLUSIVE TUBULACAO PVC RIGIDO, FIACAO, CAIXA 4 X 2 POL TIGREFLEX OU SIMILAR, PLACA E DEMAIS ACESSORIOS, ATE O PONTO DE LUZ OU QUADRO DE DISTRIBUICAO | pt | 2008-11-01
301822080-SED | SEDUC | PONTO DE TOMADA P/AR CONDICIONADO C/CONJ TIPO ARSTOP OU SIMILAR,EM CAIXA TIGREFLEX OU SIMILAR 4 X 4 POL,C/PLACA, TOMADA TRIP P/PINO CHATO E DISJ TERMOMAG DE 25A, INCLUSIVE TUBULACAO PVC RIGIDO, FIACAO, ATERRAMENTO E DEMAIS ACESS ATE O QUADRO DE DIST | pt | 2008-11-01
301822100-SED | SEDUC | PONTO DE CAMPAINHA, INCLUSIVE CAIXA, CIGARRA, BOTAO, ESPELHO, TUBULACAO PVC RIGIDO, FIACAO E DEMAIS ACESSORIOS, ATE QUADRO DE DISTRIBUICAO | pt | 2008-11-01
301822111-SED | SEDUC | PONTO DE INTERRUPTOR DE UMA SEÇÃO COM TOMADA UNIVERSAL 2P, PIAL OU SIMILAR, INCLUSIVE TUBULAÇÃO DE PVC RÍGIDO, FIAÇÃO, CAIXA 4X2", TIGREFLEX OU SIMILAR, PLACA E DEMAIS ACESSÓRIOS, ATÉ O PONTO DE LUZ OU QUADRO DE DISTRIBUIÇÃO | pt | 2008-11-01
301823020-SED | SEDUC | PONTO DE INTERRUPTOR C/ 1 SEÇÃO SIMPLES, INSTALAÇÃO APARENTE EM CONDULETES "X" METÁLICOS, INCLUSIVE ELETRODUTOS DE PVC RÍGIDO ROSCÁVEL 3/4" C/ 3,00M, LUVAS E CURVAS LONGAS EM PVC, ABRAÇADEIRAS TIPO "D", BUCHAS E ARRUELAS DE ALUMÍNIO E FIO DE COBRE, TEMPE | pt | 2008-11-01
301823032-SED | SEDUC | PONTO DE TOMADA DE COMPUTADOR 2P+T 15A/250V, INST APARENTE, EM CONDULETES METÁL, INCL ELETDE PVC RIGROSCÁVEL 3/4" C/9,00M, LUVAS E CURVAS LONGAS EM PVC, ABRAÇADEIRAS TIPO "D", BUCHAS E ARRUELAS DE ALUMÍNIO, FIO DE COBRE, TEMPERA MOLE, CLASSE 1, ISOL | pt | 2008-11-01
301823060-SED | SEDUC | PONTO DE LÓGICA SECO, EM CONDULETES METÁLICOS, INCLUSIVE ELETRODUTOS DE PVC RÍGIDO ROSCÁVEL 3/4" COM 9,00M, LUVAS E CURVAS EM PVC, ABRAÇADEIRAS TIPO "D", BUCHAS E ARRUELAS DE ALUMÍNIO (INSTALAÇÃO APARENTE) | pt | 2008-11-01
301823080-SED | SEDUC | PONTO DE INTERRUPTOR DE DUAS SEÇ'ES COM TOMADA UNIVERSAL (2P), LINHA PRATIS PIAL OU SIMILAR, INCLUSIVE TUBULAÇÃO EM ELETRODUTO DE PVC RÍGIDO ROSCÁVEL 3/4" , FIO COBRE, TEMPERA MOLE, CLASSE 1, ISOLAMENTO EM PVC DE 2,5MM2, CAIXA 4"X2" FABTIGREFLEX OU SIMI | pt | 2008-11-01
301824010-SED | SEDUC | CAIXA DE PASSAGEM SUBTERRANEA COM DIMENSOES INTERNAS 0,40 X 0,40 M, ALTURA 0,60 M, SOBRE CAMADA DE BRITA COM 010 M DE ESPESSURA, PAREDES EM ALVENARIA E LAJE DE TAMPA EM CONCRETO ARMADO, INCLUSIVE ESCAVACAO, REMOCAO E REATERRO | un | 2008-11-01
301824020-SED | SEDUC | CAIXA DE PASSAGEM SUBTERRANEA PARA ENTRADA DE REDE TELEFONICA,TIPO R1 (ATE 35 PONTOS), COM DIMENSOES INTERNAS 0,60 X 0,35 M, ALTURA 0,50 M,PAREDES EM ALVENARIA, LAJE DE TAMPA E FUNDO EM CONCRETO,INCLUSIVE ESCAVACAO, REMOCAO E REATERRO | un | 2008-11-01
301824050-SED | SEDUC | FORNECIMENTO E EXECUÇÃO DE CAIXA DE PASSAGEM ELÉTRICA, DIMENS'ES INTERNAS 40 X 40 X 60CM, EM ALVENARIA, REVESTIDA, COM FUNDO FALSO EM BRITA E TAMPA DE CONCRETO ARMADO COM REFORÇO DE CANTONEIRA EM FERRO DE 3/4"X1/8" NAS BORDASINCLUSIVE ESCAVAÇÃO, REATERR | un | 2008-11-01
301825020-SED | SEDUC | LUMINARIA TIPO SOBREPOR,ABERTA, PARA 2 LAMPADAS FLUORES DE 20W,REF TMS-500 PHILLIPS OU SIM, INCLUSIVE REATOR ALTO FATOR DE POTENCIA LAMPADAS, DEMAIS ACESSORIOS E INSTALACAO | cj | 2008-11-01
301825030-SED | SEDUC | LUMINARIA TIPO SOBREPOR, ABERTA, PARA 1 LAMPADA FLUORES DE 40 W,REF TMS-500 PHILLIPS OU SIM, INCLUSIVE REATOR ALTO FATOR DE POTENCIA LAMPADA, DEMAIS ACESSORIOS E INSTALACAO | cj | 2008-11-01
301825040-SED | SEDUC | LUMINARIA TIPO SOBREPOR,ABERTA,PARA 02 LAMPADAS FLUORES DE 40W,REF TMS-500 PHILLIPS OU SIM, INCLUSIVE REATOR ALTO FATOR DE POTENCIA LAMPADAS, DEMAIS ACESSORIOS E INSTALACAO | cj | 2008-11-01
301825070-SED | SEDUC | LUMINARIA TIPO SOBREPOR, ABERTA, PARA 01 LAMPADA FLUORES DE 40 W,REF 211-R AB LEAO OU SIM, INCLUSIVE REATOR ALTO FATOR DE POTENCIA LAMPADA, DEMAIS ACESSORIOS E INSTALACAO | cj | 2008-11-01
301825080-SED | SEDUC | LUMINARIA TIPO SOBREPOR, ABERTA, PARA 02 LAMPADAS FLUORES DE 40 W, REF 211-R A B LEAO OU SIM, INCLUSIVE REATOR ALTO FATOR DE POTEN CIA, LAMPADAS, DEMAIS ACESSORIOS E INSTALACAO | cj | 2008-11-01
301825085-SED | SEDUC | FORNECIMENTO E INSTALAÇÃO DE LUMINÁRIA TIPO CALHA DE SOBREPOR, ABERTA, PARA 3 LÂMPADAS FLUORESCENTES DE 40W, REF: 211, FAB: A B LEÃO OU SIMILAR, COM REATOR DE PARTIDA RÁPIDA E ALTO FATOR DE POTÊNCIA COM SUPORTE ANTI-VIBRATÓRIO, LÂMPADAS E ACESSÓRIOS | cj | 2008-11-01
301825170-SED | SEDUC | LUMINARIA PARA LAMPADA A VAPOR DE MERCURIO DE 125 W, REF ABL 50/F A B LEAO OU SIMILAR, COMPLETA, INCLUSIVE BRACO, LAMPADA, REATOR ALTO FATOR DE POTENCIA E INSTALACAO | cj | 2008-11-01
301825943-SED | SEDUC | FORNECIMENTO E INSTALAÇÃO DE LÂMPADA FLUORESCENTE DE 40W | un | 2008-11-01
301826024-SED | SEDUC | FORNECIMENTO E INSTALAÇÃO DE BENGALA DE PVC RÍGIDO 2", FAB: TIGRE OU SIMILAR, INCLUSIVE FITA AÇO INOX E FIVELA PARA FIXAÇÃO | un | 2008-11-01
301826030-SED | SEDUC | ASSENTAMENTO DE CHAVE DE BOIA AUTOMATICA,15A, SUPERIOR OU INFERIOR MARCA LENZ OU SIMILAR(INCLUSIVE O FORNECIMENTO DO MATERIAL) | un | 2008-11-01
301826045-SED | SEDUC | ASSENTAMENTO DE CHAVE REVERSORA BLINDADA 30A, 250 V, ELETROMAR OU SIMILAR, INCLUSIVE FORNECIMENTO DO MATERIAL | un | 2008-11-01
3019001-SED | SEDUC | LIMPEZA FINAL DA OBRA.(9537-SI) | m2 | 2013-01-01
3019002-SED | SEDUC | ALAMBRADO COM TELA DE ARAME GALVANIZADO FIO 12 BWG, MALHA 2", REVESTIDO EM PVC, FIXADA COM TUBOS DE FERRO GALVANIZADO 2", FORMANDO QUADROS DE 2.00 X 2.00 M, EXCETO MURETA (3491 - OR) | m2 | 2013-01-01
3019003-SED | SEDUC | BANCADA EM GRANITO CINZA ANDORINHA, E = 2CM, LARG=0,60 PARA PIA OU LAVATÓRIO 5051 - OR) | m | 2013-01-01
3019004-SED | SEDUC | DET 30-A- BANCO INTERNO COM TAMPO EM CONCRETO APARENTE ENVERNIZADO, MODELO 01 , PRESO NA PAREDE E APOIADO EM ALVENARIA DE 1/2 VEZ PINTADA COM TINTA PVA E EMBASAMENTO EM ALVENARIA DE 1 VEZ SOBRE CONCRETO MAGRO. (22.10.300 - SEE) | m | 2013-01-01
3019005-SED | SEDUC | BARRA DE APOIO PARA DEFICIENTE EM FERRO GALVANIZADO DE 11/2", L = 90CM, INCLUSIVE PARAFUSOS DE FIXAÇÃO E PINTURA (4970 - OR) | un | 2013-01-01
3019006-SED | SEDUC | BARRA DE APOIO TUBULAR COM ALMA EM FERRO, ESPESSURA DE 2,25MM, COMPRIMENTO DE 80CM, ACABAMENTO COM PINTURA EM ESMALTE SINTÉTICO (27399 - SI -I) | un | 2013-01-01
3019007-SED | SEDUC | ESPELHO CRISTAL ESPESSURA 4MM, COM MOLDURA DE MADEIRA (74125/001 - SI) | m2 | 2013-01-01
3019008-SED | SEDUC | LIMPEZA GERAL DE QUADRA POLIESPORTIVA (74243/001 - SI) | m2 | 2013-01-01
301901010-SED | SEDUC | PONTO DE ESGOTO PARA BACIA SANITARIA, INCLUSIVE TUBULACOES E CONEXOES EM PVC RIGIDO SOLDAVEIS, ATE A COLUNA OU O SUB-COLETOR | pt | 2008-11-01
301901020-SED | SEDUC | PONTO DE ESGOTO PARA PIA OU LAVANDARIA,INCLUSIVE TUBULACOES E CONEXOES EM PVC | pt | 2008-11-01
301901030-SED | SEDUC | PONTO DE ESGOTO PARA LAVATORIO OU MICTORIO, INCLUSIVE TUBULACOES E CONEXOES EM PVC RIGIDO SOLDAVEIS, ATE A COLUNA OU O SUB-COLETOR | pt | 2008-11-01
301901040-SED | SEDUC | PONTO DE ESGOTO PARA RALO SIFONADO, INCLUSIVE RALO, TUBULACOES E CONEXOES EM PVC RIGIDO SOLDAVEIS, ATE A COLUNA OU O SUB-COLETOR | pt | 2008-11-01
301902010-SED | SEDUC | PONTO DE AGUA, INCLUSIVE TUBULACOES E CONEXOES DE PVC RIGIDO ROSQUEAVEL E ABERTURA DE RASGOS EM ALVENARIA,ATE O REGISTRO GERAL DO AMBIENTE | pt | 2008-11-01
301902020-SED | SEDUC | PONTO DE AGUA, INCLUSIVE TUBULACOES E CONEXOES DE PVC RIGIDO SOLDAVEL E ABERTURA DE RASGOS EM ALVENARIA, ATE O REGISTRO GERAL DO AMBIENTE | pt | 2008-11-01
301903010-SED | SEDUC | FORNECIMENTO E ASSENTAMENTO DE TUBOS DE PVC RIGIDO SOLDAVEIS, DIAM40 MM, PARA VENTILACAO DE ESGOTO | m | 2008-11-01
301903020-SED | SEDUC | FORNECIMENTO E ASSENTAMENTO DE TUBOS DE PVC RIGIDO SOLDAVEIS, DIAM50 MM, PARA VENTILACAO DE ESGOTO | m | 2008-11-01
301903030-SED | SEDUC | FORNECIMENTO E ASSENTAMENTO DE TUBOS DE PVC RIGIDO SOLDAVEIS, DIAM75 MM, PARA COLUNAS DE ESGOTO, VENTILACAO OU AGUAS PLUVIAIS | m | 2008-11-01
301903040-SED | SEDUC | FORNECIMENTO E ASSENTAMENTO DE TUBOS DE PVC RIGIDO SOLDAVEIS, DIAM100 MM, PARA COLUNAS DE ESGOTO, VENTILACAO OU AGUAS PLUVIAIS | m | 2008-11-01
301904040-SED | SEDUC | FORNECIMENTO E ASSENTAMENTO DE TUBOS DE PVC RIGIDO SOLDAVEIS DIAM 100 MM, PARA COLETORES E SUB-COLETORES DE ESGOTO OU AGUAS PLUVIAIS, INCLUSIVE ABERTURA E FECHAMENTO DE VALAS | m | 2008-11-01
301905020-SED | SEDUC | FORNECIMENTO E ASSENTAMENTO DE TUBOS SOLDAVEIS DE PVC RIGIDO DIAM 25 MM, INCLUSIVE CONEXOES E ABERTURA DE RASGOS EM ALVENARIA, PARA COLUNAS DE AGUA | m | 2008-11-01
301905030-SED | SEDUC | FORNECIMENTO E ASSENTAMENTO DE TUBOS SOLDAVEIS DE PVC RIGIDO DIAM 32 MM, INCLUSIVE CONEXOES E ABERTURA DE RASGOS EM ALVENARIA, PARA COLUNAS DE AGUA | m | 2008-11-01
301905040-SED | SEDUC | FORNECIMENTO E ASSENTAMENTO DE TUBOS SOLDAVEIS DE PVC RIGIDO DIAM 40 MM, INCLUSIVE CONEXOES E ABERTURA DE RASGOS EM ALVENARIA, PARA COLUNAS DE AGUA | m | 2008-11-01
301905050-SED | SEDUC | FORNECIMENTO E ASSENTAMENTO DE TUBOS SOLDAVEIS DE PVC RIGIDO DIAM 50 MM, INCLUSIVE CONEXOES E ABERTURA DE RASGOS EM ALVENARIA, PARA COLUNAS DE AGUA | m | 2008-11-01
301905060-SED | SEDUC | FORNECIMENTO E ASSENTAMENTO DE TUBOS SOLDAVEIS DE PVC RIGIDO DIAM 60 MM, INCLUSIVE CONEXOES E ABERTURA DE RASGOS EM ALVENARIA, PARA COLUNAS DE AGUA | m | 2008-11-01
301905070-SED | SEDUC | FORNECIMENTO E ASSENTAMENTO DE TUBOS SOLDAVEIS DE PVC RIGIDO DIAM 75 MM, INCLUSIVE CONEXOES E ABERTURA DE RASGOS EM ALVENARIA, PARA COLUNAS DE AGUA | m | 2008-11-01
301906010-SED | SEDUC | CAIXA COLETORA DE INSPECAO OU DE AREIA C/ PAREDES EM ALVENARIA , LAJE DE TAMPA E DE FUNDO EM CONCRETO, REVESTIDA INTERNAMENTE COM ARGAMASSA DE CIMENTO E AREIA 1:4,DIMENSOES INTERNAS 0,50 X 0,50 M, COM PROFUNDIDADE ATE 0,8M | un | 2008-11-01
301906020-SED | SEDUC | CAIXA COLETORA DE INSPECAO OU DE AREIA C/ PAREDES EM ALVENARIA, LAJE DE TAMPA E DE FUNDO EM CONCRETO, REVESTIDA INTERNAMENTE COM ARGAMASSA DE CIMENTO E AREIA 1:4, DIMENSOES INTERNAS 0,60 X 0,60 M, COM PROFUNDIDADE ATE 1,0M | un | 2008-11-01
301906030-SED | SEDUC | CAIXA DE GORDURA COM PAREDES EM ALVENARIA,LAJE DE TAMPA E DE FUNDO EM CONCRETO, REVESTIDA INTERNAMENTE COM ARGAMASSA DE CIMENTO E AREIA 1:4, DIMENSOES INTERNAS 0,50 X 0,50 X 0,50 M COM CHICANA DE CONCRETO | un | 2008-11-01
301907010-SED | SEDUC | FORNECIMENTO E ASSENTAMENTO DE BACIA SANITARIA DE LOUCA BRANCA, CELITE, LINHA SAVEIRO OU SIMILAR, INCLUSIVE TAMPA E ACESSORIOS CORRESPONDENTES | cj | 2008-11-01
301907020-SED | SEDUC | FORNECIMENTO E ASSENTAMENTO DE BACIA SANITARIA COM CAIXA ACOPLADA, LOUCA BRANCA, CELITE, LINHA SAVEIRO OU SIMILAR, INCLUSIVE TAMPA E ACESSORIOS CORRESPONDENTES | cj | 2008-11-01
301907028-SED | SEDUC | ASSENTAMENTO DE BACIA SANITÁRIA DE LOUÇA DECA VOGUE PLUS LINHA CONFORT MOD P51 (P/DEFICIENTES), ACESSÓRIOS (PARAFUSOS DE FIXAÇÃO, ANEL DE VEDAÇÃO, TUBO DE LIGAÇÃO DE PVC CROMADO ASTRA OU SIMILAR ) E ASSSENTO SANITÁRIO EM MDF LAQUEADO BRANCO SICMOL OU SI | un | 2008-11-01
301907030-SED | SEDUC | FORNECIMENTO E ASSENTAMENTO DE LAVATORIO SIMPLES, GRANDE, SEM COLUNA, DE LOUCA BRANCA, CELITE,LINHA SAVEIRO OU SIMILAR, INCLUSIVE ACESSORIOS CORRESPONDENTES | cj | 2008-11-01
301907034-SED | SEDUC | FORNECIMENTO E ASSENTAMENTO DE SIFÃO COPO PVC CROMADO 1" | un | 2008-11-01
301907035-SED | SEDUC | FORNECIMENTO E ASSENTAMENTO DE CUBA DE LOUÇA DECA CÓD L-50 OU SIMILAR INCLUSIVE E VÁLVULA DE PVC CROMADA | un | 2008-11-01
301907036-SED | SEDUC | FORNECIMENTO E ASSENTAMENTO DE LAVATÓRIO SIMPLES, SEM COLUNA, PEQUENO, FAB:CELITE, LINHA AZÁLEA, REF91038 OU SIMILAR, FIXADO COM PARAFUSO CROMADO DE COMPRIMENTO DE 2 1/2" E DIÂMETRO DE 1/4" COM BUCHA DE 8MM, CHICOTE PLÁSTICO COM 30CM DE 1/2", SIFÃO COPO | un | 2008-11-01
301907037-SED | SEDUC | FORNECIMENTO E INSTALAÇÃO DE TANQUE DE LOUÇA, COM COLUNA, 30 LITROS, COR BRANCA, FAB:CELITE OU SIMILAR,INCLUSIVE SIFÃO COPO PARA TANQUE DE 1 1/4"X 1 1/2"EM PVC E VÁLVULA DE ESCOAMENTO EM PVC, PARA TANQUE DE 1 1/4" | un | 2008-11-01
301907060-SED | SEDUC | FORNECIMENTO E ASSENTAMENTO DE MICTORIO SIFONADO PARA PAREDE DE LOUCA BRANCA CELITE LINHA INSTITUCIONAIS OU SIMILAR, INCLUSIVE ACESSORIOS CORRESPONDENTES | cj | 2008-11-01
301907070-SED | SEDUC | FORNECIMENTO E ASSENTAMENTO DE SABONETEIRA DE LOUCA BRANCA,CELITE OU SIMILAR, NAS DIMENSOES 75 X 15 CM | un | 2008-11-01
301907080-SED | SEDUC | FORNECIMENTO E ASSENTAMENTO DE CABIDE DE LOUCA BRANCA, CELITE OU SIMILAR, COM UM GANCHO | un | 2008-11-01
301907090-SED | SEDUC | FORNECIMENTO E ASSENTAMENTO DE PAPELEIRA DE LOUCA BRANCA, CELITE OU SIMILAR,NAS DIMENSOES 15 X 15 CM | ud | 2008-11-01
301907100-SED | SEDUC | FORNECIMENTO ASSENTAMENTO DE PIA DE COZINHA COM CUBA SIMPLES DE ACO INOXIDAVEL, MEKAL OU SIMILAR,NAS DIMENSOES 040 X 0,34 X 0,15 M,INCLUSIVE ACESSORIOS CORRESPONDENTES | cj | 2008-11-01
301907170-SED | SEDUC | FORNECIMENTO DE DUCHA MANUAL, ACQUA JET, REF 2195 JR, FABRIMAR OU SIMILAR, INCLUSIVE FIXACAO | un | 2008-11-01
301907180-SED | SEDUC | FORNECIMENTO DE CHUVEIRO COM ARTICULACAO, DIAMETRO DE 1/2 POL COM ACABAMENTO CROMADO,REF C 1991-FABRIMAR OU SIMILAR, INCLUSIVE FIXACAO | un | 2008-11-01
301907200-SED | SEDUC | FORNECIMENTO DE CHUVEIRO COM HASTE DE PLASTICO, DIAM 1/2 POL TIGRE OU SIMILAR, INCLUSIVE FIXACAO | ud | 2008-11-01
301907210-SED | SEDUC | FORNECIMENTO DE CAIXA DE DESCARGA DE SOBREPOR (TUBO ALTO), DE PLASTICO ( AKROS) OU SIMILAR, INCLUSIVE FIXACAO E ACESSORIOS CORRESPONDENTES | cj | 2008-11-01
301907250-SED | SEDUC | FORNECIMENTO DE VALVULA DE DESCARGA COM REGISTRO, DOCOL OU SIMILAR, INCLUSIVE FIXACAO | un | 2008-11-01
301907260-SED | SEDUC | FORNECIMENTO DE TORNEIRA DE PRESSAO PARA PIA DIAMETRO 1/2, REF 1159 C-39, DECA OU SIMILAR, INCLUSIVE FIXACAO | un | 2008-11-01
301907270-SED | SEDUC | FORNECIMENTO DE TORNEIRA DE PRESSAO PARA PIA, COM ACABAMENTO CROMADO, DIAMETRO DE 1/2 POL, REF 1158, JR FABRIMAR OU SIMILAR, INCLUSIVE FIXACAO | ud | 2008-11-01
301907275-SED | SEDUC | FORNECIMENTO DE TORNEIRA DE PRESSAO PARA PIA, COM ACABAMENTO CROMADO, DIAM DE 1/2 POL, COM AREJADOR, REF1158, LINHA C-33 SIGMA OU SIMILAR, INCLUSIVE FIXACAO | un | 2008-11-01
301907280-SED | SEDUC | FORNECIMENTO DE TORNEIRA DE PRESSAO PARA LAVATORIO, COM ACABAMENTO CROMADO, DIAM1/2" REF 1193 C-39 DECA OU SIMILAR, INCLUSIVE FIXACAO | un | 2008-11-01
301907285-SED | SEDUC | FORNECIMENTO DE TORNEIRA DE PRESSAO PARA LAVATORIO, COM ACABAMENTO CROMADO, DIAM1/2 POL, REF1190 DL, FABRIMAR OU SIMILAR, INCLUSIVE FIXACAO | un | 2008-11-01
301907290-SED | SEDUC | FORNECIMENTO DE TORNEIRA DE PRESSAO PARA LAVATORIO, COM ACABAMENTO CROMADO,DIAMETRO DE 1/2 POL, REF1193, LINHA C-33, SIGMA OU SIMILAR, INCLUSIVE FIXACAO | ud | 2008-11-01
301907300-SED | SEDUC | FORNECIMENTO DE TORNEIRA DE PRESSAO PARA LAVANDARIA, COM ACABAMENTO CROMADO,DIAMETRO DE 1/2 POL, REF1152, FABRIMAR OU SIMILAR,LINHA JUNIOR, INCLUSIVE FIXACAO | un | 2008-11-01
301907310-SED | SEDUC | FORNECIMENTO DE TORNEIRA DE PRESSAO PARA LAVANDARIA, COM ACABAMENTO CROMADO, DIAMETRO DE 1/2 POL REF1153, LINHA C-33, SIGMA OU SIMILAR | ud | 2008-11-01
301907350-SED | SEDUC | FORNECIMENTO DE REGISTRO DE PRESSAO COM CANOPLA ACABAMENTO CROMADO, REF1416, DECA 50 OU SIMILAR, LINHA PRATA, DIAMETRO DE 3/4 POL,INCLUSIVE FIXACAO | un | 2008-11-01
301907360-SED | SEDUC | FORNECIMENTO DE REGISTRO DE PRESSAO COM CANOPLA, ACABAMENTO CROMADO, REF1416, FABRIMAR OU SIMILAR, DIAMETRO DE 3/4 POL, INCLUSIVE FIXACAO | un | 2008-11-01
301907390-SED | SEDUC | FORNECIMENTO DE REGISTRO DE GAVETA COM CANOPLA, ACABAMENTO CROMADO, REF1509-C39,DECA OU SIMILAR, LINHA PRATA, DIAMETRO DE 3/4 POL,INCLUSIVE FIXACAO | un | 2008-11-01
301907450-SED | SEDUC | FORNECIMENTO DE REGISTRO DE GAVETA BRUTO, REF 1502, DECA OU SIMILAR, DIAMETRO DE 3/4 POL, INCLUSIVE FIXACAO | un | 2008-11-01
301907460-SED | SEDUC | FORNECIMENTO DE REGISTRO DE GAVETA BRUTO, REF 1502, DECA OU SIMILAR, DIAMETRO DE 1 POL, IN CLUSIVE FIXACAO | un | 2008-11-01
301907470-SED | SEDUC | FORNECIMENTO DE REGISTRO DE GAVETA BRUTO, REF 1502, DECA OU SIMILAR, DIAMETRO DE 11/4 POL INCLUSIVE FIXACAO | un | 2008-11-01
301907480-SED | SEDUC | FORNECIMENTO DE REGISTRO DE GAVETA BRUTO, REF 1502, DECA OU SIMILAR, DIAMETRO DE 11/2 POL INCLUSIVE FIXACAO | ud | 2008-11-01
301907500-SED | SEDUC | FORNECIMENTO DE REGISTRO DE GAVETA BRUTO, REF 1502, DECA OU SIMILAR, DIAM 2 1/2 POL, INCLUSIVE FIXACAO | ud | 2008-11-01
301907525-SED | SEDUC | FORNECIMENTO DE BOMBA 3/4 HP, INCLUSIVE ACESSORIOS, FIXACAO E INSTALACAO | cj | 2008-11-01
301907530-SED | SEDUC | FORNECIMENTO DE VALVULA DE RETENCAO HORIZONTAL, DIAM 1 POL, INCLUSIVE INSTALACAO | ud | 2008-11-01
301907540-SED | SEDUC | FORNECIMENTO DE VALVULA DE RETENCAO VERTICAL, DIAMETRO DE 1 POLEGADA, INCLUSIVE INSTALACAO | ud | 2008-11-01
301907570-SED | SEDUC | INSTALACAO DE TORNEIRA DE BOIA DIAM3/4 POL, INCLUSIVE O FORNECIMENTO DA MESMA | ud | 2008-11-01
301908071-SED | SEDUC | FORNECIMENTO E EXECUÇÃO DE CAMADA DE BRITA 50 EM SUMIDOURO E/OU FILTRO ANAERÓBICO | m3 | 2008-11-01
3020001-SED | SEDUC | (CAIXA DE INSPEÇÃO 0,30 X 0,30 X 0,40M) + (TAMPA DE FERRO FUNDIDO 60X40CM PARA CAIXA DE INCÊNDIO) ((4429+8363) - OR) | un | 2013-01-01
3020002-SED | SEDUC | CONECTOR DE ATERRAMENTO DE BRONZE P/ CABO 95MM2 A BARRA DE ATE 7MM2 (1595 - SI - I) | un | 2013-01-01
3020003-SED | SEDUC | CORDOALHA DE COBRE NU, INCLUSIVE ISOLADORES - 35,00 MM2 - FORNECIMENTO E INSTALACAO (72929 - SI) | un | 2013-01-01
3020004-SED | SEDUC | HASTE COPPERWELD 5/8 X 3,0M COM CONECTOR (68069 - SI) | un | 2013-01-01
3020005-SED | SEDUC | TUBO PVC SOLDAVEL AGUA FRIA DN 40MM, INCLUSIVE CONEXOES - FORNECIMENTO E INSTALACAO. (75030/003 - SI) | un | 2013-01-01
3020006-SED | SEDUC | TERMINAL A PRESSAO REFORCADO PARA CONEXAO DE CABO DE COBRE A BARRA, CABO 16 E 25MM2 - FORNECIMENTO E INSTALACAO. (73782/001 - SI) | un | 2013-01-01
302110028-SED | SEDUC | EXECUCAO DE CAMADA DRENANTE COM BRITA 25MM, INCLUSIVE O FORNECIMENTO DA MESMA | m3 | 2008-11-01
302111010-SED | SEDUC | COLOCACAO DE CALHA DE CONCRETO DE 0,30 M DE DIAMETRO, INCLUINDO CORTE DO TUBO, ESCAVACAO ATE 1,50M DE PROFUNDIDADE,REATERRO COMPACTADO E FORNECIMENTO DA MESMA | un | 2008-11-01
302501071-SED | SEDUC | LIMPEZA GERAL DA OBRA (POR METRO QUADRADO DE CONSTRUÇÃO) | m2 | 2008-11-01
3101001-SED | SEDUC | ELABORAÇÃO E FORNECIMENTO DE PROJETOS DE ESTRUTURA, COM ÁREA DE INTERVENÇÃO DE ATÉ 500 M2, INCLUSIVE FUNDAÇÃO | m2 | 2013-01-01
3101002-SED | SEDUC | ELABORAÇÃO E FORNECIMENTO DE PROJETOS DE ESTRUTURA, COM ÁREA DE INTERVENÇÃO VARIANDO DE 501 A 1000 M2, INCLUSIVE FUNDAÇÃO. | m2 | 2013-01-01
3101003-SED | SEDUC | ELABORAÇÃO E FORNECIMENTO DE PROJETOS DE ESTRUTURA, COM ÁREA DE INTERVENÇÃO VARIANDO DE 2501 A 3000 M2, INCLUSIVE FUNDAÇÃO. | m2 | 2013-01-01
3101004-SED | SEDUC | ELABORAÇÃO E FORNECIMENTO DE PROJETOS DE ESTRUTURA, COM ÁREA DE INTERVENÇÃO VARIANDO DE 3001 A 3500 M2, INCLUSIVE FUNDAÇÃO. | m2 | 2013-01-01
3102001-SED | SEDUC | ELABORAÇÃO E FORNECIMENTO DE PROJETOS DE ESTRUTURA, COM ÁREA DE INTERVENÇÃO VARIANDO DE 1001 A 1500M2, INCLUSIVE FUNDAÇÃO E ELABORAÇÃO E FORNECIMENTO DE PROJETOS DE ESTRUTURA EM CONCRETO ARMADO DOS PILARES E DA FUNDAÇÃO DA QUADRA TIPO "P". | m2 | 2013-01-01
3102002-SED | SEDUC | ELABORAÇÃO E FORNECIMENTO DE PROJETOS DE ESTRUTURA, COM ÁREA DE INTERVENÇÃO VARIANDO DE 1501 A 2000 M2, INCLUSIVE FUNDAÇÃO E ELABORAÇÃO E FORNECIMENTO DE PROJETOS DE ESTRUTURA EM CONCRETO ARMADO DOS PILARES E DA FUNDAÇÃO DA QUADRA TIPO "M". | m2 | 2013-01-01
3102003-SED | SEDUC | ELABORAÇÃO E FORNECIMENTO DE PROJETOS DE ESTRUTURA, COM ÁREA DE INTERVENÇÃO VARIANDO DE 2001 A 2500M2, INCLUSIVE FUNDAÇÃO E ELABORAÇÃO E FORNECIMENTO DE PROJETOS DE ESTRUTURA EM CONCRETO ARMADO DOS PILARES E DA FUNDAÇÃO DA QUADRA TIPO "G". | m2 | 2013-01-01
3103001-SED | SEDUC | ELABORAÇÃO E FORNECIMENTO DE PROJETOS DE ARQUITETURA, COM ÁREA DE INTERVENÇÃO DE ATÉ 500 M2, INCLUSIVE FUNDAÇÃO. | m2 | 2013-01-01
3103002-SED | SEDUC | ELABORAÇÃO E FORNECIMENTO DE PROJETOS DE ARQUITETURA, COM ÁREA DE INTERVENÇÃO VARIANDO DE 501 A 1000 M2, INCLUSIVE FUNDAÇÃO. | m2 | 2013-01-01
3103003-SED | SEDUC | ELABORAÇÃO E FORNECIMENTO DE PROJETOS DE ARQUITETURA, COM ÁREA DE INTERVENÇÃO VARIANDO DE 1001 A 1500 M2, INCLUSIVE FUNDAÇÃO. | m2 | 2013-01-01
3103004-SED | SEDUC | ELABORAÇÃO E FORNECIMENTO DE PROJETOS DE ARQUITETURA, COM ÁREA DE INTERVENÇÃO VARIANDO DE 1501 A 2000 M2, INCLUSIVE FUNDAÇÃO. | m2 | 2013-01-01
3103005-SED | SEDUC | ELABORAÇÃO E FORNECIMENTO DE PROJETOS DE ARQUITETURA, COM ÁREA DE INTERVENÇÃO VARIANDO DE 2001 A 2500 M2, INCLUSIVE FUNDAÇÃO. | m2 | 2013-01-01
3103006-SED | SEDUC | ELABORAÇÃO E FORNECIMENTO DE PROJETOS DE ARQUITETURA, COM ÁREA DE INTERVENÇÃO VARIANDO DE 2501 A 3000 M2, INCLUSIVE FUNDAÇÃO. | m2 | 2013-01-01
3103007-SED | SEDUC | ELABORAÇÃO E FORNECIMENTO DE PROJETOS DE ARQUITETURA, COM ÁREA DE INTERVENÇÃO VARIANDO DE 3001 A 3500 M2, INCLUSIVE FUNDAÇÃO. | m2 | 2013-01-01
3104001-SED | SEDUC | ELABORAÇÃO E FORNECIMENTO DE PROJETOS DE RECUPERAÇÃO/REFORÇO ESTRUTURAL, COM ÁREA DE INTERVENÇÃO DE ATÉ 500 M2, INCLUSIVE FUNDAÇÃO. | m2 | 2013-01-01
3104002-SED | SEDUC | ELABORAÇÃO E FORNECIMENTO DE PROJETOS DE RECUPERAÇÃO/REFORÇO ESTRUTURAL, COM ÁREA DE INTERVENÇÃO VARIANDO DE 501 A 1000 M2, INCLUSIVE FUNDAÇÃO. | m2 | 2013-01-01
3104003-SED | SEDUC | ELABORAÇÃO E FORNECIMENTO DE PROJETOS DE RECUPERAÇÃO/REFORÇO ESTRUTURAL, COM ÁREA DE INTERVENÇÃO VARIANDO DE 1001 A 1500 M2, INCLUSIVE FUNDAÇÃO. | m2 | 2013-01-01
3104004-SED | SEDUC | ELABORAÇÃO E FORNECIMENTO DE PROJETOS DE RECUPERAÇÃO/REFORÇO ESTRUTURAL, COM ÁREA DE INTERVENÇÃO VARIANDO DE 1501 A 2000 M2, INCLUSIVE FUNDAÇÃO. | m2 | 2013-01-01
3105001-SED | SEDUC | ELABORAÇÃO E FORNECIMENTO DE PROJETOS DE INSTALAÇÕES HIDROSSANITÁRIAS E DESTINO FINAL DE ESGOTO, COM ÁREA DE INTERVENÇÃO VARIANDO DE 15 M2 A 150 M2. A ÁREA DE INTERVENÇÃO É A ÁREA QUE SOFRE INSTALAÇÃO. | m2 | 2013-01-01
3105002-SED | SEDUC | ELABORAÇÃO E FORNECIMENTO DE PROJETOS DE INSTALAÇÕES HIDROSSANITÁRIAS E DESTINO FINAL DE ESGOTO, COM ÁREA DE INTERVENÇÃO VARIANDO DE 151 M2 A 250 M2. A ÁREA DE INTERVENÇÃO É A ÁREA QUE SOFRE INSTALAÇÃO. | m2 | 2013-01-01
3105003-SED | SEDUC | ELABORAÇÃO E FORNECIMENTO DE PROJETOS DE INSTALAÇÕES HIDROSSANITÁRIAS E DESTINO FINAL DE ESGOTO, COM ÁREA DE INTERVENÇÃO ACIMA DE 251 M2. A ÁREA DE INTERVENÇÃO É A ÁREA QUE SOFRE INSTALAÇÃO. | m2 | 2013-01-01
3106001-SED | SEDUC | ELABORAÇÃO E FORNECIMENTO DE PROJETOS DE INSTALAÇÕES ELÉTRICAS, COM ÁREA DE INTERVENÇÃO DE ATÉ 500 M2, INCLUSIVE FUNDAÇÃO. | m2 | 2013-01-01
3106002-SED | SEDUC | ELABORAÇÃO E FORNECIMENTO DE PROJETOS DE INSTALAÇÕES ELÉTRICAS, COM ÁREA DE INTERVENÇÃO VARIANDO DE 501 A 1000 M2, INCLUSIVE FUNDAÇÃO. | m2 | 2013-01-01
3106003-SED | SEDUC | ELABORAÇÃO E FORNECIMENTO DE PROJETOS DE INSTALAÇÕES ELÉTRICAS, COM ÁREA DE INTERVENÇÃO VARIANDO DE 1001 A 1500 M2, INCLUSIVE FUNDAÇÃO. | m2 | 2013-01-01
3106004-SED | SEDUC | ELABORAÇÃO E FORNECIMENTO DE PROJETOS DE INSTALAÇÕES ELÉTRICAS, COM ÁREA DE INTERVENÇÃO VARIANDO DE 1501 A 2000 M2, INCLUSIVE FUNDAÇÃO. | m2 | 2013-01-01
3106005-SED | SEDUC | ELABORAÇÃO E FORNECIMENTO DE PROJETOS DE INSTALAÇÕES ELÉTRICAS, COM ÁREA DE INTERVENÇÃO VARIANDO DE 2001 A 2500 M2, INCLUSIVE FUNDAÇÃO. | m2 | 2013-01-01
3106006-SED | SEDUC | ELABORAÇÃO E FORNECIMENTO DE PROJETOS DE INSTALAÇÕES ELÉTRICAS, COM ÁREA DE INTERVENÇÃO VARIANDO DE 2.501 A 3.000 M², INCLUSIVE FUNDAÇÃO | m2 | 2013-01-01
3106007-SED | SEDUC | ELABORAÇÃO E FORNECIMENTO DE PROJETOS DE INSTALAÇÕES ELÉTRICAS, COM ÁREA DE INTERVENÇÃO VARIANDO DE 3.001 A 3.500 M², INCLUSIVE FUNDAÇÃO | m2 | 2013-01-01
3107001-SED | SEDUC | ELABORAÇÃO E FORNECIMENTO DE PROJETOS DE INSTALAÇÕES TELEFÔNICAS E LÓGICA, COM ÁREA DE INTERVENÇÃO DE ATÉ 500 M², INCLUSIVE FUNDAÇÃO | m2 | 2013-01-01
3107002-SED | SEDUC | ELABORAÇÃO E FORNECIMENTO DE PROJETOS DE INSTALAÇÕES TELEFÔNICAS E LÓGICA, COM ÁREA DE INTERVENÇÃO VARIANDO DE 501 A 1.000 M², INCLUSIVE FUNDAÇÃO | m2 | 2013-01-01
3107003-SED | SEDUC | ELABORAÇÃO E FORNECIMENTO DE PROJETOS DE INSTALAÇÕES TELEFÔNICAS E LÓGICA, COM ÁREA DE INTERVENÇÃO VARIANDO DE 1.001 A 1.500 M², INCLUSIVE FUNDAÇÃO | m2 | 2013-01-01
3107004-SED | SEDUC | ELABORAÇÃO E FORNECIMENTO DE PROJETOS DE INSTALAÇÕES TELEFÔNICAS E LÓGICA, COM ÁREA DE INTERVENÇÃO VARIANDO DE 1.501 A 2.000 M², INCLUSIVE FUNDAÇÃO | m2 | 2013-01-01
3107005-SED | SEDUC | ELABORAÇÃO E FORNECIMENTO DE PROJETOS DE INSTALAÇÕES TELEFÔNICAS E LÓGICA, COM ÁREA DE INTERVENÇÃO VARIANDO DE 2.001 A 2.500 M², INCLUSIVE FUNDAÇÃO | m2 | 2013-01-01
3107006-SED | SEDUC | ELABORAÇÃO E FORNECIMENTO DE PROJETOS DE INSTALAÇÕES TELEFÔNICAS E LÓGICA, COM ÁREA DE INTERVENÇÃO VARIANDO DE 2.501 A 3.000 M², INCLUSIVE FUNDAÇÃO | m2 | 2013-01-01
3107007-SED | SEDUC | ELABORAÇÃO E FORNECIMENTO DE PROJETOS DE INSTALAÇÕES TELEFÔNICAS E LÓGICA, COM ÁREA DE INTERVENÇÃO VARIANDO DE 3.001 A 3.500 M², INCLUSIVE FUNDAÇÃO | m2 | 2013-01-01
3108001-SED | SEDUC | ELABORAÇÃO E FORNECIMENTO DE PROJETOS DE INSTALAÇÕES DE PROTEÇÃO CONTRA-INCÊNDIO, GLP E PROTEÇÃO ATMÓSFERICA - VALOR ÚNICO INDEPENDENTE DO PORTE DA INTERVENÇÃO | un | 2013-01-01
3109001-SED | SEDUC | ELABORAÇÃO E FORNECIMENTO DE PROJETOS DE DRENAGEM INCLUINDO O LEVANTAMENTO TOPOGRÁFICO, CONTENDO PLANTA DE LOCAÇÃO, DIMENSIONAMENTO E ESPECIFICAÇÕES DOS TUBOS, CAIXAS COLETORAS E CANALETAS PARA ESCOLAS COM ÁREA DE INTEVENÇÃO DE ATÉ 500 M² | m2 | 2013-01-01
3109002-SED | SEDUC | ELABORAÇÃO E FORNECIMENTO DE PROJETOS DE DRENAGEM INCLUINDO O LEVANTAMENTO TOPOGRÁFICO, CONTENDO PLANTA DE LOCAÇÃO, DIMENSIONAMENTO E ESPECIFICAÇÕES DOS TUBOS, CAIXAS COLETORAS E CANALETAS PARA ESCOLAS COM ÁREA DE INTEVENÇÃO DE 501 A 1.000 M² | m2 | 2013-01-01
3109003-SED | SEDUC | ELABORAÇÃO E FORNECIMENTO DE PROJETOS DE DRENAGEM INCLUINDO O LEVANTAMENTO TOPOGRÁFICO, CONTENDO PLANTA DE LOCAÇÃO, DIMENSIONAMENTO E ESPECIFICAÇÕES DOS TUBOS, CAIXAS COLETORAS E CANALETAS PARA ESCOLAS COM ÁREA DE INTEVENÇÃO DE 1.001 A 1.500 M² | m2 | 2013-01-01
3109004-SED | SEDUC | ELABORAÇÃO E FORNECIMENTO DE PROJETOS DE DRENAGEM INCLUINDO O LEVANTAMENTO TOPOGRÁFICO, CONTENDO PLANTA DE LOCAÇÃO, DIMENSIONAMENTO E ESPECIFICAÇÕES DOS TUBOS, CAIXAS COLETORAS E CANALETAS PARA ESCOLAS COM ÁREA DE INTEVENÇÃO DE 1.501 A 2.000 M² | m2 | 2013-01-01
3109005-SED | SEDUC | ELABORAÇÃO E FORNECIMENTO DE PROJETOS DE DRENAGEM INCLUINDO O LEVANTAMENTO TOPOGRÁFICO, CONTENDO PLANTA DE LOCAÇÃO, DIMENSIONAMENTO E ESPECIFICAÇÕES DOS TUBOS, CAIXAS COLETORAS E CANALETAS PARA ESCOLAS COM ÁREA DE INTEVENÇÃO DE 2.001 A 2.500 M² | m2 | 2013-01-01
3109006-SED | SEDUC | ELABORAÇÃO E FORNECIMENTO DE PROJETOS DE DRENAGEM INCLUINDO O LEVANTAMENTO TOPOGRÁFICO, CONTENDO PLANTA DE LOCAÇÃO, DIMENSIONAMENTO E ESPECIFICAÇÕES DOS TUBOS, CAIXAS COLETORAS E CANALETAS PARA ESCOLAS COM ÁREA DE INTEVENÇÃO DE 2.500 A 3.000M² | m2 | 2013-01-01
3109007-SED | SEDUC | ELABORAÇÃO E FORNECIMENTO DE PROJETOS DE DRENAGEM INCLUINDO O LEVANTAMENTO TOPOGRÁFICO, CONTENDO PLANTA DE LOCAÇÃO, DIMENSIONAMENTO E ESPECIFICAÇÕES DOS TUBOS, CAIXAS COLETORAS E CANALETAS PARA ESCOLAS COM ÁREA DE INTEVENÇÃO DE 3.001 A 3.500 M² | m2 | 2013-01-01
3110001-SED | SEDUC | ELABORAÇÃO E FORNECIMENTO DE LEVANTAMENTO TOPOGRÁFICO - SERVIÇO TOPOGRÁFICO DE PEQUENO PORTE ( PREÇO MINIMO) DIÁRIA DE UMA EQUIPE COM TOPOGRÁFO, QUATRO AUXILIARES, TEODOLITO, NÍVEL ÓTICO, ETC. | dia | 2013-01-01
3111001-SED | SEDUC | LEVANTAMENTO CADASTRAL COM ELABORAÇÃO DE PLANTAS E PREENCHIMENTO DE FORMULÁRIO PADRÃO PARA CADASTRO DE UNIDADE ESCOLAR, COM ÁREA DE INTERVENÇÃO DE ATÉ 500 M² | m2 | 2013-01-01
3111002-SED | SEDUC | LEVANTAMENTO CADASTRAL COM ELABORAÇÃO DE PLANTAS E PREENCHIMENTO DE FORMULÁRIO PADRÃO PARA CADASTRO DE UNIDADE ESCOLAR, COM ÁREA DE INTERVENÇÃO VARIANDO DE 501 A 1.000 M² | m2 | 2013-01-01
3111003-SED | SEDUC | LEVANTAMENTO CADASTRAL COM ELABORAÇÃO DE PLANTAS E PREENCHIMENTO DE FORMULÁRIO PADRÃO PARA CADASTRO DE UNIDADE ESCOLAR, COM ÁREA DE INTERVENÇÃO VARIANDO DE 1001 A 1500 M2. | m2 | 2013-01-01
3111004-SED | SEDUC | LEVANTAMENTO CADASTRAL COM ELABORAÇÃO DE PLANTAS E PREENCHIMENTO DE FORMULÁRIO PADRÃO PARA CADASTRO DE UNIDADE ESCOLAR, COM ÁREA DE INTERVENÇÃO VARIANDO DE 1501 A 2000 M2. | m2 | 2013-01-01
3111005-SED | SEDUC | LEVANTAMENTO CADASTRAL COM ELABORAÇÃO DE PLANTAS E PREENCHIMENTO DE FORMULÁRIO PADRÃO PARA CADASTRO DE UNIDADE ESCOLAR, COM ÁREA DE INTERVENÇÃO VARIANDO DE 2001 A 2500 M2. | m2 | 2013-01-01
3111006-SED | SEDUC | LEVANTAMENTO CADASTRAL COM ELABORAÇÃO DE PLANTAS E PREENCHIMENTO DE FORMULÁRIO PADRÃO PARA CADASTRO DE UNIDADE ESCOLAR, COM ÁREA DE INTERVENÇÃO VARIANDO DE 2501 A 3000 M2. | m2 | 2013-01-01
3111007-SED | SEDUC | LEVANTAMENTO CADASTRAL COM ELABORAÇÃO DE PLANTAS E PREENCHIMENTO DE FORMULÁRIO PADRÃO PARA CADASTRO DE UNIDADE ESCOLAR, COM ÁREA DE INTERVENÇÃO VARIANDO DE 3001 A 3500 M2. | m2 | 2013-01-01
3111283-SED | SEDUC | CANALETA DE CONCRETO C/ TAMPA REMOVÍVEL EM CHAPA DE AÇO (0,25 X 0,25 X 0,25M). (4421 -OR) | m | 2013-01-01
3112001-SED | SEDUC | LEVANTAMENTO DE DANOS FÍSICOS EM UNIDADE ESCOLAR COM LEVANTAMENTO DE QUANTITATIVOS E EXECUÇÃO DE PLANILHAS UTILIZANDO O SIIG, COM ÁREA DE INTERVENÇÃO DE ATÉ 500M2. | m2 | 2013-01-01
3112002-SED | SEDUC | LEVANTAMENTO DE DANOS FÍSICOS EM UNIDADE ESCOLAR COM LEVANTAMENTO DE QUANTITATIVOS E EXECUÇÃO DE PLANILHAS UTILIZANDO O SIIG, COM ÁREA DE INTERVENÇÃO VARIANDO DE 501 A 1000 M2. | m2 | 2013-01-01
3112003-SED | SEDUC | LEVANTAMENTO DE DANOS FÍSICOS EM UNIDADE ESCOLAR COM LEVANTAMENTO DE QUANTITATIVOS E EXECUÇÃO DE PLANILHAS UTILIZANDO O SIIG, COM ÁREA DE INTERVENÇÃO VARIANDO DE 1001 A 1500 M2. | m2 | 2013-01-01
3112004-SED | SEDUC | LEVANTAMENTO DE DANOS FÍSICOS EM UNIDADE ESCOLAR COM LEVANTAMENTO DE QUANTITATIVOS E EXECUÇÃO DE PLANILHAS UTILIZANDO O SIIG, COM ÁREA DE INTERVENÇÃO VARIANDO DE 1501 A 2000 M2. | m2 | 2013-01-01
3112005-SED | SEDUC | LEVANTAMENTO DE DANOS FÍSICOS EM UNIDADE ESCOLAR COM LEVANTAMENTO DE QUANTITATIVOS E EXECUÇÃO DE PLANILHAS UTILIZANDO O SIIG, COM ÁREA DE INTERVENÇÃO VARIANDO DE 2001 A 2500 M2. | m2 | 2013-01-01
3112006-SED | SEDUC | LEVANTAMENTO DE DANOS FÍSICOS EM UNIDADE ESCOLAR COM LEVANTAMENTO DE QUANTITATIVOS E EXECUÇÃO DE PLANILHAS UTILIZANDO O SIIG, COM ÁREA DE INTERVENÇÃO VARIANDO DE 2501 A 3000 M2. | m2 | 2013-01-01
3112007-SED | SEDUC | LEVANTAMENTO DE DANOS FÍSICOS EM UNIDADE ESCOLAR COM LEVANTAMENTO DE QUANTITATIVOS E EXECUÇÃO DE PLANILHAS UTILIZANDO O SIIG, COM ÁREA DE INTERVENÇÃO VARIANDO DE 3.001 A 3.500 M² | m2 | 2013-01-01
3113001-SED | SEDUC | ORÇAMENTO DE SERVIÇOS PARA UNIDADE ESCOLAR COM LEVANTAMENTO DE QUANTITATIVOS, COM BASE EM PROJETOS FORNECIDOS OU LEVANTAMENTOS IN LOCO, E EXECUÇÃO DE PLANILHAS UTILIZANDO O SIIG, COM ÁREA DE INTERVENÇÃO ATÉ 500 M² | m2 | 2013-01-01
3113002-SED | SEDUC | ORÇAMENTO DE SERVIÇOS PARA UNIDADE ESCOLAR COM LEVANTAMENTO DE QUANTITATIVOS, COM BASE EM PROJETOS FORNECIDOS OU LEVANTAMENTOS IN LOCO, E EXECUÇÃO DE PLANILHAS UTILIZANDO O SIIG, COM ÁREA DE INTERVENÇÃO VARIANDO DE 501 A 1.000 M² | m2 | 2013-01-01
3113003-SED | SEDUC | ORÇAMENTO DE SERVIÇOS PARA UNIDADE ESCOLAR COM LEVANTAMENTO DE QUANTITATIVOS, COM BASE EM PROJETOS FORNECIDOS OU LEVANTAMENTOS IN LOCO, E EXECUÇÃO DE PLANILHAS UTILIZANDO O SIIG, COM ÁREA DE INTERVENÇÃO VARIANDO DE 1.001 A 1.500 M² | m2 | 2013-01-01
3113004-SED | SEDUC | ORÇAMENTO DE SERVIÇOS PARA UNIDADE ESCOLAR COM LEVANTAMENTO DE QUANTITATIVOS, COM BASE EM PROJETOS FORNECIDOS OU LEVANTAMENTOS IN LOCO, E EXECUÇÃO DE PLANILHAS UTILIZANDO O SIIG, COM ÁREA DE INTERVENÇÃO VARIANDO DE 1.501 A 2.000 M² | m2 | 2013-01-01
3113005-SED | SEDUC | ORÇAMENTO DE SERVIÇOS PARA UNIDADE ESCOLAR COM LEVANTAMENTO DE QUANTITATIVOS, COM BASE EM PROJETOS FORNECIDOS OU LEVANTAMENTOS IN LOCO, E EXECUÇÃO DE PLANILHAS UTILIZANDO O SIIG, COM ÁREA DE INTERVENÇÃO VARIANDO DE 2.001 A 2.500 M² | m2 | 2013-01-01
3113006-SED | SEDUC | ORÇAMENTO DE SERVIÇOS PARA UNIDADE ESCOLAR COM LEVANTAMENTO DE QUANTITATIVOS, COM BASE EM PROJETOS FORNECIDOS OU LEVANTAMENTOS IN LOCO, E EXECUÇÃO DE PLANILHAS UTILIZANDO O SIIG, COM ÁREA DE INTERVENÇÃO VARIANDO DE 2.501 A 3.000 M² | m2 | 2013-01-01
3113007-SED | SEDUC | ORÇAMENTO DE SERVIÇOS PARA UNIDADE ESCOLAR COM LEVANTAMENTO DE QUANTITATIVOS, COM BASE EM PROJETOS FORNECIDOS OU LEVANTAMENTOS IN LOCO, E EXECUÇÃO DE PLANILHAS UTILIZANDO O SIIG, COM ÁREA DE INTERVENÇÃO VARIANDO DE 3.000 A 3.500 M² | m2 | 2013-01-01
3114001-SED | SEDUC | VISTORIA COM LAUDO TÉCNICO POR PROFISSIONAL DE EXPERIÊNCIA COMPROVADA NAS ÁREAS DE RECUPERAÇÃO ESTRUTURAL, CÁLCULO ESTRUTURAL E ACÚSTICO ( PARA SERVIÇOS DE MAIOR COMPLEXIDADE TÉCNICA) | un | 2013-01-01
3115001-SED | SEDUC | SONDAGEM GEOTÉCNICA DE RECONHECIMENTO DE TERRENO À PERCUSSÃO COM NO MÍNIMO 3 FUROS E 8,00M DE PROFUNDIDADE NO MÍNIMO, EM ESCOLAS LOCALIZADAS NAS REGIÕES DAS SEGUINTES GERES METROPOLITANA DO RECIFE, RECIFE NORTE, RECIFE SUL, METROPOLITANA NORTE E METROPOL | m | 2013-01-01
3115002-SED | SEDUC | SONDAGEM GEOTÉCNICA DE RECONHECIMENTO DE TERRENO À PERCUSSÃO COM NO MÍNIMO 3 FUROS E 8,00M DE PROFUNDIDADE NO MÍNIMO, EM ESCOLAS LOCALIZADAS NAS REGIÕES DAS SEGUINTES GERES MATA NORTE, MATA CENTRO, MATA SUL, LITORAL SUL E VALE DO CAPIBARIBE. | m | 2013-01-01
3115003-SED | SEDUC | SONDAGEM GEOTÉCNICA DE RECONHECIMENTO DE TERRENO À PERCUSSÃO COM NO MÍNIMO 3 FUROS E 8,00M DE PROFUNDIDADE NO MÍNIMO, EM ESCOLAS LOCALIZADAS NAS REGIÕES DAS SEGUINTES GERES AGRESTE MERIDIONAL | m | 2013-01-01
3115004-SED | SEDUC | SONDAGEM GEOTÉCNICA DE RECONHECIMENTO DE TERRENO À PERCUSSÃO COM NO MÍNIMO 3 FUROS E 8,00M DE PROFUNDIDADE NO MÍNIMO, EM ESCOLAS LOCALIZADAS NAS REGIÕES DAS SEGUINTES GERES SERTÃO DO MOXOTÓ IPANEMA. | m | 2013-01-01
3115005-SED | SEDUC | SONDAGEM GEOTÉCNICA DE RECONHECIMENTO DE TERRENO À PERCUSSÃO COM NO MÍNIMO 3 FUROS E 8,00M DE PROFUNDIDADE NO MÍNIMO, EM ESCOLAS LOCALIZADAS NAS REGIÕES DAS SEGUINTES GERES AGRESTE CENTRO NORTE. | m | 2013-01-01
3115006-SED | SEDUC | SONDAGEM GEOTÉCNICA DE RECONHECIMENTO DE TERRENO À PERCUSSÃO COM NO MÍNIMO 3 FUROS E 8,00M DE PROFUNDIDADE NO MÍNIMO, EM ESCOLAS LOCALIZADAS NAS REGIÕES DAS SEGUINTES GERES SERTÃO DO ALTO PAJEÚ, SERTÃO DO SUBMÉDIO SÃO FRANCISCO E SERTÃO CENTRAL. | m | 2013-01-01
3115007-SED | SEDUC | SONDAGEM GEOTÉCNICA DE RECONHECIMENTO DE TERRENO À PERCUSSÃO COM NO MÍNIMO 3 FUROS E 8,00M DE PROFUNDIDADE NO MÍNIMO, EM ESCOLAS LOCALIZADAS NAS REGIÕES DAS SEGUINTES GERES SERTÃO DO MÉDIO SÃO FRANCISCO E SERTÃO ARARIPE. | m | 2013-01-01
3116001-SED | SEDUC | TESTE DE ABSORÇÃO NAS ESCOLAS ONDE HOUVER SERVIÇOS DE SONDAGEM. | un | 2013-01-01
3116002-SED | SEDUC | TESTE DE ABSORÇÃO NAS ESCOLAS ONDE NÃO HOUVER SERVIÇOS DE SONDAGEM, LOCALIZADAS NAS REGIÕES DAS SEGUINTES GERES METROPOLITANA DO RECIFE, RECIFE NORTE, RECIFE SUL, METROPOLITANA NORTE E METROPOLITANA SUL. | un | 2013-01-01
3116003-SED | SEDUC | TESTE DE ABSORÇÃO NAS ESCOLAS ONDE NÃO HOUVER SERVIÇOS DE SONDAGEM, LOCALIZADAS NAS REGIÕES DAS SEGUINTES GERES MATA NORTE, MATA CENTRO, MATA SUL, LITORAL SUL E VALE DO CAPIBARIBE. | un | 2013-01-01
3116004-SED | SEDUC | TESTE DE ABSORÇÃO NAS ESCOLAS ONDE NÃO HOUVER SERVIÇOS DE SONDAGEM, LOCALIZADAS NAS REGIÕES DAS SEGUINTES GERES AGRESTE MERIDIONAL. | un | 2013-01-01
3116005-SED | SEDUC | TESTE DE ABSORÇÃO NAS ESCOLAS ONDE NÃO HOUVER SERVIÇOS DE SONDAGEM, LOCALIZADAS NAS REGIÕES DAS SEGUINTES GERES SERTÃO DO MOXOTÓ IPANEMA. | un | 2013-01-01
3116006-SED | SEDUC | TESTE DE ABSORÇÃO NAS ESCOLAS ONDE NÃO HOUVER SERVIÇOS DE SONDAGEM, LOCALIZADAS NAS REGIÕES DAS SEGUINTES GERES AGRESTE CENTRO NORTE. | un | 2013-01-01
3116007-SED | SEDUC | TESTE DE ABSORÇÃO NAS ESCOLAS ONDE NÃO HOUVER SERVIÇOS DE SONDAGEM, LOCALIZADAS NAS REGIÕES DAS SEGUINTES GERES SERTÃO DO ALTO PAJEÚ, SERTÃO DO SUBMÉDIO SÃO FRANCISCO E SERTÃO CENTRAL. | un | 2013-01-01
3116008-SED | SEDUC | TESTE DE ABSORÇÃO NAS ESCOLAS ONDE NÃO HOUVER SERVIÇOS DE SONDAGEM, LOCALIZADAS NAS REGIÕES DAS SEGUINTES GERES: SERTÃO DO MÉDIO SÃO FRANCISCO E SERTÃO ARARIPE. | un | 2013-01-01
3117001-SED | SEDUC | DESLOCAMENTO | km | 2013-01-01
3117002-SED | SEDUC | DESLOCAMENTO ENTRE MUNICÍPIOS /DISTRITOS (PE). FISCALIZAÇÃO - TERCEIRIZADA | km | 2013-01-01
3201001-SED | SEDUC | FISCALIZAÇÃO DE OBRAS DE ENGENHARIA (CONSTRUÇÃO, REFORMA E RECUPERAÇÃO) - PREÇO MENSAL POR OBRA - MÁXIMO DE 4 OBRAS POR ENGENHEIRO FISCAL. | un | 2013-01-01
3201002-SED | SEDUC | ENGENHEIRO CIVIL JÚNIOR DE OBRA - (SI - 2706) | h | 2013-01-01
3201003-SED | SEDUC | ARQUITETO DE OBRA. (SI - 2706) | h | 2011-09-01
3201004-SED | SEDUC | ENGENHEIRO ELÉTRICO DE OBRA - (SI - 2706) | h | 2011-09-01
3201005-SED | SEDUC | (SI- 0532) AUXILIAR DE ENGENHARIA. | h | 2011-09-01
3201006-SED | SEDUC | SUPERVISÃO E FISCALIZAÇÃO DE OBRAS PARA CONSTRUÇÃO DE ESCOLAS TÉCNICAS - PREÇO MENSAL POR OBRA - MAXIMO DE 1 OBRA POR ENGENHEIRO FISCAL. | und/mês | 2011-09-01
3201007-SED | SEDUC | PROFISSIONAL DE APOIO À FISCALIZAÇÃO E SUPERVISÃO - ENGENHEIRO ELETRICISTA. | und/mês | 2011-09-01
3201008-SED | SEDUC | SUPERVISÃO E FISCALIZAÇÃO DE OBRAS PARA CONSTRUÇÃO DE ESCOLAS TÉCNICAS - PREÇO MENSAL POR OBRA - MÁXIMO DE 1 OBRA POR ENGENHEIRO FISCAL, PARA CONTRATO DE ADITIVO DA MAIA MELO. | und/mês | 2013-01-01
3201009-SED | SEDUC | PROFISSIONAL DE APOIO À FISCALIZAÇÃO E SUPERVISÃO - ENGENHEIRO ELETRICISTA, PARA CONTRATO ADITIVO DA MAIA MELO. | und/mês | 2013-01-01
3202001-SED | SEDUC | FISCALIZAÇÃO DE SERVIÇOS DE MANUTENÇÃO - PREÇO MENSAL POR OBRA - MÁXIMO DE 8 OBRAS POR ENGENHEIRO FISCAL. | un | 2013-01-01
3203001-SED | SEDUC | FORNECIMENTO DE VEÍCULO POPULAR, TIPO PASSEIO, QUATRO PORTAS, CAPACIDADE PARA CINCO PASSAGEIROS, AR CONDICIONADO, VIDROS E TRAVES ELÉTRICAS, MOTOR 1.0, POTÊNCIA MÍNIMA DE 65CV, COR BRANCA , QUILOMETRAGEM LIVRE, SEM MOTORISTA. ANO DE FABRICAÇÃO NO MÍNIMO 2 | und/mês | 2013-01-01
3203003-SED | SEDUC | FORNECIENTO DE VEÍCULO POPULAR, TIPO PASSEIO, QUATRO PORTAS, CAPACIDADE PARA CINCO PASSAGEIROS, AR CONDICIONADO, VIDROS E TRAVAS ELÉTRICAS, MOTOR 1.0, POTÊNCIA MÍNIMA DE 65 CV, COR BRANCA OU CINZA, QUILOMETRAGEM LIVRE, SEM MOTORISTA. ANO DE FABRICAÇÃO NO | und/mês | 2013-01-01
3204001-SED | SEDUC | DESLOCAMENTO ENTRE A CIDADE-SEDE DA GERÊNCIA REGIONAL DE EDUCAÇÃO, ONDE OBRIGATORIAMENTE ESTARÁ LOCALIZADO O ESCRITÓRIO REGIONAL DA CONTRATADA, E A SEDE DO MUNICÍPIO EM QUE ESTIVER SENDO PRESTADO O SERVIÇO DE FISCALIZAÇÃO. | km | 2013-01-01
3204002-SED | SEDUC | DESLOCAMENTO ENTRE A CIDADE-SEDE DA GERÊNCIA REGIONAL DE EDUCAÇÃO, ONDE OBRIGATORIAMENTE ESTARÁ LOCALIZADO O ESCRITÓRIO REGIONAL DA CONTRATADA, E A SEDE DO MUNICÍPIO EM QUE ESTIVER SENDO PRESTADO O SERVIÇO DE FISCALIZAÇÃO. | km | 2011-09-01
3205001-SED | SEDUC | ESCRITÓRIO PARA APOIO A FISCALIZAÇÃO A SER INSTALADO NOS SEGUINTES MUNICÍPIOS NAZARÉ DA MATA, VITÓRIA DE SANTO ANTÃO, PALMARES, BARREIROS, LIMOEIRO, CARUARU, GARANHUNS, ARCOVERDE, AFOGADOS DA INGAZEIRA, FLORESTA, PETROLINA, SALGUEIRO E ARARIPINA. | und/ano | 2013-01-01
3205002-SED | SEDUC | PROFISSIONAL DE APOIO À FISCALIZAÇÃO DE SERVIÇOS DE ELÉTRICA EM UNIDADES ESCOLARES - ELETROTÉCNICO (UTILIZAÇÃO DOFATOR K) | und/mês | 2013-01-01
3301001-SED | SEDUC | DESINSTALAÇÃO, REMOÇÃO E LIMPEZA DE SPLITS DE 7.000 / 9.000 / 12.000 BTUS, NÃO INCLUSO MÃO DE OBRA / PEÇAS NECESSÁRIAS PARA MANUTENÇÃO CORRETIVA E SERVIÇOS DE NATUREZA CIVIL - NOVA SEDE VÁRZEA | un | 2011-09-01
3301002-SED | SEDUC | DESINSTALAÇÃO, REMOÇÃO E LIMPEZA DE SPLITS DE 18.000 / 24.000 / 30.000 BTUS, NÃO INCLUSO MÃO DE OBRA / PEÇAS NECESSÁRIAS PARA MANUTENÇÃO CORRETIVA E SERVIÇO DE NATUREZA CIVIL - NOVA SEDE VÁRZEA | un | 2011-09-01
3301003-SED | SEDUC | DESINSTALAÇÃO, REMOÇÃO E LIMPEZA DE SPLITS DE 36.000 / 48.000 / 60.000 BTUS, NÃO INCLUSO MÃO DE OBRA / PEÇAS NECESSÁRIAS PARA MANUTENÇÃO CORRETIVA E SERVIÇO DE NATUREZA CIVIL - NOVA SEDE VÁRZEA | un | 2011-09-01
3301004-SED | SEDUC | DESINSTALAÇÃO, REMOÇÃO E LIMPEZA DE SPLITÃO / 7,5 TR / 10 TR, NÃO INCLUSO MÃO DE OBRA /PEÇAS NECESSÁRIAS PARA MANUTENÇÃO CORRETIVA E SERVIÇO DE NATUREZA CIVIL - NOVA SEDE VÁRZEA | un | 2011-09-01
3301005-SED | SEDUC | DESINSTALAÇÃO, REMOÇÃO E LIMPEZA DE SPLITÃO / 15 TR / 20 TR, NÃO INCLUSO MÃO DE OBRA /PEÇAS NECESSÁRIAS PARA MANUTENÇÃO CORRETIVA E SERVIÇO DE NATUREZA CIVIL - NOVA SEDE VÁRZEA | un | 2011-09-01
3302001-SED | SEDUC | INSTALAÇÃO SPLIT (HI-WALL) 7.000 BTUS, COMP. UND CONDENS. E UND EVAPORADORA, C/ CONT. REMOTO S/ FIO, DRENAGEM TUB. COBRE, ISOL. TERMICO, EXCL. OBRA CIVIL E DUTOS. DIST. ENTRE UND EVAP. E COND. = 10 M. INCLUSO MATERIAL E MO. NOVA SEDE - VÁRZEA | un | 2011-09-01
3302002-SED | SEDUC | INSTALAÇÃO SPLIT (HI-WALL) 9.000 BTUS, COMP. UND CONDENS. E UND EVAPORADORA, C/ CONT. REMOTO S/ FIO, DRENAGEM TUB. COBRE, ISOL. TERMICO, EXCL. OBRA CIVIL E DUTOS. DIST. ENTRE UND EVAP. E COND. = 10 M. INCLUSO MATERIAL E MO. NOVA SEDE - VÁRZEA | un | 2011-09-01
3302003-SED | SEDUC | INSTALAÇÃO SPLIT (HI-WALL) 12.000 BTUS, COMP. UND CONDENS. E UND EVAPORADORA, C/ CONT. REMOTO S/ FIO, DRENAGEM TUB. COBRE, ISOL. TERMICO, EXCL. OBRA CIVIL E DUTOS. DIST. ENTRE UND EVAP. E COND. = 10 M. INCLUSO MATERIAL E MO. NOVA SEDE - VÁRZEA | un | 2011-09-01
3302004-SED | SEDUC | INSTALAÇÃO SPLIT (HI-WALL) 18.000 BTUS, COMP. UND CONDENS. E UND EVAPORADORA, C/ CONT. REMOTO S/ FIO, DRENAGEM TUB. COBRE, ISOL. TERMICO, EXCL. OBRA CIVIL E DUTOS. DIST. ENTRE UND EVAP. E COND. = 10 M. INCLUSO MATERIAL E MO. NOVA SEDE - VÁRZEA | un | 2011-09-01
3302005-SED | SEDUC | INSTALAÇÃO SPLIT (HI-WALL) 24.000 BTUS, COMP. UND CONDENS. E UND EVAPORADORA, C/ CONT. REMOTO S/ FIO, DRENAGEM TUB. COBRE, ISOL. TERMICO, EXCL. OBRA CIVIL E DUTOS. DIST. ENTRE UND EVAP. E COND. = 10 M. INCLUSO MATERIAL E MO. NOVA SEDE - VÁRZEA | un | 2011-09-01
3302006-SED | SEDUC | INSTALAÇÃO SPLIT (HI-WALL) 30.000 BTUS, COMP. UND CONDENS. E UND EVAPORADORA, C/ CONT. REMOTO S/ FIO, DRENAGEM TUB. COBRE, ISOL. TERMICO, EXCL. OBRA CIVIL E DUTOS. DIST. ENTRE UND EVAP. E COND. = 10 M. INCLUSO MATERIAL E MO. NOVA SEDE - VÁRZEA | un | 2011-09-01
3302007-SED | SEDUC | INSTALAÇÃO SPLIT (CASSETE C/ 4 VIAS) 18.000 BTUS, COMP. UND CONDENS. E UND EVAPORADORA, C/ CONT. REMOTO S/ FIO, DRENAGEM TUB. COBRE, ISOL. TERMICO, EXCL. OBRA CIVIL E DUTOS. DIST. ENTRE UND EVAP. E COND. = 10 M. INCLUSO MATERIAL E MO. NOVA SEDE - VÁRZEA | un | 2011-09-01
3302008-SED | SEDUC | INSTALAÇÃO SPLIT (CASSETE C/ 4 VIAS) 24.000 BTUS, COMP. UND CONDENS. E UND EVAPORADORA, C/ CONT. REMOTO S/ FIO, DRENAGEM TUB. COBRE, ISOL. TERMICO, EXCL. OBRA CIVIL E DUTOS. DIST. ENTRE UND EVAP. E COND. = 10 M. INCLUSO MATERIAL E MO. NOVA SEDE - VÁRZEA | un | 2011-09-01
3302009-SED | SEDUC | INSTALAÇÃO SPLIT (CASSETE C/ 4 VIAS) 30.000 BTUS, COMP. UND CONDENS. E UND EVAPORADORA, C/ CONT. REMOTO S/ FIO, DRENAGEM TUB. COBRE, ISOL. TERMICO, EXCL. OBRA CIVIL E DUTOS. DIST. ENTRE UND EVAP. E COND. = 10 M. INCLUSO MATERIAL E MO. NOVA SEDE - VÁRZEA | un | 2011-09-01
3302010-SED | SEDUC | INSTALAÇÃO SPLIT (CASSETE C/ 4 VIAS) 36.000 BTUS, COMP. UND CONDENS. E UND EVAPORADORA, C/ CONT. REMOTO S/ FIO, DRENAGEM TUB. COBRE, ISOL. TERMICO, EXCL. OBRA CIVIL E DUTOS. DIST. ENTRE UND EVAP. E COND. = 10 M. INCLUSO MATERIAL E MO. NOVA SEDE - VÁRZEA | un | 2011-09-01
3302011-SED | SEDUC | INSTALAÇÃO SPLIT (CASSETE C/ 4 VIAS) 48.000 BTUS, COMP. UND CONDENS. E UND EVAPORADORA, C/ CONT. REMOTO S/ FIO, DRENAGEM TUB. COBRE, ISOL. TERMICO, EXCL. OBRA CIVIL E DUTOS. DIST. ENTRE UND EVAP. E COND. = 10 M. INCLUSO MATERIAL E MO. NOVA SEDE - VÁRZEA | un | 2011-09-01
3302012-SED | SEDUC | INSTALAÇÃO SPLIT (MOD. PISO / TETO) 18.000 BTUS, COMP. UND CONDENS. E UND EVAPORADORA, C/ CONT. REMOTO S/ FIO, DRENAGEM TUB. COBRE, ISOL. TERMICO, EXCL. OBRA CIVIL E DUTOS. DIST. ENTRE UND EVAP. E COND. = 10 M. INCLUSO MATERIAL E MO. NOVA SEDE - VÁRZEA | un | 2011-09-01
3302013-SED | SEDUC | INSTALAÇÃO SPLIT (MOD. PISO/TETO) 24.000 BTUS, COMP. UND CONDENS. E UND EVAPORADORA, C/ CONT. REMOTO S/ FIO, DRENAGEM TUB. COBRE, ISOL. TERMICO, EXCL. OBRA CIVIL E DUTOS. DIST. ENTRE UND EVAP. E COND. = 10 M. INCLUSO MATERIAL E MO. NOVA SEDE - VÁRZEA | un | 2011-09-01
3302014-SED | SEDUC | INSTALAÇÃO SPLIT (MOD. PISO/TETO) 30.000 BTUS, COMP. UND CONDENS. E UND EVAPORADORA, C/ CONT. REMOTO S/ FIO, DRENAGEM TUB. COBRE, ISOL. TERMICO, EXCL. OBRA CIVIL E DUTOS. DIST. ENTRE UND EVAP. E COND. = 10 M. INCLUSO MATERIAL E MO. NOVA SEDE - VÁRZEA | un | 2011-09-01
3302015-SED | SEDUC | INSTALAÇÃO SPLIT (MOD. PISO/TETO) 36.000 BTUS, COMP. UND CONDENS. E UND EVAPORADORA, C/ CONT. REMOTO S/ FIO, DRENAGEM TUB. COBRE, ISOL. TERMICO, EXCL. OBRA CIVIL E DUTOS. DIST. ENTRE UND EVAP. E COND. = 10 M. INCLUSO MATERIAL E MO. NOVA SEDE - VÁRZEA | un | 2011-09-01
3302016-SED | SEDUC | INSTALAÇÃO SPLIT (MOD. PISO/TETO) 48.000 BTUS, COMP. UND CONDENS. E UND EVAPORADORA, C/ CONT. REMOTO S/ FIO, DRENAGEM TUB. COBRE, ISOL. TERMICO, EXCL. OBRA CIVIL E DUTOS. DIST. ENTRE UND EVAP. E COND. = 10 M. INCLUSO MATERIAL E MO. NOVA SEDE - VÁRZEA | un | 2011-09-01
3302017-SED | SEDUC | INSTALAÇÃO SPLIT (MOD. PISO/TETO) 60.000 BTUS, COMP. UND CONDENS. E UND EVAPORADORA, C/ CONT. REMOTO S/ FIO, DRENAGEM TUB. COBRE, ISOL. TERMICO, EXCL. OBRA CIVIL E DUTOS. DIST. ENTRE UND EVAP. E COND. = 10 M. INCLUSO MATERIAL E MO. NOVA SEDE - VÁRZEA | un | 2011-09-01
3302018-SED | SEDUC | INSTALAÇÃO SPLITÃO 5TR, COMP. UND CONDENS. E UND EVAPORADORA, C/ CONT. REMOTO S/ FIO, DRENAGEM TUB. COBRE, ISOL. TERMICO, EXCL. OBRA CIVIL E DUTOS. DIST. ENTRE UND EVAP. E COND. = 10 M. INCLUSO MATERIAL E MO. NOVA SEDE - VÁRZEA | un | 2011-09-01
3302019-SED | SEDUC | INSTALAÇÃO SPLITÃO 15TR, COMP. UND CONDENS. E UND EVAPORADORA, C/ CONT. REMOTO S/ FIO, DRENAGEM TUB. COBRE, ISOL. TERMICO, EXCL. OBRA CIVIL E DUTOS. DIST. ENTRE UND EVAP. E COND. = 10 M. INCLUSO MATERIAL E MO. NOVA SEDE - VÁRZEA | un | 2011-09-01
3302020-SED | SEDUC | INSTALAÇÃO SPLITÃO 20TR, COMP. UND CONDENS. E UND EVAPORADORA, C/ CONT. REMOTO S/ FIO, DRENAGEM TUB. COBRE, ISOL. TERMICO, EXCL. OBRA CIVIL E DUTOS. DIST. ENTRE UND EVAP. E COND. = 10 M. INCLUSO MATERIAL E MO. NOVA SEDE - VÁRZEA | un | 2011-09-01
3302021-SED | SEDUC | INSTALAÇÃO SPLIT (DUTO ALTA PRESSÃO) 18.000 BTUS, COMP. UND CONDENS. E UND EVAPORADORA, C/ CONT. REMOTO S/ FIO, DRENAGEM TUB. COBRE, ISOL. TERMICO, EXCL. OBRA CIVIL E DUTOS. DIST. ENTRE UND EVAP. E COND. = 10 M. INCLUSO MATERIAL E MO. NOVA SEDE - VÁRZEA | un | 2011-09-01
3302022-SED | SEDUC | INSTALAÇÃO SPLIT (DUTO ALTA PRESSÃO) 24.000 BTUS, COMP. UND CONDENS. E UND EVAPORADORA, C/ CONT. REMOTO S/ FIO, DRENAGEM TUB. COBRE, ISOL. TERMICO, EXCL. OBRA CIVIL E DUTOS. DIST. ENTRE UND EVAP. E COND. = 10 M. INCLUSO MATERIAL E MO. NOVA SEDE - VÁRZEA | un | 2011-09-01
3302023-SED | SEDUC | INSTALAÇÃO SPLIT (DUTO ALTA PRESSÃO) 30.000 BTUS, COMP. UND CONDENS. E UND EVAPORADORA, C/ CONT. REMOTO S/ FIO, DRENAGEM TUB. COBRE, ISOL. TERMICO, EXCL. OBRA CIVIL E DUTOS. DIST. ENTRE UND EVAP. E COND. = 10 M. INCLUSO MATERIAL E MO. NOVA SEDE - VÁRZEA | un | 2011-09-01
3302024-SED | SEDUC | INSTALAÇÃO SPLIT (DUTO ALTA PRESSÃO) 36.000 BTUS, COMP. UND CONDENS. E UND EVAPORADORA, C/ CONT. REMOTO S/ FIO, DRENAGEM TUB. COBRE, ISOL. TERMICO, EXCL. OBRA CIVIL E DUTOS. DIST. ENTRE UND EVAP. E COND. = 10 M. INCLUSO MATERIAL E MO. NOVA SEDE - VÁRZEA | un | 2011-09-01
3302025-SED | SEDUC | INSTALAÇÃO SPLIT (DUTO ALTA PRESSÃO) 48.000 BTUS, COMP. UND CONDENS. E UND EVAPORADORA, C/ CONT. REMOTO S/ FIO, DRENAGEM TUB. COBRE, ISOL. TERMICO, EXCL. OBRA CIVIL E DUTOS. DIST. ENTRE UND EVAP. E COND. = 10 M. INCLUSO MATERIAL E MO. NOVA SEDE - VÁRZEA | un | 2011-09-01
3302026-SED | SEDUC | INSTALAÇÃO SPLIT (DUTO ALTA PRESSÃO) 60.000 BTUS, COMP. UND CONDENS. E UND EVAPORADORA, C/ CONT. REMOTO S/ FIO, DRENAGEM TUB. COBRE, ISOL. TERMICO, EXCL. OBRA CIVIL E DUTOS. DIST. ENTRE UND EVAP. E COND. = 10 M. INCLUSO MATERIAL E MO. NOVA SEDE - VÁRZEA | un | 2011-09-01
3302027-SED | SEDUC | INSTALAÇÃO SPLIT (DUTO BAIXA PRESSÃO) 18.000 BTUS, COMP. UND CONDENS. E UND EVAPORADORA, C/ CONT. REMOTO S/ FIO, DRENAGEM TUB. COBRE, ISOL. TERMICO, EXCL. OBRA CIVIL E DUTOS. DIST. ENTRE UND EVAP. E COND. = 10 M. INCLUSO MATERIAL E MO. NOVA SEDE - VÁRZEA | un | 2011-09-01
3302028-SED | SEDUC | INSTALAÇÃO SPLIT (DUTO BAIXA PRESSÃO) 24.000 BTUS, COMP. UND CONDENS. E UND EVAPORADORA, C/ CONT. REMOTO S/ FIO, DRENAGEM TUB. COBRE, ISOL. TERMICO, EXCL. OBRA CIVIL E DUTOS. DIST. ENTRE UND EVAP. E COND. = 10 M. INCLUSO MATERIAL E MO. NOVA SEDE - VÁRZEA | un | 2011-09-01
3303001-SED | SEDUC | FORNECIMENTO E INSTALAÇÃO DE DIFUSOR ALS-DS S=2 1.500MM - NOVA SEDE VÁRZEA | un | 2011-09-01
3303002-SED | SEDUC | FORNECIMENTO E INSTALAÇÃO DE DIFUSOR ALS-D S=2 1.000MM - NOVA SEDE VÁRZEA | un | 2011-09-01
3303004-SED | SEDUC | FORNECIMENTO E INSTALAÇÃO DE DIFUSOR ALS-D S=2 1.100MM - NOVA SEDE VÁRZEA | un | 2011-09-01
3303005-SED | SEDUC | FORNECIMENTO E INSTALAÇÃO DE DIFUSOR ADQ-1/A 12" X 9" - NOVA A SEDE VÁRZEA | un | 2011-09-01
3303006-SED | SEDUC | FORNECIMENTO E INSTALAÇÃO DE DIFUSOR ADQ-4/A MR 12" X 12" - NOVA A SEDE VÁRZEA | un | 2011-09-01
3303007-SED | SEDUC | FORNECIMENTO E INSTALAÇÃO DE DIFUSOR ADQ-1/A MR 12" X 6" - NOVA A SEDE VÁRZEA | un | 2011-09-01
3303008-SED | SEDUC | FORNECIMENTO E INSTALAÇÃO DE DIFUSOR AGS-T 325 X 265 - NOVA SEDE VÁRZEA | un | 2011-09-01
3303009-SED | SEDUC | FORNECIMENTO E INSTALAÇÃO DE DIFUSOR AGS - T 425 X 765 - NOVA SEDE VÁRZEA | un | 2011-09-01
3303010-SED | SEDUC | FORNECIMENTO E INSTALAÇÃO DE DAMPER RL - B 800 X 705 - NOVA SEDE VÁRZEA | un | 2011-09-01
3303011-SED | SEDUC | FORNECIMENTO E INSTALAÇÃO DE DAMPER RL - B 980 X 655 - NOVA SEDE VÁRZEA | un | 2011-09-01
3303012-SED | SEDUC | FORNECIMENTO E INSTALAÇÃO DE DAMPER RL - B 430 X 405 - NOVA SEDE VÁRZEA | un | 2011-09-01
3303013-SED | SEDUC | FORNECIMENTO E INSTALAÇÃO DE DAMPER RL - B 500 X 455 - NOVA SEDE VÁRZEA | un | 2011-09-01
3303014-SED | SEDUC | FORNECIMENTO E INSTALAÇÃO DE DAMPER RL - B 500 X 375 - NOVA SEDE VÁRZEA | un | 2011-09-01
3303015-SED | SEDUC | FORNECIMENTO E INSTALAÇÃO DE DAMPER RL - B 250 X 205 - NOVA SEDE VÁRZEA | un | 2011-09-01
3303016-SED | SEDUC | FORNECIMENTO E INSTALAÇÃO GRELHA VDF - 711 497 X 197 - NOVA SEDE VÁRZEA | un | 2011-09-01
3303017-SED | SEDUC | FORNECIMENTO E INSTALAÇÃO GRELHA VDF - 711 197 X 197 - NOVA SEDE VÁRZEA | un | 2011-09-01
3303018-SED | SEDUC | FORNECIMENTO E INSTALAÇÃO GRELHA VDF - 711 297 X 197 - NOVA SEDE VÁRZEA | un | 2011-09-01
3303019-SED | SEDUC | FORNECIMENTO E INSTALAÇÃO GRELHA VDF - 711 197 X 147 - NOVA SEDE VÁRZEA | un | 2011-09-01
3303020-SED | SEDUC | FORNECIMENTO E INSTALAÇÃO GRELHA VDF - 711 347 X 347 - NOVA SEDE VÁRZEA | un | 2011-09-01
3303021-SED | SEDUC | FORNECIMENTO E INSTALAÇÃO GRELHA AR - A 525 X 525 - NOVA SEDE VÁRZEA | un | 2011-09-01
3303022-SED | SEDUC | FORNECIMENTO E INSTALAÇÃO GRELHA AR - A 1.025 X 525 - NOVA SEDE VÁRZEA | un | 2011-09-01
3303023-SED | SEDUC | FORNECIMENTO E INSTALAÇÃO GRELHA AR - A 325 X 325 - NOVA SEDE VÁRZEA | un | 2011-09-01
3303024-SED | SEDUC | FORNECIMENTO E INSTALAÇÃO GRELHA AR - A 765 X 525 - NOVA SEDE VÁRZEA | un | 2011-09-01
3303025-SED | SEDUC | FORNECIMENTO E INSTALAÇÃO GRELHA AR - A 1.225 X 525 - NOVA SEDE VÁRZEA | un | 2011-09-01
3303026-SED | SEDUC | FORNECIMENTO E INSTALAÇÃO GRELHA AR - A 625 X 425 - NOVA SEDE VÁRZEA | un | 2011-09-01
3303027-SED | SEDUC | FORNECIMENTO E INSTALAÇÃO GRELHA AR - A 325 X 225 - NOVA SEDE VÁRZEA | un | 2011-09-01
3303028-SED | SEDUC | FORNECIMENTO E INSTALAÇÃO GRELHA AR - A 825 X 465 - NOVA SEDE VÁRZEA | un | 2011-09-01
3303029-SED | SEDUC | FORNECIMENTO E INSTALAÇÃO GRELHA AR - A 365 X 265 - NOVA SEDE VÁRZEA | un | 2011-09-01
3303030-SED | SEDUC | FORNECIMENTO E INSTALAÇÃO GRELHA AR - A 425 X 325 - NOVA SEDE VÁRZEA | un | 2011-09-01
3303031-SED | SEDUC | FORNECIMENTO E INSTALAÇÃO GRELHA AR - A 1.025 X 465 - NOVA SEDE VÁRZEA | un | 2011-09-01
3303032-SED | SEDUC | FORNECIMENTO E INSTALAÇÃO DE GRELHA AR-A 325 X 265 - NOVA SEDE VÁRZEA | un | 2011-09-01
3303033-SED | SEDUC | FORNECIMENTO E INSTALAÇÃO GRELHA AR - A 265 X 265 - NOVA SEDE VÁRZEA | un | 2011-09-01
3303034-SED | SEDUC | FORNECIMENTO E INSTALAÇÃO GRELHA AWK 297 X 297 - NOVA SEDE VÁRZEA | un | 2011-09-01
3303035-SED | SEDUC | FORNECIMENTO E INSTALAÇÃO GRELHA AGS - T 325 X 265 - NOVA SEDE VÁRZEA | un | 2011-09-01
3304001-SED | SEDUC | FORNECIMENTO E INSTALAÇÃO DE DUTOS REFRIG. C/ CHAPA GALV. #26, INCL. ISOLAM. TERM, CANTONEIRA, FITA ALUM, SELO PLAST. FITA PLAST, REBITE, PARAF., CORTE E PERDA DA CHAPA, LÂMINA E BROCAS - NOVA SEDE - VÁRZEA | kg | 2011-09-01
3304002-SED | SEDUC | FORNECIMENTO E INSTALAÇÃO DE DUTOS REFRIG. C/ CHAPA GALV. #24, INCL. ISOLAM. TERM, CANTONEIRA, FITA ALUM, SELO PLAST. FITA PLAST, REBITE, PARAF., CORTE E PERDA DA CHAPA, LÂMINA E BROCAS - NOVA SEDE - VÁRZEA | kg | 2011-09-01
3304003-SED | SEDUC | FORNECIMENTO E INSTALAÇÃO DE DUTOS REFRIG. C/ CHAPA GALV. #22, INCL. ISOLAM. TERM, CANTONEIRA, FITA ALUM, SELO PLAST. FITA PLAST, REBITE, PARAF., CORTE E PERDA DA CHAPA, LÂMINA E BROCAS - NOVA SEDE - VÁRZEA | kg | 2011-09-01
3304004-SED | SEDUC | FORNECIMENTO E INSTALAÇÃO DE DUTOS REFRIG. C/ CHAPA GALV. #20, INCL. ISOLAM. TERM, CANTONEIRA, FITA ALUM, SELO PLAST. FITA PLAST, REBITE, PARAF., CORTE E PERDA DA CHAPA, LÂMINA E BROCAS - NOVA SEDE - VÁRZEA | kg | 2011-09-01
3304005-SED | SEDUC | FORNECIMENTO E INSTALAÇÃO DE DUTOS REFRIG. C/ CHAPA GALV. #18, INCL. ISOLAM. TERM, CANTONEIRA, FITA ALUM, SELO PLAST. FITA PLAST, REBITE, PARAF., CORTE E PERDA DA CHAPA, LÂMINA E BROCAS - NOVA SEDE - VÁRZEA | kg | 2011-09-01
3304006-SED | SEDUC | FORNECIMENTO E INSTALAÇÃO DE DUTOS DE REFRIGERAÇÃO FLEXIVEL DE 150MM - NOVA SEDE VÁRZEA | m | 2011-09-01
3304007-SED | SEDUC | FORNECIMENTO E INSTALAÇÃO DE DUTOS DE REFRIGERAÇÃO FLEXIVEL DE 100 MM - NOVA SEDE VÁRZEA | m | 2011-09-01
3305001-SED | SEDUC | FORNECIMENTO E INSTALAÇÃO DE EXAUSTOR AXC - 150 E SUPORTE - NOVA SEDE VÁRZEA | un | 2011-09-01
3305002-SED | SEDUC | FORNECIMENTO E INSTALAÇÃO DE EXAUSTOR AXC-200B E SUPORTE - NOVA SEDE VÁRZEA | un | 2011-09-01
3305003-SED | SEDUC | FORNECIMENTO E INSTALAÇÃO DE EXAUSTOR AXC-315A E SUPORTE - NOVA SEDE VÁRZEA | un | 2011-09-01
3305004-SED | SEDUC | FORNECIMENTO E INSTALAÇÃO DE EXAUSTOR AXIAL 3.000M³/H - NOVA SEDE VÁRZEA | un | 2011-09-01
3306001-SED | SEDUC | FORNECIMENTO E INSTALAÇÃO DE SUPORTE PARA CONDENSADORES SPLITS 7.000 A 24.000 BTUS - NOVA SEDE VÁRZEA | un | 2011-09-01
3306002-SED | SEDUC | FORNECIMENTO E INSTALAÇÃO DE SUPORTE PARA CONDENSADORES SPLITS 24.000 A 36.000 BTUS - NOVA SEDE VÁRZEA | un | 2011-09-01
3306003-SED | SEDUC | FORNECIMENTO E INSTALAÇÃO DE SUPORTE PARA CONDENSADORES SPLITS 48.000 A 60.000 BTUS - NOVA SEDE VÁRZEA | un | 2011-09-01
3307001-SED | SEDUC | FORNECIMENTO E INSTALAÇÃO DE CAIXA P/ HIDRANTE 2 LAN. MANG. DE 38 X 15M - NOVA SEDE - VÁRZEA | un | 2011-09-01
3307002-SED | SEDUC | FORNECIMENTO E INSTALAÇÃO DE CAIXA P/ HIDRANTE 8 LAN. MANG. DE 38 X 15M - NOVA SEDE - VÁRZEA | un | 2011-09-01
3307003-SED | SEDUC | FORNECIMENTO E INSTALAÇÃO DE CAIXA PARA HIDRANTE 20 - NOVA SEDE - VÁRZEA | un | 2011-09-01
3307004-SED | SEDUC | FORNECIMENTO E INSTALAÇÃO DE LUVA DE REDUÇÃO GALVANIZADA A FOGO DIAM. 4 X 2 1/2" TUP. - NOVA SEDE VÁRZEA | un | 2011-09-01
3307005-SED | SEDUC | FORNECIMENTO E INSTALAÇÃO DE LUVA GALVANIZADA A FOGO DIAM. 2 1/2 X 2" TUP - NOVA SEDE - VÁRZEA | un | 2011-09-01
3307006-SED | SEDUC | FORNECIMENTO E INSTALAÇÃO DE LUVA DE REDUÇÃO GALVANIZADA A FOGO DIAM. 2 1/2 X 1 1/2" TUP - NOVA SEDE VÁRZEA | un | 2011-09-01
3307007-SED | SEDUC | FORNECIMENTO E INSTALAÇÃO DE LUVA DE REDUÇÃO GALVANIZADA A FOGO DIAM. 2 X 1 " TUP - NOVA SEDE VÁRZEA | un | 2011-09-01
3307008-SED | SEDUC | FORNECIMENTO E INSTALAÇÃO DE LUVA DE REDUÇÃO GALVANIZADA A FOGO DIAM. 1 1/2 X 1 1/4 TUP - NOVA SEDE VÁRZEA | un | 2011-09-01
3307009-SED | SEDUC | FORNECIMENTO E INSTALAÇÃO DE LUVA DE REDUÇÃO GALVANIZADA A FOGO DIAM. 1 1/4 X 1" TUP - NOVA SEDE VÁRZEA | un | 2011-09-01
3307010-SED | SEDUC | FORNECIMENTO E INSTALAÇÃO DE LUVA DE REDUÇÃO GALVANIZADA A FOGO DIAM. 2 X 1 1/2" TUP - NOVA SEDE VÁRZEA | un | 2011-09-01
3307011-SED | SEDUC | FORNECIMENTO E INSTALAÇÃO DE LUVA DE REDUÇÃO GALVANIZADA A FOGO DIAM. 4 X 2" TUP - NOVA SEDE VÁRZEA | un | 2011-09-01
3307012-SED | SEDUC | FORNECIMENTO E INSTALAÇÃO DE LUVA DE REDUÇÃO GALVANIZADA A FOGO DIAM. 4" TUP - NOVA SEDE VÁRZEA | un | 2011-09-01
3307013-SED | SEDUC | FORNECIMENTO E INSTALAÇÃO DE LUVA DE REDUÇÃO GALVANIZADA A FOGO DIAM. 2 1/2 " TUP - NOVA SEDE VÁRZEA | un | 2011-09-01
3307014-SED | SEDUC | FORNECIMENTO E INSTALAÇÃO DE LUVA GALVANIZADA A FOGO DIAM. 2 " TUP - NOVA SEDE VÁRZEA | un | 2011-09-01
3307015-SED | SEDUC | FORNECIMENTO E INSTALAÇÃO DE LUVA GALVANIZADA A FOGO DIAM. 1 1/2" TUP - NOVA SEDE VÁRZEA | un | 2011-09-01
3307016-SED | SEDUC | FORNECIMENTO E INSTALAÇÃO DE LUVA GALVANIZADA A FOGO DIAM. 1 1/4 TUP - NOVA SEDE VÁRZEA | un | 2011-09-01
3307017-SED | SEDUC | FORNECIMENTO E INSTALAÇÃO DE LUVA GALVANIZADA A FOGO DIAM. 1 TUP - NOVA SEDE VÁRZEA | un | 2011-09-01
3307018-SED | SEDUC | FORNECIMENTO E INSTALAÇÃO DE COTOVELO GALVANIZADA A FOGO 90° DIAM. 2" TUP - NOVA SEDE VÁRZEA | un | 2011-09-01
3307019-SED | SEDUC | FORNECIMENTO E INSTALAÇÃO DE COTOVELO GALVANIZADA A FOGO 90° DIAM. 1 1/2" TUP - NOVA SEDE VÁRZEA | un | 2011-09-01
3307020-SED | SEDUC | FORNECIMENTO E INSTALAÇÃO DE COTOVELO GALVANIZADA A FOGO 90° DIAM. 1 1/4" TUP - NOVA SEDE VÁRZEA | un | 2011-09-01
3307021-SED | SEDUC | FORNECIMENTO E INSTALAÇÃO DE COTOVELO GALVANIZADA A FOGO 90° DIAM. 1" TUP - NOVA SEDE VÁRZEA | un | 2011-09-01
3307022-SED | SEDUC | FORNECIMENTO E INSTALAÇÃO DE COTOVELO GALVANIZADA A FOGO 90° DIAM. 4" TUP - NOVA SEDE VÁRZEA | un | 2011-09-01
3307023-SED | SEDUC | FORNECIMENTO E INSTALAÇÃO DE COTOVELO GALVANIZADA A FOGO 90° DIAM. 2 1/2" TUP - NOVA SEDE VÁRZEA | un | 2011-09-01
3307024-SED | SEDUC | FORNECIMENTO E INSTALAÇÃO DE COTOVELO MACHO E FEMEA 90° GALVANIZADO A FOGO DIAM. 2 1/2" TUP - NOVA SEDE VÁRZEA | un | 2011-09-01
3307025-SED | SEDUC | FORNECIMENTO E INSTALAÇÃO DE COTOVELO 45° GALVANIZADA A FOGO DIAM. 2 1/2" TUP - NOVA SEDE VÁRZEA | un | 2011-09-01
3307026-SED | SEDUC | FORNECIMENTO E INSTALAÇÃO DE COTOVELO 45° GALVANIZADO A FOGO DIAM. 4" TUP - NOVA SEDE VÁRZEA | un | 2011-09-01
3307028-SED | SEDUC | FORNECIMENTO E INSTALAÇÃO DE TÊ GALVANIZADO A FOGO DIAM. 2 1/2" TUP - NOVA SEDE VÁRZEA | un | 2011-09-01
3307029-SED | SEDUC | FORNECIMENTO E INSTALAÇÃO DE TÊ GALVANIZADO A FOGO DIAM 2" TUP - NOVA SEDE - VÁRZEA | un | 2011-09-01
3307030-SED | SEDUC | FORNECIMENTO E INSTALAÇÃO DE TÊ GALVANIZADO A FOGO DIAM. 1" TUP - NOVA SEDE VÁRZEA | un | 2011-09-01
3307031-SED | SEDUC | FORNECIMENTO E INSTALAÇÃO DE TÊ DE REDUÇÃO GALVANIZADO A FOGO DIAM. 2 X 1 1/2" TUP - NOVA SEDE VÁRZEA | un | 2011-09-01
3307032-SED | SEDUC | FORNECIMENTO E INSTALAÇÃO DE TÊ DE REDUÇÃO GALVANIZADO A FOGO DIAM. 1 1/2 X 1" TUP - NOVA SEDE VÁRZEA | un | 2011-09-01
3307033-SED | SEDUC | FORNECIMENTO E INSTALAÇÃO DE TÊ DE REDUÇÃO GALVANIZADO A FOGO DIAM. 1 1/4 X 1" TUP - NOVA SEDE VÁRZEA | un | 2011-09-01
3307034-SED | SEDUC | FORNECIMENTO E INSTALAÇÃO DE TÊ DE REDUÇÃO GALVANIZADO A FOGO DIAM. 2 X 1" TUP - NOVA SEDE VÁRZEA | un | 2011-09-01
3307035-SED | SEDUC | FORNECIMENTO E INSTALAÇÃO DE TÊ DE REDUÇÃO GALVANIZADO A FOGO DIAM. 2 1/2 X 1" TUP - NOVA SEDE VÁRZEA | un | 2011-09-01
3307036-SED | SEDUC | FORNECIMENTO E INSTALAÇÃO DE TUBULAÇÃO GALVANIZADO A FOGO DIAM. 2 1/2" X 6M - NOVA SEDE VÁRZEA | m | 2011-09-01
3307037-SED | SEDUC | FORNECIMENTO E INSTALAÇÃO DE TUBULAÇÃO GALVANIZADO A FOGO DIAM. 2" X 6M - NOVA SEDE VÁRZEA | m | 2011-09-01
3307038-SED | SEDUC | FORNECIMENTO E INSTALAÇÃO DE TUBULAÇÃO GALVANIZADO A FOGO DIAM. 1 1/2" X 6M - NOVA SEDE VÁRZEA | m | 2011-09-01
3307039-SED | SEDUC | FORNECIMENTO E INSTALAÇÃO DE TUBULAÇÃO GALVANIZADO A FOGO DIAM. 1 1/4" X 6M - NOVA SEDE VÁRZEA | m | 2011-09-01
3307040-SED | SEDUC | FORNECIMENTO E INSTALAÇÃO DE TUBULAÇÃO GALVANIZADO A FOGO DIAM. 1" X 6M - NOVA SEDE VÁRZEA | m | 2011-09-01
3307041-SED | SEDUC | FORNECIMENTO E INSTALAÇÃO DE TÊ PARA HIDRANTE DIAM. 4 X 2 1/2" - NOVA SEDE VÁRZEA | un | 2011-09-01
3307042-SED | SEDUC | FORNECIMENTO E INSTALAÇÃO DE TAMPÃO STORZ DIAM. 63MM - NOVA SEDE VÁRZEA | un | 2011-09-01
3307043-SED | SEDUC | FORNECIMENTO E INSTALAÇÃO DE CURVA GALVANIZADO 90° DIAM.2 1/2" - NOVA SEDE VÁRZEA | un | 2011-09-01
3307044-SED | SEDUC | FORNECIMENTO E INSTALAÇÃO DA VÁLVULA GLOBO 45° PARA HIDRANTE DIAM. 2 1/2" TUP - NOVA SEDE VÁRZEA | un | 2011-09-01
3307045-SED | SEDUC | FORNECIMENTO E INSTALÇAI DE NIPEL GALVANIZADO DUPLO DIAM. 2 1/2" - NOVA SEDE VÁRZEA | un | 2011-09-01
3307046-SED | SEDUC | FORNECIMENTO E ASSENTAMENTO DE TUBULAÇAÕ GALVANIZADA A FOGO DIAM. 4" X 6 M - NOVA SEDE VÁRZEA | m | 2011-09-01
3307047-SED | SEDUC | FORNECIMENTO E INSTALAÇÃO DE TUBO PROLONGADOR DE 25MM PARA SPRINKLRES - NOVA SEDE VÁRZEA | m | 2011-09-01
3307048-SED | SEDUC | FORNECIMENTO E INSTALAÇÃO DE LUVA DE REDUÇÃO DE 25X15MM PARA SPRINKLRES - NOVA SEDE VÁRZEA | un | 2011-09-01
3307049-SED | SEDUC | FORNECIMENTO E INSTALAÇÃO DE CANOPLA DE ACABAMENTO - NOVA SEDE VÁRZEA | un | 2011-09-01
3307050-SED | SEDUC | FORNECIMENTO E INSTALAÇÃO DE TAMPÃO ENGATE COM CORRENTE - NOVA SEDE VÁRZEA | un | 2011-09-01
3307051-SED | SEDUC | FORNECIMENTO E INSTALAÇÃO DE UNIÃO DIAM. 100MM - NOVA SEDE VÁRZEA | un | 2011-09-01
3307052-SED | SEDUC | FORNECIMENTO E INSTALAÇÃO DE ADAPTADOR ENGATE RÁPIDO DIAM. 63MM - NOVA SEDE VÁRZEA | un | 2011-09-01
3307053-SED | SEDUC | FORNECIMENTO E INSTALAÇÃO DE BICO SPRINKLERS 68°C -1/2" - NOVA SEDE VÁRZEA | un | 2011-09-01
3308001-SED | SEDUC | FORNECIMENTO E INSTALAÇÃO DE DETECTOR IÔNICO DE FUMAÇA - NOVA SEDE VÁRZEA | un | 2011-09-01
3308002-SED | SEDUC | FORNECIMENTO E INSTALAÇÃO DE DETECTOR TÉRMICO - NOVA SEDE VÁRZEA | un | 2011-09-01
3308003-SED | SEDUC | FORNECIMENTO E INSTALAÇÃO DE DETECTOR TERMOVELOCIMETRICO - NOVA SEDE VÁRZEA | un | 2011-09-01
3308004-SED | SEDUC | FORNECIMENTO E INSTALAÇÃO LUMINARIA AUT. NO TETO, P/ 02 LÂMP. FLUOR. COMPACTAS 9W, FACE DUPLA, C/ IND. DE SAIDA E SETA, EQUIP. BATER. PROP. 6VX4AH ( AUT. 1,5H) E RECAR. FLUT. AUT. E SUPOR. CHAP. GALV. - NOVA SEDE VÁRZEA | un | 2011-09-01
3308005-SED | SEDUC | FORNECIMENTO E INSTALAÇÃO UNIDADE AUT. INST. PAREDE, P/ ILUM. EMERGENCIA, EQUIP. C/ 02 LÂMP. HALÓGENAS 55W, BAT. 12V/ 40AH - AUT. 1H - NOVA SEDE VÁRZEA | un | 2011-09-01
3308006-SED | SEDUC | FORNECIMENTO E INSTALAÇÃO LUMINARIA AUT. ARANDELA, P/ 02 LÂMP. FLUOR. COMPACTAS 9W, FACE DUPLA, C/ IND. DE SAIDA E SETA, EQUIP. BATER. PROP. 6VX4AH ( AUT. 1,5H) E RECAR. FLUT. AUT. E SUPOR. CHAP. GALV. - NOVA SEDE VÁRZEA | un | 2011-09-01
3308007-SED | SEDUC | FORNECIMENTO E INSTALAÇÃO DE SIRENE BITONAL DE ALARME - 95 DB ( A) - AUDIO VISUAL - NOVA SEDE VÁRZEA | un | 2011-09-01
3308008-SED | SEDUC | FORNECIMENTO E INSTALAÇÃO DE ACIONADOR MANUAL DE ALARME , ENDEREÇAVEL , TIPO "QUEBRE O VIDRO" - NOVA SEDE VÁRZEA | un | 2011-09-01
3308009-SED | SEDUC | FORNECIMENTO E INSTALAÇÃO DE PAINEL REPETIDOR - NOVA SEDE VÁRZEA | un | 2011-09-01
3308010-SED | SEDUC | FORNECIMENTO E INSTALAÇÃO DE CENTRAL DETECÇÃO E ALARME ENDEREÇAVEL ( INTERLIGADA A CC) - NOVA SEDE VÁRZEA | un | 2011-09-01
3308011-SED | SEDUC | FORNECIMENTO E INSTALAÇÃO LUMINARIA AUT. PAREDE, P/ 01 LÂMP. FLUOR. COMPACTAS 9W, FACE DUPLA, C/ IND. DE SAIDA E SETA, EQUIP. BATER. PROP. 6VX4AH ( AUT. 1,5H) E RECAR. FLUT. AUT. E SUPOR. CHAP. GALV. - NOVA SEDE VÁRZEA | un | 2011-09-01
3308012-SED | SEDUC | CABO BLINDADO DE 1,5MM² - NOVA SEDE VÁRZEA | m | 2011-09-01
3309001-SED | SEDUC | FORNECIMENTO E INSTALAÇÃO DE DUTO DE PISO TIPO "U" CORRUG. 1 VIA 25X70, 4M, COM TAMPA, REF. 140-1/70, FAB. MOPA OU SIM., INCLUSIVE JUNÇÃO,SUPORTE DE FIX., PARAFUSOS,PORCAS, ARRUELAS E DEMAIS MAT. P/ EMENDA - NOVA SEDE VÁRZEA | un | 2011-09-01
3309002-SED | SEDUC | FORNECIMENTO E INSTALAÇÃO DE DUTO DE PISO TIPO "U" CORRUG. 2 VIA 25X70, 4M, COM TAMPA, REF. 142-2/70, FAB. MOPA OU SIM., INCLUSIVE JUNÇÃO,SUPORTE DE FIX., PARAFUSOS,PORCAS, ARRUELAS E DEMAIS MAT. P/ EMENDA - NOVA SEDE VÁRZEA | un | 2011-09-01
3309003-SED | SEDUC | FORNECIMENTO E INSTALAÇÃO DE TAMPÃO P/ DUTO DE PISO DE 25X280, REF. 142-4/280, FAB. MOPA OU SIMILAR., INCLUSIVE JUNÇÃO,SUPORTE DE FIX., PARAFUSOS,PORCAS, ARRUELAS E DEMAIS MAT. P/ EMENDA - NOVA SEDE VÁRZEA | un | 2011-09-01
3309004-SED | SEDUC | FORNECIMENTO E INSTALAÇÃO DE CX. DE TOMADA P/ DUTO DE PISO, C/ 02 VIAS DE 70, REF. 145-11-PR, FAB. MOPA OU SIMILAR., INCLUSIVE PARAFUSOS,PORCAS, ARRUELAS E DEMAIS MAT. P/ INSTALAÇÃO - NOVA SEDE VÁRZEA | un | 2011-09-01
3309005-SED | SEDUC | FORNECIMENTO E INSTALAÇÃO DE CX. DE TOMADA P/ DUTO DE PISO, C/ 04 VIAS DE 70, REF. 145-13-PR, FAB. MOPA OU SIMILAR, INCLUSIVE PARAFUSOS,PORCAS, ARRUELAS E DEMAIS MAT. P/ INSTALAÇÃO - NOVA SEDE VÁRZEA | un | 2011-09-01
3309006-SED | SEDUC | FORNECIMENTO E INSTALAÇÃO DE TAMPA LISA P/ CX DE TOMADA, C/ 02 VIAS DE 70, REF. 145-21-PR, FAB. MOPA OU SIMILAR., INCLUSIVE PARAFUSOS,PORCAS, ARRUELAS E DEMAIS MAT. P/INSTALAÇÃO- NOVA SEDE VÁRZEA | un | 2011-09-01
3309007-SED | SEDUC | FORNECIMENTO E INSTALAÇÃO DE TAMPA LISA P/ CX DE TOMADA, C/ 04 VIAS DE 70, REF. 145-23-PR, FAB. MOPA OU SIMILAR., INCLUSIVE PARAFUSOS,PORCAS, ARRUELAS E DEMAIS MAT. P/INSTALAÇÃO - NOVA SEDE VÁRZEA | un | 2011-09-01
3309008-SED | SEDUC | FORNECIMENTO E INSTALAÇÃO DE SUPORTE P/ CX DE TOMADA, C/ 04 FUROS P/ TOMADA TIPO RJ-45, REF. 149-12-PR, FAB. MOPA OU SIMILAR., INCLUSIVE PARAFUSOS,PORCAS, ARRUELAS E DEMAIS MAT. P/INSTALAÇÃO - NOVA SEDE VÁZEA | un | 2011-09-01
3309009-SED | SEDUC | FORNECIMENTO E INSTALAÇÃO DE SUPORTE P/ CX DE TOMADA, C/ 04 FUROS P/ TOMADA TIPO PAINEL, 2P+T UNIVERS., REF. 149-15-PR, FAB. MOPA OU SIMILAR., INCLUSIVE PARAFUSOS,PORCAS, ARRUELAS E DEMAIS MAT. P/INSTALAÇÃO - NOVA SEDE VÁRZEA | un | 2011-09-01
3309010-SED | SEDUC | FORNECIMENTO E INSTALAÇÃO DE TOMADA TIPO PAINEL, 2P+T UNIV., 15A, 250V,C/ RABICHO, REF. 149-101-PR, FAB. MOPA OU SIMILAR., INCLUSIVE MATERIAIS P/INSTALAÇÃO - NOVA SEDE VÁRZEA | un | 2011-09-01
3309011-SED | SEDUC | FORNECIMENTO E INSTALAÇÃO DE CX . DE PASSAGEM P/ DUTO DE PISO, C/ 03 VIAS DE 70, REF. 143-107 -PR, FAB. MOPA OU SIMILAR., INCLUSIVE PARAFUSOS,PORCAS, ARRUELAS E DEMAIS MAT. P/INSTALAÇÃO - NOVA SEDE VÁRZEA | un | 2011-09-01
3309012-SED | SEDUC | FORNECIMENTO E INSTALAÇÃO DE CX. DE PASSAGEM P/ DUTO DE PISO, C/ 04 VIAS DE 70, REF. 143-108, FAB. MOPA OU SIMILAR., INCLUSIVE PARAFUSOS,PORCAS, ARRUELAS E DEMAIS MAT. P/INSTALAÇÃO - NOVA SEDE VÁRZEA | un | 2011-09-01
3309013-SED | SEDUC | FORNECIMENTO E INSTALAÇÃO DE POSTE DE DESCIDA DE CABOS, 129X44X2650MM, REF.191-02-E, FAB. MOPA OU SIM., INCL. 2 BOX DIAM.1/2" P/ CONEXÃO C/ ELET., TAMPA SUPERIOR E INFERIOR,ARREMATE, BASE,SUPORTE P/ 04 CONEC. RJ-45 CAT06 E DEMAIS MAT. P/ INSTALAÇÃO - NOVA | un | 2011-09-01
3309014-SED | SEDUC | FORNECIMENTO E INSTALAÇÃO DE POSTE DE DESCIDA DE CABOS, 129X44X2650MM, REF.191-02-E, FAB. MOPA OU SIM., INCL. 2 BOX DIAM.1/2" P/ CONEXÃO C/ ELET., TAMPA SUPERIOR E INFERIOR,ARREMATE, BASE,SUPORTE P/ 08 CONEC. RJ-45 CAT06 E DEMAIS MAT. P/ INSTALAÇÃO - NOVA | un | 2011-09-01
3309015-SED | SEDUC | FORNECIMENTO E INSTALAÇÃO DE CABO TELEFÔNICO COM 50 PAREAS, USO INTERNO, C/ DIAM. DO CONDUTOR DE 0,50MM, REF. FAST-CIT, FAB. FURUKAWA OU SIMILAR - NOVA SEDE VÁRZEA | m | 2011-09-01
3309016-SED | SEDUC | FORNECIMENTO E INSTALAÇÃO DE PATCH CORD CINZA EM CABO UTP 4, TERMINAÇÕES EM CONEC. RJ-45 MACHO CAT.6, 2,5M DE COMPRIMENTO, PADRÃO DE CONF. T568A, REF.35123904, FURUKAWA OU SIMILAR - NOVA SEDE VÁRZEA | un | 2011-09-01
3309017-SED | SEDUC | FORNECIMENTO E INSTALAÇÃO DE PATCH CORD CINZA EM CABO UTP 1 PAR, CAT. 5E, TERMINAÇÕES EM CONEC. 110IDC, 2,0M DE COMPRIMENTO, PADRÃO DE CONF. T568A, REF.35123904, FURUKAWA OU SIMILAR - NOVA SEDE VÁRZEA | un | 2011-09-01
3309018-SED | SEDUC | FORNECIMENTO E INSTALAÇÃO DE PATCH CORD CINZA EM CABO UTP, 4 PARES, CAT. 5E, TERMINAÇÕES EM CONEC. 110IDC, 2,0M DE COMPRIMENTO, PADRÃO DE CONF. T568A, REF.35123904, FURUKAWA OU SIMILAR - NOVA SEDE VÁRZEA | un | 2011-09-01
3309019-SED | SEDUC | FORNECIMENTO E INSTALAÇÃO DE EXTENSÕES ÓPTICAS MULTIMODO DUPLEX C/ 2 FIBRAS 50X125, DE 1,5M DE COMP. , CONECTORIZADO EM CONEC. LC EM UMA DAS EXTREM. REF. 35260128, FAB FURUKAWA OU SIMILAR - NOVA SEDE VÁRZEA | un | 2011-09-01
3309020-SED | SEDUC | FORNECIMENTO E INSTALAÇÃO DE CORDÃO ÓPTICO MULTIMODO DUPLEX C/ 2 FIBRAS 50X125, DE 1,5M DE COMP. , CONECTORIZADO EM CONEC. LC EM UMA DAS EXTREM. REF. 33000058, FAB FURUKAWA OU SIMILAR - NOVA SEDE VÁRZEA | un | 2011-09-01
3309021-SED | SEDUC | FORNECIMENTO E INSTALAÇÃO DE RACK 19", EM CHAPA DE AÇO 18, PINT. ELETR. EPOXI, 24u, PÉS REGUL., GUAS DE CABOS VERT., TAMPAS, PORTA FRONTAL,CALHA DE 08 TOM, MAT. P/ INSTALAÇÃO E DEMAIS ITENS CONF. PROJETO - NOVA SEDE VÁRZEA | un | 2011-09-01
3309022-SED | SEDUC | FORNECIMENTO E INSTALAÇÃO DE RACK 19", EM CHAPA DE AÇO 18, PINT. ELETR. EPOXI, 32u, PÉS REGUL., GUAS DE CABOS VERT., TAMPAS, PORTA FRONTAL,CALHA DE 08 TOM, MAT. P/ INSTALAÇÃO E DEMAIS ITENS CONF. PROJETO - NOVA SEDE VÁRZEA | un | 2011-09-01
3309023-SED | SEDUC | FORNECIMENTO E INSTALAÇÃO DE RACK 19", EM CHAPA DE AÇO 18, PINT. ELETR. EPOXI, 44u, PÉS REGUL., GUAS DE CABOS VERT., TAMPAS, PORTA FRONTAL,CALHA DE 08 TOM, MAT. P/ INSTALAÇÃO E DEMAIS ITENS CONF. PROJETO - NOVA SEDE VÁRZEA | un | 2011-09-01
3309024-SED | SEDUC | FORNECIMENTO E INSTALAÇÃO DE PRATELEIRA FIXA PARA RACK 19", REF. 35150045, FAB. FURUKAWA OU SIMILAR. - NOVA SEDE VÁRZEA | un | 2011-09-01
3309025-SED | SEDUC | FORNECIMENTO E INSTALAÇÃO DE GUIA DE CABOS COM ALTURA 1u, FECHADO HORIZONTAL PARA RACK 19", REF. 35150033, FAB. FURUKAWA OU SIMILAR - NOVA SEDE VÁRZEA | un | 2011-09-01
3309026-SED | SEDUC | FORNECIMENTO E INSTALAÇÃO DE PATCH PANEL 24 PORTAS RJ-45, CAT. 6, PADRÃO DE CONF. T568A, LARG. PADRÃO 19", C/ PARAF. E ARRUELAS DE FIXAÇÃO, REF. 35060024, FAB. FURUKAWA OU SIMILAR - NOVA SEDE VÁRZEA | un | 2011-09-01
3309027-SED | SEDUC | FORNECIMENTO E INSTALAÇÃO DE VOICE PANEL 30 PORTAS RJ-45, COM. RJ-11, CAT. 3, PADRÃO DE CONF. T568A, LARG. PADRÃO 19", C/ PARAF. E ARRUELAS DE FIXAÇÃO, REF. 35050224, FAB. FURUKAWA OU SIMILAR - NOVA SEDE VÁRZEA | un | 2011-09-01
3309028-SED | SEDUC | FORNECIMENTO E INSTALAÇÃO DE VOICE PANEL 50 PORTAS RJ-45, COM. RJ-11, CAT. 3, PADRÃO DE CONF. T568A, LARG. PADRÃO 19", C/ PARAF. E ARRUELAS DE FIXAÇÃO, REF. 35050200, FAB. FURUKAWA OU SIMILAR - NOVA SEDE VÁRZEA | un | 2011-09-01
3309029-SED | SEDUC | FORNECIMENTO E INSTALAÇÃO DE PAINEL DE CONEXÃO 110IDC C/ CAP. P/ 100 PARES, LARG. PADRÃO 19", 2u DE ALTURA, C/ PARAF. E ARRUELAS DE FIXAÇÃO, REF. 35050698, FAB. FURUKAWA OU SIMILAR - NOVA SEDE VÁRZEA | un | 2011-09-01
3309030-SED | SEDUC | FORNECIMENTO E INSTALAÇÃO DE CONECTOR 110 P/ BLOCO IDC, C/ CAPAC. PARA 04 PARES, FAB. FURUKAWA OU SIMILAR - NOVA SEDE VÁRZEA | un | 2011-09-01
3309031-SED | SEDUC | FORNECIMENTO E INSTALAÇÃO DE CONECTOR 110 P/ BLOCO IDC, C/ CAPAC. PARA 05 PARES, FAB. FURUKAWA OU SIMILAR - NOVA SEDE VÁRZEA | un | 2011-09-01
3309032-SED | SEDUC | FORNECIMENTO E INSTALAÇÃO CABO DE FIBRA OPTICA,MULTIMODO 50u, 12 FIBRAS, OMS+( LASER WAVE550), CAM. FIBRA VIDRO P/ PROT. ANTIROED. E NUCLEO GELEADO P/ PROT. UND (INDOOR-OUTDOOR) FAB. FURUKAWA OU SIM. - NOVA SEDE VÁRZEA | m | 2011-09-01
3309033-SED | SEDUC | FORNECIMENTO E INSTALAÇÃO DE PATCH CORD AZUL EM UTP 4 PARES, TERMINAÇÕES EM CONECTORES RJ-45 MACHO, CAT 6, 2,5M DE COMPRIMENTO, PAD. DE CONF. T568A, REF. 35123604, FAB. FURUKAWA OU SIMILAR - NOVA SEDE VÁRZEA | un | 2011-09-01
3309034-SED | SEDUC | FORNECIMENTO E INSTALAÇÃO DE PATCH CORD VERMELHO EM UTP 4 PARES, TERMINAÇÕES EM CONECTORES RJ-45 MACHO, CAT 6, 2,5M DE COMPRIMENTO, PAD. DE CONF. T568A, REF. 35123304, FAB. FURUKAWA OU SIMILAR - NOVA SEDE VÁRZEA | un | 2011-09-01
3309035-SED | SEDUC | FORNECIMENTO E INSTALAÇÃO DE PATCH CORD PRETO EM UTP 4 PARES, TERMINAÇÕES EM CONECTORES RJ-45 MACHO, CAT 6, 2,5M DE COMPRIMENTO, PAD. DE CONF. T568A, REF. 35123104, FAB. FURUKAWA OU SIMILAR - NOVA SEDE VÁRZEA | un | 2011-09-01
3309036-SED | SEDUC | FORNECIMENTO E INSTALAÇÃO DE PATCH CORD AMARELO EM UTP 4 PARES, TERMINAÇÕES EM CONECTORES RJ-45 MACHO, CAT 6, 2,5M DE COMPRIMENTO, PAD. DE CONF. T568A, REF. 35123804, FAB. FURUKAWA OU SIMILAR - NOVA SEDE VÁRZEA | un | 2011-09-01
3309037-SED | SEDUC | FORNECIMENTO E INSTALAÇÃO DE PATCH CORD BRANCO EM UTP 4 PARES, TERMINAÇÕES EM CONECTORES RJ-45 MACHO, CAT 6, 2,5M DE COMPRIMENTO, PAD. DE CONF. T568A, REF. 35123504, FAB. FURUKAWA OU SIMILAR - NOVA SEDE VÁRZEA | un | 2011-09-01
3309038-SED | SEDUC | FORNECIMENTO E INSTALAÇÃO DE PATCH CORD EM CABO UTP 4 PARES, TERMINAÇÕES EM CONECTORES RJ-45 MACHO, CAT 6, 2,5M DE COMPRIMENTO, PAD. DE CONF. T568A, REF. 35123904, FAB. FURUKAWA OU SIMILAR - NOVA SEDE VÁRZEA | un | 2011-09-01
3309039-SED | SEDUC | FORNECIMENTO E INSTALAÇÃO DE PATCH CORD EM CABO UTP 1 PAR CATEG. 5E, TERMINAIS EM CONECTORES 110IDC, 2,5M DE COMPRIMENTO, PAD. DE CONF. T568A, FAB. FURUKAWA OU SIMILAR - NOVA SEDE VÁRZEA | un | 2011-09-01
3309040-SED | SEDUC | FORNECIMENTO E INSTALAÇÃO DE PATCH CORD EM CABO UTP 4 PAR CATEG. 5E, TERMINAIS EM CONECTORES 110IDC, 2,5M DE COMPRIMENTO, PAD. DE CONF. T568A, FAB. FURUKAWA OU SIMILAR - NOVA SEDE VÁRZEA | un | 2011-09-01
3309041-SED | SEDUC | FORNECIMENTO E INSTALAÇÃO DE CABO TELEFÔNICO C/ 10 PARES P/ USO EXTERNO, C/ DIAM. DO CONDUTOR DE 0,50MM, REF. CTP-APL-G 50, FAB. FURUKAWA OU SIMILAR - NOVA SEDE VÁRZEA | m | 2011-09-01
3309042-SED | SEDUC | FORNECIMENTO E INSTALAÇÃO DE CABO TELEFÔNICO C/ 20 PARES P/ USO EXTERNO, C/ DIAM. DO CONDUTOR DE 0,50MM, REF. CTP-APL-G 50, FAB. FURUKAWA OU SIMILAR - NOVA SEDE VÁRZEA | m | 2011-09-01
3309043-SED | SEDUC | FORNECIMENTO E INSTALAÇÃO DE CABO TELEFÔNICO C/ 50 PARES P/ USO EXTERNO, C/ DIAM. DO CONDUTOR DE 0,50MM, REF. CTP-APL-G 50, FAB. FURUKAWA OU SIMILAR - NOVA SEDE VÁRZEA | m | 2011-09-01
3309044-SED | SEDUC | FORNECIMENTO E INSTALAÇÃO DE CABO TELEFÔNICO C/ 100 PARES P/ USO EXTERNO, C/ DIAM. DO CONDUTOR DE 0,50MM, REF. CTP-APL-G 50, FAB. FURUKAWA OU SIMILAR - NOVA SEDE VÁRZEA | m | 2011-09-01
3309045-SED | SEDUC | FORNECIMENTO E INSTALAÇÃO DE CABO TELEFÔNICO C/ 200 PARES P/ USO EXTERNO, C/ DIAM. DO CONDUTOR DE 0,50MM, REF. CTP-APL-G 50, FAB. FURUKAWA OU SIMILAR - NOVA SEDE VÁRZEA | m | 2011-09-01
3309046-SED | SEDUC | FORNECIMENTO E INSTALAÇÃO DE CABO TELEFÔNICO C/ 300 PARES P/ USO EXTERNO, C/ DIAM. DO CONDUTOR DE 0,50MM, REF. CTP-APL-G 50, FAB. FURUKAWA OU SIMILAR - NOVA SEDE VÁRZEA | m | 2011-09-01
3309047-SED | SEDUC | FORNECIMENTO E INSTALAÇÃO DE CABO TELEFÔNICO C/ 400 PARES P/ USO EXTERNO, C/ DIAM. DO CONDUTOR DE 0,50MM, REF. CTP-APL-G 50, FAB. FURUKAWA OU SIMILAR - NOVA SEDE VÁRZEA | m | 2011-09-01
3309048-SED | SEDUC | FORNECIMENTO E INSTALAÇÃO DE CABO TELEFÔNICO C/ 600 PARES P/ USO EXTERNO, C/ DIAM. DO CONDUTOR DE 0,50MM, REF. CTP-APL-G 50, FAB. FURUKAWA OU SIMILAR - NOVA SEDE VÁRZEA | m | 2011-09-01
3309049-SED | SEDUC | FORNECIMENTO E INSTALAÇÃO DE CABO DE FIBRA-OPTICA MULTIMODO, 50um COM 12 FIBRAS, FITA DE AÇO CORRUGADO P/ PROTEÇÃO ANTI-ROEDORES E NUCLEO GELEADO P/ PROT. A UMID. REF. CFOA-MM(50)-ARD-G-12, FAB. FURUKAWA OU SIMILAR - NOVA SEDE VÁRZEA | m | 2011-09-01
3309050-SED | SEDUC | EXTENSÃO OPTICA CONECTORIZADA, 2X MM(50), TIPO OM3, 10GBPS, CONECTOR LC-SPC, P/ DIO A 270, COD. 35260016, FAB, FURUKAWA OU SIMILAR - NOVA SEDE VÁRZEA | m | 2011-09-01
3309051-SED | SEDUC | CORDÃO DUPLEX MM(50), TIPO OM3, 10GBPS, CONECTORES LC-SPL-SPC, 2,5 DE COMPRIMENTO , COD. 35200120, FAB. FURUKAWA OU SIMILAR - NOVA SEDE VÁRZEA | m | 2011-09-01
3309052-SED | SEDUC | FORNECIMENTO E INSTALAÇÃO DE RACK 23" C/ REDUTOR 19", EM CHAPA DE AÇO 18, PINT. ELETR. EPOXI, 44u, PÉS REGUL., GUAS DE CABOS VERT., TAMPAS, PORTA FRONTAL,CALHA DE 08 TOM, MAT. P/ INSTALAÇÃO E DEMAIS ITENS CONF. PROJETO - NOVA SEDE VÁRZEA | un | 2011-09-01
3309053-SED | SEDUC | FORNECIMENTO E INSTALAÇÃO DE DISTRIBUIDOR INTERNO ÓTICO P/ CABO DE FIBRAS ÓPTICAS TIPO MULTIMODO, C/ 48 CONEXÕES LC, P/ INSTALAÇÃO EM RACK PADRÃO 19", CONF. PROJ., REF. 35260163, FAB. FURUKAWA OU SIMILAR - NOVA SEDE VÁRZEA | un | 2011-09-01
3309054-SED | SEDUC | FORNECIMENTO E INSTALAÇÃO DE KIT BANDEJA DE EMENDA P/ 24 FIBRAS, REF. 35260306, FAB. FURUKAWA OU SIMILAR - NOVA SEDE VÁRZEA | un | 2011-09-01
3309055-SED | SEDUC | FORNECIMENTO E INSTALAÇÃO DE PATCH PANEL DESCARREGADO 24 PORTAS COMPATIVEL C/ CONECTOR RJ-45 FEMEA, CAT. 06, PADRÃO CONF. T568A, LAR. PAD. 19", COM PARAF. E ARRUELAS, FAB. FURUKAWA OU SIMILAR - NOVA SEDE VÁRZEA | un | 2011-09-01
3309056-SED | SEDUC | FORNECIMENTO E INSTALAÇÃO DE CAIXA DE PROTEÇÃO DE CONVERSORES FIBRA/UTP E DEMAIS MAT. NECESSÁRIOS A SUA MONTAGEM, FAB. CEMAR OU SIMILAR - NOVA SEDE VÁRZEA | m | 2011-09-01
3309057-SED | SEDUC | FORNECIMENTO E INSTALAÇÃO DE CX. DE BLOQUEIO ÓPTICO PLÁSTICA P/ CONEXÃO DE ATÉ 6 FIBRAS E DEMAIS MAT. NECESSÁRIOS A SUA INSTAÇÃO, CONF. ESPEC. TECNICA, REF. 31001282, FAB. FURUKAWA OU SIMILAR - NOVA SEDE VÁRZEA | un | 2011-09-01
3309058-SED | SEDUC | FORNECIMENTO E INSTALAÇÃO DE EXTENSÕES ÓPTICAS MULTIMODO DUPLEX C/ 2 FIBRAS 50X125 (MICRÔMETROS ) DE 1,5M DE COMPRIMENTO CONECT. EM CONECTORES LC EM UMA DAS EXTREM., REF. 35260128, FAB. FURUKAWA OU SIMILAR - NOVA SEDE VÁRZEA | un | 2011-09-01
3309059-SED | SEDUC | FORNECIMENTO E INSTALAÇÃO DE CORDÃO ÓPTICO MULTIMODO DUPLEX C/ 2 FIBRAS 50X125 (MICRÔMETROS ) DE 1,5M DE COMPRIMENTO CONECT. EM CONECTORES LC EM CADA EXTREM., REF. 33000058, FAB. FURUKAWA OU SIMILAR - NOVA SEDE VÁRZEA | un | 2011-09-01
3310001-SED | SEDUC | FORNECIMENTO E INSTALAÇÃO DE PTO. DE LÓGICA, C/ ELETROCALHAS/PERFILADOS E ACES., INCL. ELETRO, ABRAÇ., ESP. ALUM.,FAB. MOPA OU SIM., CABO UTP4PARES/CAT.6, CONECTORES, FAB. FURUKAWA OU SIM., CONECTOR. E TESTE CONTINUID.. - NOVA SEDE VÁRZEA | un | 2011-09-01
3311001-SED | SEDUC | FORNECIMENTO E INSTALAÇÃO ESTAÇÃO TRATAM. ESGOTO EM FIBRA DE VIDRO P/ EFLUENTES SANITARIOS C/ CAP. P/ 2.000 CONTRIBUINTES, 75 L CONTRIB. PER-CAPITA, 150M³ CAP. DIÁRIA, 7,5M³ VAZÃO, CONTENDO 01 CX. AREIA, 02 REATORES, 01 FILTRO, 01 KIT, 01 TANQUE. - NOVA S | un | 2011-09-01
3312001-SED | SEDUC | FORNECIMENTO E INSTALAÇÃO DE QUADRO DE DISTRIBUIÇÃO (0,35 X 0,40) METALICO, TIPO SOBREPOR, COM BARRAMENTO PARA ATÉ 12 CIRCUITOS MONOPOLARES, CHAVE GERAL E PORTA - NOVA SEDE VÁRZEA | un | 2011-09-01
3312002-SED | SEDUC | FORNECIMENTO E INSTALAÇÃO DE QUADRO DE DISTRIBUIÇÃO (0,35 X 0,40) METALICO, TIPO SOBREPOR, COM BARRAMENTO PARA ATÉ 16 CIRCUITOS MONOPOLARES, CHAVE GERAL E PORTA - NOVA SEDE VÁRZEA | un | 2011-09-01
3312003-SED | SEDUC | FORNECIMENTO E INSTALAÇÃO DE QUADRO DE DISTRIBUIÇÃO (0,35 X 0,50) METALICO, TIPO SOBREPOR, COM BARRAMENTO PARA ATÉ 24 CIRCUITOS MONOPOLARES, CHAVE GERAL E PORTA - NOVA SEDE VÁRZEA | un | 2011-09-01
3312004-SED | SEDUC | FORNECIMENTO E INSTALAÇÃO DE QUADRO DE DISTRIBUIÇÃO (0,35 X 0,55) METALICO, TIPO SOBREPOR, COM BARRAMENTO PARA ATÉ 32 CIRCUITOS MONOPOLARES, CHAVE GERAL E PORTA - NOVA SEDE VÁRZEA | un | 2011-09-01
3312005-SED | SEDUC | FORNECIMENTO E INSTALAÇÃO DE QUADRO DE DISTRIBUIÇÃO (0,35 X 0,65) METALICO, TIPO SOBREPOR, COM BARRAMENTO PARA ATÉ 44 CIRCUITOS MONOPOLARES, CHAVE GERAL E PORTA - NOVA SEDE VÁRZEA | un | 2011-09-01
3312006-SED | SEDUC | FORNECIMENTO E INSTALAÇÃO DE QUADRO DE DISTRIBUIÇÃO (0,50 X 1,00) METALICO, TIPO SOBREPOR, COM BARRAMENTO PARA ATÉ 70 CIRCUITOS MONOPOLARES, CHAVE GERAL E PORTA - NOVA SEDE VÁRZEA | un | 2011-09-01
3313001-SED | SEDUC | FORNECIMENTO E INSTALAÇÃO DE PISO ELEVADO DESMONTÁVEL ( 60 CM DE ALTURA) REVESTIMENTO PAVIFLEX DE 2MM - METALICO - NOVA SEDE VÁRZEA | m2 | 2011-09-01
3313002-SED | SEDUC | FORNECIMENTO E INSTALAÇÃO DE PISO ELEVADO DESMONTÁVEL ( 60 CM DE ALTURA), REVESTIDO EM PAVIFLEX DE 2MM - MADEIRA - NOVA SEDE VÁRZEA | m2 | 2011-09-01
3314001-SED | SEDUC | FORNECIMENTO E INSTALAÇÃO DE CARPETE AGULHADO, COM 7MM DE ESPESSURA, PARA REVESTIMENTO DE PISO ELEVADO - NOVA SEDE VÁRZEA | m2 | 2011-09-01
3315001-SED | SEDUC | FORNECIMENTO E INSTALAÇÃO DE PISO DE MARMORE BRANCO COM ACABAMENTO PADRÃO , 2CM DE ESPESSURA, NÃO INCLUSO REGULARIZAÇÃO DA BASE - NOVA SEDE VÁRZEA | m2 | 2011-09-01
3316001-SED | SEDUC | RETIRADA DE TOMADAS ( SOBREPOR / EMBUTIR), INTERRUPTORES ( SOBREPOR / EMBUTIR ), PONTOS DE LÓGICA - NOVA SEDE VÁRZEA | un | 2011-09-01
3316002-SED | SEDUC | RETIRADA QUADROS ELÉTRICOS ( SOBREPOR / EMBUTIR ), INCLUSO DISJUNTORES - NOVA SEDE VÁRZEA | un | 2011-09-01
3317001-SED | SEDUC | REFORMA E ADEQUAÇÃO DAS SUBESTAÇÕES ABRIG. 1/2/3, RECINTO DE MEDIÇÃO / PROTEÇÃO E UNIDADE DE GERAÇÃO 400 KVA, INCLUSO MATERIAL E MÃO DE OBRA - NOVA SEDE VÁRZEA | un | 2011-09-01
3318001-SED | SEDUC | FORNECIMENTO E INSTALAÇÃO DE PLACA DE PORTA DE 0,40X0,12, UMA , FACE, ESTRUTURADA EM PVC COM ADESIVO CAST. IMPRESSO - NOVA SEDE VÁRZEA | un | 2011-09-01
3318002-SED | SEDUC | FORNECIMENTO E INSTALAÇÃO DE PLACA DE BLOCO DE 0,40X0,30, UMA , FACE, ESTRUTURADA EM PVC COM ADESIVO CAST. IMPRESSO - NOVA SEDE VÁRZEA | un | 2011-09-01
3318003-SED | SEDUC | FORNECIMENTO E INSTALAÇÃO DE PLACA AÉREA DE 0,60X0,35 COM NYLON, DUAS FACES, ESTRUTURADA EM PVC COM ADESIVO CAST. IMPRESSO - NOVA SEDE VÁRZEA | un | 2011-09-01
3318004-SED | SEDUC | FORNECIMENTO E INSTALAÇÃO DE PLACAS DIVERSAS 0,21X0,27, UMA , FACE, ESTRUTURADA EM PVC COM ADESIVO CAST. IMPRESSO - NOVA SEDE VÁRZEA | un | 2011-09-01
3318005-SED | SEDUC | FORNECIMENTO E INSTALAÇÃO COM 02 POSTES REDONDOS DE TOTEM DE 1,20X2,40, DUAS FACES, ESTRUTURADA EM CHAPA DE AÇO COM ADESIVO CAST. IMPRESSO - NOVA SEDE VÁRZEA | un | 2011-09-01
3318006-SED | SEDUC | FORNECIMENTO E INSTALAÇÃO, COM DOIS POSTES REDONDOS , DE PAINEL MAPA DE 3,00X1,00, ESTRUTURADA EM CHAPA DE AÇO COM ADESIVO CAST. IMPRESSO - NOVA SEDE VÁRZEA | un | 2011-09-01
3318007-SED | SEDUC | FORNECIMENTO E INSTALAÇÃO DE PÓRTICO DE ENTRADA DE 10,00X3,00, EM ESTRUTURA PRÓPRIA COM CANTONEIRA E BARRA , LONA IMPRESSA - NOVA SEDE VÁRZEA | un | 2011-09-01
3318008-SED | SEDUC | FORNECIMENTO E INSTALAÇÃO DE PAINEL EXTERNO DE QUADRA DE 3,26X2,34, UMA FACE, EM ESTRUTURA DE TUBO 30X30 E 30X20 PARA ESTIRAMENTO DE LONA IMPRESSA - NOVA SEDE VÁRZEA | un | 2011-09-01
3318009-SED | SEDUC | FORNECIMENTO E INSTALAÇÃO DE PAINEL INTERNO DE QUADRA DE 3,41X2,89, UMA FACE, EM ESTRUTURA DE TUBO 30X30 E 30X20 PARA ESTIRAMENTO DE LONA IMPRESSA - NOVA SEDE VÁRZEA | un | 2011-09-01
3318010-SED | SEDUC | FORNECIMENTO E INSTALAÇÃO DE PAINEL DO MURO EXTERNO DE 5,61X2,10, UMA FACE, EM ESTRUTURA DE TUBO 30X30 E 30X20 PARA ESTIRAMENTO DE LONA IMPRESSA - NOVA SEDE VÁRZEA | un | 2011-09-01
3318011-SED | SEDUC | FORNECIMENTO E INSTALAÇÃO DE PAINEL POSTE EXTERNO - ENTRADA FUNCIONARIOS DE 2,00X4,00, UMA FACE, EM ESTRUTURA DE TUBO 30X30 E 30X20 PARA ESTIRAMENTO DE LONA IMPRESSA - NOVA SEDE VÁRZEA | un | 2011-09-01
3318012-SED | SEDUC | FORNECIMENTO E INSTALAÇÃO DE ADESIVO DA RECEPÇÃO DE 3,83X0,26 APLICADO NA PAREDE - NOVA SEDE VÁRZEA | un | 2011-09-01
3318013-SED | SEDUC | FORNECIMENTO E INSTALAÇÃO DE ADESIVO DA RECEPÇÃO DE 21,48X1,03, COM BLACKOUT, APLICADO NO REVESTIMENTO - NOVA SEDE VÁRZEA | un | 2011-09-01
3318014-SED | SEDUC | FORNECIMENTO E INSTALAÇÃO DE ADESIVO DA RECEPÇÃO DE 3,87X2,41 APLICADO NA PAREDE - NOVA SEDE VÁRZEA | un | 2011-09-01
3401001-SED | SEDUC | BARRACÃO PARA ESCRITÓRIO DE OBRA PORTE PEQUENO S=25,41 m2 - SERVIÇOS PRELIMINÁRES/PROVISÓRIOS (Escola Conceição das Creoulas). | un | 2011-09-01
3401002-SED | SEDUC | TAPUME EM CHAPA COMPENSADA ESPESSURA = 10mm, NA ÁREA DE 60x50m - SERVIÇOS PRELIMINÁRES/PROVISÓRIOS (Escola Conceição das Creoulas). | m2 | 2011-09-01
3401003-SED | SEDUC | PLACA DE OBRA EM CHAPA ZINCADA, INSTALADA - SERVIÇOS PRELIMINÁRES/PROVISÓRIOS (Escola Conceição das Creoulas). | m2 | 2011-09-01
3401004-SED | SEDUC | LOCAÇÃO DE CONSTRUÇÃO DE EDIFICAÇÃO COM GABARITO DE MADEIRA - SERVIÇOS PRELIMINÁRES/PROVISÓRIOS (Escola Conceição das Creoulas). | m2 | 2011-09-01
3402001-SED | SEDUC | ESCAVAÇÃO MANUAL, PARA BALDRAMES E SAPATAS, EM MATERIAL DE 1ª CATEGORIA, PROFUNDIDADE ATÉ 1,50m - MOVIMENTAÇÃO DE TERRAS/MANUAL (Escola Conceição das Creoulas). | m3 | 2011-09-01
3402002-SED | SEDUC | APILOAMENTO MANUAL DE FUNDO DE VALA - MOVIMENTAÇÃO DE TERRAS/MANUAL (Escola Conceição das Creoulas). | m3 | 2011-09-01
3402003-SED | SEDUC | REATERRO MANUAL DE VALAS, COM COMPACTAÇÃO UTILIZANDO SÊPO, SEM CONTROLE DO GRAU DE COMPACTAÇÃO - MOVIMENTAÇÃO DE TERRAS/MANUAL (Escola Conceição das Creoulas). | m3 | 2011-09-01
3402004-SED | SEDUC | ATERRO INTERNO COM APILOAMENTO COM TRANSPORTE EM CARRINHO DE MÃO - MOVIMENTAÇÃO DE TERRAS/MANUAL (Escola Conceição das Creoulas). | m3 | 2011-09-01
3403001-SED | SEDUC | CONCRETO SIMPLES, CONTROLE TIPO B, FABRICADO NA OBRA, FCK 20MPa - INFRA-ESTRUTURA / SAPATAS E CINTAS (Escola Conceição das Creoulas). | m3 | 2011-09-01
3403002-SED | SEDUC | FORMA PLANA PARA ESTRUTURAS, EM TÁBUAS DE MADEIRA MISTA, 05 USOS - INFRA-ESTRUTURA / SAPATAS E CINTAS (Escola Conceição das Creoulas). | m2 | 2011-09-01
3403003-SED | SEDUC | AÇO CA - 50 DIÂM 6,3 A 12,5mm, PARA ESTRUTURA E FUNDAÇÕES - INFRA-ESTRUTURA / SAPATAS E CINTAS (Escola Conceição das Creoulas). | kg | 2011-09-01
3404001-SED | SEDUC | CONCRETO SIMPLES, CONTROLE TIPO B, FABRICADO NA OBRA, FCK 20MPa - SUPER-ESTRUTURA / CONCRETO (Escola Conceição das Creoulas). | m3 | 2011-09-01
3404002-SED | SEDUC | FORMA PLANA PARA ESTRUTURAS, EM TÁBUAS DE MADEIRA MISTA, 03 USOS - SUPER-ESTRUTURA / CONCRETO (Escola Conceição das Creoulas). | m2 | 2011-09-01
3404004-SED | SEDUC | AÇO CA - 50 DIÂM 6,3 A 12,5mm, PARA ESTRUTURAS E FUNDAÇÕES - SUPER-ESTRUTURA / CONCRETO (Escola Conceição das Creoulas). | kg | 2011-09-01
3404005-SED | SEDUC | LAJE PRÉ-MOLDADA PARA FORRO, VÃO ACIMA DE 3,5m, INCLUSIVE CAPEAMENTO E ESCORAMENTO - SUPER-ESTRUTURA / CONCRETO (Escola Conceição das Creoulas). | m2 | 2011-09-01
3405001-SED | SEDUC | TUBO PVC RÍGIDO SOLDÁVEL MARROM P/ ÁGUA, D = 50mm (1 1/2") - INSTALAÇÕES HIDRO-SANITÁRIAS / TUBO PVC SOLDÁVEL PARA ÁGUA POTÁVEL (Escola Conceição das Creoulas). | m | 2011-09-01
3405002-SED | SEDUC | TUBO PVC RÍGIDO SOLDÁVEL MARROM P/ ÁGUA, D = 40mm (1 1/4S") - INSTALAÇÕES HIDRO-SANITÁRIAS / TUBO PVC SOLDÁVEL PARA ÁGUA POTÁVEL (Escola Conceição das Creoulas). | m | 2011-09-01
3405003-SED | SEDUC | TUBO PVC RÍGIDO SOLDÁVEL MARROM P/ ÁGUA, D = 32mm (1") - INSTALAÇÕES HIDRO-SANITÁRIAS / TUBO PVC SOLDÁVEL PARA ÁGUA POTÁVEL (Escola Conceição das Creoulas). | m | 2011-09-01
3405004-SED | SEDUC | TUBO PVC RÍGIDO SOLDÁVEL MARROM P/ ÁGUA, D = 25mm (3/4") - INSTALAÇÕES HIDRO-SANITÁRIAS / TUBO PVC SOLDÁVEL PARA ÁGUA POTÁVEL (Escola Conceição das Creoulas). | m | 2011-09-01
3405005-SED | SEDUC | TUBO PVC RÍGIDO SOLDÁVEL MARROM P/ ÁGUA, D = 20mm (1/2") - INSTALAÇÕES HIDRO-SANITÁRIAS / TUBO PVC SOLDÁVEL PARA ÁGUA POTÁVEL (Escola Conceição das Creoulas). | m | 2011-09-01
3405006-SED | SEDUC | ADAPTADOR DE PVC RÍGIDO SOLDÁVL CURTO C/ BOLSA E ROSCA P/ REGISTRO DIÂM = 50mm x 1 1/4" - INSTALAÇÕES HIDRO-SANITÁRIAS / ADAPTADOR CURTO DE PVC PARA REGISTRO (Escola Conceição das Creoulas). | un | 2011-09-01
3405007-SED | SEDUC | ADAPTADOR DE PVC RÍGIDO SOLDÁVL CURTO C/ BOLSA E ROSCA P/ REGISTRO DIÂM = 25mm x 3/4" - INSTALAÇÕES HIDRO-SANITÁRIAS / ADAPTADOR CURTO DE PVC PARA REGISTRO (Escola Conceição das Creoulas). | un | 2011-09-01
3405008-SED | SEDUC | ADAPTADOR DE PVC RÍGIDO SOLDÁVL CURTO C/ BOLSA E ROSCA P/ REGISTRO DIÂM = 20mm x 1/2" - INSTALAÇÕES HIDRO-SANITÁRIAS / ADAPTADOR CURTO DE PVC PARA REGISTRO (Escola Conceição das Creoulas). | un | 2011-09-01
3405009-SED | SEDUC | REGISTRO DE GAVETA BRUTO, D = 38mm (1 1/2") - (DECA OU SIMILAR) - INSTALAÇÕES HIDRO-SANITÁRIAS / REGISTRO DE GAVETA BRUTO (Escola Conceição das Creoulas). | un | 2011-09-01
3405010-SED | SEDUC | REGISTRO DE GAVETA C/ CANOPLA CROMADA, D = 19mm (3/4") - (HYDRA REF 1510 HD OU SIMILAR) - INSTALAÇÕES HIDRO-SANITÁRIAS / REGISTRO DE GAVETA COM ACABAMENTO (Escola Conceição das Creoulas). | un | 2011-09-01
3405011-SED | SEDUC | REGISTRO DE GAVETA C/ CANOPLA CROMADA, D = 13mm (1/2") - (HYDRA REF 1510 HD OU SIMILAR) - INSTALAÇÕES HIDRO-SANITÁRIAS / REGISTRO DE GAVETA COM ACABAMENTO (Escola Conceição das Creoulas). | un | 2011-09-01
3405012-SED | SEDUC | REGISTRO DE PRESSÃO C/ CANOPLA CROMADA, D = 19mm (3/4") - (DECA REF 1416 LINHA C40 OU SIMILAR) - INSTALAÇÕES HIDRO-SANITÁRIAS / REGISTRO DE PRESSÃO COM ACABAMENTO (Escola Conceição das Creoulas). | un | 2011-09-01
3405013-SED | SEDUC | REGISTRO DE PRESSÃO C/ CANOPLA CROMADA, D = 13mm (1/2") - (DECA REF 1416 LINHA C40 OU SIMILAR) - INSTALAÇÕES HIDRO-SANITÁRIAS / REGISTRO DE PRESSÃO COM ACABAMENTO (Escola Conceição das Creoulas). | un | 2011-09-01
3405014-SED | SEDUC | COLOCAÇÃO DE HIDRÔMETRO EM LIGAÇÃO EXISTENTE, C/REMANEJAMENTO P/ O MURO OU FACHADA, INCLUSIVE CAVALETE E CAIXA DE PROTEÇÃO - INSTALAÇÕES HIDRO-SANITÁRIAS / DIVERSOS (Escola Conceição das Creoulas). | un | 2011-09-01
3405015-SED | SEDUC | RESERVATÓRIOS DE D ÁGUA, INSTALADOS, INCLUSIVE ESTRUTURA DE SUPORTE, CONFORME PROJETO - INSTALAÇÕES HIDRO-SANITÁRIAS / DIVERSOS (Escola Conceição das Creoulas). | un | 2011-09-01
3405016-SED | SEDUC | TORNEIRA DE JARDIM, INCLUSIVE POSTE DE PROTEÇÃO - INSTALAÇÕES HIDRO-SANITÁRIAS / DIVERSOS (Escola Conceição das Creoulas). | un | 2011-09-01
3405017-SED | SEDUC | TUBO PVC RÍGDO C/ ANÉIS, PONTA E BOLSA P/ ESGOTO SECUNDÁRIO, D = 40mm - INSTALAÇÕES HIDRO-SANITÁRIAS / TUBO PVC SOLDÁVEL PARA ESGOTO (Escola Conceição das Creoulas). | m | 2011-09-01
3405018-SED | SEDUC | TUBO PVC RÍGDO C/ ANÉIS, PONTA E BOLSA P/ ESGOTO SECUNDÁRIO, D = 50mm - INSTALAÇÕES HIDRO-SANITÁRIAS / TUBO PVC SOLDÁVEL PARA ESGOTO (Escola Conceição das Creoulas). | m | 2011-09-01
3405019-SED | SEDUC | TUBO PVC RÍGDO C/ ANÉIS, PONTA E BOLSA P/ ESGOTO SECUNDÁRIO, D = 75mm - INSTALAÇÕES HIDRO-SANITÁRIAS / TUBO PVC SOLDÁVEL PARA ESGOTO (Escola Conceição das Creoulas). | m | 2011-09-01
3405020-SED | SEDUC | TUBO PVC RÍGDO C/ ANÉIS, PONTA E BOLSA P/ ESGOTO SECUNDÁRIO, D = 100mm - INSTALAÇÕES HIDRO-SANITÁROAS / TUBO PVC SOLDÁVEL PARA ESGOTO (Escola Conceição das Creoulas). | m | 2011-09-01
3405021-SED | SEDUC | CAIXA SINFONADA QUADRADA, COM TRÊS ENTRADAS E UMA SAÍDA, D = 100x100x50mm, REF. Nº 68, ACABAMENTO ALUMÍNIO (MARCA AKROS OU SIMILAR) - INSTALAÇÕES HIDRO-SANITÁRIAS / DIVERSOS (Escola Conceição das Creoulas). | un | 2011-09-01
3405022-SED | SEDUC | RALO SIFONADO EM PVC D = 100mm ALTURA REGULÁVEL, SAÍDA 40mm, COM GRELHA REDONDA ACABAMENTO CROMADO - INSTALAÇÕES HIDRO-SANITÁRIAS / DIVERSOS (Escola Conceição das Creoulas). | un | 2011-09-01
3405023-SED | SEDUC | CAIXA DE GORDURA EM ALVENARIA (90 x 90 x 120cm) - INSTALAÇÕES HIDRO-SANITÁRIAS / DIVERSOS (Escola Conceição das Creoulas). | un | 2011-09-01
3405024-SED | SEDUC | CHUVEIRO ELÉTRICO DE PLÁSTICO, MARCA LORENZETTI OU SIMILAR, C/ REGISTRO DE PRESSÃO, MARCA DECA LINHA C40 REF. 1416 OU SIMILAR - INSTALAÇÕES HIDRO-SANITÁRIAS / DIVERSOS (Escola Conceição das Creoulas). | un | 2011-09-01
3405025-SED | SEDUC | CAIXA DE INSPEÇÃO EM ALVENARIA (90 x 90 x 120cm) - INSTALAÇÕES HIDRO-SANITÁRIAS / DIVERSOS (Escola Conceição das Creoulas). | un | 2011-09-01
3405026-SED | SEDUC | FOSSA SÉPTICA, EM CONCRETO ARMADO, (1,50 x 4,75 x 1,50) - INSTALAÇÕES HIDRO-SANITÁRIAS / FOSSA SÉPTICA E SUMIDOURO (Escola Conceição das Creoulas). | un | 2011-09-01
3405027-SED | SEDUC | SUMIDOURO EM ALVENARIA (D 3,00 x H 6,00) - INSTALAÇÕES HIDRO-SANITÁRIAS / FOSSA SÉPTICA E SUMIDOURO (Escola Conceição das Creoulas). | un | 2011-09-01
3405028-SED | SEDUC | BACIA SANITÁRIA CONVENCIONAL, MARCA DECA RAVENA P9, INLCUSIVE VÁLVULA DE DESCARGA CROMADA MARCA HYDRA, ASSENTO, CONJUNTO DE FIXAÇÃO MARCA DECA SP13, ANEL DE VEDAÇÃO, TUBO DE LIGAÇÃO COM ACABAMENTO CROMADO E ENGASTE PLÁSTICO (OU SIMILARES) - INSTALAÇÕES HI | un | 2011-09-01
3405029-SED | SEDUC | BACIA SANITÁRIA COM CAIXA DE DESCARGA ACOPLADA, MARCA DECA LINHA RAVENA CP929, INCLUSIVE ASSENTO, CONJUNTO DE FIXAÇÃO, MARCA DECA SP13, ANEL DE VEDAÇÃO, TUBO DE LIGAÇÃO COM ACABAMENTO COMADO E ENGATE PLÁSTICO (OU SIMILARES) - INSTALAÇÕES HIDRO-SANITÁRIAS | un | 2011-09-01
3405030-SED | SEDUC | MICTÓRIO DE LOUÇA COM SIFÃO INTEGRADO, MARCA DECA REF. m712, ENGATE CROMADO, MARCA DECA REF. c4606180, REGISTRO DE PRESSÃO, MARCA DECA LINHA c40 REF. 1416, (OU SIMILARES) - INSTALAÇÕES HIDRO-SANITÁRIAS / LOUÇAS (Escola Conceição das Creoulas). | un | 2011-09-01
3405031-SED | SEDUC | LAVATÓRIO COM COLUNA, MARCA DECA LINHA RAVENA REF. l91 E c9, COM SIFÃO PLÁSTICO, ENGATE CROMADO, TORNEIRA DE METAL, MARCA DECA REF. 1190 c41, VÁLVULA CROMADA, MARCA DECA REF. 1600, CONJUNTO DE FIXAÇÃO, MARCA DECA REF. sp7, (OU SIMILARES) - INSTALAÇÕES HID | un | 2011-09-01
3405032-SED | SEDUC | LAVATÓRIO SEM COLUNA, MARCA DECA LINHA RAVENA REF l915, C/ SIFÃO CROMADO, MARCA DECA REF. 1190, VÁLVULA CROMADA, MARCA DECA REF. 1602 C, TORNEIRA DE METAL, MARCA DECA REF 1190 c41, CONJUNTO DE FIXAÇÃO, MARCA DECA REF. sp7, (OU SIMILARES) - INSTALAÇÕES HID | un | 2011-09-01
3405033-SED | SEDUC | CUBA DE EMBUTIR OVAL, MARCA DECA LINHA REF. l37, P/ INSTALAÇÃO EM BANCADAS, C/ SIFÃO CROMADO, MARCA DECA REF. c1680, TORNEIRA DE METAL, MARCA DECA REF 1190 c41, ENGATE CROMADO, MARCA DECA, (OU SIMILARES) - INSTALAÇÕES HIDRO-SANITÁRIAS / LOUÇAS (Escola Con | un | 2011-09-01
3405034-SED | SEDUC | TANQUE DE LOUÇA COM COLUNA, MARCA DECA REF. ct25, COM TORNEIRA METÁLICA, MARCA DECA LINHA c23 REF. 1153, C/ VÁLVULA DE PLÁSTICO E CONJUNTO DE FIXAÇÃO, MARCA DECA REF. ft11, (OU SIMILARES) - INSTALAÇÕES HIDRO-SANITÁRIAS / LOUÇAS (Escola Conceição das Creou | un | 2011-09-01
3405035-SED | SEDUC | PAPELEIRA DE LOUÇA, MARCA DECA A480 OU SIMILAR, 15 x 15cm - INSTALAÇÕES HIDRO-SANITÁRIAS / LOUÇAS (Escola Conceição das Creoulas). | un | 2011-09-01
3405036-SED | SEDUC | MEIA SABONETEIRA DE LOUÇA, MARCA DECA REF. A380 OU SIMILAR - INSTALAÇÕES HIDRO-SANITÁRIAS / LOUÇAS (Escola Conceição das Creoulas). | un | 2011-09-01
3405037-SED | SEDUC | CABIDE DE LOUÇA, MARCA DECA A 680 OU SIMILAR, BRANCO - INSTALAÇÕES HIDRO-SANITÁRIAS / LOUÇAS (Escola Conceição das Creoulas). | un | 2011-09-01
3405038-SED | SEDUC | TORNEIRA CROMADA PARA PIA DE COZINHA, MARCA ESTEVES LINHA MÔNACO VTM 040 (1167) OU SIMILAR, DE MESA, COM ARTICULADOR, DIÂM. 1/2" - INSTALAÇÕES HIDRO-SANITÁRIAS / METAIS (Escola Conceição das Creoulas). | un | 2011-09-01
3405039-SED | SEDUC | TORNEIRA CROMADA PARA JARDIM, MARCA DECA 1153 OU SIMILAR - INSTALAÇÕES HIDRO-SANITÁRIAS / METAIS (Escola Conceição das Creoulas). | un | 2011-09-01
3405040-SED | SEDUC | FORNECIMENTO E INSTALAÇÃO DE SABONETEIRA DE LOUÇA, MARCA DECA REF. a180 OU SIMILAR - INSTALAÇÕES HIDRO-SANITÁRIAS / METAIS (Escola Conceição das Creoulas). | un | 2011-09-01
3405041-SED | SEDUC | ASSENTAMENTO DE CUBA INOX EM BANCADA - INSTALAÇÕES HIDRO-SANITÁRIAS / METAIS (Escola Conceição das Creoulas). | un | 2011-09-01
3405042-SED | SEDUC | SUPORTE PARA AUXÍLIO DE DEFICIENTES FÍSICOS (BARRA DE APOIO) L = 80cm EM TUBO DE FERRO GALVANIZADO D = 1 1/2" (CONFORME PROJETO - VIDE DETALHES DE SANITÁRIOS) - INSTALAÇÕES HIDRO-SANITÁRIAS / METAIS (Escola Conceição das Creoulas). | un | 2011-09-01
3405043-SED | SEDUC | REGISTRO DE PRESSÃO C/ CANOPLA CROMADA, D = 25mm (1"), MARCA DECA REF. 1416 LINHA c40 OU SIMILAR - INSTALAÇÕES HIDRO-SANITÁRIAS / METAIS (Escola Conceição das Creoulas). | un | 2011-09-01
3406001-SED | SEDUC | ELETRODUTO DE PVC RÍGIDO ROSCÁVEL, DIÂM = 40mm (1 1/4") - INSTALAÇÕES ELÉTRICAS E TELEFÔNICAS (220V) / ELETRODUTO DE PVC RÍGIDO (Escola Conceição das Creoulas). | m | 2011-09-01
3406002-SED | SEDUC | ELETRODUTO DE PVC RÍGIDO ROSCÁVEL, DIÂM = 32mm (1") - INSTALAÇÕES ELÉTRICAS E TELEFÔNICAS (220V) / ELETRODUTO DE PVC RÍGIDO (Escola Conceição das Creoulas). | m | 2011-09-01
3406003-SED | SEDUC | FIO ISOLADO EM PVC SEÇÃO 2,5mm2 - 750v / 70°c - INSTALAÇÕES ELÉTRICAS E TELEFÔNICAS (220V) / FIOS E CABOS (Escola Conceição das Creoulas). | m | 2011-09-01
3406004-SED | SEDUC | FIO ISOLADO EM PVC SEÇÃO 4,0mm2 - 750v / 70°c - INSTALAÇÕES ELÉTRICAS E TELEFÔNICAS (220V) / FIOS E CABOS (Escola Conceição das Creoulas). | m | 2011-09-01
3406005-SED | SEDUC | FIO ISOLADO EM PVC SEÇÃO 6,0mm2 - 750v / 70°c - INSTALAÇÕES ELÉTRICAS E TELEFÔNICAS (220V) / FIOS E CABOS (Escola Conceição das Creoulas). | m | 2011-09-01
3406006-SED | SEDUC | CABO ISOLADO EM PVC SEÇÃO 10,0mm2 - 750v / 70°c - INSTALAÇÕES ELÉTRICAS E TELEFÔNICAS (220V) / FIOS E CABOS (Escola Conceição das Creoulas). | m | 2011-09-01
3406007-SED | SEDUC | CABOISOLADO EM PVC SEÇÃO 16,0mm2 - 750v / 70°c - INSTALAÇÕES ELÉTRICAS E TELEFÔNICAS (220V) / FIOS E CABOS (Escola Conceição das Creoulas). | m | 2011-09-01
3406008-SED | SEDUC | INSTALAÇÃO DE CABO TELEFÔNICO CCE 50-02 - INSTALAÇÕES ELÉTRICAS E TELEFÔNICAS (220V) / CABO TELEFÔNICO (Escola Conceição das Creoulas). | m | 2011-09-01
3406009-SED | SEDUC | INSTALAÇÃO DE CABO TELEFÔNICO CCI 50-02 - INSTALAÇÕES ELÉTRICAS E TELEFÔNICAS (220V) / CABO TELEFÔNICO (Escola Conceição das Creoulas). | m | 2011-09-01
3406010-SED | SEDUC | INTERRUPTOR 01 SEÇÃO SIMPLES - INSTALAÇÕES ELÉTRICAS E TELEFÔNICAS (220V) / INTERRUPTOR (Escola Conceição das Creoulas). | un | 2011-09-01
3406011-SED | SEDUC | INTERRUPTOR 02 SEÇÃO SIMPLES - INSTALAÇÕES ELÉTRICAS E TELEFÔNICAS (220V) / INTERRUPTOR (Escola Conceição das Creoulas). | un | 2011-09-01
3406012-SED | SEDUC | TOMADA PARA TELEFONE, COM CAIXA PVC, EMBUTIDA - INSTALAÇÕES ELÉTRICAS E TELEFÔNICAS (220V) / TOMADAS DE TOMADAS DE EMBUTIR (Escola Conceição das Creoulas). | un | 2011-09-01
3406013-SED | SEDUC | TOMADA DE EMBUTIR PARA USO GERAL, 2P + T - INSTALAÇÕES ELÉTRICAS E TELEFÔNICAS (220V) / TOMADAS ELÉTRICAS DE EMBUTIR (Escola Conceição das Creoulas). | un | 2011-09-01
3406014-SED | SEDUC | TOMADA DE EMBUTIR PARA USO GERAL, 2P + T, DUPLA - INSTALAÇÕES ELÉTRICAS E TELEFÔNICAS (220V) / TOMADAS ELÉTRICAS DE EMBUTIR (Escola Conceição das Creoulas). | un | 2011-09-01
3406015-SED | SEDUC | FORNECIMENTO E ASSENTAMENTO DE CAIXA PVC 4" x 2" COM TAMPA - INSTALAÇÕES ELÉTRICAS E TELEFÔNICAS (220V) / CAIXA DE EMBUTIR DE PVC (Escola Conceição das Creoulas). | un | 2011-09-01
3406016-SED | SEDUC | FORNECIMENTO E ASSENTAMENTO DE CAIXA PVC 4" x 4" - INSTALAÇÕES ELÉTRICAS E TELEFÔNICAS (220V) / CAIXA DE EMBUTIR DE PVC (Escola Conceição das Creoulas). | un | 2011-09-01
3406017-SED | SEDUC | FORNECIMENTO E ASSENTAMENTO DE CAIXA OCTOGONAL DE PVC 4" x 4" - INSTALAÇÕES ELÉTRICAS E TELEFÔNICAS (220V) / CAIXA DE EMBUTIR DE PVC (Escola Conceição das Creoulas). | un | 2011-09-01
3406018-SED | SEDUC | QUADRO DE DISTRIBUIÇÃO DE EMBUTIR, COM BARRAMENTO, EM CHAPA DE AÇO, PARA ATÉ 12 DISJUNTORES PADRÃO EUROPEU (LINHA BRANCA), EXCLUSIVE DISJUNTORES - INSTALAÇÕES ELÉTRICAS E TELEFÔNICAS (220V) / QDL (Escola Conceição das Creoulas). | un | 2011-09-01
3406019-SED | SEDUC | DISJUNTOR TRIPOLAR 70 A - INSTALAÇÕES ELÉTRICAS E TELEFÔNICAS (220V) / QDL (Escola Conceição das Creoulas). | un | 2011-09-01
3406020-SED | SEDUC | DISJUNTOR MONOPOLAR 15 A - INSTALAÇÕES ELÉTRICAS E TELEFÔNICAS (220V) / QDL (Escola Conceição das Creoulas). | un | 2011-09-01
3406021-SED | SEDUC | DISJUNTOR MONOPOLAR 20 A - INSTALAÇÕES ELÉTRICAS E TELEFÔNICAS (220V) / QDL (Escola Conceição das Creoulas). | un | 2011-09-01
3406022-SED | SEDUC | DISJUNTOR TRIPOLAR 30 A - INSTALAÇÕES ELÉTRICAS E TELEFÔNICAS (220V) / QDL (Escola Conceição das Creoulas). | un | 2011-09-01
3406023-SED | SEDUC | DISJUNTOR TRIPOLAR 50 A - INSTALAÇÕES ELÉTRICAS E TELEFÔNICAS (220V) / QDL (Escola Conceição das Creoulas). | un | 2011-09-01
3406024-SED | SEDUC | DISJUNTOR MONOPOLAR 25 A - INSTALAÇÕES ELÉTRICAS E TELEFÔNICAS (220V) / QDL (Escola Conceição das Creoulas). | un | 2011-09-01
3406025-SED | SEDUC | QUADRO DE MEDIÇÃO TRIFÁSICA (ACIMA DE 10 KVA) COM CAIXA EM NORIL - INSTALAÇÕES ELÉTRICAS E TELEFÔNICAS (220V) / CAIXA DE MEDIÇÃO (Escola Conceição das Creoulas). | un | 2011-09-01
3406026-SED | SEDUC | CAIXA DE PASSAGEM EM TIJOLOS MACIÇOS ESP. = 0,12 m, DIM. INT. = 0,60 x 0,60 x 0,60 m - INSTALAÇÕES ELÉTRICAS E TELEFÔNICAS (220V) / CAIXA DE PASSAGEM EM ALVENARIA (Escola Conceição das Creoulas). | un | 2011-09-01
3406027-SED | SEDUC | DISTRIBUIDOR GERAL PADRÃO TELEBRÁS DIMENSÕES 0,20 x 0,20 x 0,12 m - INSTALAÇÕES ELÉTRICAS E TELEFÔNICAS (220V) / CAIXA DE DISTRIBUIÇÃO GERAL DE TELEFONE (Escola Conceição das Creoulas). | un | 2011-09-01
3406028-SED | SEDUC | LUMINÁRIA FLUORESCENTE DE EMBUTIR ABERTA 2 x 40 W, MARCA PELOTAS REF. 8157 OU SIMILAR, COMPLETA - INSTALAÇÕES ELÉTRICAS E TELEFÔNICAS (220V) / LUMINÁRIAS (Escola Conceição das Creoulas). | un | 2011-09-01
3406029-SED | SEDUC | PÁRA-RAIO TIPO GAIOLA DE FARANDAY, CONFORME PROJETO - INSTALAÇÕES ELÉTRICAS E TELEFÔNICAS (220V) / SISTEMA DE PROTEÇÃO CONTRA DESCARGA ATMOSFÉRICAS (Escola Conceição das Creoulas). | un | 2011-09-01
3407001-SED | SEDUC | ALVENARIA DE BLOCO CERÂMICO (9 x 19 x 25 cm), e = 0,09 m, COM ARGAMASA TRAÇO - 1:2:8 (CIMENTO/CAL/AREIA) - PAREDES E PAINÉIS / ALVENARIA (Escola Conceição das Creoulas). | m2 | 2011-09-01
3407002-SED | SEDUC | VERGAS E CONTRA-VERGAS EM CONCRETO ARMADO FCK = 15 MPa, SEÇÃO 9 x 12 cm - PAREDES E PAINÉIS / ALVENARIA (Escola Conceição das Creoulas). | m | 2011-09-01
3407003-SED | SEDUC | ALVENARIA DE BLOCO CERÂMICO 21 FUROS, SINGELA APARENTE, COM ARGAMASSA TRAÇO - 1:2:8 (CIMENTO/CAL/AREIA) - PAREDES E PAINÉIS / ALVENARIA (Escola Conceição das Creoulas). | m2 | 2011-09-01
3407004-SED | SEDUC | APERTO DE ALVENARIA EM TIJOLO CERÂMICO MACIÇO, ESP. = 0,10 m, COM ARGAMASSA TRAÇO - 1:2:8 (CIMENTO/CAL/AREIA) - PAREDES E PAINÉIS / ALVENARIA (Escola Conceição das Creoulas). | m | 2011-09-01
3407005-SED | SEDUC | DIVISÓRIA EM GRANITO CINZA ANDORINHA POLIDO, e = 3 cm, INCLUSIVE MONTAGEM COM FERRAGENS PAREDE E PAINÉIS / DIVISÓRIA (Escola Conceição das Creoulas). | m2 | 2011-09-01
3408001-SED | SEDUC | PORTA EM MADEIRA DE LEI COMPLETA (C/ ALIZAR E BATENTES), LISA, SEMI-ÔCA, 0,70 x 2,10 m, EXCLUSIVE FERRAGENS (PM-01) - ESQUADRIAS / MADEIRA (Escola Conceição das Creoulas). | un | 2011-09-01
3408002-SED | SEDUC | PORTA EM MADEIRA DE LEI COMPLETA (C/ ALIZAR E BATENTES), LISA, SEMI-ÔCA, 0,80 x 2,10 m, EXCLUSIVE FERRAGENS (PM-02) - ESQUADRIAS / MADEIRA (Escola Conceição das Creoulas). | un | 2011-09-01
3408003-SED | SEDUC | PORTA EM MADEIRA DE LEI COMPLETA (C/ ALIZAR E BATENTES), LISA, SEMI-ÔCA, 0,90 x 2,10 m, EXCLUSIVE FERRAGENS (PM-03) - ESQUADRIAS / MADEIRA (Escola Conceição das Creoulas). | un | 2011-09-01
3408004-SED | SEDUC | PORTA EM MADEIRA COMPENSADA, 0,60 x 1,60 m, e = 20 mm, COM REVESTIMENTO MELAMÍNICO, TARJETA EM AÇO INOX, TIPO LIVRE/OCUPADO, MARCA STANLEY OU SIMILAR, INCLUSIVE FERRAGENS - ESQUADRIAS / MADEIRA (Escola Conceição das Creoulas). | un | 2011-09-01
3408005-SED | SEDUC | PORTA EM MADEIRA COMPENSADA, 0,80 x 1,60 m, e = 20 mm, COM REVESTIMENTO MELAMÍNICO, TARJETA EM AÇO INOX, TIPO LIVRE/OCUPADO, MARCA STANLEY OU SIMILAR, INCLUSIVE FERRAGENS - ESQUADRIAS / MADEIRA (Escola Conceição das Creoulas). | un | 2011-09-01
3408006-SED | SEDUC | BASCULANTE DE FERRO (DIMENSÕES, DETALHES E NOS AMBIENTES CONFORME O PROJET - VIDE QUADRO DE ESQUADRIAS) - ESQUADRIAS / METÁLICAS(Escola Conceição das Creoulas). | m2 | 2011-09-01
3409001-SED | SEDUC | TELHADO EM TELHA COLONIAL INCLUINDO MADEIRAMENTO DE LEI, CONFORME PROJETO - COBERTURA / TELHAS E ESTRUTURA EM MADEIRA (Escola Conceição das Creoulas). | m2 | 2011-09-01
3409002-SED | SEDUC | CUMEEIRA PARA TELHA CANAL COMUM, INCLUSIVE EMASSAMENTO - COBERTURA / TELHAS E ESTRUTURA EM MADEIRA (Escola Conceição das Creoulas). | m | 2011-09-01
3409003-SED | SEDUC | RUFO EM CHAPA DE AÇO, ESP. = 0,65 mm, LARG. = 30,0 cm - COBERTURA / CHAPAS (Escola Conceição das Creoulas). | m | 2011-09-01
3410001-SED | SEDUC | CHAPISCO EM PAREDE COM ARGAMASSA TRAÇO - 1:3 (CIMENTO/AREIA) - REVESTIMENTO / MASSA (Escola Conceição das Creoulas). | m2 | 2011-09-01
3410002-SED | SEDUC | REBOCO INTERNO, DE PAREDE, COM ARGAMASSA TRAÇO - 1:2:9 (CIMENTO/CAL/AREIA), ESPESSURA 1,5 cm - REVESTIMENTO / MASSA (Escola Conceição das Creoulas). | m2 | 2011-09-01
3410003-SED | SEDUC | REBOCO EXTERNO, DE PAREDE, COM ARGAMASSA TRAÇO - 1:2:9 (CIMENTO/CAL/AREIA), ESPESSURA 2,5 cm - REVESTIMENTO / MASSA (Escola Conceição das Creoulas). | m2 | 2011-09-01
3410004-SED | SEDUC | REBOCO INTERNO, DE TETO, COM ARGAMASSA TRAÇO - 1:2:9 (CIMENTO/CAL/AREIA), ESPESSURA 1,5 cm - REVESTIMENTO / MASSA (Escola Conceição das Creoulas). | m2 | 2011-09-01
3410005-SED | SEDUC | REVESTIMENTO CERÂMICO PARA PAREDE, MARCA ELIANE LINHA ARQUITETURAL NEVE OU SIMILAR, PEI-3, DIMENSÕES 10 x 10 cm, APLICADO COM ARGAMASSA INDUSTRIALIZADA AC-I, REJUNTADO, EXCLUSIVE EMBOÇO - REVESTIMENTO / ACABAMENTO (Escola Conceição das Creoulas). | m2 | 2011-09-01
3411001-SED | SEDUC | LASTRO DE CONCRETO SIMPLES REGULARIZADO PARA PISO, INCLUSIVE IMPERMEABILIZAÇÃO - PAVIMENTAÇÃO / CAMADA IMPERMEABILIZADORA (Escola Conceição das Creoulas). | m3 | 2011-09-01
3411002-SED | SEDUC | REVESTIMENTO CERÂMICO PARA PISO, MARCA CECRISA LINHA HERCULES GR E AL OU SIMILARES, DIMENSÕES 40 x 40 cm, PEI-4, APLICADO COM ARGAMASSA NDUSTRIALIZADA AC-I, REJUNTADO, EXCLUSIVE REGULARIZAÇÃO DA BASE - PAVIMENTAÇÃO / ACABAMENTO (Escola Conceição das Creou | m2 | 2011-09-01
3411003-SED | SEDUC | PISO EM CONCRETO SIMPLES DESEMPOLADO, FCK = 15 MPa, e = 7 cm - PAVIMENTAÇÃO / CALÇADA EM CONCRETO E CIIMENTADO (Escola Conceição das Creoulas). | m2 | 2011-09-01
3412001-SED | SEDUC | SOLEIRA EM GRANITO CINZA ANDORINHA, l = 15 cm, e = 2 cm, INCLUSIVE IMPERMEABILIZAÇÃO - SOLEIRAS E RODAPÉS / SOLEIRA (Escola Conceição das Creoulas). | m | 2011-09-01
3412002-SED | SEDUC | RODAPÉ CERÂMICO, MARCA CECRISA LINHA RP HERCULES GR E AL OU SIMILARS, DIMENSÕES 8,5 x 40 cm, APLICADO COM ARGAMASSA INDUSTRIALIZADA AC-I, REJUNTADO - SOLEIRAS E RODAPÉS / RODAPÉ (Escola Conceição das Creoulas). | m | 2011-09-01
3413001-SED | SEDUC | PINTURA PARA EXTERIORES, SOBRE PAREDES, COM LIXAMENTO, APLICAÇÃO DE 01 DEMÃO DE SELADOR ACRÍLICO, 02 DEMÃOS DE MASSA ACRÍLICA E 02 DEMÃOS DE TINTA ACRÍLICA - PINTURAS / ACRÍLICA (Escola Conceição das Creoulas). | m2 | 2011-09-01
3413002-SED | SEDUC | PINTURA PARA INTERIORES, SOBRE PAREDES, COM LIXAMENTO, APLICAÇÃO DE 01 DEMÃO DE SELADOR ACRÍLICO, 02 DEMÃOS DE MASSA ACRÍLICA E 02 DEMÃOS DE TINTA ACRÍLICA - PINTURAS / ACRÍLICA (Escola Conceição das Creoulas). | m2 | 2011-09-01
3413003-SED | SEDUC | PINTURA PARA INTERIORES, SOBRE TETO, COM LIXAMENTO, APLICAÇÃO DE 01 DEMÃO DE SELADOR ACRÍLICO, 02 DEMÃOS DE MASSA ACRÍLICA E 02 DEMÃOS DE TINTA ACRÍLICA - PINTURAS / ACRÍLICA (Escola Conceição das Creoulas). | m2 | 2011-09-01
3413004-SED | SEDUC | PINTURA DE ACABAMENTO, SOBRE MADEIRA, COM LIXAMENTO, APLICAÇÃO DE 02 DEMÃOS DE ESMALTE, INCLUSIVE EMASSAMENTO - PINTURAS / ESMATE (Escola Conceição das Creoulas). | m2 | 2011-09-01
3413005-SED | SEDUC | PINTURA DE ACABAMENTO, SOBRE ESTRUTURA DE MADEIRA, COM LIXAMENTO, APLICAÇÃO DE 01 DEMÃO DE ESMALTE SINTÉTICO, INCLUSIVE EMASSAMENTO - PINTURAS / ESMATE (Escola Conceição das Creoulas). | m2 | 2011-09-01
3413006-SED | SEDUC | PINTURA SOBRE SUPERFÍCIES METÁLICAS, COM LIXAMENTO, APLICAÇÃO DE 01 DEMÃO DE TINTA À BESE DE ZARCÃO E 02 DEMÃOS DE TINTA ESMALTE - PINTURAS / ESMATE (Escola Conceição das Creoulas). | m2 | 2011-09-01
3414001-SED | SEDUC | FECHADURA, MARCA LA FONTE LINHA RESIDENCE CJ 2176, MAÇANETA/ESPELHO, ACABAMENTO CROMADO BRILHANTE, OU SIMILARES - FERRAGENS PARA ESQUADRIAS DE MADEIRA (Escola Conceição das Creoulas). | un | 2011-09-01
3414002-SED | SEDUC | DOBRADIÇA DE LATÃO OU AÇO, MARCA LA FONTE REF. 85 OU SIMILAR, ACABAMENTO CROMADO BRILHANTE, TIPO MÉDIA, 3 x 2 1/2" COM ANÉIS, COM PARAFUDOS - FERRAGENS PARA ESQUADRIAS DE MADEIRA (Escola Conceição das Creoulas). | un | 2011-09-01
3415001-SED | SEDUC | BANCO DE CONCRETO EM ALVENARIA DE TIJOLOS, ASSENTO EM CONCRETO ARMADO, SEM ENCOSTO, PINTADO COM TINTA ACRÍLICA, 2 DEMÃOS (DIMENSÕES, DETALHES E NOS AMBIENTES CONFORME PROJETO) - ELEMENTOS DECORATIVOS E OUTROS / CONCRETO (Escola Conceição das Creoulas). | m2 | 2011-09-01
3415002-SED | SEDUC | BANCADA EM GRANITO CINZA ANDORINHA, DIM. 2,85 x 0,60, INLCUSIVE TESTEIRA E RODOPIA 8 cm, ASSENTADA (CONFORME PROJETOS - VIDE DETALHES DE SANITÁRIOS DE ALUNOS) - ELEMENTOS DECORATIVOS E OUTROS / GRANITO (Escola Conceição das Creoulas). | un | 2011-09-01
3415003-SED | SEDUC | BANCADA EM ALVENARIA, COM PORTAS EM MADEIRA COM REVESTIMNETO MELAMÍNICO, TAMPO EM GRANITO CINZA ANDORINHA (CONFORME PROJETO - VIDE DETALHES DE MARCENARIA/COZINHA) - ELEMENTOS DECORATIVOS E OUTROS / MADEIRA (Escola Conceição das Creoulas). | un | 2011-09-01
3415004-SED | SEDUC | BANCADA EM ALVENARIA, COM 02 CUBAS EM INOX, PORTAS EM MANDEIRA COM REVESTIMENTO MELAMÍNICO, TEMPO EM GRANITO CINZA ANDORINHA, INCLUINDO ABRIGO DE GÁS COM PORTA VENEZIANA METÁLICA (CONFORME PROJETO - VIDE DETALHES DE MARCENARIA/COZINHA) - ELEMENTOS DECORAT | un | 2011-09-01
3415005-SED | SEDUC | BANCADA EM ALVENARIA, COM TAMPO EM MADEIRA COM REVESTIMENTO MELAMÍNICO, INCLUSIVE SUPORTE COM MÃO-FRANCESA (CONFORME PROJETO - VIDE DETALHES MARCENARIA/COZINHA) - ELEMENTOS DECORATIVOS E OUTROS / MADEIRA (Escola Concerição das Creoulas). | un | 2011-09-01
3415006-SED | SEDUC | QUADRO ESCOLAR EM REVESTIMENTO DE ARGAMASSA, PINTANDO COM TINTA ESPECIAL NA COR VERDE, COM MOLDURA E APAGADOR DE GIZ EM MADEIRA, CONFORME PROJETO - ELEMENTOS DECORATIVOS E OUTROS / MADEIRA (Escola Concerição das Creoulas). | m2 | 2011-09-01
3415007-SED | SEDUC | QUADRO ESCOLAR EM FÓRMICA BRANCA COM MOLDURA, INSTALADO NA SALA DE INFORMÁTICA - ELEMENTOS DECORATIVOS E OUTROS / MADEIRA (Escola Concerição das Creoulas). | m2 | 2011-09-01
3415008-SED | SEDUC | PRATELEIRA EM COMPENSADO NAVAL 18 mm, ESMALTADO, INLCUSIVE SUPORTE COM MÃO FRANCESA, CONFORME PROJETO - ELEMENTOS DECORATIVOS E OUTROS / MADEIRA (Escola Concerição das Creoulas). | m2 | 2011-09-01
3415009-SED | SEDUC | EXTINTOR DE PÓ QUÍMICO ABC, CAPACIDADE 6 kg, ALCANCE MÉDIO DO JATO 5 m, TEMPO DE DESCARGA 16 s, NBR-9443, 9444, 10721 - ELEMENTOS DECORATIVOS E OUTROS / INCÊNDIO (Escola Concerição das Creoulas). | un | 2011-09-01
3415010-SED | SEDUC | TUBO DE AÇO SEM CONSTURA SCH 40 DIÂM. 3/4" - ELEMENTOS DECORATIVOS E OUTROS / GÁS (Escola Concerição das Creoulas). | m | 2011-09-01
3415011-SED | SEDUC | COTOVELO EM AÇO FORJADO CLESSE 10 DIÂM 3/4" x 90° - ELEMENTOS DECORATIVOS E OUTROS / GÁS (Escola Concerição das Creoulas). | un | 2011-09-01
3415012-SED | SEDUC | TÊ EM AÇO FORJADO CLASSE 10 DIÂM 3/4" - ELEMENTOS DECORATIVOS E OUTROS / GÁS (Escola Concerição das Creoulas). | un | 2011-09-01
3415013-SED | SEDUC | UNIÃO EM AÇO FORJADO CLASSE 10 DIÂM 3/4" - ELEMENTOS DECORATIVOS E OUTROS / GÁS (Escola Concerição das Creoulas). | un | 2011-09-01
3415014-SED | SEDUC | REGISTRO ESFERA DIÂM . 3/4" - ELEMENTOS DECORATIVOS E OUTROS / GÁS (Escola Conceição das Creoulas). | un | 2011-09-01
3415015-SED | SEDUC | LUVA EM AÇO FORJADO CLASSE 10 DIÂM 3/4" - ELEMENTOS DECORATIVOS E OUTROS / GÁS (Escola Concerição das Creoulas). | un | 2011-09-01
3415016-SED | SEDUC | VIDRO FANTASIA CANELADO 4 mm, INSTALADO NAS ESQUADRIAS DE JANELAS - ELEMENTOS DECORATIVOS E OUTROS / VIDROS (Escola Concerição das Creoulas). | m2 | 2011-09-01
3415017-SED | SEDUC | ESPELHO PLANO 3 mm, INCLUSIVE MOLDURA (DIMENSÕES, DETALHES E NOS AMBIENTES CONFORME PROJETO - VIDE DETALHES SANITÁRIOS) - ELEMENTOS DECORATIVOS E OUTROS / VIDROS (Escola Concerição das Creoulas). | m2 | 2011-09-01
3415018-SED | SEDUC | VIDRO LISO INCOLOR 4 mm, INSTALADOS NAS DEMAIS ESQUADRIAS DE JANELAS - ELEMENTOS DECORATIVOS E OUTROS / VIDROS (Escola Concerição das Creoulas). | m2 | 2011-09-01
3416001-SED | SEDUC | LIMPEZA GERAL - LIMPEZA DA OBRA (Escola Concerição das Creoulas). | m2 | 2011-09-01
3501001-SED | SEDUC | BARRACÕES PARA INSTALAÇÕES PROVISÓRIAS - INSTALAÇÕES PROVISÓRIAS DO CANTEIRO DE OBRAS (Escolas Técnicas Padrões FNDE). | m2 | 2013-01-01
3501002-SED | SEDUC | FOSSA E SUMIDOUO PROVISÓRIOS - INSTALAÇÕES PROVISÓRIAS DO CANTEIRO DE OBRAS (Escolas Técnicas Padrões FNDE). | un | 2013-01-01
3501003-SED | SEDUC | LIGAÇÃO PROVISÓRIA DE ÁGUA - INSTALAÇÕES PROVISÓRIAS DO CANTEIRO DE OBRAS (Escolas Técnicas Padrões FNDE). | un | 2013-01-01
3501004-SED | SEDUC | LIGAÇÃO PROVISÓRIA DE ENERGIA - INSTALAÇÕES PROVISÓRIAS DO CANTEIRO DE OBRAS (Escolas Técnicas Padrões FNDE). | un | 2013-01-01
3501005-SED | SEDUC | PLACA DA OBRA PADRÃO FNDE - INSTALAÇÕES PROVISÓRIAS DO CANTEIRO DE OBRAS (Escolas Técnicas Padrões FNDE). | m2 | 2013-01-01
3501006-SED | SEDUC | LOCAÇÃO DA OBRAS - INSTALAÇÕES PROVISÓRIAS DO CANTEIRO DE OBRAS (Escolas Técnicas Padrões FNDE). | m2 | 2013-01-01
3502001-SED | SEDUC | ESCAVAÇÃO MANUAL DE SOLO DE 1ª CATEGORIAS - MOVIMENTO EM TERRA (Escolas Técnicas Padrões FNDE). | m3 | 2013-01-01
3502002-SED | SEDUC | REATERRO SEM EMPRÉSTIMO APILOADO - MOVIMENTO EM TERRA (Escolas Técnicas Padrões FNDE). | m3 | 2013-01-01
3503001-SED | SEDUC | ALVENARIA DE PEDRA MARROADA - 1:4 DE FUNDAÇÃO - FUNDAÇÕES (Escolas Técnicas Padrões FNDE). | m3 | 2013-01-01
3503002-SED | SEDUC | CONCRETO MAGRO 1:4:8 COM BETONEIRA E LANÇAMENTO - FUNDAÇÕES (Escolas Técnicas Padrões FNDE). | m3 | 2013-01-01
3503003-SED | SEDUC | CONCRETO ARMADO PARA AS SAPATAS DE FCK = 25 MPa - FUNDAÇÕES (Escolas Técnicas Padrões FNDE). | m3 | 2013-01-01
3503004-SED | SEDUC | CONCRETO ARMADO PARA AS SAPATAS DE FCK = 30 MPa - FUNDAÇÕES (Escolas Técnicas Padrões FNDE). | m3 | 2013-01-01
3503005-SED | SEDUC | CONCRETO ARMADO PARA CINTAS COM FCK = 25 MPa - FUNDAÇÕES (Escolas Técnicas Padrões FNDE). | m3 | 2013-01-01
3503006-SED | SEDUC | CONCRETO ARMADO PARA CINTAS COM FCK = 30 MPa - FUNDAÇÕES (Escolas Técnicas Padrões FNDE). | m3 | 2013-01-01
3503007-SED | SEDUC | ALVENARIA DE EMBASAMENTO DE 1 VEZ - FUNDAÇÕES (Escolas Técnicas Padrões FNDE). | m2 | 2013-01-01
3504001-SED | SEDUC | CONCRETO ARMADO PARA PILARES COM FCK = 25 MPa - SUPER-ESTRUTURA (Escolas Técnicas Padrões FNDE). | m3 | 2013-01-01
3504002-SED | SEDUC | CONCRETO ARMADO PARA PILARES COM FCK = 30 MPa - SUPER-ESTRUTURA (Escolas Técnicas Padrões FNDE). | m3 | 2013-01-01
3504003-SED | SEDUC | CONCRETO ARMADO PARA VIGAS COM FCK = 25 MPa - SUPER-ESTRUTURA (Escolas Técnicas Padrões FNDE). | m3 | 2013-01-01
3504004-SED | SEDUC | CONCRETO ARMADO PARA VIGAS COM FCK = 30 MPa - SUPER-ESTRUTURA (Escolas Técnicas Padrões FNDE). | m3 | 2013-01-01
3504005-SED | SEDUC | LAJE TRELIÇADA - SUPERESTRUTURA (Escolas Técnicas Padrões FNDE). | m3 | 2013-01-01
3505001-SED | SEDUC | ALVENARIA DE TIJOLO FURADO DE 1/2 VEZ - ALVENARIAS (Escolas Técnicas Padrões FNDE). | m2 | 2013-01-01
3505002-SED | SEDUC | CONTRA VERGA DE CONCRETO ARMADO - ALVENARIAS (Escolas Técnicas Padrões FNDE). | m | 2013-01-01
3505003-SED | SEDUC | VERGA DE CONCRETO ARMADO ATÉ 2,00 m DE VÃO - ALVENARIAS (Escolas Técnicas Padrões FNDE). | m | 2013-01-01
3505004-SED | SEDUC | COBOGÓ DE CIMENTO - ALVENARIAS (Escolas Técnicas Padrões FNDE). | m2 | 2013-01-01
3505005-SED | SEDUC | DIVISÓRIA DE GRANITO CINZA ANDORINHA COM 2 m DE ALTURA - ALVENARIAS (Escolas Técnicas Padrões FNDE). | m2 | 2013-01-01
3506001-SED | SEDUC | CONTRAPISO DE 07 CM - 1:4:8 - PAVIMENTAÇÃO (Escolas Técnicas Padrões FNDE). | m2 | 2013-01-01
3506002-SED | SEDUC | PISO EM CIMENTADO (CONCRETO ESTAMPADO) DE COR CINZA, BRANCO E VERMELHO - PAVIMENTAÇÃO (Escolas Técnicas Padrões FNDE). | m2 | 2013-01-01
3506003-SED | SEDUC | PISO DE PODOTATIL INTERTRAVADO - PAVIMENTAÇÃO (Escolas Técnicas Padrões FNDE). | m2 | 2013-01-01
3506004-SED | SEDUC | PISO EM BLOCO DE CONCCRETO PRÉ-MOLDADO INTERTRAVADO SOBRE COLCHÃO DE AREIA, DIVERSAS CORES - PAVIMENTAÇÃO (Escolas Técnicas Padrões FNDE). | m2 | 2013-01-01
3506005-SED | SEDUC | MEIO FIO PRÉ-MOLDADO DE CIMENTO, AREIA E BRITA - PAVIMENTAÇÃO (Escolas Técnicas Padrões FNDE). | m | 2013-01-01
3506006-SED | SEDUC | CIMENTADO DE REGULARIZAÇÃO PARA DIVERSOS TIPOS DE PISO - PAVIMENTAÇÃO (Escolas Técnicas Padrões FNDE). | m2 | 2013-01-01
3506007-SED | SEDUC | PISO M GRANITINA POLIDA DE COR CINZA EM CIMENTO, AREIA E PEDRISCOS DE DOLOMITA - PAVIMENTAÇÃO (Escolas Técnicas Padrões FNDE). | m2 | 2013-01-01
3506008-SED | SEDUC | PISO CERÂMICO PEI-4 ANTIDERRAPANTE 20 x 20 cm - PAVIMENTAÇÃO (Escolas Técnicas Padrões FNDE). | m2 | 2013-01-01
3506009-SED | SEDUC | PISO ELEVADO COM PISO EM TABLADO DE MADEIRA - PAVIMENTAÇÃO (Escolas Técnicas Padrões FNDE). | m2 | 2013-01-01
3506010-SED | SEDUC | PISO EM LAMINADO MELAMÍNICO VINÍLICO EMPLACAS DE 60 x 60 cm TIPO PAVIFLEX OU SIMILAR - PAVIMENTAÇÃO (Escolas Técnicas Padrões FNDE). | m2 | 2013-01-01
3506011-SED | SEDUC | RODAPÉ DE MARMORITE - PAVIMENTAÇÃO (Escolas Técnicas Padrões FNDE). | m | 2013-01-01
3506012-SED | SEDUC | SOLEIRA DE GRANITINA DO TIPO MARMORITE - PAVIMENTAÇÃO (Escolas Técnicas Padrões FNDE). | m | 2013-01-01
3506013-SED | SEDUC | RODAPÉ EM CORDÃO DE NYLON - PAVIMENTAÇÃO (Escolas Técnicas Padrões FNDE). | m | 2013-01-01
3507002-SED | SEDUC | CAIXA DE PORTA EM MADEIRA DE LEI DE 0,90 x 2,10 m - ESQUADRIAS EM GERAL / CONTRA MARCOS E CAIXAS DE PORTAS (Escolas Técnicas Padrões FNDE). | un | 2013-01-01
3507003-SED | SEDUC | CAIXA DE PORTA EM MADEIRA DE LEI DE 0,80 x 2,10 m - ESQUADRIAS EM GERAL / CONTRA MARCOS E CAIXAS DE PORTAS (Escolas Técnicas Padrões FNDE). | un | 2013-01-01
3507004-SED | SEDUC | CAIXA DE PORTA EM MADEIRA DE LEI DE 0,70 x 2,10 m - ESQUADRIAS EM GERAL / CONTRA MARCOS E CAIXAS DE PORTAS (Escolas Técnicas Padrões FNDE). | un | 2013-01-01
3507005-SED | SEDUC | CAIXA DE PORTA EM MADEIRA DE LEI DE 1,40 x 2,20 m - ESQUADRIAS EM GERAL / CONTRA MARCOS E CAIXAS DE PORTAS (Escolas Técnicas Padrões FNDE). | un | 2013-01-01
3507007-SED | SEDUC | CAIXA DE PORTA EM MADEIRA DE LEI DE 1,80 x 2,10 m - ESQUADRIAS EM GERAL / CONTRA MARCOS E CAIXAS DE PORTAS (Escolas Técnicas Padrões FNDE). | un | 2013-01-01
3507008-SED | SEDUC | JANELA EM ALUMÍNIO ANDIZADO - ESQUADRIAS EM GERAL / ESQUADRIAS METÁLICAS (Escolas Técnicas Padrões FNDE). | m2 | 2013-01-01
3507010-SED | SEDUC | BARRA EM AÇO INOX PARA APOIO DE PORTADORES DE NECESSIDADES ESPECIAIS - ESQUADRIAS EM GERAL / ESQUADRIAS METÁLICAS (Escolas Técnicas Padrões FNDE). | un | 2013-01-01
3507011-SED | SEDUC | ESCADA DE MARINHEIRO - ESQUADRIAS EM GERAL / ESQUADRIAS METÁLICAS(Escolas Técnicas Padrões FNDE). | m | 2013-01-01
3507012-SED | SEDUC | GUARDA CORPO EM TUBOS DE F.G COM D=75 mm, PINTADO COM ESMALTE SINTÉTICO - ESQUADRIAS EM GERAL / ESQUADRIAS METÁLICAS(Escolas Técnicas Padrões FNDE). | m | 2013-01-01
3507013-SED | SEDUC | PORTA METÁLICA COM FERRAGENS - ESQUADRIAS EM GERAL / ESQUADRIAS METÁLICAS (Escolas Técnicas Padrões FNDE). | m2 | 2013-01-01
3507014-SED | SEDUC | PORTÃO METÁLICO DE CORRER EM CHAPA DOBRADA COM TELA METÁLICA, COM FERRAGENS - ESQUADRIAS EM GERAL / ESQUADRIAS METÁLICAS(Escolas Técnicas Padrões FNDE). | m2 | 2013-01-01
3507015-SED | SEDUC | PORTÃO METÁLICO DE ABRIR EM CHAPA DOBRADA E TELA ONDULADA, COM FERRAGENS - ESQUADRIAS EM GERAL / ESQUADRIAS METÁLICAS (Escolas Técnicas Padrões FNDE). | m2 | 2013-01-01
3507016-SED | SEDUC | PORTA METÁLICA DE ENROLAR COM FERRAGENS - ESQUADRIAS EM GERAL / ESQUADRIAS METÁLICAS(Escolas Técnicas Padrões FNDE). | m2 | 2013-01-01
3507017-SED | SEDUC | TELA METÁLICA NOS LANTERNIS - ESQUADRIAS EM GERAL / ESQUADRIAS METÁLICAS (Escolas Técnicas Padrões FNDE). | m2 | 2013-01-01
3507018-SED | SEDUC | PORTA EM MADEIRA COMPENSADA 0,90 x 2,10 m COM VISOR - ESQUADRIAS EM GERAL / ESQUADRIAS DE MADEIRA (Escolas Técnicas Padrões FNDE). | un | 2013-01-01
3507019-SED | SEDUC | PORTA EM MADEIRA COMPENSADA 0,80 x 2,10 m - ESQUADRIAS EM GERAL / ESQUADRIAS DE MADEIRA (Escolas Técnicas Padrões FNDE). | un | 2013-01-01
3507020-SED | SEDUC | PORTA EM MADEIA COMPENSADA 0,90 x 2,10 m COM BARRA DE APOIO - ESQUADRIAS EM GERAL / ESQUADRIAS DE MADEIRA (Escolas Técnicas Padrões FNDE). | un | 2013-01-01
3507021-SED | SEDUC | PORTA EM MADEIRA COMPENSADA 0,70 x 2,10 m - ESQUADRIAS EM GERAL / ESQUADRIAS DE MADEIRA (Escolas Técnicas Padrões FNDE). | un | 2013-01-01
3507022-SED | SEDUC | PORTA DE MADEIRA COMPENSADA 1,40 x 2,20 m - ESQUADRIAS EM GERAL / ESQUADRIAS DE MADEIRA (Escolas Técnicas Padrões FNDE). | un | 2013-01-01
3507024-SED | SEDUC | ALIZAR DE MADEIRA DE LEI 1 x 7 cm - ESQUADRIAS EM GERAL / ESQUADRIAS DE MADEIRA (Escolas Técnicas Padrões FNDE). | m | 2013-01-01
3507026-SED | SEDUC | PORTAEM MADEIRA COMPENSADA 1,80 x 2,10 m - ESQUADRIAS EM GERAL / ESQUADRIAS DE MADEIRA (Escolas Técnicas Padrões FNDE). | un | 2013-01-01
3507027-SED | SEDUC | FERRAGENS DE PORTA INTERNA - ESQUADRIAS EM GERAL / FERRAGENS EM GERAL (Escolas Técnicas Padrões FNDE). | un | 2013-01-01
3507028-SED | SEDUC | FERRAGEM DE PORTA DE DIVISÓRIA DE BANHEIRO COMPLETA - ESQUADRIAS EM GERAL / FERRAGENS EM GERAL (Escolas Técnicas Padrões FNDE). | un | 2013-01-01
3507029-SED | SEDUC | FERRAGEM DE PORTA EXTERNA COMPLETA - ESQUADRIAS EM GERAL / FERRAGENS EM GERAL (Escolas Técnicas Padrões FNDE). | un | 2013-01-01
3508002-SED | SEDUC | VIDRO TEMPERADO LISO TRANSPARENTE - 10 mm - VIDRO (Escolas Técnicas Padrões FNDE). | m2 | 2013-01-01
3508003-SED | SEDUC | VIDRO LISO TRANSPARENTE - 6 mm - VIDROS (Escolas Técnicas Padrões FNDE). | m2 | 2013-01-01
3509001-SED | SEDUC | MADEIRAMENTO PARA TELHADO DE BARRO - COBERTURA E IMPERMEABILIZAÇÕES / TELHADOS (Escolas Técnicas Padrões FNDE). | m2 | 2013-01-01
3509002-SED | SEDUC | COBERTURA COM TELHA DE BARRO - COBERTURA E IMPERMEABILIZAÇÕES / TELHADOS (Escolas Técnicas Padrões FNDE). | m2 | 2013-01-01
3509003-SED | SEDUC | ESTRUTURA METÁLICA EM SAC 300 - COBERTURA E IMPERMEABILIZAÇÕES / TELHADOS (Escolas Técnicas Padrões FNDE). | m2 | 2013-01-01
3509004-SED | SEDUC | COBERTURA COM TELHA METÁLICA - COBERTURA E IMPERMEABILIZAÇÕES / TELHADOS (Escolas Técnicas Padrões FNDE). | m2 | 2013-01-01
3509005-SED | SEDUC | COBERTURA COM TELHA POLICARBONATO - COBERTURA E IMPERMEABILIZAÇÕES / TELHADOS (Escolas Técnicas Padrões FNDE). | m2 | 2013-01-01
3509006-SED | SEDUC | RUFO PRÉ-MOLDADO - COBERTURA E IMPERMEABILIZAÇÕES / TELHADOS (Escolas Técnicas Padrões FNDE). | m | 2013-01-01
3509007-SED | SEDUC | CALHA DE CONCRETO IMPERMEABILIZADA, ACABAMENTO LISO - COBERTURA E IMPERMEABILIZAÇÕES / TELHADOS (Escolas Técnicas Padrões FNDE). | m | 2013-01-01
3509008-SED | SEDUC | CIMENTADO DE REGULARIZAÇÃO PARA IMPERMEABILIZAÇÃO - COBERTURA E IMPERMEABILIZAÇÕES / IMPERMEABILIZAÇÕES (Escolas Técnicas Padrões FNDE). | m2 | 2013-01-01
3509009-SED | SEDUC | IMPERMEABILIZAÇÃO DE CALHAS COM MANTA ASFÁLTICA - COBERTURA E IMPERMEABILIZAÇÕES / IMPERMEABILIZAÇÕES (Escolas Técnicas Padrões FNDE). | m2 | 2013-01-01
3509010-SED | SEDUC | IMPERMEABILIZAÇÃO DE COZINHA, ÁREA DE SERVIÇO E BANHEIROS COM EMULSÃO - COBERTURA E IMPERMEABILIZAÇÕES / IMPERMEABILIZAÇÕES (Escolas Técnicas Padrões FNDE). | m2 | 2013-01-01
3509011-SED | SEDUC | IMPERMEABILIZAÇÃO DE RESERVATÓRIO SUPERIOR COM MANTA ASFÁLTICA - COBERTURA E IMPERMEABILIZAÇÕES / IMPERMEABILIZAÇÕES (Escolas Técnicas Padrões FNDE). | m2 | 2013-01-01
3509012-SED | SEDUC | CAMADA DE PROTEÇÃO MECÂNICA ACIMA DA MANTA - COBERTURA E IMPERMEABILIZAÇÕES / IMPERMEABILIZAÇÕES (Escolas Técnicas Padrões FNDE). | m2 | 2013-01-01
3510001-SED | SEDUC | CHAPISCO DE PAREDE INTERNA - 1:3 - REVESTIMENTOS EM GERAL / REVESTIMENTOS INTERNOS (Escolas Técnicas Padrões FNDE). | m2 | 2013-01-01
3510002-SED | SEDUC | EMBOÇO DE PAREDE INTERNA - REVESTIMENTOS EM GERAL / REVESTIMENTOS INTERNOS (Escolas Técnicas Padrões FNDE). | m2 | 2013-01-01
3510003-SED | SEDUC | REBOCO DE PAREDE INTERNA - REVESTIMENTOS EM GERAL / REVESTIMENTOS INTERNOS (Escolas Técnicas Padrões FNDE). | m2 | 2013-01-01
3510004-SED | SEDUC | REVESTIMNETO COM GESSO EM TETOS - REVESTIMENTOS EM GERAL / REVESTIMENTOS INTERNOS (Escolas Técnicas Padrões FNDE). | m2 | 2013-01-01
3510005-SED | SEDUC | REVESTIMNETO COM CERÃMICA DE 10 x 10 cm DE DIVERSAS CORES - REVESTIMENTOS EM GERAL / REVESTIMENTOS INTERNOS (Escolas Técnicas Padrões FNDE). | m2 | 2013-01-01
3510006-SED | SEDUC | REVESTIMENTO COM CERÂMICA DE 20 x 20 cm BRANCO - REVESTIMENTOS EM GERAL / REVESTIMENTOS INTERNOS (Escolas Técnicas Padrões FNDE). | m2 | 2013-01-01
3510007-SED | SEDUC | REJUNTE DEA CERÂMICA DE PAREDE - REVESTIMENTOS EM GERAL / REVESTIMENTOS INTERNOS (Escolas Técnicas Padrões FNDE). | m2 | 2013-01-01
3510008-SED | SEDUC | CHAPISCO DE PAREDE EXTERNA - 1:3 - REVESTIMENTOS EM GERAL / REVESTIMENTOS EXTERNOS (Escolas Técnicas Padrões FNDE). | m2 | 2013-01-01
3510009-SED | SEDUC | REBOCO DE PAREDE EXTERNA - REVESTIMENTOS EM GERAL / REVESTIMENTOS EXTERNOS (Escolas Técnicas Padrões FNDE). | m2 | 2013-01-01
3510010-SED | SEDUC | EMBOÇO DE PAREDE EXTERNA - REVESTIMENTOS EM GERAL / REVESTIMENTOS EXTERNOS (Escolas Técnicas Padrões FNDE). | m2 | 2013-01-01
3510011-SED | SEDUC | REVESTIMNETO COM PEDRA ARDÓSIA BRUTA DE COR CINZA DE 50 x 50 cm - REVESTIMENTOS EM GERAL / REVESTIMENTOS EXTERNOS (Escolas Técnicas Padrões FNDE). | m2 | 2013-01-01
3510012-SED | SEDUC | REJUNTE DO REVESTIMENTO DE PEDRA - REVESTIMENTOS EM GERAL / REVESTIMENTOS EXTERNOS (Escolas Técnicas Padrões FNDE). | m2 | 2013-01-01
3511001-SED | SEDUC | FORRO ACÚSTICO (Escolas Técnicas Padrões FNDE). | m2 | 2013-01-01
3512001-SED | SEDUC | PINTURA ACRÍLICA SOBRE MASSA EM PAREDES INTERNAS - 2 DEMÃOS - PINTURA (Escolas Técnicas Padrões FNDE). | m2 | 2013-01-01
3512002-SED | SEDUC | PINTURA ESMALTE SINTÉTICO EM FERRO - 2 DEMÃOS - PINTURA (Escolas Técnicas Padrões FNDE). | m2 | 2013-01-01
3512003-SED | SEDUC | PINTURA ESMALTE SINTÉTICO EM MADEIRA SOBRE MASSA - 2 DEMÃOS - PINTURA (Escolas Técnicas Padrões FNDE). | m2 | 2013-01-01
3512004-SED | SEDUC | PINTURA PVA SOBRE MASSA EM TETO NÃO REBOCADO - 2 DEMÃOS - PINTURA (Escolas Técnicas Padrões FNDE). | m2 | 2013-01-01
3512005-SED | SEDUC | PINTURA ACRÍLICA SOBRE MASSA EM PAREDE EXTERNA - 2 DEMÃOS - PINTURA (Escolas Técnicas Padrões FNDE). | m2 | 2013-01-01
3512006-SED | SEDUC | MARCAÇÃO COM TINTA NO PISO DA QUADRA - PINTURA (Escolas Técnicas Padrões FNDE). | m2 | 2013-01-01
3512007-SED | SEDUC | HIDRACOR EM COBOGÓS - 2 DEMÃOS - PINTURA (Escolas Técnicas Padrões FNDE). | m2 | 2013-01-01
3513001-SED | SEDUC | ELETRODUTO PVC DE 3/4" COM CONEXÕES - INSTALAÇÕES ELÉTRICAS (Escolas Técnicas Padrões FNDE). | m | 2013-01-01
3513002-SED | SEDUC | ELETRODUTO PVC DE 1" COM CONEXÕES - INSTALAÇÕES ELÉTRICAS (Escolas Técnicas Padrões FNDE). | m | 2013-01-01
3513003-SED | SEDUC | ELETRODUTO PVC DE 1 1/4" COM CONEXÕES - INSTALAÇÕES ELÉTRICAS (Escolas Técnicas Padrões FNDE). | m | 2013-01-01
3513004-SED | SEDUC | ELETRODUTO PVC DE 1 1/2" COM CONEXÕES - INSTALAÇÕES ELÉTRICAS (Escolas Técnicas Padrões FNDE). | m | 2013-01-01
3513005-SED | SEDUC | ELETRODUTO PVC DE 2" COM CONEXÕES - INSTALAÇÕES ELÉTRICAS (Escolas Técnicas Padrões FNDE). | m | 2013-01-01
3513006-SED | SEDUC | ELETRODUTO PVC DE 2 1/2" COM CONEXÕES - INSTALAÇÕES ELÉTRICAS (Escolas Técnicas Padrões FNDE). | m | 2013-01-01
3513007-SED | SEDUC | TOMADA POLARIZADA 2P + T BAIXA - INSTALAÇÕES ELÉTRICAS (Escolas Técnicas Padrões FNDE). | un | 2013-01-01
3513008-SED | SEDUC | TOMADA POLARIZADA 2P + T MÉDIA - INSTALAÇÕES ELÉTRICAS (Escolas Técnicas Padrões FNDE). | un | 2013-01-01
3513009-SED | SEDUC | TOMADA TRIFÁSICA 3P + T BAIXA EM CAIXA 4" x 4" - INSTALAÇÕES ELÉTRICAS (Escolas Técnicas Padrões FNDE). | un | 2013-01-01
3513010-SED | SEDUC | TOMADA TRIFÁSICA 3P + T EM CAIXA 4" x 4" MÉDIA - INSTALAÇÕES ELÉTRICAS (Escolas Técnicas Padrões FNDE). | un | 2013-01-01
3513011-SED | SEDUC | TOMADA TRIFÁSICA 3P + T EM CAIXA 4" x 4" ALTA - INSTALAÇÕES ELÉTRICAS (Escolas Técnicas Padrões FNDE). | un | 2013-01-01
3513012-SED | SEDUC | TOMADA TRIFÁSICA 3P + T EM CAIXA 4" x 4" PARA EXAUSTOR - INSTALAÇÕES ELÉTRICAS (Escolas Técnicas Padrões FNDE). | un | 2013-01-01
3513013-SED | SEDUC | TOMADA POLARIZADA 2P + T NO TETO PARA PROJETOR - INSTALAÇÕES ELÉTRICAS (Escolas Técnicas Padrões FNDE). | un | 2013-01-01
3513014-SED | SEDUC | TOMADA POLARIZADA 2P + T PARA CHUVEIRO - INSTALAÇÕES ELÉTRICAS (Escolas Técnicas Padrões FNDE). | un | 2013-01-01
3513015-SED | SEDUC | CONDULETE METÁLICO COM CONEXÕES - INSTALAÇÕES ELÉTRICAS (Escolas Técnicas Padrões FNDE). | un | 2013-01-01
3513016-SED | SEDUC | CAIXA DE PASSAGEM (CP) COM TAMPA CEGA EMBUTIDA NA PAREDE OU APARENTE - INSTALAÇÕES ELÉTRICAS (Escolas Técnicas Padrões FNDE). | un | 2013-01-01
3513018-SED | SEDUC | CAIXA DE PASSAGEM EM PVC REFORÇADA 4 x 2" - INSTALAÇÕES ELÉTRICAS (Escolas Técnicas Padrões FNDE). | un | 2013-01-01
3513019-SED | SEDUC | CAIXA DE PASSAGEM EM ALVENARIA COM TAMPA 80 x 80 x 80 cm - INSTALAÇÕES ELÉTRICAS (Escolas Técnicas Padrões FNDE). | un | 2013-01-01
3513020-SED | SEDUC | CAIXA DE PASSAGEM EM ALVENARIA COM TAMPA 50 x 50 x 50 cm - INSTALAÇÕES ELÉTRICAS (Escolas Técnicas Padrões FNDE). | un | 2013-01-01
3513021-SED | SEDUC | CONDUTOR DE COBRE UNIPOLAR ISOLAÇÃO PVC/70°C DE 2,5 mm² - INSTALAÇÕES ELÉTRICAS / FIAÇÕES (Escolas Técnicas Padrões FNDE). | m | 2013-01-01
3513022-SED | SEDUC | CONDUTOR DE COBRE UNIPOLAR ISOLAÇÃO PVC/70°C DE 4,0 mm² - INSTALAÇÕES ELÉTRICAS / FIAÇÕES (Escolas Técnicas Padrões FNDE). | m | 2013-01-01
3513023-SED | SEDUC | CONDUTOR DE COBRE UNIPOLAR ISOLAÇÃO PVC/70°C DE 6,0 mm² - INSTALAÇÕES ELÉTRICAS / FIAÇÕES (Escolas Técnicas Padrões FNDE). | m | 2013-01-01
3513024-SED | SEDUC | CONDUTOR DE COBRE UNIPOLAR ISOLAÇÃO PVC/70°C DE 10,0 mm² - INSTALAÇÕES ELÉTRICAS / FIAÇÕES (Escolas Técnicas Padrões FNDE). | m | 2013-01-01
3513025-SED | SEDUC | CONDUTOR DE COBRE UNIPOLAR ISOLAÇÃO PVC/70°C DE 25,0 mm² - INSTALAÇÕES ELÉTRICAS / FIAÇÕES (Escolas Técnicas Padrões FNDE). | m | 2013-01-01
3513026-SED | SEDUC | CONDUTOR DE COBRE UNIPOLAR ISOLAÇÃO PVC/70°C DE 35,0 mm² - INSTALAÇÕES ELÉTRICAS / FIAÇÕES (Escolas Técnicas Padrões FNDE). | m | 2013-01-01
3513027-SED | SEDUC | CONDUTOR DE COBRE UNIPOLAR ISOLAÇÃO PVC/70°C DE 50,0 mm² - INSTALAÇÕES ELÉTRICAS / FIAÇÕES (Escolas Técnicas Padrões FNDE). | m | 2013-01-01
3513028-SED | SEDUC | CONDUTOR DE COBRE UNIPOLAR ISOLAÇÃO PVC/70°C DE 70,0 mm² - INSTALAÇÕES ELÉTRICAS / FIAÇÕES (Escolas Técnicas Padrões FNDE). | m | 2013-01-01
3513029-SED | SEDUC | SUBESTAÇÃO DE 300 KVA COMPLETA CUBÍCULO EM ALVENARIA, POSTE, TRANSFORMADOR, QUADRO DE MEDIÇÃO, PROTEÇÕES COMPLETAS, RELÉS, DPS, CHAVES, CABOS, ATERRAMENTO E ACESSÓRIOS, PROTEÇÃO CONTRA INCÊNDIO, CONFORME CONCESSIONÁRIA LOCAL - INSTALAÇÕES ELÉTRICAS / SUBE | un | 2013-01-01
3513030-SED | SEDUC | QUADRO GERAL DE BAIXA TENSÃO COMPLETO-QGBT, COM PROTEÇÃO COMPLETA, ATERRAMENTO, ACESSÓRIOS, CONFORME PROJETO - INSTALAÇÕES ELÉTRICAS / SUBESTAÇÕES E QUADROS (Escolas Técnicas Padrões FNDE). | un | 2013-01-01
3513031-SED | SEDUC | QUADRO DE DISTRIBUIÇÃO COMPLETO-QDLF-T1, COM PROTEÇÃO COMPLETA, ATERRAMENTO, ACESSÓRIOS, CONFORME PROJETO - INSTALAÇÕES ELÉTRICAS / SUBESTAÇÕES E QUADROS (Escolas Técnicas Padrões FNDE). | un | 2013-01-01
3513032-SED | SEDUC | QUADRO DE DISTRIBUIÇÃO COMPLETO-QDLF-T2, COM PROTEÇÃO COMPLETA, ATERRAMENTO, ACESSÓRIOS, CONFORME PROJETO - INSTALAÇÕES ELÉTRICAS / SUBESTAÇÕES E QUADROS (Escolas Técnicas Padrões FNDE). | un | 2013-01-01
3513033-SED | SEDUC | QUADRO DE DISTRIBUIÇÃO COMPLETO-QDLF-T3, COM PROTEÇÃO COMPLETA, ATERRAMENTO, ACESSÓRIOS, CONFORME PROJETO - INSTALAÇÕES ELÉTRICAS / SUBESTAÇÕES E QUADROS (Escolas Técnicas Padrões FNDE). | un | 2013-01-01
3513034-SED | SEDUC | QUADRO DE DISTRIBUIÇÃO COMPLETO-QDLF-T4, COM PROTEÇÃO COMPLETA, ATERRAMENTO, ACESSÓRIOS, CONFORME PROJETO - INSTALAÇÕES ELÉTRICAS / SUBESTAÇÕES E QUADROS (Escolas Técnicas Padrões FNDE). | un | 2013-01-01
3513035-SED | SEDUC | QUADRO DE DISTRIBUIÇÃO COMPLETO-QDLF-T5, COM PROTEÇÃO COMPLETA, ATERRAMENTO, ACESSÓRIOS, CONFORME PROJETO - INSTALAÇÕES ELÉTRICAS / SUBESTAÇÕES E QUADROS (Escolas Técnicas Padrões FNDE). | un | 2013-01-01
3513036-SED | SEDUC | QUADRO DE DISTRIBUIÇÃO COMPLETO-QDLF-S1, COM PROTEÇÃO COMPLETA, ATERRAMENTO, ACESSÓRIOS, CONFORME PROJETO - INSTALAÇÕES ELÉTRICAS / SUBESTAÇÕES E QUADROS (Escolas Técnicas Padrões FNDE). | un | 2013-01-01
3513037-SED | SEDUC | QUADRO DE DISTRIBUIÇÃO COMPLETO-QDLF-S2, COM PROTEÇÃO COMPLETA, ATERRAMENTO, ACESSÓRIOS, CONFORME PROJETO - INSTALAÇÕES ELÉTRICAS / SUBESTAÇÕES E QUADROS (Escolas Técnicas Padrões FNDE). | un | 2013-01-01
3513038-SED | SEDUC | QUADRO DE DISTRIBUIÇÃO COMPLETO-QDLF-A, COM PROTEÇÃO COMPLETA, ATERRAMENTO, ACESSÓRIOS, CONFORME PROJETO - INSTALAÇÕES ELÉTRICAS / SUBESTAÇÕES E QUADROS (Escolas Técnicas Padrões FNDE). | un | 2013-01-01
3513039-SED | SEDUC | QUADRO DE DISTRIBUIÇÃO COMPLETO-QDLF-C, COM PROTEÇÃO COMPLETA, ATERRAMENTO, ACESSÓRIOS, CONFORME PROJETO - INSTALAÇÕES ELÉTRICAS / SUBESTAÇÕES E QUADROS (Escolas Técnicas Padrões FNDE). | un | 2013-01-01
3513040-SED | SEDUC | QUADRO DE DISTRIBUIÇÃO COMPLETO-QDF-7, COM PROTEÇÃO COMPLETA, ATERRAMENTO, ACESSÓRIOS, CONFORME PROJETO - INSTALAÇÕES ELÉTRICAS / SUBESTAÇÕES E QUADROS (Escolas Técnicas Padrões FNDE). | un | 2013-01-01
3513041-SED | SEDUC | QUADRO DE DISTRIBUIÇÃO COMPLETO-QDF-8, COM PROTEÇÃO COMPLETA, ATERRAMENTO, ACESSÓRIOS, CONFORME PROJETO - INSTALAÇÕES ELÉTRICAS / SUBESTAÇÕES E QUADROS (Escolas Técnicas Padrões FNDE). | un | 2013-01-01
3513042-SED | SEDUC | QUADRO DE DISTRIBUIÇÃO COMPLETO-QDF-1, COM PROTEÇÃO COMPLETA, ATERRAMENTO, ACESSÓRIOS, CONFORME PROJETO - INSTALAÇÕES ELÉTRICAS / SUBESTAÇÕES E QUADROS (Escolas Técnicas Padrões FNDE). | un | 2013-01-01
3513043-SED | SEDUC | QUADRO DE DISTRIBUIÇÃO COMPLETO-QDF-2, COM PROTEÇÃO COMPLETA, ATERRAMENTO, ACESSÓRIOS, CONFORME PROJETO - INSTALAÇÕES ELÉTRICAS / SUBESTAÇÕES E QUADROS (Escolas Técnicas Padrões FNDE). | un | 2013-01-01
3513044-SED | SEDUC | QUADRO DE DISTRIBUIÇÃO COMPLETO-QDF-3, COM PROTEÇÃO COMPLETA, ATERRAMENTO, ACESSÓRIOS, CONFORME PROJETO - INSTALAÇÕES ELÉTRICAS / SUBESTAÇÕES E QUADROS (Escolas Técnicas Padrões FNDE). | un | 2013-01-01
3513045-SED | SEDUC | QUADRO DE DISTRIBUIÇÃO COMPLETO-QDF-4, COM PROTEÇÃO COMPLETA, ATERRAMENTO, ACESSÓRIOS, CONFORME PROJETO - INSTALAÇÕES ELÉTRICAS / SUBESTAÇÕES E QUADROS (Escolas Técnicas Padrões FNDE). | un | 2013-01-01
3513046-SED | SEDUC | QUADRO DE DISTRIBUIÇÃO COMPLETO-QDF-5, COM PROTEÇÃO COMPLETA, ATERRAMENTO, ACESSÓRIOS, CONFORME PROJETO - INSTALAÇÕES ELÉTRICAS / SUBESTAÇÕES E QUADROS (Escolas Técnicas Padrões FNDE). | un | 2013-01-01
3513047-SED | SEDUC | QUADRO DE DISTRIBUIÇÃO COMPLETO-QDF-6, COM PROTEÇÃO COMPLETA, ATERRAMENTO, ACESSÓRIOS, CONFORME PROJETO - INSTALAÇÕES ELÉTRICAS / SUBESTAÇÕES E QUADROS (Escolas Técnicas Padrões FNDE). | un | 2013-01-01
3513048-SED | SEDUC | QUADRO DE FORÇA COMPLETO-QCB-R, COM AMPERÍMETRO, VOLTÍMETRO, HORÍMETRO, LÂMPADAS, CHAVES, BOTOEIRAS, CONTADORES, ATRRAMENTO E ACESSÓRIOS CONFORME PROJETOS - INSTALAÇÕES ELÉTRICAS / SUBESTAÇÕES E QUADROS (Escolas Técnicas Padrões FNDE). | un | 2013-01-01
3513049-SED | SEDUC | QUADRO DE FORÇA COMPLETO-QCB-I, COM AMPERÍMETRO, VOLTÍMETRO, HORÍMETRO, LAÂMPADAS, CHAVES, BOTOEIRAS, CONTADORES, ATERRAMENTO E ACESSÓRIOS CONFORME PROJETO - INSTALAÇÕES ELÉTRICAS / SUBESTAÇÕES E QUADROS (Escolas Técnicas Padrões FNDE). | un | 2013-01-01
3513050-SED | SEDUC | CABO DE COBRE NU DE 16 mm² - INSTALAÇÕES ELÉTRICAS / ATERRAMENTO DOS QUADROS (Escolas Técnicas Padrões FNDE). | m | 2013-01-01
3513051-SED | SEDUC | CAIXA DE INSPEÇÃO TIPO SOLO EM CONCRETO COM TAMPA REFORÇADA COM BOCAL INTERIOR QUADRADOE BORDA EXTERIOR REDONDA 40 CM DIÂMETRO INSTALAÇÕES ELÉTRICAS / ATERRAMENTO DOS QUADROS (Escolas Técnicas Padrões FNDE). | un | 2013-01-01
3513052-SED | SEDUC | CONECTOR EM BRONZE REFORÇADO PARA 2 CABOS + HASTE INSTALAÇÕES ELÉTRICAS / ATERRAMENTO DOS QUADROS (Escolas Técnicas Padrões FNDE). | un | 2013-01-01
3513053-SED | SEDUC | HASTE DE ATERRAMENTO DE AÇO COBREADO 3/4" x 2,50 m - INSTALAÇÕES ELÉTRICAS / ATERRAMENTO DOS QUADROS (Escolas Técnicas Padrões FNDE). | un | 2013-01-01
3513054-SED | SEDUC | CABO DE COBRE NU DE 16mm² - INSTALAÇÕES ELÉTRICAS / SPDA-ATERRAMENTO E FIAÇÕES (Escolas Técnicas Padrões FNDE). | m | 2013-01-01
3513055-SED | SEDUC | CABO DE COBRE NU DE 35mm² - INSTALAÇÕES ELÉTRICAS / SPDA-ATERRAMENTO E FIAÇÕES (Escolas Técnicas Padrões FNDE). | m | 2013-01-01
3513056-SED | SEDUC | CABO DE COBRE NU DE 50 mm² - INSTALAÇÕES ELÉTRICAS / SPDA-ATERRAMENTO E FIAÇÕES (Escolas Técnicas Padrões FNDE). | m | 2013-01-01
3513057-SED | SEDUC | SUPORTE-GUIA CURTO REFORÇADO INSTALAÇÕES ELÉTRICAS / SPDA-ATERRAMENTO E FIAÇÕES (Escolas Técnicas Padrões FNDE). | un | 2013-01-01
3513058-SED | SEDUC | SUPORTE-GUIA CURTO REFORÇADO COM TENSIONADOR - INSTALAÇÕES ELÉTRICAS / SPDA-ATERRAMENTO E FIAÇÕES (Escolas Técnicas Padrões FNDE). | un | 2013-01-01
3513059-SED | SEDUC | TERMINAL AÉREO EM AÇO GALVANIZADO A FOGO H-35 cm x 3/8" FIXAÇÃO HORIZ. E COM BANDEIRINHA - INSTALAÇÕES ELÉTRICAS / SPDA-ATERRAMENTO E FIAÇÕES (Escolas Técnicas Padrões FNDE). | un | 2013-01-01
3513060-SED | SEDUC | CONECTOR DE PRESSÃO DE LATÃO ESTANHADO RABICHO ROSCA MEC. 3/8" PARA CB ATÉ 70 mm² - INSTALAÇÕES ELÉTRICAS / SPDA-ATERRAMENTO E FIAÇÕES (Escolas Técnicas Padrões FNDE). | un | 2013-01-01
3513061-SED | SEDUC | CONECTOR DE PRESSÃO TIPO SPLIT BOLT DE COBRE ESTANHADO PARA CABO DE 35 M² - INSTALAÇÕES ELÉTRICAS / SPDA-ATERRAMENTO E FIAÇÕES (Escolas Técnicas Padrões FNDE). | un | 2013-01-01
3513063-SED | SEDUC | HASTE DE ATERRAMENTO DE AÇO COBREADO 3/4" x 2,5 m - INSTALAÇÕES ELÉTRICAS / SPDA-ATERRAMENTO E FIAÇÕES (Escolas Técnicas Padrões FNDE). | un | 2013-01-01
3513065-SED | SEDUC | ELETRODUTO PVC 1" - INSTALAÇÕES ELÉTRICAS / SPDA-ATERRAMENTO E FIAÇÕES (Escolas Técnicas Padrões FNDE). | m | 2013-01-01
3513068-SED | SEDUC | CONECTOR DE MEDIÇÃO EM BRONZE COM 4 PARAFUSOS - INSTALAÇÕES ELÉTRICAS / SPDA-ATERRAMENTO E FIAÇÕES (Escolas Técnicas Padrões FNDE). | un | 2013-01-01
3513069-SED | SEDUC | CAIXA DE INSPEÇÃO TIPO SOLO EM CONCRETO COM TAMPA REFORÇADA COM BOCAL INTERIOR QUADRADO E BORDA EXTERIOR REDONDA 40 CM DIÂMETRO - INSTALAÇÕES ELÉTRICAS / SPDA-ATERRAMENTO E FIAÇÕES (Escolas Técnicas Padrões FNDE). | un | 2013-01-01
3513074-SED | SEDUC | LUMINÁRIAS DE EMERGÊNCIA DE 8 WATTS - INSTALAÇÕES ELÉTRICAS / POSTE, LIUMINÁRIAS, INTERRUPTORES (Escolas Técnicas Padrões FNDE). | un | 2013-01-01
3513078-SED | SEDUC | LUMINÁRIA TIPO ARANDELA DE 20 w - INSTALAÇÕES ELÉTRICAS / POSTE, LIUMINÁRIAS, INTERRUPTORES (Escolas Técnicas Padrões FNDE). | cj | 2013-01-01
3513080-SED | SEDUC | LUMINÁRIA COM LÂMPADA FLC DE 20 WATTS - INSTALAÇÕES ELÉTRICAS / POSTE, LIUMINÁRIAS, INTERRUPTORES (Escolas Técnicas Padrões FNDE). | cj | 2013-01-01
3513085-SED | SEDUC | INTERRUPTOR SIMPLES DE 1 SEÇÃO -INSTALAÇÕES ELÉTRICAS /INTERRUPTORES (Escolas Técnicas Padrões FNDE). | un | 2013-01-01
3513086-SED | SEDUC | INTERRUPTOR SIMPLES DE 2 SEÇÕES - INSTALAÇÕES ELÉTRICAS/INTERRUPTORES (Escolas Técnicas Padrôes FNDE). | un | 2013-01-01
3513087-SED | SEDUC | INTERRUPTOR SIMPLES DE 3 SEÇÕES - INSTALAÇÕES ELÉTRICAS/INTERRUPTORES (Escolas Técnicas Padrôes FNDE). | un | 2013-01-01
3513088-SED | SEDUC | INTERRUPTOR PARALELO THREE-WAY - INSTALAÇÕES ELÉTRICAS/INTERRUPTORES (Escolas Técnicas Padrôes FNDE). | un | 2013-01-01
3513089-SED | SEDUC | PONTOS DE REDE LÓGICA COMPLETO COM TOMADA RJ45, ESPELHO PARA ACABAMENTO, TOMADA FÊMEA - INSTALAÇÕES ELÉTRICAS / REDE LÓGICA DE DADOS E VOZ (Escolas Técnicas Padrões FNDE). | un | 2013-01-01
3513090-SED | SEDUC | RACK FIXADO NA PAREDE 8 U COMPLETO, LARGURA DE 19". ALTURA 8 U E PROFUNDIDADE MÍNIMA DE 1 METRO, 2 PACTH PANELS DE 24 PORTAS, COM 2 CABOS DE GUIA, VENTILAÇÃO, RÉGUA DE TOMADA, ACESÓRIOS - INSTALAÇÕES ELÉTRICAS/REDE LÓGICA DE DADOS E VOZ (Escolas Técnicas | un | 2013-01-01
3513091-SED | SEDUC | RACK DE PISO 24 U COMPLETO, LARGURA DE 19", ALTURA DE 24 U E PROFUNDIDADE MÍNIMA DE 1 METRO, COM 2 PACTH PANELS DE 24 PORTAS, COM 2 CABOS GUIA, VENTILAÇÃO, RÉGUA DE TOMADA, ACESSÓRIOS - INSTALAÇÕES ELÉTRICAS/REDE LÓGICA DE DADOS E VOZ (Escolas Técnicas P | un | 2013-01-01
3513092-SED | SEDUC | SWITCH ETHERNET- INSTALAÇÕES ELÉTRICAS/REDE LÓGICA DE DADOS E VOZ (Escolas Técnicas Padrôes FNDE). | un | 2013-01-01
3513093-SED | SEDUC | CABO UTP SÓLIDO COM 4 PARES, CATEGORIA 6, PADRÃO 1000 BASE T- INSTALAÇÕES ELÉTRICAS/REDE LÓGICA DE DADOS E VOZ (Escolas Técnicas Padrôes FNDE). | m | 2013-01-01
3513097-SED | SEDUC | DUTO EXTERNO DE 25MM²- INSTALAÇÕES ELÉTRICAS/REDE LÓGICA DE DADOS E VOZ (Escolas Técnicas Padrôes FNDE). | m | 2013-01-01
3513098-SED | SEDUC | DUTO INTERNO DE 25MM²- INSTALAÇÕES ELÉTRICAS/REDE LÓGICA DE DADOS E VOZ (Escolas Técnicas Padrôes FNDE). | m | 2013-01-01
3513099-SED | SEDUC | DUTO SUBTERRÂNEO DE 75MM² - INSTALAÇÕES ELÉTRICAS/REDE LÓGICA DE DADOS E VOZ (Escolas Técnicas Padrôes FNDE). | m | 2013-01-01
3514001-SED | SEDUC | TUBULAÇÃO DE ESGOTO EXTERNA DIÂM. 75 mm COM CONEXÕES - INSTALAÇÕES HIDROSANITÁRIAS, INCÊNDIO, GÁS (Escolas Técnicas Padrões FNDE). | m | 2013-01-01
3514002-SED | SEDUC | TUBULAÇÃO DE ESGOTO EXTERNA DIÂM. 100 mm COM CONEXÕES - INSTALAÇÕES HIDROSANITÁRIAS, INCÊNDIO, GÁS (Escolas Técnicas Padrões FNDE). | m | 2013-01-01
3514003-SED | SEDUC | TUBULAÇÃO DE ESGOTO EXTERNA DIÂM. 150 mm COM CONEXÕES - INSTALAÇÕES HIDROSANITÁRIAS, INCÊNDIO, GÁS (Escolas Técnicas Padrões FNDE). | m | 2013-01-01
3514004-SED | SEDUC | TUBULAÇÃO DE GÁS EXTERNA DIÂMETRO 1/2" COM CONEXÕES -NSTALAÇÕES HIDROSANITÁRIAS, INCÊNDIO, GÁS (Escolas Técnicas Padrões FNDE). | m | 2013-01-01
3514005-SED | SEDUC | TUBULAÇÃO DE ÁGUA EXTERNA DIÂM. 25 mm COM CONEXÕES - INSTALAÇÕES HIDROSANITÁRIAS, INCÊNDIO, GÁS (Escolas Técnicas Padrões FNDE). | m | 2013-01-01
3514006-SED | SEDUC | TUBULAÇÃO DE ÁGUA EXTERNA DIÂM. 32 mm COM CONEXÕES - INSTALAÇÕES HIDROSANITÁRIAS, INCÊNDIO, GÁS (Escolas Técnicas Padrões FNDE). | m | 2013-01-01
3514007-SED | SEDUC | TUBULAÇÃO DE ÁGUA EXTERNA DIÂM. 40 mm COM CONEXÕES - INSTALAÇÕES HIDROSANITÁRIAS, INCÊNDIO, GÁS (Escolas Técnicas Padrões FNDE). | m | 2013-01-01
3514008-SED | SEDUC | TUBULAÇÃO DE ÁGUA EXTERNA DIÂM. 50 mm COM CONEXÕES - INSTALAÇÕES HIDROSANITÁRIAS, INCÊNDIO, GÁS (Escolas Técnicas Padrões FNDE). | m | 2013-01-01
3514009-SED | SEDUC | TUBULAÇÃO DE ÁGUA EXTERNA DIÂM. 60 mm COM CONEXÕES - INSTALAÇÕES HIDROSANITÁRIAS, INCÊNDIO, GÁS (Escolas Técnicas Padrões FNDE). | m | 2013-01-01
3514010-SED | SEDUC | TUBULAÇÃO DE ÁGUA PLUVIAL EXTERNA DIÂM. 75 mm COM CONEXÕES - INSTALAÇÕES HIDROSANITÁRIAS, INCÊNDIO, GÁS (Escolas Técnicas Padrões FNDE). | m | 2013-01-01
3514011-SED | SEDUC | TUBULAÇÃO DE ÁGUA PLUVIAL EXTERNA DIÂM. 100 mm COM CONEXÕES - INSTALAÇÕES HIDROSANITÁRIAS, INCÊNDIO, GÁS (Escolas Técnicas Padrões FNDE). | m | 2013-01-01
3514012-SED | SEDUC | TUBULAÇÃO DE ÁGUA PLUVIAL EXTERNA DIÂM. 150 mm COM CONEXÕES - INSTALAÇÕES HIDROSANITÁRIAS, INCÊNDIO, GÁS (Escolas Técnicas Padrões FNDE). | m | 2013-01-01
3514013-SED | SEDUC | TUBULAÇÃO DE ÁGUA PLUVIAL EXTERNA DIÂM. 200 mm COM CONEXÕES - INSTALAÇÕES HIDROSANITÁRIAS, INCÊNDIO, GÁS (Escolas Técnicas Padrões FNDE). | m | 2013-01-01
3514014-SED | SEDUC | TUBULAÇÃO DE ESGOTO INTERNA DIÂM. 40 mm COM CONEXÕES - INSTALAÇÕES HIDROSANITÁRIAS, INCÊNDIO, GÁS (Escolas Técnicas Padrões FNDE). | m | 2013-01-01
3514015-SED | SEDUC | TUBULAÇÃO DE ESGOTO INTERNA DIÂM. 50 mm COM CONEXÕES - INSTALAÇÕES HIDROSANITÁRIAS, INCÊNDIO, GÁS (Escolas Técnicas Padrões FNDE). | m | 2013-01-01
3514016-SED | SEDUC | TUBULAÇÃO DE ESGOTO INTERNA DIÂM. 75 mm COM CONEXÕES - INSTALAÇÕES HIDROSANITÁRIAS, INCÊNDIO, GÁS (Escolas Técnicas Padrões FNDE). | m | 2013-01-01
3514017-SED | SEDUC | TUBULAÇÃO DE ESGOTO INTERNA DIÂM. 100 mm COM CONEXÕES - INSTALAÇÕES HIDROSANITÁRIAS, INCÊNDIO, GÁS (Escolas Técnicas Padrões FNDE). | m | 2013-01-01
3514018-SED | SEDUC | TUBULAÇÃO DE ESGOTO INTERNA DIÂM. 150 mm COM CONEXÕES - INSTALAÇÕES HIDROSANITÁRIAS, INCÊNDIO, GÁS (Escolas Técnicas Padrões FNDE). | m | 2013-01-01
3514019-SED | SEDUC | TUBULAÇÃO DE INCÊNDIO INTERNA DIÂM. 2 1/2" COM CONEXÕES - INSTALAÇÕES HIDROSANITÁRIAS, INCÊNDIO, GÁS (Escolas Técnicas Padrões FNDE). | m | 2013-01-01
3514020-SED | SEDUC | TUBULAÇÃO DE ÁGUA INTERNA DIÂM. 20 mm COM CONEXÕES - INSTALAÇÕES HIDROSANITÁRIAS, INCÊNDIO, GÁS (Escolas Técnicas Padrões FNDE). | m | 2013-01-01
3514021-SED | SEDUC | TUBULAÇÃO DE ÁGUA INTERNA DIÂM. 25 mm COM CONEXÕES - INSTALAÇÕES HIDROSANITÁRIAS, INCÊNDIO, GÁS (Escolas Técnicas Padrões FNDE). | m | 2013-01-01
3514022-SED | SEDUC | TUBULAÇÃO DE ÁGUA INTERNA DIÂM. 32 mm COM CONEXÕES - INSTALAÇÕES HIDROSANITÁRIAS, INCÊNDIO, GÁS (Escolas Técnicas Padrões FNDE). | m | 2013-01-01
3514023-SED | SEDUC | TUBULAÇÃO DE ÁGUA INTERNA DIÂM. 40 mm COM CONEXÕES - INSTALAÇÕES HIDROSANITÁRIAS, INCÊNDIO, GÁS (Escolas Técnicas Padrões FNDE). | m | 2013-01-01
3514024-SED | SEDUC | CAIXA DE GORDURA DE 60 x 120 cm - INSTALAÇÕES HIDROSANITÁRIAS, INCÊNDIO, GÁS / SERVIÇOS DIVERSOS (Escolas Técnicas Padrões FNDE). | un | 2013-01-01
3514025-SED | SEDUC | CAIXA DE INSPEÇÃO PARA ESGOTO DE 60 x 60 cm - INSTALAÇÕES HIDROSANITÁRIAS, INCÊNDIO, GÁS / SERVIÇOS DIVERSOS (Escolas Técnicas Padrões FNDE). | un | 2013-01-01
3514026-SED | SEDUC | CAIXA COM SEIXO ROLADO PARA ÁGUA PLUVIAL DE 60 x 60 cm - INSTALAÇÕES HIDROSANITÁRIAS, INCÊNDIO, GÁS / SERVIÇOS DIVERSOS (Escolas Técnicas Padrões FNDE). | un | 2013-01-01
3514027-SED | SEDUC | TORNEIRA PARA JARDIM DIÂM. 25 mm - INSTALAÇÕES HIDROSANITÁRIAS, INCÊNDIO, GÁS / SERVIÇOS DIVERSOS (Escolas Técnicas Padrões FNDE). | un | 2013-01-01
3514030-SED | SEDUC | REGISTRO DE GAVETA DIÂM. 1" - INSTALAÇÕES HIDROSANITÁRIAS, INCÊNDIO, GÁS / REGISTROS, HIDRANTES (Escolas Técnicas Padrões FNDE). | un | 2013-01-01
3514031-SED | SEDUC | REGISTRO DE GAVETA DIÂM. 3/4" - INSTALAÇÕES HIDROSANITÁRIAS, INCÊNDIO, GÁS / REGISTROS, HIDRANTES (Escolas Técnicas Padrões FNDE). | un | 2013-01-01
3514032-SED | SEDUC | REGISTRO DE GAVETA DIÂM. 32 mm - INSTALAÇÕES HIDROSANITÁRIAS, INCÊNDIO, GÁS / REGISTROS, HIDRANTES (Escolas Técnicas Padrões FNDE). | un | 2013-01-01
3514033-SED | SEDUC | REGISTRO DE PRESSÃO DIÂM. 25 mm - INSTALAÇÕES HIDROSANITÁRIAS, INCÊNDIO, GÁS / REGISTROS, HIDRANTES (Escolas Técnicas Padrões FNDE). | un | 2013-01-01
3514034-SED | SEDUC | REGISTRO DE RECALQUE DIÂM. 2 1/2" - INSTALAÇÕES HIDROSANITÁRIAS, INCÊNDIO, GÁS / REGISTROS, HIDRANTES (Escolas Técnicas Padrões FNDE). | un | 2013-01-01
3514037-SED | SEDUC | EXTINTOR PQS DE 12 kg - INSTALAÇÕES HIDROSANITÁRIAS, INCÊNDIO, GÁS / REGISTROS, HIDRANTES (Escolas Técnicas Padrões FNDE). | un | 2013-01-01
3514038-SED | SEDUC | EXTINTOR PQS DE 4 OU 6 kg - INSTALAÇÕES HIDROSANITÁRIAS, INCÊNDIO, GÁS / REGISTROS, HIDRANTES (Escolas Técnicas Padrões FNDE). | un | 2013-01-01
3514039-SED | SEDUC | EXTINTOR APL DE 10 L - INSTALAÇÕES HIDROSANITÁRIAS, INCÊNDIO, GÁS / REGISTROS, HIDRANTES (Escolas Técnicas Padrões FNDE). | un | 2013-01-01
3514040-SED | SEDUC | CAIXA SIFONADA DE DIVERSAS BITOLAS - INSTALAÇÕES HIDROSANITÁRIAS, INCÊNDIO, GÁS / PEÇAS E METAIS SANITÁRIOS (Escolas Técnicas Padrões FNDE). | un | 2013-01-01
3514041-SED | SEDUC | RALO SIFONADO DE DIVERSAS BITOLAS - INSTALAÇÕES HIDROSANITÁRIAS, INCÊNDIO, GÁS / PEÇAS E METAIS SANITÁRIOS (Escolas Técnicas Padrões FNDE). | un | 2013-01-01
3514042-SED | SEDUC | BANCADA DE GRANITO CINZA ANDORINHA P/ RECEBER CUBAS - INSTALAÇÕES HIDROSANITÁRIAS, INCÊNDIO, GÁS / PEÇAS E METAIS SANITÁRIOS (Escolas Técnicas Padrões FNDE). | m | 2013-01-01
3514043-SED | SEDUC | CUBA DE AÇO INOX COMPLETA COM TORNEIRA DO TIPO AREJADOR C/ SIFÃO E VÁLVULA CROMADA - INSTALAÇÕES HIDROSANITÁRIAS, INCÊNDIO, GÁS / PEÇAS E METAIS SANITÁRIOS (Escolas Técnicas Padrões FNDE). | un | 2013-01-01
3514048-SED | SEDUC | MICTÓRIO DE LOUÇA COMPLETO COM VÁLVULA - INSTALAÇÕES HIDROSANITÁRIAS, INCÊNDIO, GÁS / PEÇAS E METAIS SANITÁRIOS(Escolas Técnicas Padrões FNDE). | un | 2013-01-01
3514049-SED | SEDUC | TANQUE DE LOUÇA MÉDIO DE 30 LITROS COMPLETO - INSTALAÇÕES HIDROSANITÁRIAS, INCÊNDIO, GÁS / PEÇAS E METAIS SANITÁRIOS(Escolas Técnicas Padrões FNDE). | un | 2013-01-01
3514050-SED | SEDUC | TANQUE DE INOX GRANDE COMPLETA - INSTALAÇÕES HIDROSANITÁRIAS, INCÊNDIO, GÁS / PEÇAS E METAIS SANITÁRIOS (Escolas Técnicas Padrões FNDE). | un | 2013-01-01
3514051-SED | SEDUC | LAVATÓRIO DE LOUÇA COMPLETA C/ SIFÃO E VÁLVULA CROMADA - INSTALAÇÕES HIDROSANITÁRIAS, INCÊNDIO, GÁS / PEÇAS E METAIS SANITÁRIOS(Escolas Técnicas Padrões FNDE). | un | 2013-01-01
3514052-SED | SEDUC | BACIA DE LOUÇA COM VÁLVULA DE DESCARGA DUPLO - INSTALAÇÕES HIDROSANITÁRIAS, INCÊNDIO, GÁS / PEÇAS E METAIS SANITÁRIOS(Escolas Técnicas Padrões FNDE). | un | 2013-01-01
3514053-SED | SEDUC | BACIA DE LOUÇA COM CAIXA DE DESCARGA ACOPLADA - INSTALAÇÕES HIDROSANITÁRIAS, INCÊNDIO, GÁS / PEÇAS E METAIS SANITÁRIOS(Escolas Técnicas Padrões FNDE). | un | 2013-01-01
3514054-SED | SEDUC | SABONETEIRA DE LOUÇA DE 15 x 15 cm - INSTALAÇÕES HIDROSANITÁRIAS, INCÊNDIO, GÁS / PEÇAS E METAIS SANITÁRIOS (Escolas Técnicas Padrões FNDE). | un | 2013-01-01
3514055-SED | SEDUC | PORTA PAPEL DE LOUÇA - INSTALAÇÕES HIDROSANITÁRIAS, INCÊNDIO, GÁS / PEÇAS E METAIS SANITÁRIOS(Escolas Técnicas Padrões FNDE). | un | 2013-01-01
3514056-SED | SEDUC | PORTA TOALHA DE LOUÇA - INSTALAÇÕES HIDROSANITÁRIAS, INCÊNDIO, GÁS / PEÇAS E METAIS SANITÁRIOS(Escolas Técnicas Padrões FNDE). | un | 2013-01-01
3514057-SED | SEDUC | DUCHA HIGIÊNCA - INSTALAÇÕES HIDROSANITÁRIAS, INCÊNDIO, GÁS / PEÇAS E METAIS SANITÁRIOS(Escolas Técnicas Padrões FNDE). | un | 2013-01-01
3514058-SED | SEDUC | CHUVEIRO ELÉTRICO - INSTALAÇÕES HIDROSANITÁRIAS, INCÊNDIO, GÁS / PEÇAS E METAIS SANITÁRIOS (Escolas Técnicas Padrões FNDE). | un | 2013-01-01
3514059-SED | SEDUC | MEIA SABONETEIRA DE LOUÇA DE 7,50 x 15 cm - INSTALAÇÕES HIDROSANITÁRIAS, INCÊNDIO, GÁS / PEÇAS E METAIS SANITÁRIOS(Escolas Técnicas Padrões FNDE). | un | 2013-01-01
3514060-SED | SEDUC | RESERVATÓRIO DE FRIBRA DE 15.000 LITROS - INSTALAÇÕES HIDROSANITÁRIAS, INCÊNDIO, GÁS / INSTALAÇÕES DIVERSAS (Escolas Técnicas Padrões FNDE). | un | 2013-01-01
3514062-SED | SEDUC | BOMBA PARA CISTERNA | un | 2013-01-01
3514063-SED | SEDUC | BOMBA PARA ESGOTAMENTO SANITÁRIO - INSTALAÇÕES HIDROSANITÁRIAS, INCÊNDIO, GÁS / INSTALAÇÕES DIVERSAS (Escolas Técnicas Padrões FNDE). | un | 2013-01-01
3514064-SED | SEDUC | CONJUNTO MOTO-BOMBA PARA RESERVATÓRIO DE ÁGUA DE REUSO E PLUVIAL, INCLUSIVE PEÇAS PARA INSTALAÇÃO - 3/4 cv - INSTALAÇÕES HIDROSANITÁRIAS, INCÊNDIO, GÁS / INSTALAÇÕES DIVERSAS (Escolas Técnicas Padrões FNDE). | un | 2013-01-01
3514065-SED | SEDUC | AUTOMÁTICO DE BÓIA INFERIOR - INSTALAÇÕES HIDROSANITÁRIAS, INCÊNDIO, GÁS / INSTALAÇÕES DIVERSAS (Escolas Técnicas Padrões FNDE). | un | 2013-01-01
3514066-SED | SEDUC | AUTOMÁTICO DE BÓIA SUPERIOR - INSTALAÇÕES HIDROSANITÁRIAS, INCÊNDIO, GÁS / INSTALAÇÕES DIVERSAS (Escolas Técnicas Padrões FNDE). | un | 2013-01-01
3514067-SED | SEDUC | VÁLVULA DE RETENÇÃO DE PÉ DE CRIVO DE DIVERSAS BITOLAS - INSTALAÇÕES HIDROSANITÁRIAS, INCÊNDIO, GÁS / INSTALAÇÕES DIVERSAS (Escolas Técnicas Padrões FNDE). | un | 2013-01-01
3514070-SED | SEDUC | VÁLVULA DE RETENÇÃO HORIZONTAL OU VERTICAL DE DIVERSAS BITOLAS - INSTALAÇÕES HIDROSANITÁRIAS, INCÊNDIO, GÁS / INSTALAÇÕES DIVERSAS (Escolas Técnicas Padrões FNDE). | un | 2013-01-01
3515005-SED | SEDUC | GRAMA EM PLACAS - COMPLEMENTAÇÃO DA OBRA (Escolas Técnicas Padrões FNDE). | m2 | 2013-01-01
3515006-SED | SEDUC | BANCADA DE GRANITO CINZA ANDORINHA SEM CUBAS - COMPLEMENTAÇÃO DA OBRA (Escolas Técnicas Padrões FNDE). | m | 2013-01-01
3515007-SED | SEDUC | LIMPEZA DA OBRA - COMPLEMENTAÇÃO DA OBRA (Escolas Técnicas Padrões FNDE). | m2 | 2013-01-01
3516001-SED | SEDUC | ESCAVAÇÃO MANUAL DE SOLO DE 1ª CATEGORIA - MURO DE FECHAMENTO (Escolas Técnicas Padrões FNDE). | m3 | 2013-01-01
3516002-SED | SEDUC | ALVENARIA DE PEDA MARROADA - 1:4 DE FUNDAÇÃO - COMPLEMENTAÇÃO DA OBRA (Escolas Técnicas Padrões FNDE). | m3 | 2013-01-01
3516003-SED | SEDUC | CONCRETO ARMADO PARA CINTAS COM FCK = 25 MPa - MURO DE FECHAMENTO (Escolas Técnicas Padrões FNDE). | m3 | 2013-01-01
3516004-SED | SEDUC | ALVENARIA DE EMBASAMENTO DE 1 VEZ - MURO DE FECHAMENTO (Escolas Técnicas Padrões FNDE). | m2 | 2013-01-01
3516005-SED | SEDUC | GRADIL METÁLICO COM CHAPA DOBRADA COM TELA ONDULADA E MALHA DE 2" COM PINTURA ELETROSTÁTICA, INCLUSIVE PORTÕES DE ENTRADA - MURO DE FECHAMENTO (Escolas Técnicas Padrões FNDE). | m2 | 2013-01-01
3516006-SED | SEDUC | CHAPISCO DE PAREDE INTERNA - 1:3 - MURO DE FECHAMENTO (Escolas Técnicas Padrões FNDE). | m2 | 2013-01-01
3516007-SED | SEDUC | REBOCO DE PAREDE INTERNA - MURO DE FECHAMENTO (Escolas Técnicas Padrões FNDE). | m2 | 2013-01-01
3516008-SED | SEDUC | PINTURA TEXTURIZADA DE COR BRANCO GELO COM ROLO (RÚSTICA) EM PAREDE EXTERNA - MURO DE FECHAMENTO (Escolas Técnicas Padrões FNDE). | m2 | 2013-01-01
3601001-SED | SEDUC | BARRACÃO PARA ESCRITÓRIO DE OBRA PORTE PEQUENO S=25,41 m² - SERVIÇOS PRELIMINARES / SERVIÇOS PROVISÓRIOS. | un | 2011-09-01
3601002-SED | SEDUC | TAPUME EM CHAPA COMPENSADA ESPESSURA = 10 mm, NA ÁREA DE 60 x 50 m - SERVIÇOS PRELIMINARES / SERVIÇOS PROVISÓRIOS. | m2 | 2011-09-01
3601003-SED | SEDUC | PLACA DE OBRA EM CHAPA ZINCADA, INSTALADA - SERVIÇOS PRELIMINARES / SERVIÇOS PROVISÓRIOS. | m2 | 2011-09-01
3601004-SED | SEDUC | LOCAÇÃO DE CONSTRUÇÃO DE EDIFICAÇÃO COM GABARITO DE MADEIRA - SERVIÇOS PRELIMINARES / SERVIÇOS PROVISÓRIOS. | m2 | 2011-09-01
3602001-SED | SEDUC | ESCAVAÇÃO MANUAL, BALDRAMES E SAPATAS, EM MATERIAL DE 1ª CATEGORIA, PRONFUNDIDADE ATÉ 1,50 m - MOVIMENTO DE TERRAS / MANUAL. | m3 | 2011-09-01
3602002-SED | SEDUC | APILOAMENTO MANUAL DE FUNDO DE VALA - MOVIMENTO DE TERRAS / MANUAL. | m2 | 2011-09-01
3602003-SED | SEDUC | REATERRO MANUAL DE VALAS, COM COMPACTAÇÃO UTILIZANDO SÊPO, SEM CONTROLE DO GRAU DE COMPACTAÇÃO - MOVIMENTO DE TERRAS / MANUAL. | m3 | 2011-09-01
3602004-SED | SEDUC | ATERRO INTERNO COM APILOAMENTO COM TRASPORTE EM CARRINHO DE MÃO - MOVIMENTO DE TERRAS / MANUAL. | m3 | 2011-09-01
3603001-SED | SEDUC | CONCRETO SIMPLES, CONTROLE B, FABRICADO NA OBRA, FCK 20 MPa - INFRA-ESTRUTURA / SAPATAS E CINTAS. | m3 | 2011-09-01
3603002-SED | SEDUC | FORMA PLANA PARA ESTRUTURAS, EM TÁBUAS DE MADEIRA MISTA, 05 USOS - INFRA-ESTRUTURA / SAPATAS E CINTAS. | m2 | 2011-09-01
3603003-SED | SEDUC | AÇO CA-50 DIÂM. 6,3 A 12,5 mm, PARA ESTRUTURAS E FUNDAÇÕES - INFRA-ESTRUTURA / SAPATAS E CINTAS. | kg | 2011-09-01
3604001-SED | SEDUC | CONCRETO SIMPLES, CONTROLE B, FABRICADO NA OBRA, FCK 20MPa - SUPRA-ESTRUTURA / CONCRETO. | m3 | 2011-09-01
3604002-SED | SEDUC | FORMA PLANA PARA ESTRUTURAS, EM TÁBUAS DE MADEIRA MISTA, 03 USOS - SUPRA-ESTRUTURA / CONCRETO. | m2 | 2011-09-01
3604003-SED | SEDUC | FORMA CIRCULAR PARA ESTRUTURAS, EM TUBO PVC - SUPRA-ESTRUTURA / CONCRETO. | m | 2011-09-01
3604004-SED | SEDUC | AÇO CA-50 DIÂM. 6,3 A 12,5 mm, PARA ESTRUTURAS E FUNDAÇÕES - SUPRA-ESTRUTURA / CONCRETO. | kg | 2011-09-01
3604005-SED | SEDUC | LAJE PRÉ-MOLDADA PARA FORRO, VÃO ACIMA DE 3,5 m, INCLUSIVE CAPEAMENTO E ESCORAMENTO - SUPRA-ESTRUTURA / CONCRETO. | m2 | 2011-09-01
3605001-SED | SEDUC | TUBO PVC RÍGIDO SOLDÁVEL MARROM P/ ÁGUA, D = 50 mm (1 1/2") - INSTALAÇÕES HIDRO-SANITÁRIAS / TUBO PVC SOLDÁVEL PARA ÁGUA POTÁVEL. | m | 2011-09-01
3605002-SED | SEDUC | TUBO PVC RÍGIDO SOLDÁVEL MARROM P/ ÁGUA, D = 40 mm (1 1/4") - INSTALAÇÕES HIDRO-SANITÁRIAS / TUBO PVC SOLDÁVEL PARA ÁGUA POTÁVEL. | m | 2011-09-01
3605003-SED | SEDUC | TUBO PVC RÍGIDO SOLDÁVEL MARROM P/ ÁGUA, D = 32 mm (1") - INSTALAÇÕES HIDRO-SANITÁRIAS / TUBO PVC SOLDÁVEL PARA ÁGUA POTÁVEL. | m | 2011-09-01
3605004-SED | SEDUC | TUBO PVC RÍGIDO SOLDÁVEL MARROM P/ ÁGUA, D = 25 mm (3/4") - INSTALAÇÕES HIDRO-SANITÁRIAS / TUBO PVC SOLDÁVEL PARA ÁGUA POTÁVEL. | m | 2011-09-01
3605005-SED | SEDUC | TUBO PVC RÍGIDO SOLDÁVEL MARROM P/ ÁGUA, D = 20 mm (1/2") - INSTALAÇÕES HIDRO-SANITÁRIAS / TUBO PVC SOLDÁVEL PARA ÁGUA POTÁVEL. | m | 2011-09-01
3605006-SED | SEDUC | ADAPTADOR DE PVC RÍGIDO SOLDÁVEL CURTO C/ BOLSA E ROSCA P/ REGISTRO DIÂM = 50 mm x 1 1/4" - INSTALAÇÕES HIDRO-SANITÁRIAS / ADAPTADOR CURTO DE PVC PARA REGISTRO. | un | 2011-09-01
3605007-SED | SEDUC | ADAPTADOR DE PVC RÍGIDO SOLDÁVEL CURTO C/ BOLSA E ROSCA P/ REGISTRO DIÂM = 25 mm x 3/4" - INSTALAÇÕES HIDRO-SANITÁRIAS / ADAPTADOR CURTO DE PVC PARA REGISTRO. | un | 2011-09-01
3605008-SED | SEDUC | ADAPTADOR DE PVC RÍGIDO SOLDÁVEL CURTO C/ BOLSA E ROSCA P/ REGISTRO DIÂM = 20 mm x 1/2" - INSTALAÇÕES HIDRO-SANITÁRIAS / ADAPTADOR CURTO DE PVC PARA REGISTRO. | un | 2011-09-01
3605009-SED | SEDUC | REGISTRO DE GAVETA BRUTO, D = 38 mm (1 1/2") - (DECA OU SIMILAR) - INSTALAÇÕES HIDRO-SANITÁRIAS / REGISTRO DE GAVETA BRUTO. | un | 2011-09-01
3605010-SED | SEDUC | REGISTRO GAVETA C/ CANOPLA CROMADA, D = 19 mm (3/4") - HYDRA REF. 1510 HD OU SIMILAR) - INTALAÇÕES HIDRO-SANITÁRIAS / REGISTRO DE GAVETA COM ACABAMENTO. | un | 2011-09-01
3605011-SED | SEDUC | REGISTRO GAVETA C/ CANOPLA CROMADA, D = 13 mm (1/2") - (HYDRA REF. 1510 HD OU SIMILAR) - INTALAÇÕES HIDRO-SANITÁRIAS / REGISTRO DE GAVETA COM ACABAMENTO. | un | 2011-09-01
3605012-SED | SEDUC | REGISTRO PRESSÃO C/ CANOPLA CROMADA, D = 19 mm (3/4") - (DECA REF. 1416, LINHA c40 OU SIMILAR) - INTALAÇÕES HIDRO-SANITÁRIAS / REGISTRO DE PRESSÃO COM ACABAMENTO. | un | 2011-09-01
3605013-SED | SEDUC | REGISTRO DE PRESSÃO C/ CANOPLA CROMADA, D = 13 mm (1/2") - (DECA REF. 1416, LINHA c40 OU SIMILAR) - INSTALAÇÕES HIDRO-SANITÁRIAS / REGISTRO DE PRESSÃO COM ACABAMENTO. | un | 2011-09-01
3605014-SED | SEDUC | COLOCAÇÃO DE HIDRÔMETRO EM LIGAÇÃO EXISTENTE, C/ REMANEJAMENTO P/ O MURO OU FACHADA, INLCUSIVE CAVALETE E CAIXA DE PROTEÇÃO - INSTALAÇÕES HIDRO-SANITÁRIAS / DIVRESOS. | un | 2011-09-01
3605015-SED | SEDUC | RESERVATÓRIOS DE ÁGUA, INSTALADOS, INCLUSIVE ESTRUTURA DE SUPORTE, CONFORME PROJETO - INSTALAÇÕES HIDRO-SANITÁRIAS / DIVRESOS. | un | 2011-09-01
3605016-SED | SEDUC | TORNEIRA DE JARDIM, INLCUSIVE POSTE DE PROTEÇÃO - INSTALAÇÕES HIDRO-SANITÁRIAS / DIVRESOS. | un | 2011-09-01
3605017-SED | SEDUC | TUBO PVC RÍGIDO C/ ANÉIS, PONTA E BOLSA P/ ESGOTO SECUNDÁRIO, D = 40 mm - INSTALAÇÕES HIDRO-SANITÁRIAS / TUBO PVC SOLDÁVEL PARA ESGOTO. | m | 2011-09-01
3605018-SED | SEDUC | TUBO PVC RÍGIDO C/ ANÉIS, PONTA E BOLSA P/ ESGOTO SECUNDÁRIO, D = 50 mm - INSTALAÇÕES HIDRO-SANITÁRIAS / TUBO PVC SOLDÁVEL PARA ESGOTO. | m | 2011-09-01
3605019-SED | SEDUC | TUBO PVC RÍGIDO C/ ANÉIS, PONTA E BOLSA P/ ESGOTO PRIMÁRIO, D = 75 mm - INSTALAÇÕES HIDRO-SANITÁRIAS / TUBO PVC SOLDÁVEL PARA ESGOTO. | m | 2011-09-01
3605020-SED | SEDUC | TUBO PVC RÍGIDO C/ ANÉIS, PONTA E BOLSA P/ ESGOTO PRIMÁRIO, D = 100 mm - INSTALAÇÕES HIDRO-SANITÁRIAS / TUBO PVC SOLDÁVEL PARA ESGOTO. | m | 2011-09-01
3605021-SED | SEDUC | CAIXA SINFONADA QUADRADA, COM TRÊS ENTRADAS E UMA SAÍDA, D = 100 x 100 x 50 mm, REF. Nº 68, ACABAMENTO ALUMÍNIO ( MARCA AKROS OU SIMILAR) - INSTALAÇÕES HIDRO-SANITÁRIAS / DIVERSOS. | un | 2011-09-01
3605022-SED | SEDUC | RALO SINFONADO EM PVC D = 100 mm ALTURA REGULÁVEL, SAÍDA 40 mm, COM GRELHA REDONDA ACABAMENTO CROMADO - INSTALAÇÕES HIDRO-SANITÁRIAS / DIVERSOS. | un | 2011-09-01
3605023-SED | SEDUC | CAIXA DE GORDURA EM ALVENARIA (90 x 90 x 120 cm) - INSTALAÇÕES HIDRO-SANITÁRIAS / DIVERSOS. | un | 2011-09-01
3605024-SED | SEDUC | CHUVEIRO ELÉTRICO DE PLÁSTICO, MARCA LORENZETTI OU SIMILAR, C/ REGISTRO DE PRESSÃO, MARCA DECA LINHA c40 REF. 1416 OU SIMILAR - INSTALAÇÕES HIDRO-SANITÁRIAS / DIVERSOS. | un | 2011-09-01
3605025-SED | SEDUC | CAIXA DE INSPEÇÃO EM ALVENARIA (90 x 90 x 120 cm) - INSTALAÇÕES HIDRO-SANITÁRIAS / DIVERSOS. | un | 2011-09-01
3605026-SED | SEDUC | FOSSA SÉPTICA, EM CONCRETO ARMADO, ( 1,50 x 4,75 x 1,50) - INSTALAÇÕES HIDRO-SANITÁRIAS / FOSSA SÉPTICA E SUMIDOURO. | un | 2011-09-01
3605027-SED | SEDUC | SUMIDOURO EM ALVENARIA, (D = 3,00 x H = 6,00) - INSTALAÇÕES HIDRO-SANITÁRIAS / FOSSA SÉPTICA E SUMIDOURO. | un | 2011-09-01
3605028-SED | SEDUC | BACIA SANITÁRIA CONVENCIONAL, MARCA DECA LINHA RAVENA P9, INLCUSIVE VÁLVULA DE DESCARGA CROMADA MARCA HYDRA, ASSENTO, CONJUNTO DE FIXAÇÃO MARCA DECA SP13, ANEL DE VEDAÇÃO, TUBO DE LIGAÇÃO COM ACABAMENTO CROMADO E ENGASTE PLÁSTICO (OU SIMILARES) - INSTALAÇ | un | 2011-09-01
3605029-SED | SEDUC | BACIA SANITÁRIA COM CAIXA DE DESCARGA ACOPLADA, MARCA DECA LINHA RAVENA CP929, INLCUSIVE ASSENTO, CONJUNTO DE FIXAÇÃO, MARCA DECA SP13, ANEL DE VEDAÇÃO, TUBO DE LIGAÇÃO COM ACABAMENTO CROMADO E ENGASTE PLÁSTICO ( OU SIMILARES) - INSTALAÇÕES HIDRO-SANITÁRI | un | 2011-09-01
3605030-SED | SEDUC | MICTÓRIO DE LOUÇA COM SIFÃO INTEGRADO, MARCA DECA REF. m712, ENGASTE CROMADO, MARCA DECA REF. c4606180, REGISTRO DE PRESSÃO, MARCA DECA LINHA c40 REF. 1416, ( OU SIMILARES) - INSTALAÇÕES HIDRO-SANITÁRIAS / LOUÇAS. | un | 2011-09-01
3605031-SED | SEDUC | LAVATÓRIO COM COLUNA, MARCA DECA LINHA RAVENA REF. l191 E c9, COM SIFÃO PLÁSTICO, ENGASTE CROMADO, TORNEIRA DE METAL, MARCA DECA REF. 1190 c41, VÁLVULA CROMADA, MARCA DECA REF. 1600, CONJUNTO DE FIXAÇÃO, MARCA DECA REF. sp7, (OU SIMILARES) - INSTALAÇÕES H | un | 2011-09-01
3605032-SED | SEDUC | LAVATÓRIO SEM COLUNA, MARCA DECA LINHA RAVENA REF. l915, C/ SIFÃO CROMADO, MARCA DECA REF. 1190, VÁLVULA CROMADA, MARCA DECA REF. 1602 C, TORNEIRA DE METAL, MARCA DECA REF. 1190 c 41, CONJUNTO DE FIXAÇÃO, MARCA DECA REF. sp7, (OU SIMILARES) - INSTALAÇÕES | un | 2011-09-01
3605033-SED | SEDUC | CUBA DE EMBUTIR OVAL, MARCA DECA LINHA REF. l37, P/ INSTALAÇÃO EM BANCADAS, C/ SIFÃO CROMADO, MARCA DECA REF. c1680, TONEIRA DE METAL, MARCA DECA REF. 1190 c 41, ENGASTE CROMADO, MARCA DECA, (OU SIMILARES) - INSTALAÇÕES HIDRO-SANITÁRIAS / LOUÇAS. | un | 2011-09-01
3605034-SED | SEDUC | TANQUE DE LOUÇA COM COLUNA, MARCA DECA REF. q25 E REF. ct25, COM TORNEIRA METÁLICA, MARCA DECA LINHA c23 REF. 1153, C/ VÁLVULA DE PLÁSTICO E CONJUNTO DE FIXAÇÃO, MARCA DECA REF. ft11, (OU SIMILARES) - INSTALAÇÕES HIDRO-SANITÁRIAS / LOUÇAS. | un | 2011-09-01
3605035-SED | SEDUC | PAPELEIRA DE LOUÇA, MARCA DECA A480 OU SIMILAR, 15 x 15 cm - INSTALAÇÕES HIDRO-SANITÁRIAS / LOUÇAS. | un | 2011-09-01
3605036-SED | SEDUC | MEIA SABONETEIRA DE LOUÇA, MARCA DECA REF. a380 OU SIMILAR - INSTALAÇÕES HIDRO-SANITÁRIAS / LOUÇAS. | un | 2011-09-01
3605037-SED | SEDUC | CABIDE DE LOUÇA, MARCA DECA A 680 OU SIMILAR, BRANCO - INSTALAÇÕES HIDRO-SANITÁRIAS / LOUÇAS. | un | 2011-09-01
3605038-SED | SEDUC | TORNEIRA CROMADA PARA PIA DE COZINHA, MARCA ESTEVES LINHA MÔNACO VTM 040 (1167) OU SIMILAR, DE MESA, COM ARTICULADOR, DIÂM. 1/2" - INSTALAÇÕES HIDRO-SANITÁRIAS / METAIS. | un | 2011-09-01
3605039-SED | SEDUC | TORNEIRA CROMADA PARA JARDIM, MARCA DECA 1153 OU SIMILAR - INSTALAÇÕES HIDRO-SANITÁRIAS / METAIS. | un | 2011-09-01
3605040-SED | SEDUC | FORNECIMENTO E INSTALAÇÃO SABONETEIRA DE LOUÇA, MARCA DECA REF. A180 OU SIMILAR - INSTALAÇÕES HIDRO-SANITÁRIAS / METAIS. | un | 2011-09-01
3605041-SED | SEDUC | ASSENTAMENTO DE CUBA INOX EM BANCADA - INSTALAÇÕES HIDRO-SANITÁRIAS / METAIS. | un | 2011-09-01
3605042-SED | SEDUC | SUPORTE PARA AUXÍLIO DE DEFICIENTES FÍSICOS (BARRA DE APOIO) L = 80 cm EM TUBO GALVANIZADO D = 1 1/2" (CONFORME PROJETO - VIDE DETALHES DE SANITÁRIOS) - INSTALAÇÕES HIDRO-SANITÁRIAS / METAIS. | un | 2011-09-01
3605043-SED | SEDUC | REGISTRO DE PRESSÃO C/ CANOPLA CROMADA, D = 25 mm (1"), MARCA DECA REF. 1416 LINHA c40 OU SIMILAR - INSTALAÇÕES HIDRO-SANITÁRIAS / METAIS. | un | 2011-09-01
3606001-SED | SEDUC | ELETRODUTO DE PVC RÍGIDO ROSCÁVEL, DIÂM = 40 mm (1 1/4") - INSTALAÇÕES ELÉTRICAS E TELEFÔNICAS / ELETRODUTOS DE PVC RÍGIDO. | m | 2011-09-01
3606002-SED | SEDUC | ELETRODUTO DE PVC RÍGIDO ROSCÁVEL, DIÂM = 32 mm (1") - INSTALAÇÕES ELÉTRICAS E TELEFÔNICAS / ELETRODUTOS DE PVC RÍGIDO. | m | 2011-09-01
3606003-SED | SEDUC | FIO ISOLADO EM PVC SEÇÃO 2,5 mm² - 750v / 70° c - INSTALAÇÕES ELÉTRICAS E TELEFÔNICAS / FIOS E CABOS. | m | 2011-09-01
3606004-SED | SEDUC | FIO ISOLADO EM PVC SEÇÃO 4,0 mm² - 750v / 70° c - INSTALAÇÕES ELÉTRICAS E TELEFÔNICAS / FIOS E CABOS. | m | 2011-09-01
3606005-SED | SEDUC | FIO ISOLADO EM PVC SEÇÃO 6,0 mm² - 750v / 70° c - INSTALAÇÕES ELÉTRICAS E TELEFÔNICAS / FIOS E CABOS. | m | 2011-09-01
3606006-SED | SEDUC | CABO ISOLADO EM PVC SEÇÃO 10,0 mm² - 750v / 70° c - INSTALAÇÕES ELÉTRICAS E TELEFÔNICAS / FIOS E CABOS. | m | 2011-09-01
3606007-SED | SEDUC | CABO ISOLADO EM PVC SEÇÃO 16,0 mm² - 750v / 70° c - INSTALAÇÕES ELÉTRICAS E TELEFÔNICAS / FIOS E CABOS. | m | 2011-09-01
3606008-SED | SEDUC | INSTALAÇÃO DE CABO TELEFÔNICO CCE 50-02 - INSTALAÇÕES ELÉTRICAS E TELEFÔNICAS / CABO TELEFÔNICO. | m | 2011-09-01
3606009-SED | SEDUC | INSTALAÇÃO DE CABO TELEFÔNICO CCI 50-02 - INSTALAÇÕES ELÉTRICAS E TELEFÔNICAS / CABO TELEFÔNICO. | m | 2011-09-01
3606010-SED | SEDUC | INTERRUPTOR 01 SEÇÃO SIMPLES - INSTALAÇÕES ELÉTRICAS E TELEFÔNICAS / INTERRUPTOR. | un | 2011-09-01
3606011-SED | SEDUC | INTERRUPTOR 02 SEÇÃO SIMPLES - INSTALAÇÕES ELÉTRICAS E TELEFÔNICAS / INTERRUPTOR. | un | 2011-09-01
3606012-SED | SEDUC | TOMADA PARA TELEFONE, COM CAIXA PVC, EMBUTIDA - INSTALAÇÕES ELÉTRICAS E TELEFÔNICAS / TOMADAS DE TELEFONE DE EMBUTIR. | un | 2011-09-01
3606013-SED | SEDUC | TOMADA DE EMBUTIR PARA USO GERAL, 2P + T - INSTALAÇÕES ELÉTRICAS E TELEFÔNICAS / TOMADAS ELÉTRICA DE EMBUTIR. | un | 2011-09-01
3606014-SED | SEDUC | TOMADA DE EMBUTIR PARA USO GERAL, 2P + T, DUPLA - INSTALAÇÕES ELÉTRICAS E TELEFÔNICAS / TOMADAS ELÉTRICA DE EMBUTIR. | un | 2011-09-01
3606015-SED | SEDUC | FORNECIMENTO E ASSENTAMENTO DE CAIXA PVC 4" x 2" COM TAMPA - INSTALAÇÕES ELÉTRICAS E TELEFÔNICAS / CAIXA DE EMBUTIR DE PVC. | un | 2011-09-01
3606016-SED | SEDUC | FORNECIMENTO E ASSENTAMENTO DE CAIXA PVC 4" x 4" - INSTALAÇÕES ELÉTRICAS E TELEFÔNICAS / CAIXA DE EMBUTIR DE PVC. | un | 2011-09-01
3606017-SED | SEDUC | FORNECIMENTO E ASSENTAMENTO DE CAIXA OCTOGONAL DE PVC 4" x 4" - INSTALAÇÕES ELÉTRICAS E TELEFÔNICAS / CAIXA DE EMBUTIR DE PVC. | un | 2011-09-01
3606018-SED | SEDUC | QUADRO DE DISTRIBUIÇÃO DE EMBUTIR, COM BARRAMENTO, EM CHAPA DE AÇO, PARA ATÉ 12 DIJUNTORES PADRÃO EUROPEU (LINHA BRANCA), EXCLUSIVE DISJUNTORES - INSTALAÇÕES ELÉTRICAS E TELEFÔNICAS / QLD. | un | 2011-09-01
3606019-SED | SEDUC | DISJUNTOR TRIPOLAR 70 A - INSTALAÇÕES ELÉTRICAS E TELEFÔNICAS / QDL. | un | 2011-09-01
3606020-SED | SEDUC | DISJUNTOR MONOPOLAR 15 A - INSTALAÇÕES ELÉTRICAS E TELEFÔNICAS / QDL. | un | 2011-09-01
3606021-SED | SEDUC | DISJUNTOR MONOPOLAR 20 A - INSTALAÇÕES ELÉTRICAS E TELEFÔNICAS / QDL. | un | 2011-09-01
3606022-SED | SEDUC | DISJUNTOR TRIPOLAR 30 A - INSTALAÇÕES ELÉTRICAS E TELEFÔNICAS / QDL. | un | 2011-09-01
3606023-SED | SEDUC | DISJUNTOR TRIPOLAR 50 A - INSTALAÇÕES ELÉTRICAS E TELEFÔNICAS / QDL. | un | 2011-09-01
3606024-SED | SEDUC | DISJUNTOR MONOPOLAR 25 A - INSTALAÇÕES ELÉTRICAS E TELEFÔNICAS / QDL. | un | 2011-09-01
3606025-SED | SEDUC | QUADRO DE MEDIÇÃO TRIFÁSICA (ACIMA DE 10 kva) COM CAIXA EM NORIL - INSTALAÇÕES ELÉTRICAS E TELEFÔNICAS / CAIXA DE MEDIÇÃO. | un | 2011-09-01
3606026-SED | SEDUC | CAIXA DE PASSAGEM EM ALVENARIA DE TIJOLOS MACIÇOS ESP. = 0,12 m, DIÂM. INT. = 0,60 x 0,60 x 0,60 m - INSTALAÇÕES ELÉTRICAS E TELEFÔNICAS / CAIXA DE DISTRIBUIÇÃO GERAL DE TELEFONE. | un | 2011-09-01
3606027-SED | SEDUC | DISTRIBUIDOR GERAL PADRÃO TELEBRÁS DIMENSÕES 0,20 x 0,20 x 0,12 m - INSTALAÇÕES ELÉTRICAS E TELEFÔNICAS / CAIXA DE DISTRIBUIÇÃO GERAL DE TELEFONE. | un | 2011-09-01
3606028-SED | SEDUC | LUMINÁRIA FLUORESCENTE DE EMBUTIR ABERTA 2 x 40 w, MARCA PELOTAS REF. 8157 OU SIMILAR, COMPLETA - INSTALAÇÕES ELÉTRICAS E TELEFÔNICAS / LUMINÁRIAS. | un | 2011-09-01
3606029-SED | SEDUC | PÁRA-RAIO TIPO GAIOLA DE FARANDAY, CONFORME PROJETO - INSTALAÇÕES ELÉTRICAS E TELEFÔNICAS / SISTEMA DE PROTEÇÃO CONTRA DESCARGA ATMOSFÉRICAS. | un | 2011-09-01
3607001-SED | SEDUC | ALVENARIA DE BLOCO CERÂMICO (9 x 19 x 25 cm), E = 0,09 m, COM ARGAMASSA TRAÇO - 1:2:8 (CIMENTO / CAL / AREIA) - PAREDES E PAINÉIS / ALVENARIA. | m2 | 2011-09-01
3607002-SED | SEDUC | VERGAS E CONTRA-VERGAS EM CONCRETO ARMADO FCK = 15 MPa, SEÇÃO 9 x 12 cm - PAREDES E PAINÉIS / ALVENARIA. | m | 2011-09-01
3607003-SED | SEDUC | ALVENARIA DE BLOCO CERÂMICO 21 FUROS, SINGELA, APARENTE, COM ARGAMASSA TRAÇO - 1:2:8 (CIMENTO / CAL / AREIA) - PAREDES E PAINÉIS / ALVENARIA. | m2 | 2011-09-01
3607004-SED | SEDUC | APERTO DE ALVENARIA EM TIJOLO CERÂMICO MACIÇO, ESP = 0,10 m, COM ARGAMASSA TRAÇO - 1:2:8 (CIMENTO/ CAL / AREIA), À REVESTIR - PAREDES E PAINÉIS / ALVENARIA. | m | 2011-09-01
3607005-SED | SEDUC | DIVISÓRIA EM GRANITO CINZA ANDORINHA POLIDO, E = 3 cm, INCLUSIVE MONTAGEM COM FERRAGENS - PAREDES E PAINÉIS / DIVISÓRIA. | m2 | 2011-09-01
3608001-SED | SEDUC | PORTA EM MADEIRA DE LEI COMPLETA (C/ ALIZAR E BATENTES), LISA, SEMI-ÔCA, 0,70 x 2,10 (PM-01) - ESQUADRIAS / MADEIRA. | un | 2011-09-01
3608002-SED | SEDUC | PORTA EM MADEIRA DE LEI COMPLETA (C/ ALIZAR E BATENTES), LISA, SEMI-ÔCA, 0,80 x 2,10 (PM-02) - ESQUADRIAS / MADEIRA. | un | 2011-09-01
3608003-SED | SEDUC | PORTA EM MADEIRA DE LEI COMPLETA (C/ ALIZAR E BATENTES), LISA, SEMI-ÔCA, 0,90 x 2,10 (PM-03) - ESQUADRIAS / MADEIRA. | un | 2011-09-01
3608004-SED | SEDUC | PORTA DE MADEIRA COMPENSADA, 0,60 x 1,60 m, E = 20 mm, COM REVESTIMENTO MELAMÍNICO, TARJETA EM AÇO INOX, TIPO LIVRE/OCUPADO, MARCA STANLEY OU SIMILAR, INCLUSIVE FERRAGENS - ESQUADRIAS / MADEIRA. | un | 2011-09-01
3608005-SED | SEDUC | PORTA DE MADEIRA COMPENSADA, 0,80 x 1,60 m, E = 20 mm, COM REVESTIMENTO MELAMÍNICO, TARJETA EM AÇO INOX, TIPO LIVRE/OCUPADO, MARCA STANLEY OU SIMILAR, INCLUSIVE FERRAGENS - ESQUADRIAS / MADEIRA. | un | 2011-09-01
3608006-SED | SEDUC | BASCULANTE DE FERRO (DIMENSÕES, DETALHES E NOS AMBIENTES CONFORME O PROJETO - VIDE QUADRO DE ESQUADRIAS)- ESQUADRIAS / METÁLICAS. | m2 | 2011-09-01
3609001-SED | SEDUC | TELHADO EM TELHA COLONIAL INCLUINDO MADEIRAMENTO DE LEI, CONFORME PROJETO - COBERTURA / TELHAS E ESTRUTURA EM MADEIRA. | m2 | 2011-09-01
3609002-SED | SEDUC | CUMEEIRA PARA TELHA CANAL COMUM, INCLUSIVE EMASSAMENTO - COBERTURA / TELHAS E ESTRUTURA EM MADEIRA. | m | 2011-09-01
3609003-SED | SEDUC | RUFO EM CHAPA DE AÇO, ESP = 0,65 m, LARG. = 30,0 cm - COBERTURA / CHAPAS. | m | 2011-09-01
3610001-SED | SEDUC | CHAPISCO EM PAREDE COM ARGAMASSA TRAÇO - 1:3 (CIMENTO / AREIA) - REVESTIMENTO / MASSA. | m2 | 2011-09-01
3610002-SED | SEDUC | REBOCO INTERNO, DE PAREDE, COM ARGAMASSA TRAÇO - 1:2:9 (CIMENTO / CAL / AREIA), ESPESSURA 1,5 cm - REVESTIMENTO / MASSA. | m2 | 2011-09-01
3610003-SED | SEDUC | REBOCO EXTERNO, DE PAREDE, COM ARGAMASSA TRAÇO - 1:2:9 (CIMENTO / CAL / AREIA), ESPESSURA 2,5 cm- REVESTIMENTO / MASSA. | m2 | 2011-09-01
3610004-SED | SEDUC | REBOCO INTERNO, DE TETO, COM ARGAMASSA TRAÇO - 1:2:9 (CIMENTO / CAL / AREIA), ESPESSURA 1,5 cm - REVESTIMENTO / MASSA. | m2 | 2011-09-01
3610005-SED | SEDUC | REVESTIMENTO CERÂMICO PARA PAREDE, MARCA ELIANE LINHA ARQUITETURAL NEVE OU SIMILAR, PEI - 3, DIMENSÕES 10 x 10 cm, APLICADO COM ARGAMASSA INDUSTRIALIZADA AC-I, REJUNTADO, EXCLUSIVE EMBOÇO - REVESTIMENTO / ACABAMENTO. | m2 | 2011-09-01
3611001-SED | SEDUC | LASTRO DE CONCRETO SIMPLES REGULARIZADO PARA PISO, INCLUSIVE IMPERMEABILIZAÇÃO - PAVIMENTAÇÃO / CAMADA IMPERMEABILIZADORA. | m3 | 2011-09-01
3611002-SED | SEDUC | REVESTIMENTO CERÂMICO PARA PISO, MARCA CECRISA LINHA HERCULES GR E AL OU SIMILARES, DIMENSÕES 40 x 40 cm, PEI-4, APLICADO COM ARGAMASSA INDUSTRIALIZADA AC-I, REJUNTADO. EXCLUSIVE REGULARIZAÇÃO DA BASE - PAVIMENTAÇÃO / ACABAMENTO. | m2 | 2011-09-01
3611003-SED | SEDUC | PISO EM CONCRETO SIMPLES DESEMPOLADO, FCK = 15 MPa, E = 7 cm - PAVIMENTAÇÃO / CALÇADA EM CONCRETO E CIMENTADO. | m2 | 2011-09-01
3612001-SED | SEDUC | SOLEIRA EM GRANITO CINZA ANDORINHA, L = 15 cm, E = 2 CM, INCLUSIVE IMPERMEABILIZAÇÃO - SOLEIRAS E RODAPÉS. | m | 2011-09-01
3612002-SED | SEDUC | RODAPÉ CERÂMICO, MARCA CECRISA LINHA RP HERCULES GR E AL OU SIMILARES, DIMENSÕES 8,5 x (ORNATOS INTEGRADOS) | m | 2011-09-01
3613001-SED | SEDUC | PINTURA PARA EXTERIORES, SOBRE PAREDES, COM LIXAMENTO, APLICAÇÃO DE 01 DEMÃO DE 40 cm, APLICADO COM ARGAMASSA INDUSTRIALIZADA AC-I, REJUNTADO - SOLEIRAS E RODAPÉS. ACRÍLICA. | m2 | 2011-09-01
3613002-SED | SEDUC | PINTURA PARA INTERIORES, SOBRE PAREDES, COM LIXAMENTO, APLICAÇÃO DE 01 DEMÃO DE ACRÍLICA. ACRÍLICO, 02 DEMÃOS DE MASSA ACRÍLICA E 02 DEMÃOS DE TINTA ACRÍLICA - PINTURAS / ACRÍLICA. | m2 | 2011-09-01
3613003-SED | SEDUC | PINTURA PARA INTERIORES, SOBRE TETO, COM LIXAMENTO, APLICAÇÃO DE 01 DEMÃO DE SELADOR ALVENARIA/EMBOÇO) | m2 | 2011-09-01
3613004-SED | SEDUC | PINTURA DE ACABAMENTO, SOBRE MADEIRA, COM LIXAMENTO, APLICAÇÃO DE 02 DEMÃOS DE ALVENARIA/EMBOÇO) | m2 | 2011-09-01
3613005-SED | SEDUC | PINTURA DE ACABAMENTO, SOBRE ESTRUTURA DE MADEIRA, COM LIXAMENTO, APLICAÇÃO DE 01 ASSENTADA ( CONFORME PROJETO - VIDE DETALHES DE SANITÁRIOS ALUNOS) - ELEMENTOS | m2 | 2011-09-01
3613006-SED | SEDUC | PINTURA SOBRE SUPERFÍCIES METÁLICAS, COM LIXAMENTO, APLICAÇÃO DE TINTA À BASE DE BRILHANTE, TIPO MÉDIA, 3 x 2 1/2" COM ANÉIS, COM PARAFUSOS - FERRAGENS PARA ESQUADRIAS | m2 | 2011-09-01
3614001-SED | SEDUC | FECHADURA, MARCA LA FONTE LINHA RESIDENCE cj 2176, MAÇANETA/ESPELHO, ACABAMNETO CONFORME PROJETO - VIDE DETALHES DOS SANITÁRIOS - ELEMENTOS DECORATIVOS E OUTROS / | un | 2011-09-01
3614002-SED | SEDUC | DOBRADIÇA DE LATÃO OU AÇO, MARCA LA FONTE REF. 85 OU SIMILAR, ACABAMENTO CROMADO CONFORME PROJETO) - ELEMENTOS DECOATIVOS E OUTROS / CONCRETO. CROMADO BRILHANTE, (OU SIMILARES) - FERRAGENS PARA ESQUADRIAS DE MADEIRA. | un | 2011-09-01
3615001-SED | SEDUC | BANCO DE CONCRETO EM ALVENARIA DE TIJOLOS, ASSENTO EM CONCRETO ARMADO, SEM CV, COR BRANCA OU CINZA, QUILOMETRAGEM LIVRE, SEM MOTORISTA. ANO DE FABRICAÇÃO NO DAS ESQUADRIAS | m2 | 2011-09-01
3615002-SED | SEDUC | BANCADA EM GRANITO CINZA ANDORINHA, DIM. 2,85 x 0,60, INCLUSIVE TESTEIRA E RODOPIA 8 cm, DE MADEIRA. DECOATIVOS E OUTROS / GRANITO. | un | 2011-09-01
3615003-SED | SEDUC | BANCADA EM ALVENARIA, COM PORTAS EM MADEIRA COM REVESTIMENTO MELAMÍNICO, TAMPO EM DECORATIVOS E OUTROS / MADEIRA. DECORATIVOS E OUTROS / VIDROS. | un | 2011-09-01
3615004-SED | SEDUC | BANCADA EM ALVENARIA, COM 02 CUBAS EM INOX, PORTAS EM MADEIRA COM REVESTIMENTO DECORATIVOS E OUTROS / VIDROS. DEMÃO DE ESMALTE SINTÉTICO, INCLUSIVE EMASSAMENTO - PINTURAS / ESMALTE. DESCARGA 16 s, NBR 9443, 10721 - ELEMENTOS DECORATIVOS E OUTROS / INCÊNDI | un | 2011-09-01
3615005-SED | SEDUC | BANCADA EM ALVENARIA, COM TAMPO EM MADEIRA REVESTIMENTO MELAMÍNICO, INCLUSIVE DO MUNICÍPIO EM QUE ESTIVER SENDO PRESTADO O SERVIÇO DE FISCALIZAÇÃO. ELEMENTOS DECORATIVOS E OUTROS / MADEIRA. | un | 2011-09-01
3615006-SED | SEDUC | QUADRO ESCOLAR EM REVESTIMENTO DE ARGAMASSA, PINTADO COM TINTA ESPECIAL NA COR ELEMENTOS DECORATIVOS E OUTROS / MADEIRA. ELEMENTOS DECORATIVOS E OUTROS / MADEIRA. | m2 | 2011-09-01
3615007-SED | SEDUC | QUADRO ESCOLAR EM FÓRMICA BRANCA COM MOLDURA, INSTALADO NA SALA DE INFORMÁTICA - ENCOSTO, PINTADO COM TINTA ACRÍLICA, 2 DEMÃOS (DIMENSÕES, DETALHES E NOS AMBIENTES | m2 | 2011-09-01
3615008-SED | SEDUC | PRATELEIRA EM COMPENSADO NAVAL 18 mm, ESMALTADO, INCLUSIVE SUPORTE COM MÃO ESMALTE, INCLUSIVE EMASSAMENTO - PINTURAS / ESMALTE. | m2 | 2011-09-01
3615009-SED | SEDUC | EXTINTOR DE PÓ QUÍMICO ABC, CAPACIDADE 6 kg, ALCANCE MÉDIO DO JATO 5 m, TEMPO DE FRANCESA, CONFORME PROJETO - ELEMENTOS DECORATIVOS E OUTROS / MADEIRA. | un | 2011-09-01
3615010-SED | SEDUC | TUBO DE AÇO SEM CONSTURA SCH 40, DIÂM. 3/4" - ELEMENTOS DECORATIVOS E OUTROS / GÁS. | m | 2011-09-01
3615011-SED | SEDUC | COTOVELO EM AÇOFORJADO CLASSE 10, DIÂM. 3/4" x 90° - ELEMENTOS DECORATIVOS E OUTROS / GÁS. | un | 2011-09-01
3615012-SED | SEDUC | TÊ EM AÇO FORJADO CLASSE 10, DIÂM. 3/4" - ELEMENTOS DECORATIVOS E OUTROS / GÁS. | un | 2011-09-01
3615013-SED | SEDUC | UNIÃO EM AÇO FORJADO CLASSE 10, DIÂM 3/4" - ELEMENTOS DECORATIVOS E OUTROS / GÁS. | un | 2011-09-01
3615014-SED | SEDUC | REGISTRO ESFERA, DIÂM. 3/4" - ELEMENTOS DECORATIVOS E OUTROS / GÁS. | un | 2011-09-01
3615015-SED | SEDUC | LUVA EM AÇO FORJADO CLASSE 10, DIÂM. 3/4" - ELEMENTOS DECORATIVOS E OUTROS / GÁS. | un | 2011-09-01
3615016-SED | SEDUC | VIDRO FANTASIA CANELADO 4 mm, INSTALADO NAS ESQUADRIAS DE JANELAS - ELEMENTOS GRANITO CINZA ADORINHA (CONFORME PROJETO - VIDE DETALHES MARCENARIA/COZINHA) - | m2 | 2011-09-01
3615017-SED | SEDUC | ESPELHO PLANO 3 mm, INCLUSIVE MOLDURA (DIMENSÕES, DETALHES E NOS AMBIENTES INFORMÁTICA - ELEMENTOS DECORATIVOS E OUTROS / MADEIRA. MAXIMO DE 8 OBRAS POR ENGENHEIRO FISCAL. | m2 | 2011-09-01
3615018-SED | SEDUC | VIDRO LISO INCOLOR 4 mm, INSTALADOS NAS DEMAIS ESQUADRIAS DE JANELAS - ELEMENTOS MELAMÍNICO, TAMPO EM GRANITO CINZA ANDORINHA, INLCLUINDO ABRIGO DE GÁS COM PORTA | m2 | 2011-09-01
3616001-SED | SEDUC | LIMPEZA GERAL - LIMPEZA DA OBRA | m2 | 2011-09-01
3701001-SED | SEDUC | GERENCIAMENTO E SUPERVISÃO DE OBRAS DE ENGENHARIA (CONSTRUÇÃO, REFORMA, E OBRIGATORIAMENTE ESTARÁ LOCALIZADO O ESCRITÓRIO REGIONAL DA CONTRATADA, E A SEDE | un | 2013-01-01
3702001-SED | SEDUC | GERENCIAMENTO E SUPERVISÃO DE SERVIÇOS DE MANUTENÇÃO - PREÇO MENSAL POR OBRA - PASSAGEIROS , AR CONDICIONADO, VIDROS E TRAVAS ELÉTRICAS, MOTOR 1,0,POTÊNCIA MÍNIMA 65 | un | 2013-01-01
3703001-SED | SEDUC | FORNECIMENTO DE VEÍCULO POPULAR, TIPO PASSEIO, QUATRO PORTAS, CAPACIDADE PARA CINCO RECUPERAÇÃO) - PREÇO MENSAL POR OBRA - MAXIMO DE 4 OBRAS POR ENGENHEIRO FISCAL. SELADOR ACRÍLICO, 02 DEMÃOS DE MASSA ACRÍLICA E 02 DEMÃOS DE TINTA ACRÍLICA - PINTURAS / SE | und/mês | 2013-01-01
3704001-SED | SEDUC | DESLOCAMENTO ENTRE A CIDADE-SEDE DA GERÊNCIA REGIONAL DE EDUCAÇÃO, ONDE SUPORTE COM MÃO-FRANCESA (CONFORME PROJETO - VIDE DETALHES DE MARCENARIA/SALA DE VENEZIANA METÁLICA (CONFORME PROJETO - VIDE DETALHES MARCENARIA/COZINHA) - | km | 2013-01-01
3801010-SED | SEDUC | FACHADEIRO ( INCLUSIVE SOALHOS E TELAMENTO) - MANUTENÇÃO DO CANTEIRO | mês | 2013-01-01
3801020-SED | SEDUC | REMOÇÃO DE ENTULHOS - MANUTENÇÃO DO CANTEIRO | m2 | 2013-01-01
3802010-SED | SEDUC | TESTES E ANÁLISES MICRO-QUÍMICAS - RESTAURO DOS AZULEJOS | un | 2013-01-01
3802020-SED | SEDUC | HIGIENIZAÇÃO SUPERFICIAL -RESTAURO DOS AZULEJOS | m2 | 2013-01-01
3802030-SED | SEDUC | FACEAMENTO - RESTAURO DOS AZULEJOS | m2 | 2013-01-01
3802040-SED | SEDUC | RE-FIXAÇÃO DOS ELEMENTOS EM DESAGREGAÇÃO - RESTAURO DOS AZULEJOS | m2 | 2013-01-01
3802050-SED | SEDUC | DESMONTE TOTAL DOS SILHARES - RESTAURO DOS AZULEJOS | m2 | 2013-01-01
3802060-SED | SEDUC | LIMPEZAS ( REMOÇÃO DE SUJIDADES E ENCRUSTAÇÕES) - RESTAURO DOS AZULEJOS | m2 | 2013-01-01
3802070-SED | SEDUC | DESSALINIZAÇÃO - RESTAURO DOS AZULEJOS | m2 | 2013-01-01
3802080-SED | SEDUC | CONSOLIDAÇÃO - RESTAURO DOS AZULEJOS | m2 | 2013-01-01
3802090-SED | SEDUC | NIVELAMENTO - RESTAURO DOS AZULEJOS | m2 | 2013-01-01
3802100-SED | SEDUC | RE-INTEGRAÇÃO - RESTAURO DOS AZULEJOS | m2 | 2013-01-01
3802110-SED | SEDUC | PRODUÇÃO DE NOVAS PEÇAS - RESTAURO DOS AZULEJOS | m2 | 2013-01-01
3802120-SED | SEDUC | REMONTAGEM DOS SILHARES - RESTAURO DOS AZULEJOS | m2 | 2013-01-01
3802130-SED | SEDUC | REJUNTAMENTO DOS SILHARES - RESTAURO DOS AZULEJOS | m2 | 2013-01-01
3803010-SED | SEDUC | REMOÇÃO DO EMBOÇO - RESTAURO E EXECUÇÃO DO SUPORTE (ALVENARIA/EMBOÇO) | m2 | 2013-01-01
3803020-SED | SEDUC | ESCARIFICAÇÃO DE ALVENARIAS - RESTAURO E EXECUÇÃO DO SUPORTE (ALVENARIA/EMBOÇO) | m2 | 2013-01-01
3803030-SED | SEDUC | LIMPEZA DE ALVENARIAS - RESTAURO E EXECUÇÃO DO SUPORTE (ALVENARIA/EMBOÇO) | m2 | 2013-01-01
3803040-SED | SEDUC | ENXERTOS E COSTURAS DE ALVENARIA - RESTAURO E EXECUÇÃO DO SUPORTE ( VERDE, COM MOLDURA E APAGADOR DE GIZ EM MADEIRA, CONFORME PROJETO - ELEMENTOS | m2 | 2013-01-01
3803050-SED | SEDUC | APLICAÇÃO DE EMBOÇO - RESTAURO E EXECUÇÃO DO SUPORTE ( VIDROS. | m2 | 2013-01-01
3804010-SED | SEDUC | REMOÇÃO DAS CAMADAS DE PINTURA LATEX (RASPAGEM) - RESTAURO DAS MODENATURAS ZARCÃO E 02 DEMÃOS DE TINTA ESMALTE - PINTURAS/ ESMALTE. | m2 | 2013-01-01
3804020-SED | SEDUC | EXTRAÇÃO DE PERFILATURAS - RESTAURO DAS MODENATURAS (ORNATOS INTEGRADOS) | un | 2013-01-01
3804030-SED | SEDUC | CONFECÇÃO DE CARRILHOS - RESTAURO DAS MODENATURAS (ORNATOS INTEGRADOS) | un | 2013-01-01
3804040-SED | SEDUC | RECUPERAÇÃO DE PERFILATURAS - RESTAURO DAS MODENATURAS (ORNATOS INTEGRADOS) | m2 | 2013-01-01
3804050-SED | SEDUC | RECONSTITUIÇÃO DE PERFILATURAS - - RESTAURO DAS MODENATURAS (ORNATOS INTEGRADOS) | m2 | 2013-01-01
3804060-SED | SEDUC | RECOMPOSIÇÃO DE LISOS - - RESTAURO DAS MODENATURAS (ORNATOS INTEGRADOS) | m2 | 2013-01-01
3805010-SED | SEDUC | RETIRADA DAS FOLHAS - RESTAURO DAS ESQUADRIAS | m2 | 2013-01-01
3805020-SED | SEDUC | RETIRADA DOS MARCOS - RESTAURO DAS ESQUADRIAS | m | 2013-01-01
3805030-SED | SEDUC | RETIRADA DOS VIDROS - RESTAURO DAS ESQUADRIAS | m2 | 2013-01-01
3805040-SED | SEDUC | RETIRADA E LUBRIFICAÇÃO DAS FERRAGENS - RESTAURO DAS ESQUADRIAS | un | 2013-01-01
3805050-SED | SEDUC | DECAPAGEM DAS CAMADAS PICTORICAS, APÓS PROSPECÇÕES DA PALETA DE CORES - RESTAURO | m2 | 2013-01-01
3805060-SED | SEDUC | ENXERTOS - RESTAURO DAS ESQUADRIAS | m2 | 2013-01-01
3805070-SED | SEDUC | PRÓTESES - RESTAURO DAS ESQUADRIAS | m2 | 2013-01-01
3805080-SED | SEDUC | RECONSTITUIÇÃO DE PERFILATURAS - RESTAURO DAS ESQUADRIAS | m | 2013-01-01
3805090-SED | SEDUC | ESQUADREJAMENTO (REFIXAÇÃO) - RESTAURO DAS ESQUADRIAS | m2 | 2013-01-01
3805100-SED | SEDUC | RECOLOCAÇÃO DOS VIDROS - RESTAURO DAS ESQUADRIAS | m2 | 2013-01-01
3805110-SED | SEDUC | VIDROS NOVOS - RESTAURO DAS ESQUADRIAS | m2 | 2013-01-01
3805120-SED | SEDUC | RECOLOCAÇÃO DAS FERRAGENS - RESTAURO DAS ESQUADRIAS | un | 2013-01-01
3805130-SED | SEDUC | REASSENTAMENTO DAS FOLHAS - RESTAURO DAS ESQUADRIAS | m2 | 2013-01-01
3806010-SED | SEDUC | PINTURA DOS LISOS E MODENATURAS A BASE DE TINTA MINERAL - PINTURAS | m2 | 2013-01-01
3806020-SED | SEDUC | PINTURA DAS ESQUADRIAS A BASE DE TINTA ESMALTE SINTÉTICO - PINTURAS | m2 | 2013-01-01
3806030-SED | SEDUC | PINTURA DAS FERRAGENS A BASE DE TINTA ESMALTE SINTÉTICO - PINTURAS | un | 2013-01-01
3807010-SED | SEDUC | LAVAGEM E DESINFESTAÇÃO - LIMPEZA GERAL E FINAL | m2 | 2013-01-01
3901001-SED | SEDUC | SERVIÇO DE CONFECÇÃO , INSTALAÇÃO,PRODUÇÃO E MONTAGEM EM GERAL -PARA 1 SALA DE | un | 2013-01-01
3901002-SED | SEDUC | SERVIÇO DE CONFECÇÃO, INSTALAÇÃO PRODUÇÃO E MONTAGEM EM GERAL - PARA 02 SALAS DE | un | 2013-01-01
3901003-SED | SEDUC | SERVIÇO DE CONFECÇÃO, INSTALAÇÃO PRODUÇÃO E MONTAGEM EM GERAL - PARA 03 SALAS DE | un | 2013-01-01
3901004-SED | SEDUC | SERVIÇO DE CONFECÇÃO, INSTALAÇÃO PRODUÇÃO E MONTAGEM EM GERAL - PARA 04 SALAS DE | un | 2013-01-01
3901005-SED | SEDUC | SERVIÇO DE CONFECÇÃO, INSTALAÇÃO PRODUÇÃO E MONTAGEM EM GERAL - DESMONTAGEM E | un | 2013-01-01
3901006-SED | SEDUC | SERVIÇO DE CONFECÇÃO, INSTALAÇÃO PRODUÇÃO E MONTAGEM EM GERAL - DESMONTAGEM E | un | 2013-01-01
3901007-SED | SEDUC | SERVIÇO DE CONFECÇÃO, INSTALAÇÃO PRODUÇÃO E MONTAGEM EM GERAL - DESMONTAGEM E | un | 2013-01-01
3901008-SED | SEDUC | SERVIÇO DE CONFECÇÃO, INSTALAÇÃO PRODUÇÃO E MONTAGEM EM GERAL - DESMONTAGEM E | un | 2013-01-01
3901009-SED | SEDUC | IMPLANTAÇÃO DE MÓDULO DE SALA DE AULA EM PAREDES DE PAINÉIS DE PVC AUTOPORTANTE, | un | 2013-01-01
3901010-SED | SEDUC | IMPLANTAÇÃO DE MÓDULO PARA BIBLIOTECA EM PAREDES DE PAINÉIS DE PVC AUTOPORTANTE, | un | 2013-01-01
3901011-SED | SEDUC | IMPLANTAÇÃO DE MÓDULO DE INFORMATICA EM PAREDES DE PAINÉIS DE PVC AUTOPORTANTE, | un | 2013-01-01
3901012-SED | SEDUC | IMPLANTAÇÃO DE MÓDULO DE REFEITÓRIO GRANDE EM PAREDES DE PAINÉIS DE PVC | un | 2013-01-01
4101001-SED | SEDUC | MOBILIZAÇÃO E DESMOBILIZAÇÃO DOS EQUIPAMENTOS, INCLUSIVE SONDA ROTATIVA, | un | 2013-01-01
4101002-SED | SEDUC | PERFURAÇAO COM DIÂMETRO DE 12. 1/4 "EM ROCHA SEDIMENTAR ALTERADA.(RMR,LITORAL,ZONA | m | 2013-01-01
4101003-SED | SEDUC | PERFURAÇÃO COM DIAMETRO DE 8. 1/2 " EM ROCHA SEDIMENTAR ALTERADA.(RMR,LITORAL,ZONA | m | 2013-01-01
4101004-SED | SEDUC | FORNECIMENTO DE TUBO DE AÇO PARA REVESTIMENTO COM DIAMETRO DE 10".(RMR,LITORAL,ZONA | m | 2013-01-01
4101005-SED | SEDUC | FORNECIMENTO DE TUBO DE PVC TIPO GEOMECÂNICO COM 4".(RMR,LITORAL,ZONA DA MATA) | m | 2013-01-01
4101006-SED | SEDUC | FORNECIMENTO DE TUBO FILTRO GEOMECÂNICO COM4".(RMR,LITORAL,ZONA DA MATA) | m | 2013-01-01
4101007-SED | SEDUC | FORNECIMENTO DE PRÉ-FILTRO COM UTILIZAÇÃO DE AREIA PRÉ-SELECIONADA.(RMR,LITORAL,ZONA | m3 | 2013-01-01
4101008-SED | SEDUC | FORNECIMENTO DE PRE-FILTRO COM UTILIZAÇÃO DE PEDRA BRITADA.(RMR,LITORAL,ZONA DA | m3 | 2013-01-01
4101009-SED | SEDUC | FORNECIMENTO DE PRE-FILTRO COM DESENVOLVIMENTO E LIMPEZA DO POÇO DESCARTE DO | un | 2013-01-01
4101010-SED | SEDUC | FORNECIMENTO DE PRE´-FILTRO COM DESENVOLVIMENTO DO POÇO COM UTILIZAÇÃO DE | h | 2013-01-01
4101011-SED | SEDUC | FORNECIMENTO DE PRE´-FILTRO COM REALIZAÇÃO DE ENSAIO DE VAZÃO ICLUINDO TESTE DE | un | 2013-01-01
4101012-SED | SEDUC | SERVIÇOS NECESSÁRIOS PARA FUNCIONAMENTO LEGAL DO POÇO COM LICENCIAMENTO | cj | 2013-01-01
4101013-SED | SEDUC | FORNECIMENTO E INSTALAÇÃO DA BOMBA SUBMERSA COM PAINEL, CABOS. TUBOS E ACESSÓRIOS | cj | 2013-01-01
4101014-SED | SEDUC | LAJE DE PROTEÇÃO E ACABAMENTO (63 CM X 73 CMX 7 CM). (RMR,LITORAL,ZONA DA MATA) | un | 2013-01-01
4101015-SED | SEDUC | CIMENTAÇÃO DO ESPAÇO ANELAR (ARGAMASSA).(RMR,LITORAL,ZONA DA MATA) | un | 2013-01-01
4101016-SED | SEDUC | FORNECIMENTO E INSTALAÇÃO DE TUBOS E CONEXÕES NECESSA´RIOS PARA LIGAÇÃO | cj | 2013-01-01
4101017-SED | SEDUC | FORNECIMENTO E INSTALAÇÃO DE TAMPA METÁLICA 6".(RMR,LITORAL,ZONA DA MATA) | un | 2013-01-01
4101018-SED | SEDUC | INSTALAÇÃO DA COLUNA DE REVESTIMENTO E FITROS.(RMR,LITORAL,ZONA DA MATA) | m | 2013-01-01
4102001-SED | SEDUC | MOBILIZAÇÃO E DESMOBILIZAÇÃO DOS EQUIPAMENTOS INCLUSIVE SONDA ROTOPNEUMÁTICA E | un | 2013-01-01
4102002-SED | SEDUC | PERFURAÇÃO COM DIAMETRO DE 10" EM ROCHÁ INCONSIENTE (AGRESTE). | m | 2013-01-01
4102003-SED | SEDUC | PERFURAÇÃO COM DIAMETRO DE 8" EM ROCHÁ SÃ. (AGRESTE). | m | 2013-01-01
4102004-SED | SEDUC | PERFURAÇÃO COM DIAMETRO DE 6" ATÉ 100M DE PROFUNDIDADE EM ROCHÁ SÃ. (AGRESTE). | m | 2013-01-01
4102005-SED | SEDUC | FORNECIMETO DE TUBO DE AÇO PARA REVESTIMENTO COM DIÂMETRO DE 6". (AGRESTE) | m | 2013-01-01
4102006-SED | SEDUC | FORNECIMENTO DE TUBO FILTRO TIPO NOD DE AÇO COM DIAMETRO DE 6"(AGRESTE). | m | 2013-01-01
4102007-SED | SEDUC | FORNECIMENTO DE PRÉ-FILTRO CO UTILIZAÇÃO DE AREIA PRÉ-SELECIONADA.(AGRESTE) | m3 | 2013-01-01
4102008-SED | SEDUC | FORNECIMENTO DE PRÉ-FILTRO COM UTILIZAÇÃO DE PEDRA BRITADA (AGRESTE). | m3 | 2013-01-01
4102009-SED | SEDUC | DESENVOLVIMENTO DE POÇO ATRAVÉS DE PROCESSO PNEUMÁTICO.(AGRESTE) | h | 2013-01-01
4102010-SED | SEDUC | DESENVOLVIMENTO DO POÇO COM UTILIZAÇÃO DE COMPRESSOR 950 PCM.(AGRESTE). | h | 2013-01-01
4102011-SED | SEDUC | REALIZAÇÃO DE ENSAIO DE VAZÃO INCLUINDO TESTE DE PRODUÇÃO COM COMPRESSOR E BOMBA | un | 2013-01-01
4102012-SED | SEDUC | SERVIÇOS NECESSÁRIOS PARA O FUNCIONAMENTO LEGAL DO POÇO COM LICENCIAMENTO | cj | 2013-01-01
4102013-SED | SEDUC | FORNECIMENTO E INSTALAÇÃO DA BOMBA SUBMERSA COM PAINEL, CABOS. TUBOS E ACESSÓRIOS | cj | 2013-01-01
4102014-SED | SEDUC | LAJE DE PROTEÇÃO E ACABAMENTO (63CM X 73CM X 7CM) (AGRESTE). | un | 2013-01-01
4102015-SED | SEDUC | CIMENTAÇÃO DO ESPAÇO ANELAR (ARGAMASSA). (AGRESTE). | un | 2013-01-01
4102016-SED | SEDUC | FORNECIMENTO E INSTALAÇÃO DE TUBOS E CONEXÕES NECESSÁRIOS PARA LIGAÇÃO | cj | 2013-01-01
4102017-SED | SEDUC | FORNECIMENTO E INSTALAÇÃO DE TAMPA METÁLICA 6". (AGRESTE) | un | 2013-01-01
4103001-SED | SEDUC | MOBILIZAÇÃO E DESMOBILIZAÇÃO DOS EQUIPAMENTOS COM TRANSPORTE DE SONDA | un | 2013-01-01
4103002-SED | SEDUC | PERFURAÇÃO COM DIAMENTRO DE 10" EM ROCHA INCONSIENTE ALTERADA.(SERTÃO). | m | 2013-01-01
4103003-SED | SEDUC | PERFURAÇÃO COM DIAMETRO DE 8" EM ROCHA SÃ.(SERTÃO) | m | 2013-01-01
4103004-SED | SEDUC | PERFURAÇÃO COM DIAMETRO DE 6" ATÉ 100M DE PRONFUNDIDADE EM ROCHA SÃ.(SERTÃO) | m | 2013-01-01
4103005-SED | SEDUC | FORNECIMENTO DE TUBO DE AÇO PARA REVESTIMENTO COM DIAMETRO DE 6".(SERTÃO). | m | 2013-01-01
4103006-SED | SEDUC | DESENVOLVIMENTO DO POÇO COM UTILIZAÇÃO DE COMPRESSOR 950 PCM. (SERTÃO) | h | 2013-01-01
4103007-SED | SEDUC | REALIZAÇÃO DE ENSAIO DE VAZÃO INCLUINDO TESTE DE PRODUÇÃO COM COMPRESSOR, BOMBA | un | 2013-01-01
4103008-SED | SEDUC | SERVIÇOS NECESSÁRIOS PARA FUNCIONAMENTO LEGAL DO POÇO COM LICENCIAMENTO | cj | 2013-01-01
4103009-SED | SEDUC | FORNECIMENTO E INSTALAÇÃO DA BOMBA SUBMERSA COM PAINEL ,CABOS, TUBOS E ACESSÓRIOS | cj | 2013-01-01
4103010-SED | SEDUC | LAJE DE PROTEÇÃO E ACABAMENTO (63 CM X 73CM X 7CM). (SERTÃO). | un | 2013-01-01
4103011-SED | SEDUC | CIMENTAÇÃO DO ESPAÇO ANELAR (ARGAMASSA) (SERTÃO). | un | 2013-01-01
4103012-SED | SEDUC | FORNECIMENTO E INSTALAÇÃO DE TUBOS E CONEXÕES NECESSÁRIAS PARA LIGAÇÃO | cj | 2013-01-01
4103013-SED | SEDUC | FORNECIMENTO E INSTALAÇÃO DE TAMPA METÁLICA 6".(SERTÃO) | un | 2013-01-01
5839-SED | SEDUC | VASSOURA MECÂNICA REBOCÁVEL C/ ESCOVA CILÍNDRICA LARGURA = 2,44M - CHP DIURNO. | chp | 2011-09-01
5843-SED | SEDUC | TRATOR DE PNEUS 110 A 126 HP - CHP DIURNO. | chp | 2011-09-01
5847-SED | SEDUC | TRATOR DE ESTEIRAS POTENCIA 165 HP, PESO OPERACIONAL 17,1T - CHP DIURNO. | chp | 2011-09-01
5851-SED | SEDUC | TRATOR DE ESTEIRAS 153HP PESO OPERACIONAL 15T, COM RODA MOTRIZ ELEVADA - CHP DIURNO. | chp | 2011-09-01
5855-SED | SEDUC | TRATOR DE ESTEIRAS COM LAMINA - POTENCIA 305 HP - PESO OPERACIONAL 37 T - CHP DIURNO. | chp | 2011-09-01
5863-SED | SEDUC | ROLO COMPACTADOR VIBRATÓRIO REBOCÁVEL AÇO LISO, PESO 4,7T, IMPACTO DINÂMICO 18,3T - CHP DIURNO. | chp | 2011-09-01
5867-SED | SEDUC | ROLO COMPACTADOR VIBRATÓRIO TANDEM AÇO LISO, POTÊNCIA 58CV, PESO SEM/COM LASTRO 6,5/9,4 T - CHP DIURNO | chp | 2011-09-01
0307084-DNT | DNIT | Lábios poliméricos 20 x 30 mm em junta de pavimento de concreto - confecção e assentamento | m | 2019-04-01
0307731-DNT | DNIT | Aparelho de apoio de neoprene fretado para estruturas moldadas no local - fornecimento e instalação | dm³ | 2019-04-01
0307732-DNT | DNIT | Aparelho de apoio de neoprene fretado para estruturas pré-moldadas - fornecimento e instalação | dm³ | 2019-04-01
0307733-DNT | DNIT | Junta de dilatação em perfil extrudado de borracha vulcanizada de 20 x 40 mm - fornecimento e instalação | m | 2019-04-01
0307734-DNT | DNIT | Junta de dilatação em perfil extrudado de borracha vulcanizada de 25 x 50 mm - fornecimento e instalação | m | 2019-04-01
0307735-DNT | DNIT | Junta de dilatação em perfil extrudado de borracha vulcanizada de 35 x 60 mm - fornecimento e instalação | m | 2019-04-01
0307736-DNT | DNIT | Junta de dilatação em perfil extrudado de borracha vulcanizada de 40 x 70 mm - fornecimento e instalação | m | 2019-04-01
0307737-DNT | DNIT | Junta de dilatação em perfil extrudado de borracha vulcanizada de 50 x 80 mm - fornecimento e instalação | m | 2019-04-01
0307814-DNT | DNIT | Apoio de neoprene fretado 100 x 100 x 28 mm com capacidade de 100 kN para estruturas pré-moldadas - fornecimento e instalação | un | 2019-04-01
0307815-DNT | DNIT | Apoio de neoprene fretado 300 x 400 x 85 mm com capacidade de 1.800 KN para estruturas pré-moldadas - fornecimento e instalação | un | 2019-04-01
0307816-DNT | DNIT | Apoio de neoprene fretado 350 x 450 x 99 mm com capacidade de 2.360 kN para estruturas pré-moldadas - fornecimento e instalação | un | 2019-04-01
0307817-DNT | DNIT | Apoio de neoprene fretado 150 x 200 x 35 mm com capacidade de 300 KN para estruturas pré-moldadas - fornecimento e instalação | un | 2019-04-01
0308250-DNT | DNIT | Aparelho de apoio metálico esférico fixo com capacidade de 1.000 kN - fornecimento e instalação | un | 2019-04-01
0308251-DNT | DNIT | Aparelho de apoio metálico esférico fixo com capacidade de 1.500 kN - fornecimento e instalação | un | 2019-04-01
0308252-DNT | DNIT | Aparelho de apoio metálico esférico fixo com capacidade de 2.000 kN - fornecimento e instalação | un | 2019-04-01
0308253-DNT | DNIT | Aparelho de apoio metálico esférico fixo com capacidade de 2.500 kN - fornecimento e instalação | un | 2019-04-01
0308254-DNT | DNIT | Aparelho de apoio metálico esférico fixo com capacidade de 3.000 kN - fornecimento e instalação | un | 2019-04-01
0308255-DNT | DNIT | Aparelho de apoio metálico esférico fixo com capacidade de 3.500 kN - fornecimento e instalação | un | 2019-04-01
0308256-DNT | DNIT | Aparelho de apoio metálico esférico fixo com capacidade de 4.000 kN - fornecimento e instalação | un | 2019-04-01
0308257-DNT | DNIT | Aparelho de apoio metálico esférico fixo com capacidade de 4.500 kN - fornecimento e instalação | un | 2019-04-01
0308258-DNT | DNIT | Aparelho de apoio metálico esférico fixo com capacidade de 5.000 kN - fornecimento e instalação | un | 2019-04-01
0308259-DNT | DNIT | Aparelho de apoio metálico esférico fixo com capacidade de 5.500 kN - fornecimento e instalação | un | 2019-04-01
0308260-DNT | DNIT | Aparelho de apoio metálico esférico fixo com capacidade de 6.000 kN - fornecimento e instalação | un | 2019-04-01
0308261-DNT | DNIT | Aparelho de apoio metálico esférico fixo com capacidade de 6.500 kN - fornecimento e instalação | un | 2019-04-01
0308262-DNT | DNIT | Aparelho de apoio metálico esférico fixo com capacidade de 7.000 kN - fornecimento e instalação | un | 2019-04-01
0308263-DNT | DNIT | Aparelho de apoio metálico esférico fixo com capacidade de 7.500 kN - fornecimento e instalação | un | 2019-04-01
0308264-DNT | DNIT | Aparelho de apoio metálico esférico fixo com capacidade de 8.000 kN - fornecimento e instalação | un | 2019-04-01
0308265-DNT | DNIT | Aparelho de apoio metálico esférico fixo com capacidade de 8.500 kN - fornecimento e instalação | un | 2019-04-01
0308266-DNT | DNIT | Aparelho de apoio metálico esférico fixo com capacidade de 9.000 kN - fornecimento e instalação | un | 2019-04-01
0308267-DNT | DNIT | Aparelho de apoio metálico esférico fixo com capacidade de 9.500 kN - fornecimento e instalação | un | 2019-04-01
0308268-DNT | DNIT | Aparelho de apoio metálico esférico fixo com capacidade de 10.000 kN - fornecimento e instalação | un | 2019-04-01
0308269-DNT | DNIT | Aparelho de apoio metálico esférico unidirecional com capacidade de 1.000 kN - fornecimento e instalação | un | 2019-04-01
0308270-DNT | DNIT | Aparelho de apoio metálico esférico unidirecional com capacidade de 1.500 kN - fornecimento e instalação | un | 2019-04-01
0308271-DNT | DNIT | Aparelho de apoio metálico esférico unidirecional com capacidade de 2.000 kN - fornecimento e instalação | un | 2019-04-01
0308272-DNT | DNIT | Aparelho de apoio metálico esférico unidirecional com capacidade de 2.500 kN - fornecimento e instalação | un | 2019-04-01
0308273-DNT | DNIT | Aparelho de apoio metálico esférico unidirecional com capacidade de 3.000 kN - fornecimento e instalação | un | 2019-04-01
0308274-DNT | DNIT | Aparelho de apoio metálico esférico unidirecional com capacidade de 3.500 kN - fornecimento e instalação | un | 2019-04-01
0308275-DNT | DNIT | Aparelho de apoio metálico esférico unidirecional com capacidade de 4.000 kN - fornecimento e instalação | un | 2019-04-01
0308276-DNT | DNIT | Aparelho de apoio metálico esférico unidirecional com capacidade de 4.500 kN - fornecimento e instalação | un | 2019-04-01
0308277-DNT | DNIT | Aparelho de apoio metálico esférico unidirecional com capacidade de 5.000 kN - fornecimento e instalação | un | 2019-04-01
0308278-DNT | DNIT | Aparelho de apoio metálico esférico unidirecional com capacidade de 5.500 kN - fornecimento e instalação | un | 2019-04-01
0308279-DNT | DNIT | Aparelho de apoio metálico esférico unidirecional com capacidade de 6.000 kN - fornecimento e instalação | un | 2019-04-01
0308280-DNT | DNIT | Aparelho de apoio metálico esférico unidirecional com capacidade de 6.500 kN - fornecimento e instalação | un | 2019-04-01
0308281-DNT | DNIT | Aparelho de apoio metálico esférico unidirecional com capacidade de 7.000 kN - fornecimento e instalação | un | 2019-04-01
0308282-DNT | DNIT | Aparelho de apoio metálico esférico unidirecional com capacidade de 7.500 kN - fornecimento e instalação | un | 2019-04-01
0308283-DNT | DNIT | Aparelho de apoio metálico esférico unidirecional com capacidade de 8.000 kN - fornecimento e instalação | un | 2019-04-01
0308284-DNT | DNIT | Aparelho de apoio metálico esférico unidirecional com capacidade de 8.500 kN - fornecimento e instalação | un | 2019-04-01
0308285-DNT | DNIT | Aparelho de apoio metálico esférico unidirecional com capacidade de 9.000 kN - fornecimento e instalação | un | 2019-04-01
0308286-DNT | DNIT | Aparelho de apoio metálico esférico unidirecional com capacidade de 9.500 kN - fornecimento e instalação | un | 2019-04-01
0308287-DNT | DNIT | Aparelho de apoio metálico esférico unidirecional com capacidade de 10.000 kN - fornecimento e instalação | un | 2019-04-01
0308288-DNT | DNIT | Aparelho de apoio metálico esférico multidirecional com capacidade de 1.000 kN - fornecimento e instalação | un | 2019-04-01
0308289-DNT | DNIT | Aparelho de apoio metálico esférico multidirecional com capacidade de 1.500 kN - fornecimento e instalação | un | 2019-04-01
0308290-DNT | DNIT | Aparelho de apoio metálico esférico multidirecional com capacidade de 2.000 kN - fornecimento e instalação | un | 2019-04-01
0308291-DNT | DNIT | Aparelho de apoio metálico esférico multidirecional com capacidade de 2.500 kN - fornecimento e instalação | un | 2019-04-01
0308292-DNT | DNIT | Aparelho de apoio metálico esférico multidirecional com capacidade de 3.000 kN - fornecimento e instalação | un | 2019-04-01
0308293-DNT | DNIT | Aparelho de apoio metálico esférico multidirecional com capacidade de 3.500 kN - fornecimento e instalação | un | 2019-04-01
0308294-DNT | DNIT | Aparelho de apoio metálico esférico multidirecional com capacidade de 4.000 kN - fornecimento e instalação | un | 2019-04-01
0308295-DNT | DNIT | Aparelho de apoio metálico esférico multidirecional com capacidade de 4.500 kN - fornecimento e instalação | un | 2019-04-01
0308296-DNT | DNIT | Aparelho de apoio metálico esférico multidirecional com capacidade de 5.000 kN - fornecimento e instalação | un | 2019-04-01
0308297-DNT | DNIT | Aparelho de apoio metálico esférico multidirecional com capacidade de 5.500 kN - fornecimento e instalação | un | 2019-04-01
0308298-DNT | DNIT | Aparelho de apoio metálico esférico multidirecional com capacidade de 6.000 kN - fornecimento e instalação | un | 2019-04-01
0308299-DNT | DNIT | Aparelho de apoio metálico esférico multidirecional com capacidade de 6.500 kN - fornecimento e instalação | un | 2019-04-01
0308300-DNT | DNIT | Aparelho de apoio metálico esférico multidirecional com capacidade de 7.000 kN - fornecimento e instalação | un | 2019-04-01
0308301-DNT | DNIT | Aparelho de apoio metálico esférico multidirecional com capacidade de 7.500 kN - fornecimento e instalação | un | 2019-04-01
0308302-DNT | DNIT | Aparelho de apoio metálico esférico multidirecional com capacidade de 8.000 kN - fornecimento e instalação | un | 2019-04-01
0308303-DNT | DNIT | Aparelho de apoio metálico esférico multidirecional com capacidade de 8.500 kN - fornecimento e instalação | un | 2019-04-01
0308304-DNT | DNIT | Aparelho de apoio metálico esférico multidirecional com capacidade de 9.000 kN - fornecimento e instalação | un | 2019-04-01
0308305-DNT | DNIT | Aparelho de apoio metálico esférico multidirecional com capacidade de 9.500 kN - fornecimento e instalação | un | 2019-04-01
0308306-DNT | DNIT | Aparelho de apoio metálico esférico multidirecional com capacidade de 10.000 kN - fornecimento e instalação | un | 2019-04-01
0308307-DNT | DNIT | Aparelho de apoio metálico elastomérico fixo com capacidade de 700 kN - fornecimento e instalação | un | 2019-04-01
0308308-DNT | DNIT | Aparelho de apoio metálico elastomérico fixo com capacidade de 1.500 kN - fornecimento e instalação | un | 2019-04-01
0308309-DNT | DNIT | Aparelho de apoio metálico elastomérico fixo com capacidade de 2.500 kN - fornecimento e instalação | un | 2019-04-01
0308310-DNT | DNIT | Aparelho de apoio metálico elastomérico fixo com capacidade de 4.000 kN - fornecimento e instalação | un | 2019-04-01
0308311-DNT | DNIT | Aparelho de apoio metálico elastomérico fixo com capacidade de 5.500 kN - fornecimento e instalação | un | 2019-04-01
0308312-DNT | DNIT | Aparelho de apoio metálico elastomérico fixo com capacidade de 7.500 kN - fornecimento e instalação | un | 2019-04-01
0308313-DNT | DNIT | Aparelho de apoio metálico elastomérico fixo com capacidade de 10.000 kN - fornecimento e instalação | un | 2019-04-01
0308314-DNT | DNIT | Aparelho de apoio metálico elastomérico unidirecional com capacidade de 700 kN - fornecimento e instalação | un | 2019-04-01
0308315-DNT | DNIT | Aparelho de apoio metálico elastomérico unidirecional com capacidade de 1.500 kN - fornecimento e instalação | un | 2019-04-01
0308316-DNT | DNIT | Aparelho de apoio metálico elastomérico unidirecional com capacidade de 2.500 kN - fornecimento e instalação | un | 2019-04-01
0308317-DNT | DNIT | Aparelho de apoio metálico elastomérico unidirecional com capacidade de 4.000 kN - fornecimento e instalação | un | 2019-04-01
0308318-DNT | DNIT | Aparelho de apoio metálico elastomérico unidirecional com capacidade de 5.500 kN - fornecimento e instalação | un | 2019-04-01
0308319-DNT | DNIT | Aparelho de apoio metálico elastomérico unidirecional com capacidade de 7.500 kN - fornecimento e instalação | un | 2019-04-01
0308320-DNT | DNIT | Aparelho de apoio metálico elastomérico unidirecional com capacidade de 10.000 kN - fornecimento e instalação | un | 2019-04-01
0308321-DNT | DNIT | Aparelho de apoio metálico elastomérico multidirecional com capacidade de 700 kN - fornecimento e instalação | un | 2019-04-01
0308322-DNT | DNIT | Aparelho de apoio metálico elastomérico multidirecional com capacidade de 1.500 kN - fornecimento e instalação | un | 2019-04-01
0308323-DNT | DNIT | Aparelho de apoio metálico elastomérico multidirecional com capacidade de 2.500 kN - fornecimento e instalação | un | 2019-04-01
0308324-DNT | DNIT | Aparelho de apoio metálico elastomérico multidirecional com capacidade de 4.000 kN - fornecimento e instalação | un | 2019-04-01
0308325-DNT | DNIT | Aparelho de apoio metálico elastomérico multidirecional com capacidade de 5.500 kN - fornecimento e instalação | un | 2019-04-01
0308326-DNT | DNIT | Aparelho de apoio metálico elastomérico multidirecional com capacidade de 7.500 kN - fornecimento e instalação | un | 2019-04-01
0308327-DNT | DNIT | Aparelho de apoio metálico elastomérico multidirecional com capacidade de 10.000 kN - fornecimento e instalação | un | 2019-04-01
0407740-DNT | DNIT | Chumbador tipo espera em aço CA-25 para fixação de estrutura metálica em concreto - fornecimento e instalação | kg | 2019-04-01
0407743-DNT | DNIT | Treliça nervurada três barras longitudinais interligadas por duas diagonais sinusoidal - fornecimento e instalação | kg | 2019-04-01
0407818-DNT | DNIT | Armação em aço CA-25 - fornecimento, preparo e colocação | kg | 2019-04-01
0407819-DNT | DNIT | Armação em aço CA-50 - fornecimento, preparo e colocação | kg | 2019-04-01
0407820-DNT | DNIT | Armação em aço CA-60 - fornecimento, preparo e colocação | kg | 2019-04-01
0408031-DNT | DNIT | Luva de emenda prensada para aço CA-50 - D = 12,5 mm - fornecimento e instalação | un | 2019-04-01
0408032-DNT | DNIT | Luva de emenda prensada para aço CA-50 - D = 16 mm - fornecimento e instalação | un | 2019-04-01
0408033-DNT | DNIT | Luva de emenda prensada para aço CA-50 - D = 20 mm - fornecimento e instalação | un | 2019-04-01
0408035-DNT | DNIT | Luva de emenda prensada para aço CA-50 - D = 25 mm - fornecimento e instalação | un | 2019-04-01
0408036-DNT | DNIT | Luva de emenda prensada para aço CA-50 - D = 32 mm - fornecimento e instalação | un | 2019-04-01
0408037-DNT | DNIT | Luva de emenda com rosca cônica para aço CA-50 - D = 12,5 mm - fornecimento e instalação | un | 2019-04-01
0408038-DNT | DNIT | Luva de emenda com rosca cônica para aço CA-50 - D = 16 mm - fornecimento e instalação | un | 2019-04-01
0408039-DNT | DNIT | Luva de emenda com rosca cônica para aço CA-50 - D = 20 mm - fornecimento e instalação | un | 2019-04-01
0408041-DNT | DNIT | Luva de emenda com rosca cônica para aço CA-50 - D = 25 mm - fornecimento e instalação | un | 2019-04-01
0408042-DNT | DNIT | Luva de emenda com rosca cônica para aço CA-50 - D = 32 mm - fornecimento e instalação | un | 2019-04-01
0408067-DNT | DNIT | Tela de aço eletrosoldada - fornecimento, preparo e colocação | kg | 2019-04-01
0605460-DNT | DNIT | Bueiro metálico com chapas múltiplas MP 100 galvanizadas - D = 0,60 m - brita produzida | m | 2019-04-01
0605461-DNT | DNIT | Bueiro metálico com chapas múltiplas MP 100 galvanizadas - D = 0,70 m - brita produzida | m | 2019-04-01
0605462-DNT | DNIT | Bueiro metálico com chapas múltiplas MP 100 galvanizadas - D = 0,80 m - brita produzida | m | 2019-04-01
0605463-DNT | DNIT | Bueiro metálico com chapas múltiplas MP 100 galvanizadas - D = 0,90 m - brita produzida | m | 2019-04-01
0605464-DNT | DNIT | Bueiro metálico com chapas múltiplas MP 100 galvanizadas - D = 1,00 m - brita produzida | m | 2019-04-01
0605465-DNT | DNIT | Bueiro metálico com chapas múltiplas MP 100 galvanizadas - D = 1,10 m - brita produzida | m | 2019-04-01
0605466-DNT | DNIT | Bueiro metálico com chapas múltiplas MP 100 galvanizadas - D = 1,20 m - brita produzida | m | 2019-04-01
0605467-DNT | DNIT | Bueiro metálico com chapas múltiplas MP 100 galvanizadas - D = 1,30 m - brita produzida | m | 2019-04-01
0605468-DNT | DNIT | Bueiro metálico com chapas múltiplas MP 100 galvanizadas - D = 1,40 m - brita produzida | m | 2019-04-01
0605469-DNT | DNIT | Bueiro metálico com chapas múltiplas MP 100 galvanizadas - D = 1,50 m - brita produzida | m | 2019-04-01
0605470-DNT | DNIT | Bueiro metálico com chapas múltiplas MP 100 galvanizadas - D = 1,60 m - brita produzida | m | 2019-04-01
0605471-DNT | DNIT | Bueiro metálico com chapas múltiplas MP 100 galvanizadas - D = 1,70 m - brita produzida | m | 2019-04-01
0605472-DNT | DNIT | Bueiro metálico com chapas múltiplas MP 100 galvanizadas - D = 1,80 m - brita produzida | m | 2019-04-01
0605473-DNT | DNIT | Bueiro metálico com chapas múltiplas MP 100 galvanizadas - D = 1,90 m - brita produzida | m | 2019-04-01
0605474-DNT | DNIT | Bueiro metálico com chapas múltiplas MP 100 galvanizadas - D = 2,00 m - brita produzida | m | 2019-04-01
0605475-DNT | DNIT | Bueiro metálico com chapas múltiplas MP 100 galvanizadas - D = 2,10 m - brita produzida | m | 2019-04-01
0605476-DNT | DNIT | Bueiro metálico com chapas múltiplas MP 100 galvanizadas - D = 2,20 m - brita produzida | m | 2019-04-01
0605477-DNT | DNIT | Bueiro metálico com chapas múltiplas MP 100 galvanizadas - D = 2,30 m - brita produzida | m | 2019-04-01
0605478-DNT | DNIT | Bueiro metálico com chapas múltiplas MP 100 galvanizadas - D = 2,40 m - brita produzida | m | 2019-04-01
0605479-DNT | DNIT | Bueiro metálico com chapas múltiplas MP 100 galvanizadas - D = 2,50 m - brita produzida | m | 2019-04-01
0605480-DNT | DNIT | Bueiro metálico com chapas múltiplas MP 100 galvanizadas - D = 2,60 m - brita produzida | m | 2019-04-01
0605481-DNT | DNIT | Bueiro metálico com chapas múltiplas MP 100 galvanizadas - D = 2,70 m - brita produzida | m | 2019-04-01
0605482-DNT | DNIT | Bueiro metálico com chapas múltiplas MP 100 galvanizadas - D = 2,80 m - brita produzida | m | 2019-04-01
0605483-DNT | DNIT | Bueiro metálico com chapas múltiplas MP 152 galvanizadas - D = 1,50 m - brita produzida | m | 2019-04-01
0605484-DNT | DNIT | Bueiro metálico com chapas múltiplas MP 152 galvanizadas - D = 1,80 m - brita produzida | m | 2019-04-01
0605485-DNT | DNIT | Bueiro metálico com chapas múltiplas MP 152 galvanizadas - D = 1,90 m - brita produzida | m | 2019-04-01
0605486-DNT | DNIT | Bueiro metálico com chapas múltiplas MP 152 galvanizadas - D = 2,15 m - brita produzida | m | 2019-04-01
0605487-DNT | DNIT | Bueiro metálico com chapas múltiplas MP 152 galvanizadas - D = 2,30 m - brita produzida | m | 2019-04-01
0605488-DNT | DNIT | Bueiro metálico com chapas múltiplas MP 152 galvanizadas - D = 2,65 m - brita produzida | m | 2019-04-01
0605489-DNT | DNIT | Bueiro metálico com chapas múltiplas MP 152 galvanizadas - D = 3,05 m - brita produzida | m | 2019-04-01
0605490-DNT | DNIT | Bueiro metálico com chapas múltiplas MP 152 galvanizadas - D = 3,20 m - brita produzida | m | 2019-04-01
0605491-DNT | DNIT | Bueiro metálico com chapas múltiplas MP 152 galvanizadas - D = 3,40 m - brita produzida | m | 2019-04-01
0605492-DNT | DNIT | Bueiro metálico com chapas múltiplas MP 152 galvanizadas - D = 3,65 m - brita produzida | m | 2019-04-01
0605493-DNT | DNIT | Bueiro metálico com chapas múltiplas MP 152 galvanizadas - D = 3,80 m - brita produzida | m | 2019-04-01
0605494-DNT | DNIT | Bueiro metálico com chapas múltiplas MP 152 galvanizadas - D = 4,20 m - brita produzida | m | 2019-04-01
0605495-DNT | DNIT | Bueiro metálico com chapas múltiplas MP 152 galvanizadas - D = 4,60 m - brita produzida | m | 2019-04-01
0605496-DNT | DNIT | Bueiro metálico com chapas múltiplas MP 152 galvanizadas - D = 4,80 m - brita produzida | m | 2019-04-01
0605497-DNT | DNIT | Bueiro metálico com chapas múltiplas MP 152 galvanizadas - D = 5,00 m - brita produzida | m | 2019-04-01
0605498-DNT | DNIT | Bueiro metálico com chapas múltiplas MP 152 galvanizadas - D = 5,35 m - brita produzida | m | 2019-04-01
0605499-DNT | DNIT | Bueiro metálico com chapas múltiplas MP 152 galvanizadas - D = 5,70 m - brita produzida | m | 2019-04-01
0605500-DNT | DNIT | Bueiro metálico com chapas múltiplas MP 152 galvanizadas - D = 6,10 m - brita produzida | m | 2019-04-01
0605501-DNT | DNIT | Bueiro metálico com chapas múltiplas MP 152 galvanizadas - D = 6,50 m - brita produzida | m | 2019-04-01
0605502-DNT | DNIT | Bueiro metálico com chapas múltiplas MP 152 galvanizadas - D = 6,85 m - brita produzida | m | 2019-04-01
0605503-DNT | DNIT | Bueiro metálico com chapas múltiplas MP 152 galvanizadas - D = 7,25 m - brita produzida | m | 2019-04-01
0605504-DNT | DNIT | Bueiro metálico sem interrupção de tráfego com D = 1,20 m - chapa galvanizada - escavado em material de 1ª categoria - aterro rodoviário máximo = 9 m | m | 2019-04-01
0605505-DNT | DNIT | Bueiro metálico sem interrupção de tráfego com D = 1,40 m - chapa galvanizada - escavado em material de 1ª categoria - aterro rodoviário máximo = 7,7 m | m | 2019-04-01
0605506-DNT | DNIT | Bueiro metálico sem interrupção de tráfego com D = 1,60 m - chapa galvanizada - escavado em material de 1ª categoria - aterro rodoviário máximo = 6,7 m | m | 2019-04-01
0605507-DNT | DNIT | Bueiro metálico sem interrupção de tráfego com D = 1,80 m - chapa galvanizada - escavado em material de 1ª categoria - aterro rodoviário máximo = 6 m | m | 2019-04-01
0605508-DNT | DNIT | Bueiro metálico sem interrupção de tráfego com D = 2,00 m - chapa galvanizada - escavado em material de 1ª categoria - aterro rodoviário máximo = 5,4 m | m | 2019-04-01
0605509-DNT | DNIT | Bueiro metálico sem interrupção de tráfego com D = 2,20 m - chapa galvanizada - escavado em material de 1ª categoria - aterro rodoviário máximo = 4,9 m | m | 2019-04-01
0605510-DNT | DNIT | Bueiro metálico sem interrupção de tráfego com D = 2,40 m - chapa galvanizada - escavado em material de 1ª categoria - aterro rodoviário máximo = 4,5 m | m | 2019-04-01
0605511-DNT | DNIT | Bueiro metálico sem interrupção de tráfego com D = 2,60 m - chapa galvanizada - escavado em material de 1ª categoria - aterro rodoviário máximo = 4,1 m | m | 2019-04-01
0605512-DNT | DNIT | Bueiro metálico sem interrupção de tráfego com D = 2,80 m - chapa galvanizada - escavado em material de 1ª categoria - aterro rodoviário máximo = 3,8 m | m | 2019-04-01
0605513-DNT | DNIT | Bueiro metálico sem interrupção de tráfego com D = 3,00 m - chapa galvanizada - escavado em material de 1ª categoria - aterro rodoviário máximo = 3,6 m | m | 2019-04-01
0605514-DNT | DNIT | Bueiro metálico sem interrupção de tráfego com D = 3,20 m - chapa galvanizada - escavado em material de 1ª categoria - aterro rodoviário máximo = 4,8 m | m | 2019-04-01
0605515-DNT | DNIT | Bueiro metálico sem interrupção de tráfego com D = 3,40 m - chapa galvanizada - escavado em material de 1ª categoria - aterro rodoviário máximo = 4,5 m | m | 2019-04-01
0605516-DNT | DNIT | Bueiro metálico sem interrupção de tráfego com D = 3,60 m - chapa galvanizada - escavado em material de 1ª categoria - aterro rodoviário máximo = 4,3 m | m | 2019-04-01
0605517-DNT | DNIT | Bueiro metálico sem interrupção de tráfego com D = 3,80 m - chapa galvanizada - escavado em material de 1ª categoria - aterro rodoviário máximo = 4 m | m | 2019-04-01
0605518-DNT | DNIT | Bueiro metálico sem interrupção de tráfego com D = 4,00 m - chapa galvanizada - escavado em material de 1ª categoria - aterro rodoviário máximo = 3,1 m | m | 2019-04-01
0605519-DNT | DNIT | Bueiro metálico sem interrupção de tráfego com D = 4,20 m - chapa galvanizada - escavado em material de 1ª categoria - aterro rodoviário máximo = 4,4 m | m | 2019-04-01
0605520-DNT | DNIT | Bueiro metálico sem interrupção de tráfego com D = 4,40 m - chapa galvanizada - escavado em material de 1ª categoria - aterro rodoviário máximo = 4,2 m | m | 2019-04-01
0605521-DNT | DNIT | Bueiro metálico sem interrupção de tráfego com D = 4,60 m - chapa galvanizada - escavado em material de 1ª categoria - aterro rodoviário máximo = 4 m | m | 2019-04-01
0605522-DNT | DNIT | Bueiro metálico sem interrupção de tráfego com D = 4,80 m - chapa galvanizada - escavado em material de 1ª categoria - aterro rodoviário máximo = 5,5 m | m | 2019-04-01
0605523-DNT | DNIT | Bueiro metálico sem interrupção de tráfego com D = 5,00 m - chapa galvanizada - escavado em material de 1ª categoria - aterro rodoviário máximo = 5,3 m | m | 2019-04-01
0605524-DNT | DNIT | Bueiro metálico sem interrupção de tráfego com D = 1,20 m - chapa galvanizada - escavado em material de 2ª categoria - aterro rodoviário máximo = 9 m | m | 2019-04-01
0605525-DNT | DNIT | Bueiro metálico sem interrupção de tráfego com D = 1,40 m - chapa galvanizada - escavado em material de 2ª categoria - aterro rodoviário máximo = 7,7 m | m | 2019-04-01
0605526-DNT | DNIT | Bueiro metálico sem interrupção de tráfego com D = 1,60 m - chapa galvanizada - escavado em material de 2ª categoria - aterro rodoviário máximo = 6,7 m | m | 2019-04-01
0605527-DNT | DNIT | Bueiro metálico sem interrupção de tráfego com D = 1,80 m - chapa galvanizada - escavado em material de 2ª categoria - aterro rodoviário máximo = 6 m | m | 2019-04-01
0605528-DNT | DNIT | Bueiro metálico sem interrupção de tráfego com D = 2,00 m - chapa galvanizada - escavado em material de 2ª categoria - aterro rodoviário máximo = 5,4 m | m | 2019-04-01
0605529-DNT | DNIT | Bueiro metálico sem interrupção de tráfego com D = 2,20 m - chapa galvanizada - escavado em material de 2ª categoria - aterro rodoviário máximo = 4,9 m | m | 2019-04-01
0605530-DNT | DNIT | Bueiro metálico sem interrupção de tráfego com D = 2,40 m - chapa galvanizada - escavado em material de 2ª categoria - aterro rodoviário máximo = 4,5 m | m | 2019-04-01
0605531-DNT | DNIT | Bueiro metálico sem interrupção de tráfego com D = 2,60 m - chapa galvanizada - escavado em material de 2ª categoria - aterro rodoviário máximo = 4,1 m | m | 2019-04-01
0605532-DNT | DNIT | Bueiro metálico sem interrupção de tráfego com D = 2,80 m - chapa galvanizada - escavado em material de 2ª categoria - aterro rodoviário máximo = 3,8 m | m | 2019-04-01
0605533-DNT | DNIT | Bueiro metálico sem interrupção de tráfego com D = 3,00 m - chapa galvanizada - escavado em material de 2ª categoria - aterro rodoviário máximo = 3,6 m | m | 2019-04-01
0605534-DNT | DNIT | Bueiro metálico sem interrupção de tráfego com D = 3,20 m - chapa galvanizada - escavado em material de 2ª categoria - aterro rodoviário máximo = 4,8 m | m | 2019-04-01
0605535-DNT | DNIT | Bueiro metálico sem interrupção de tráfego com D = 3,40 m - chapa galvanizada - escavado em material de 2ª categoria - aterro rodoviário máximo = 4,5 m | m | 2019-04-01
0605536-DNT | DNIT | Bueiro metálico sem interrupção de tráfego com D = 3,60 m - chapa galvanizada - escavado em material de 2ª categoria - aterro rodoviário máximo = 4,3 m | m | 2019-04-01
0605537-DNT | DNIT | Bueiro metálico sem interrupção de tráfego com D = 3,80 m - chapa galvanizada - escavado em material de 2ª categoria - aterro rodoviário máximo = 4 m | m | 2019-04-01
0605538-DNT | DNIT | Bueiro metálico sem interrupção de tráfego com D = 4,00 m - chapa galvanizada - escavado em material de 2ª categoria - aterro rodoviário máximo = 3,1 m | m | 2019-04-01
0605539-DNT | DNIT | Bueiro metálico sem interrupção de tráfego com D = 4,20 m - chapa galvanizada - escavado em material de 2ª categoria - aterro rodoviário máximo = 4,4 m | m | 2019-04-01
0605540-DNT | DNIT | Bueiro metálico sem interrupção de tráfego com D = 4,40 m - chapa galvanizada - escavado em material de 2ª categoria - aterro rodoviário máximo = 4,2 m | m | 2019-04-01
0605541-DNT | DNIT | Bueiro metálico sem interrupção de tráfego com D = 4,60 m - chapa galvanizada - escavado em material de 2ª categoria - aterro rodoviário máximo = 4 m | m | 2019-04-01
0605542-DNT | DNIT | Bueiro metálico sem interrupção de tráfego com D = 4,80 m - chapa galvanizada - escavado em material de 2ª categoria - aterro rodoviário máximo = 5,5 m | m | 2019-04-01
0605543-DNT | DNIT | Bueiro metálico sem interrupção de tráfego com D = 5,00 m - chapa galvanizada - escavado em material de 2ª categoria - aterro rodoviário máximo = 5,3 m | m | 2019-04-01
0605544-DNT | DNIT | Bueiro metálico sem interrupção de tráfego com D = 1,20 m - chapa galvanizada - escavado em material de 3ª categoria - aterro rodoviário máximo = 9 m | m | 2019-04-01
0605545-DNT | DNIT | Bueiro metálico sem interrupção de tráfego com D = 1,40 m - chapa galvanizada - escavado em material de 3ª categoria - aterro rodoviário máximo = 7,7 m | m | 2019-04-01
0605546-DNT | DNIT | Bueiro metálico sem interrupção de tráfego com D = 1,60 m - chapa galvanizada - escavado em material de 3ª categoria - aterro rodoviário máximo = 6,7 m | m | 2019-04-01
0605547-DNT | DNIT | Bueiro metálico sem interrupção de tráfego com D = 1,80 m - chapa galvanizada - escavado em material de 3ª categoria - aterro rodoviário máximo = 6 m | m | 2019-04-01
0605548-DNT | DNIT | Bueiro metálico sem interrupção de tráfego com D = 2,00 m - chapa galvanizada - escavado em material de 3ª categoria - aterro rodoviário máximo = 5,4 m | m | 2019-04-01
0605549-DNT | DNIT | Bueiro metálico sem interrupção de tráfego com D = 2,20 m - chapa galvanizada - escavado em material de 3ª categoria - aterro rodoviário máximo = 4,9 m | m | 2019-04-01
0605550-DNT | DNIT | Bueiro metálico sem interrupção de tráfego com D = 2,40 m - chapa galvanizada - escavado em material de 3ª categoria - aterro rodoviário máximo = 4,5 m | m | 2019-04-01
0605551-DNT | DNIT | Bueiro metálico sem interrupção de tráfego com D = 2,60 m - chapa galvanizada - escavado em material de 3ª categoria - aterro rodoviário máximo = 4,1 m | m | 2019-04-01
0605552-DNT | DNIT | Bueiro metálico sem interrupção de tráfego com D = 2,80 m - chapa galvanizada - escavado em material de 3ª categoria - aterro rodoviário máximo = 3,8 m | m | 2019-04-01
0605553-DNT | DNIT | Bueiro metálico sem interrupção de tráfego com D = 3,00 m - chapa galvanizada - escavado em material de 3ª categoria - aterro rodoviário máximo = 3,6 m | m | 2019-04-01
0605554-DNT | DNIT | Bueiro metálico sem interrupção de tráfego com D = 3,20 m - chapa galvanizada - escavado em material de 3ª categoria - aterro rodoviário máximo = 4,8 m | m | 2019-04-01
0605555-DNT | DNIT | Bueiro metálico sem interrupção de tráfego com D = 3,40 m - chapa galvanizada - escavado em material de 3ª categoria - aterro rodoviário máximo = 4,5 m | m | 2019-04-01
0605556-DNT | DNIT | Bueiro metálico sem interrupção de tráfego com D = 3,60 m - chapa galvanizada - escavado em material de 3ª categoria - aterro rodoviário máximo = 4,3 m | m | 2019-04-01
0605557-DNT | DNIT | Bueiro metálico sem interrupção de tráfego com D = 3,80 m - chapa galvanizada - escavado em material de 3ª categoria - aterro rodoviário máximo = 4 m | m | 2019-04-01
0605558-DNT | DNIT | Bueiro metálico sem interrupção de tráfego com D = 4,00 m - chapa galvanizada - escavado em material de 3ª categoria - aterro rodoviário máximo = 3,1 m | m | 2019-04-01
0605559-DNT | DNIT | Bueiro metálico sem interrupção de tráfego com D = 4,20 m - chapa galvanizada - escavado em material de 3ª categoria - aterro rodoviário máximo = 4,4 m | m | 2019-04-01
0605560-DNT | DNIT | Bueiro metálico sem interrupção de tráfego com D = 4,40 m - chapa galvanizada - escavado em material de 3ª categoria - aterro rodoviário máximo = 4,2 m | m | 2019-04-01
0605561-DNT | DNIT | Bueiro metálico sem interrupção de tráfego com D = 4,60 m - chapa galvanizada - escavado em material de 3ª categoria - aterro rodoviário máximo = 4 m | m | 2019-04-01
0605562-DNT | DNIT | Bueiro metálico sem interrupção de tráfego com D = 4,80 m - chapa galvanizada - escavado em material de 3ª categoria - aterro rodoviário máximo = 5,5 m | m | 2019-04-01
0605563-DNT | DNIT | Bueiro metálico sem interrupção de tráfego com D = 5,00 m - chapa galvanizada - escavado em material de 3ª categoria - aterro rodoviário máximo = 5,3 m | m | 2019-04-01
0605571-DNT | DNIT | Bueiro metálico sem interrupção de tráfego com D = 1,20 m - chapa com epóxi - escavado em material de 1ª categoria - aterro rodoviário máximo = 9 m | m | 2019-04-01
0605572-DNT | DNIT | Bueiro metálico sem interrupção de tráfego com D = 1,40 m - chapa com epóxi - escavado em material de 1ª categoria - aterro rodoviário máximo = 7,7 m | m | 2019-04-01
0605573-DNT | DNIT | Bueiro metálico sem interrupção de tráfego com D = 1,60 m - chapa com epóxi - escavado em material de 1ª categoria - aterro rodoviário máximo = 6,7 m | m | 2019-04-01
0605574-DNT | DNIT | Bueiro metálico sem interrupção de tráfego com D = 1,80 m - chapa com epóxi - escavado em material de 1ª categoria - aterro rodoviário máximo = 6 m | m | 2019-04-01
0605575-DNT | DNIT | Bueiro metálico sem interrupção de tráfego com D = 2,00 m - chapa com epóxi - escavado em material de 1ª categoria - aterro rodoviário máximo = 5,4 m | m | 2019-04-01
0605576-DNT | DNIT | Bueiro metálico sem interrupção de tráfego com D = 2,20 m - chapa com epóxi - escavado em material de 1ª categoria - aterro rodoviário máximo = 4,9 m | m | 2019-04-01
0605577-DNT | DNIT | Bueiro metálico sem interrupção de tráfego com D = 2,40 m - chapa com epóxi - escavado em material de 1ª categoria - aterro rodoviário máximo = 4,5 m | m | 2019-04-01
0605578-DNT | DNIT | Bueiro metálico sem interrupção de tráfego com D = 2,60 m - chapa com epóxi - escavado em material de 1ª categoria - aterro rodoviário máximo = 4,1 m | m | 2019-04-01
0605579-DNT | DNIT | Bueiro metálico sem interrupção de tráfego com D = 2,80 m - chapa com epóxi - escavado em material de 1ª categoria - aterro rodoviário máximo = 3,8 m | m | 2019-04-01
0605580-DNT | DNIT | Bueiro metálico sem interrupção de tráfego com D = 3,00 m - chapa com epóxi - escavado em material de 1ª categoria - aterro rodoviário máximo = 3,6 m | m | 2019-04-01
0605581-DNT | DNIT | Bueiro metálico sem interrupção de tráfego com D = 3,20 m - chapa com epóxi - escavado em material de 1ª categoria - aterro rodoviário máximo = 4,8 m | m | 2019-04-01
0605582-DNT | DNIT | Bueiro metálico sem interrupção de tráfego com D = 1,20 m - chapa com epóxi - escavado em material de 2ª categoria - aterro rodoviário máximo = 9 m | m | 2019-04-01
0605583-DNT | DNIT | Bueiro metálico sem interrupção de tráfego com D = 1,40 m - chapa com epóxi - escavado em material de 2ª categoria - aterro rodoviário máximo = 7,7 m | m | 2019-04-01
0605584-DNT | DNIT | Bueiro metálico sem interrupção de tráfego com D = 1,60 m - chapa com epóxi - escavado em material de 2ª categoria - aterro rodoviário máximo = 6,7 m | m | 2019-04-01
0605585-DNT | DNIT | Bueiro metálico sem interrupção de tráfego com D = 1,80 m - chapa com epóxi - escavado em material de 2ª categoria - aterro rodoviário máximo = 6 m | m | 2019-04-01
0605586-DNT | DNIT | Bueiro metálico sem interrupção de tráfego com D = 2,00 m - chapa com epóxi - escavado em material de 2ª categoria - aterro rodoviário máximo = 5,4 m | m | 2019-04-01
0605587-DNT | DNIT | Bueiro metálico sem interrupção de tráfego com D = 2,20 m - chapa com epóxi - escavado em material de 2ª categoria - aterro rodoviário máximo = 4,9 m | m | 2019-04-01
0605588-DNT | DNIT | Bueiro metálico sem interrupção de tráfego com D = 2,40 m - chapa com epóxi - escavado em material de 2ª categoria - aterro rodoviário máximo = 4,5 m | m | 2019-04-01
0605589-DNT | DNIT | Bueiro metálico sem interrupção de tráfego com D = 2,60 m - chapa com epóxi - escavado em material de 2ª categoria - aterro rodoviário máximo = 4,1 m | m | 2019-04-01
0605590-DNT | DNIT | Bueiro metálico sem interrupção de tráfego com D = 2,80 m - chapa com epóxi - escavado em material de 2ª categoria - aterro rodoviário máximo = 3,8 m | m | 2019-04-01
0605591-DNT | DNIT | Bueiro metálico sem interrupção de tráfego com D = 3,00 m - chapa com epóxi - escavado em material de 2ª categoria - aterro rodoviário máximo = 3,6 m | m | 2019-04-01
0605592-DNT | DNIT | Bueiro metálico sem interrupção de tráfego com D = 3,20 m - chapa com epóxi - escavado em material de 2ª categoria - aterro rodoviário máximo = 4,8 m | m | 2019-04-01
0605593-DNT | DNIT | Bueiro metálico sem interrupção de tráfego com D = 1,20 m - chapa com epóxi - escavado em material de 3ª categoria - aterro rodoviário máximo = 9 m | m | 2019-04-01
0605594-DNT | DNIT | Bueiro metálico sem interrupção de tráfego com D = 1,40 m - chapa com epóxi - escavado em material de 3ª categoria - aterro rodoviário máximo = 7,7 m | m | 2019-04-01
0605595-DNT | DNIT | Bueiro metálico sem interrupção de tráfego com D = 1,60 m - chapa com epóxi - escavado em material de 3ª categoria - aterro rodoviário máximo = 6,7 m | m | 2019-04-01
0605596-DNT | DNIT | Bueiro metálico sem interrupção de tráfego com D = 1,80 m - chapa com epóxi - escavado em material de 3ª categoria - aterro rodoviário máximo = 6 m | m | 2019-04-01
0605597-DNT | DNIT | Bueiro metálico sem interrupção de tráfego com D = 2,00 m - chapa com epóxi - escavado em material de 3ª categoria - aterro rodoviário máximo = 5,4 m | m | 2019-04-01
0605598-DNT | DNIT | Bueiro metálico sem interrupção de tráfego com D = 2,20 m - chapa com epóxi - escavado em material de 3ª categoria - aterro rodoviário máximo = 4,9 m | m | 2019-04-01
0605599-DNT | DNIT | Bueiro metálico sem interrupção de tráfego com D = 2,40 m - chapa com epóxi - escavado em material de 3ª categoria - aterro rodoviário máximo = 4,5 m | m | 2019-04-01
0605600-DNT | DNIT | Bueiro metálico sem interrupção de tráfego com D = 2,60 m - chapa com epóxi - escavado em material de 3ª categoria - aterro rodoviário máximo = 4,1 m | m | 2019-04-01
0605601-DNT | DNIT | Bueiro metálico sem interrupção de tráfego com D = 2,80 m - chapa com epóxi - escavado em material de 3ª categoria - aterro rodoviário máximo = 3,8 m | m | 2019-04-01
0605602-DNT | DNIT | Bueiro metálico sem interrupção de tráfego com D = 3,00 m - chapa com epóxi - escavado em material de 3ª categoria - aterro rodoviário máximo = 3,6 m | m | 2019-04-01
0605603-DNT | DNIT | Bueiro metálico sem interrupção de tráfego com D = 3,20 m - chapa com epóxi - escavado em material de 3ª categoria - aterro rodoviário máximo = 4,8 m | m | 2019-04-01
0605604-DNT | DNIT | Argamassa de solo-cimento com 10% de cimento e material de jazida - preparo para injeção em tunnel liner | m³ | 2019-04-01
0605606-DNT | DNIT | Sistema de escoramento telescópico regulável para tunnel liner | m³ | 2019-04-01
0605607-DNT | DNIT | Bueiro metálico com chapas múltiplas MP 100 com revestimento em epóxi - D = 0,60 m - brita produzida | m | 2019-04-01
0605608-DNT | DNIT | Bueiro metálico com chapas múltiplas MP 100 com revestimento em epóxi - D = 0,70 m - brita produzida | m | 2019-04-01
0605609-DNT | DNIT | Bueiro metálico com chapas múltiplas MP 100 com revestimento em epóxi - D = 0,80 m - brita produzida | m | 2019-04-01
0605610-DNT | DNIT | Bueiro metálico com chapas múltiplas MP 100 com revestimento em epóxi - D = 0,90 m - brita produzida | m | 2019-04-01
0605611-DNT | DNIT | Bueiro metálico com chapas múltiplas MP 100 com revestimento em epóxi - D = 1,00 m - brita produzida | m | 2019-04-01
0605612-DNT | DNIT | Bueiro metálico com chapas múltiplas MP 100 com revestimento em epóxi - D = 1,10 m - brita produzida | m | 2019-04-01
0605613-DNT | DNIT | Bueiro metálico com chapas múltiplas MP 100 com revestimento em epóxi - D = 1,20 m - brita produzida | m | 2019-04-01
0605614-DNT | DNIT | Bueiro metálico com chapas múltiplas MP 100 com revestimento em epóxi - D = 1,30 m - brita produzida | m | 2019-04-01
0605615-DNT | DNIT | Bueiro metálico com chapas múltiplas MP 100 com revestimento em epóxi - D = 1,40 m - brita produzida | m | 2019-04-01
0605616-DNT | DNIT | Bueiro metálico com chapas múltiplas MP 100 com revestimento em epóxi - D = 1,50 m - brita produzida | m | 2019-04-01
0605617-DNT | DNIT | Bueiro metálico com chapas múltiplas MP 100 com revestimento em epóxi - D = 1,60 m - brita produzida | m | 2019-04-01
0605618-DNT | DNIT | Bueiro metálico com chapas múltiplas MP 100 com revestimento em epóxi - D = 1,70 m - brita produzida | m | 2019-04-01
0605619-DNT | DNIT | Bueiro metálico com chapas múltiplas MP 100 com revestimento em epóxi - D = 1,80 m - brita produzida | m | 2019-04-01
0605620-DNT | DNIT | Bueiro metálico com chapas múltiplas MP 100 com revestimento em epóxi - D = 1,90 m - brita produzida | m | 2019-04-01
0605621-DNT | DNIT | Bueiro metálico com chapas múltiplas MP 100 com revestimento em epóxi - D = 2,00 m - brita produzida | m | 2019-04-01
0605622-DNT | DNIT | Bueiro metálico com chapas múltiplas MP 100 com revestimento em epóxi - D = 2,10 m - brita produzida | m | 2019-04-01
0605623-DNT | DNIT | Bueiro metálico com chapas múltiplas MP 100 com revestimento em epóxi - D = 2,20 m - brita produzida | m | 2019-04-01
0605624-DNT | DNIT | Bueiro metálico com chapas múltiplas MP 100 com revestimento em epóxi - D = 2,30 m - brita produzida | m | 2019-04-01
0605625-DNT | DNIT | Bueiro metálico com chapas múltiplas MP 100 com revestimento em epóxi - D = 2,40 m - brita produzida | m | 2019-04-01
0605626-DNT | DNIT | Bueiro metálico com chapas múltiplas MP 100 com revestimento em epóxi - D = 2,50 m - brita produzida | m | 2019-04-01
0605627-DNT | DNIT | Bueiro metálico com chapas múltiplas MP 100 com revestimento em epóxi - D = 2,60 m - brita produzida | m | 2019-04-01
0605628-DNT | DNIT | Bueiro metálico com chapas múltiplas MP 100 com revestimento em epóxi - D = 2,70 m - brita produzida | m | 2019-04-01
0605629-DNT | DNIT | Bueiro metálico com chapas múltiplas MP 100 com revestimento em epóxi - D = 2,80 m - brita produzida | m | 2019-04-01
0605630-DNT | DNIT | Bueiro metálico com chapas múltiplas MP 152 com revestimento em epóxi - D = 1,50 m - brita produzida | m | 2019-04-01
0605631-DNT | DNIT | Bueiro metálico com chapas múltiplas MP 152 com revestimento em epóxi - D = 1,80 m - brita produzida | m | 2019-04-01
0605632-DNT | DNIT | Bueiro metálico com chapas múltiplas MP 152 com revestimento em epóxi - D = 1,90 m - brita produzida | m | 2019-04-01
0605633-DNT | DNIT | Bueiro metálico com chapas múltiplas MP 152 com revestimento em epóxi - D = 2,15 m - brita produzida | m | 2019-04-01
0605634-DNT | DNIT | Bueiro metálico com chapas múltiplas MP 152 com revestimento em epóxi - D = 2,30 m - brita produzida | m | 2019-04-01
0605635-DNT | DNIT | Bueiro metálico com chapas múltiplas MP 152 com revestimento em epóxi - D = 2,65 m - brita produzida | m | 2019-04-01
0605636-DNT | DNIT | Bueiro metálico com chapas múltiplas MP 152 com revestimento em epóxi - D = 3,05 m - brita produzida | m | 2019-04-01
0605637-DNT | DNIT | Bueiro metálico com chapas múltiplas MP 152 com revestimento em epóxi - D = 3,20 m - brita produzida | m | 2019-04-01
0605638-DNT | DNIT | Bueiro metálico com chapas múltiplas MP 152 com revestimento em epóxi - D = 3,40 m - brita produzida | m | 2019-04-01
0605639-DNT | DNIT | Bueiro metálico com chapas múltiplas MP 152 com revestimento em epóxi - D = 3,65 m - brita produzida | m | 2019-04-01
0605640-DNT | DNIT | Bueiro metálico com chapas múltiplas MP 152 com revestimento em epóxi - D = 3,80 m - brita produzida | m | 2019-04-01
0605641-DNT | DNIT | Bueiro metálico com chapas múltiplas MP 152 com revestimento em epóxi - D = 4,20 m - brita produzida | m | 2019-04-01
0605642-DNT | DNIT | Bueiro metálico com chapas múltiplas MP 152 com revestimento em epóxi - D = 4,60 m - brita produzida | m | 2019-04-01
0605643-DNT | DNIT | Bueiro metálico com chapas múltiplas MP 152 com revestimento em epóxi - D = 4,80 m - brita produzida | m | 2019-04-01
0605644-DNT | DNIT | Bueiro metálico com chapas múltiplas MP 152 com revestimento em epóxi - D = 5,00 m - brita produzida | m | 2019-04-01
0605645-DNT | DNIT | Bueiro metálico com chapas múltiplas MP 152 com revestimento em epóxi - D = 5,35 m - brita produzida | m | 2019-04-01
0605646-DNT | DNIT | Bueiro metálico com chapas múltiplas MP 152 com revestimento em epóxi - D = 5,70 m - brita produzida | m | 2019-04-01
0605647-DNT | DNIT | Bueiro metálico com chapas múltiplas MP 152 com revestimento em epóxi - D = 6,10 m - brita produzida | m | 2019-04-01
0605648-DNT | DNIT | Bueiro metálico com chapas múltiplas MP 152 com revestimento em epóxi - D = 6,50 m - brita produzida | m | 2019-04-01
0605649-DNT | DNIT | Bueiro metálico com chapas múltiplas MP 152 com revestimento em epóxi - D = 6,85 m - brita produzida | m | 2019-04-01
0605650-DNT | DNIT | Bueiro metálico com chapas múltiplas MP 152 com revestimento em epóxi - D = 7,25 m - brita produzida | m | 2019-04-01
0605651-DNT | DNIT | Bueiro metálico com chapas múltiplas MP 100 galvanizadas - D = 0,60 m - brita comercial | m | 2019-04-01
0605652-DNT | DNIT | Bueiro metálico com chapas múltiplas MP 100 galvanizadas - D = 0,70 m - brita comercial | m | 2019-04-01
0605653-DNT | DNIT | Bueiro metálico com chapas múltiplas MP 100 galvanizadas - D = 0,80 m - brita comercial | m | 2019-04-01
0605654-DNT | DNIT | Bueiro metálico com chapas múltiplas MP 100 galvanizadas - D = 0,90 m - brita comercial | m | 2019-04-01
0605655-DNT | DNIT | Bueiro metálico com chapas múltiplas MP 100 galvanizadas - D = 1,00 m - brita comercial | m | 2019-04-01
0605656-DNT | DNIT | Bueiro metálico com chapas múltiplas MP 100 galvanizadas - D = 1,10 m - brita comercial | m | 2019-04-01
0605657-DNT | DNIT | Bueiro metálico com chapas múltiplas MP 100 galvanizadas - D = 1,20 m - brita comercial | m | 2019-04-01
0605658-DNT | DNIT | Bueiro metálico com chapas múltiplas MP 100 galvanizadas - D = 1,30 m - brita comercial | m | 2019-04-01
0605659-DNT | DNIT | Bueiro metálico com chapas múltiplas MP 100 galvanizadas - D = 1,40 m - brita comercial | m | 2019-04-01
0605660-DNT | DNIT | Bueiro metálico com chapas múltiplas MP 100 galvanizadas - D = 1,50 m - brita comercial | m | 2019-04-01
0605661-DNT | DNIT | Bueiro metálico com chapas múltiplas MP 100 galvanizadas - D = 1,60 m - brita comercial | m | 2019-04-01
0605662-DNT | DNIT | Bueiro metálico com chapas múltiplas MP 100 galvanizadas - D = 1,70 m - brita comercial | m | 2019-04-01
0605663-DNT | DNIT | Bueiro metálico com chapas múltiplas MP 100 galvanizadas - D = 1,80 m - brita comercial | m | 2019-04-01
0605664-DNT | DNIT | Bueiro metálico com chapas múltiplas MP 100 galvanizadas - D = 1,90 m - brita comercial | m | 2019-04-01
0605665-DNT | DNIT | Bueiro metálico com chapas múltiplas MP 100 galvanizadas - D = 2,00 m - brita comercial | m | 2019-04-01
0605666-DNT | DNIT | Bueiro metálico com chapas múltiplas MP 100 galvanizadas - D = 2,10 m - brita comercial | m | 2019-04-01
0605667-DNT | DNIT | Bueiro metálico com chapas múltiplas MP 100 galvanizadas - D = 2,20 m - brita comercial | m | 2019-04-01
0605668-DNT | DNIT | Bueiro metálico com chapas múltiplas MP 100 galvanizadas - D = 2,30 m - brita comercial | m | 2019-04-01
0605669-DNT | DNIT | Bueiro metálico com chapas múltiplas MP 100 galvanizadas - D = 2,40 m - brita comercial | m | 2019-04-01
0605670-DNT | DNIT | Bueiro metálico com chapas múltiplas MP 100 galvanizadas - D = 2,50 m - brita comercial | m | 2019-04-01
0605671-DNT | DNIT | Bueiro metálico com chapas múltiplas MP 100 galvanizadas - D = 2,60 m - brita comercial | m | 2019-04-01
0605672-DNT | DNIT | Bueiro metálico com chapas múltiplas MP 100 galvanizadas - D = 2,70 m - brita comercial | m | 2019-04-01
0605673-DNT | DNIT | Bueiro metálico com chapas múltiplas MP 100 galvanizadas - D = 2,80 m - brita comercial | m | 2019-04-01
0605674-DNT | DNIT | Bueiro metálico com chapas múltiplas MP 152 galvanizadas - D = 1,50 m - brita comercial | m | 2019-04-01
0605675-DNT | DNIT | Bueiro metálico com chapas múltiplas MP 152 galvanizadas - D = 1,80 m - brita comercial | m | 2019-04-01
0605676-DNT | DNIT | Bueiro metálico com chapas múltiplas MP 152 galvanizadas - D = 1,90 m - brita comercial | m | 2019-04-01
0605677-DNT | DNIT | Bueiro metálico com chapas múltiplas MP 152 galvanizadas - D = 2,15 m - brita comercial | m | 2019-04-01
0605678-DNT | DNIT | Bueiro metálico com chapas múltiplas MP 152 galvanizadas - D = 2,30 m - brita comercial | m | 2019-04-01
0605679-DNT | DNIT | Bueiro metálico com chapas múltiplas MP 152 galvanizadas - D = 2,65 m - brita comercial | m | 2019-04-01
0605680-DNT | DNIT | Bueiro metálico com chapas múltiplas MP 152 galvanizadas - D = 3,05 m - brita comercial | m | 2019-04-01
0605681-DNT | DNIT | Bueiro metálico com chapas múltiplas MP 152 galvanizadas - D = 3,20 m - brita comercial | m | 2019-04-01
0605682-DNT | DNIT | Bueiro metálico com chapas múltiplas MP 152 galvanizadas - D = 3,40 m - brita comercial | m | 2019-04-01
0605683-DNT | DNIT | Bueiro metálico com chapas múltiplas MP 152 galvanizadas - D = 3,65 m - brita comercial | m | 2019-04-01
0605684-DNT | DNIT | Bueiro metálico com chapas múltiplas MP 152 galvanizadas - D = 3,80 m - brita comercial | m | 2019-04-01
0605685-DNT | DNIT | Bueiro metálico com chapas múltiplas MP 152 galvanizadas - D = 4,20 m - brita comercial | m | 2019-04-01
0605686-DNT | DNIT | Bueiro metálico com chapas múltiplas MP 152 galvanizadas - D = 4,60 m - brita comercial | m | 2019-04-01
0605687-DNT | DNIT | Bueiro metálico com chapas múltiplas MP 152 galvanizadas - D = 4,80 m - brita comercial | m | 2019-04-01
0605688-DNT | DNIT | Bueiro metálico com chapas múltiplas MP 152 galvanizadas - D = 5,00 m - brita comercial | m | 2019-04-01
0605689-DNT | DNIT | Bueiro metálico com chapas múltiplas MP 152 galvanizadas - D = 5,35 m - brita comercial | m | 2019-04-01
0605690-DNT | DNIT | Bueiro metálico com chapas múltiplas MP 152 galvanizadas - D = 5,70 m - brita comercial | m | 2019-04-01
0605691-DNT | DNIT | Bueiro metálico com chapas múltiplas MP 152 galvanizadas - D = 6,10 m - brita comercial | m | 2019-04-01
0605692-DNT | DNIT | Bueiro metálico com chapas múltiplas MP 152 galvanizadas - D = 6,50 m - brita comercial | m | 2019-04-01
0605693-DNT | DNIT | Bueiro metálico com chapas múltiplas MP 152 galvanizadas - D = 6,85 m - brita comercial | m | 2019-04-01
0605694-DNT | DNIT | Bueiro metálico com chapas múltiplas MP 152 galvanizadas - D = 7,25 m - brita comercial | m | 2019-04-01
0605695-DNT | DNIT | Bueiro metálico com chapas múltiplas MP 100 com revestimento em epóxi - D = 0,60 m - brita comercial | m | 2019-04-01
0605696-DNT | DNIT | Bueiro metálico com chapas múltiplas MP 100 com revestimento em epóxi - D = 0,70 m - brita comercial | m | 2019-04-01
0605697-DNT | DNIT | Bueiro metálico com chapas múltiplas MP 100 com revestimento em epóxi - D = 0,80 m - brita comercial | m | 2019-04-01
0605698-DNT | DNIT | Bueiro metálico com chapas múltiplas MP 100 com revestimento em epóxi - D = 0,90 m - brita comercial | m | 2019-04-01
0605699-DNT | DNIT | Bueiro metálico com chapas múltiplas MP 100 com revestimento em epóxi - D = 1,00 m - brita comercial | m | 2019-04-01
0605700-DNT | DNIT | Bueiro metálico com chapas múltiplas MP 100 com revestimento em epóxi - D = 1,10 m - brita comercial | m | 2019-04-01
0605701-DNT | DNIT | Bueiro metálico com chapas múltiplas MP 100 com revestimento em epóxi - D = 1,20 m - brita comercial | m | 2019-04-01
0605702-DNT | DNIT | Bueiro metálico com chapas múltiplas MP 100 com revestimento em epóxi - D = 1,30 m - brita comercial | m | 2019-04-01
0605703-DNT | DNIT | Bueiro metálico com chapas múltiplas MP 100 com revestimento em epóxi - D = 1,40 m - brita comercial | m | 2019-04-01
0605704-DNT | DNIT | Bueiro metálico com chapas múltiplas MP 100 com revestimento em epóxi - D = 1,50 m - brita comercial | m | 2019-04-01
0605705-DNT | DNIT | Bueiro metálico com chapas múltiplas MP 100 com revestimento em epóxi - D = 1,60 m - brita comercial | m | 2019-04-01
0605706-DNT | DNIT | Bueiro metálico com chapas múltiplas MP 100 com revestimento em epóxi - D = 1,70 m - brita comercial | m | 2019-04-01
0605707-DNT | DNIT | Bueiro metálico com chapas múltiplas MP 100 com revestimento em epóxi - D = 1,80 m - brita comercial | m | 2019-04-01
0605708-DNT | DNIT | Bueiro metálico com chapas múltiplas MP 100 com revestimento em epóxi - D = 1,90 m - brita comercial | m | 2019-04-01
0605709-DNT | DNIT | Bueiro metálico com chapas múltiplas MP 100 com revestimento em epóxi - D = 2,00 m - brita comercial | m | 2019-04-01
0605710-DNT | DNIT | Bueiro metálico com chapas múltiplas MP 100 com revestimento em epóxi - D = 2,10 m - brita comercial | m | 2019-04-01
0605711-DNT | DNIT | Bueiro metálico com chapas múltiplas MP 100 com revestimento em epóxi - D = 2,20 m - brita comercial | m | 2019-04-01
0605712-DNT | DNIT | Bueiro metálico com chapas múltiplas MP 100 com revestimento em epóxi - D = 2,30 m - brita comercial | m | 2019-04-01
0605713-DNT | DNIT | Bueiro metálico com chapas múltiplas MP 100 com revestimento em epóxi - D = 2,40 m - brita comercial | m | 2019-04-01
0605714-DNT | DNIT | Bueiro metálico com chapas múltiplas MP 100 com revestimento em epóxi - D = 2,50 m - brita comercial | m | 2019-04-01
0605715-DNT | DNIT | Bueiro metálico com chapas múltiplas MP 100 com revestimento em epóxi - D = 2,60 m - brita comercial | m | 2019-04-01
0605716-DNT | DNIT | Bueiro metálico com chapas múltiplas MP 100 com revestimento em epóxi - D = 2,70 m - brita comercial | m | 2019-04-01
0605717-DNT | DNIT | Bueiro metálico com chapas múltiplas MP 100 com revestimento em epóxi - D = 2,80 m - brita comercial | m | 2019-04-01
0605718-DNT | DNIT | Bueiro metálico com chapas múltiplas MP 152 com revestimento em epóxi - D = 1,50 m - brita comercial | m | 2019-04-01
0605719-DNT | DNIT | Bueiro metálico com chapas múltiplas MP 152 com revestimento em epóxi - D = 1,80 m - brita comercial | m | 2019-04-01
0605720-DNT | DNIT | Bueiro metálico com chapas múltiplas MP 152 com revestimento em epóxi - D = 1,90 m - brita comercial | m | 2019-04-01
0605721-DNT | DNIT | Bueiro metálico com chapas múltiplas MP 152 com revestimento em epóxi - D = 2,15 m - brita comercial | m | 2019-04-01
0605722-DNT | DNIT | Bueiro metálico com chapas múltiplas MP 152 com revestimento em epóxi - D = 2,30 m - brita comercial | m | 2019-04-01
0605723-DNT | DNIT | Bueiro metálico com chapas múltiplas MP 152 com revestimento em epóxi - D = 2,65 m - brita comercial | m | 2019-04-01
0605724-DNT | DNIT | Bueiro metálico com chapas múltiplas MP 152 com revestimento em epóxi - D = 3,05 m - brita comercial | m | 2019-04-01
0605725-DNT | DNIT | Bueiro metálico com chapas múltiplas MP 152 com revestimento em epóxi - D = 3,20 m - brita comercial | m | 2019-04-01
0605726-DNT | DNIT | Bueiro metálico com chapas múltiplas MP 152 com revestimento em epóxi - D = 3,40 m - brita comercial | m | 2019-04-01
0605727-DNT | DNIT | Bueiro metálico com chapas múltiplas MP 152 com revestimento em epóxi - D = 3,65 m - brita comercial | m | 2019-04-01
0605728-DNT | DNIT | Bueiro metálico com chapas múltiplas MP 152 com revestimento em epóxi - D = 3,80 m - brita comercial | m | 2019-04-01
0605729-DNT | DNIT | Bueiro metálico com chapas múltiplas MP 152 com revestimento em epóxi - D = 4,20 m - brita comercial | m | 2019-04-01
0605730-DNT | DNIT | Bueiro metálico com chapas múltiplas MP 152 com revestimento em epóxi - D = 4,60 m - brita comercial | m | 2019-04-01
0605731-DNT | DNIT | Bueiro metálico com chapas múltiplas MP 152 com revestimento em epóxi - D = 4,80 m - brita comercial | m | 2019-04-01
0605732-DNT | DNIT | Bueiro metálico com chapas múltiplas MP 152 com revestimento em epóxi - D = 5,00 m - brita comercial | m | 2019-04-01
0605733-DNT | DNIT | Bueiro metálico com chapas múltiplas MP 152 com revestimento em epóxi - D = 5,35 m - brita comercial | m | 2019-04-01
0605734-DNT | DNIT | Bueiro metálico com chapas múltiplas MP 152 com revestimento em epóxi - D = 5,70 m - brita comercial | m | 2019-04-01
0605735-DNT | DNIT | Bueiro metálico com chapas múltiplas MP 152 com revestimento em epóxi - D = 6,10 m - brita comercial | m | 2019-04-01
0605736-DNT | DNIT | Bueiro metálico com chapas múltiplas MP 152 com revestimento em epóxi - D = 6,50 m - brita comercial | m | 2019-04-01
0605737-DNT | DNIT | Bueiro metálico com chapas múltiplas MP 152 com revestimento em epóxi - D = 6,85 m - brita comercial | m | 2019-04-01
0605738-DNT | DNIT | Bueiro metálico com chapas múltiplas MP 152 com revestimento em epóxi - D = 7,25 m - brita comercial | m | 2019-04-01
0605739-DNT | DNIT | Bueiro metálico sem interrupção de tráfego com D = 1,20 m - chapa galvanizada - escavado em material de 1ª categoria - aterro ferroviário máximo = 12,9 m | m | 2019-04-01
0605740-DNT | DNIT | Bueiro metálico sem interrupção de tráfego com D = 1,40 m - chapa galvanizada - escavado em material de 1ª categoria - aterro ferroviário máximo = 11 m | m | 2019-04-01
0605741-DNT | DNIT | Bueiro metálico sem interrupção de tráfego com D = 1,60 m - chapa galvanizada - escavado em material de 1ª categoria - aterro ferroviário máximo = 9,6 m | m | 2019-04-01
0605742-DNT | DNIT | Bueiro metálico sem interrupção de tráfego com D = 1,80 m - chapa galvanizada - escavado em material de 1ª categoria - aterro ferroviário máximo = 8 m | m | 2019-04-01
0605743-DNT | DNIT | Bueiro metálico sem interrupção de tráfego com D = 2,00 m - chapa galvanizada - escavado em material de 1ª categoria - aterro ferroviário máximo = 6,9 m | m | 2019-04-01
0605744-DNT | DNIT | Bueiro metálico sem interrupção de tráfego com D = 2,20 m - chapa galvanizada - escavado em material de 1ª categoria - aterro ferroviário máximo = 7,9 m | m | 2019-04-01
0605745-DNT | DNIT | Bueiro metálico sem interrupção de tráfego com D = 2,40 m - chapa galvanizada - escavado em material de 1ª categoria - aterro ferroviário máximo = 7 m | m | 2019-04-01
0605746-DNT | DNIT | Bueiro metálico sem interrupção de tráfego com D = 2,60 m - chapa galvanizada - escavado em material de 1ª categoria - aterro ferroviário máximo = 6,4 m | m | 2019-04-01
0605747-DNT | DNIT | Bueiro metálico sem interrupção de tráfego com D = 2,80 m - chapa galvanizada - escavado em material de 1ª categoria - aterro ferroviário máximo = 5,5 m | m | 2019-04-01
0605748-DNT | DNIT | Bueiro metálico sem interrupção de tráfego com D = 3,00 m - chapa galvanizada - escavado em material de 1ª categoria - aterro ferroviário máximo = 4,7 m | m | 2019-04-01
0605771-DNT | DNIT | Bueiro metálico sem interrupção de tráfego com D = 3,20 m - chapa galvanizada - escavado em material de 1ª categoria - aterro ferroviário máximo = 4 m | m | 2019-04-01
0605772-DNT | DNIT | Bueiro metálico sem interrupção de tráfego com D = 3,40 m - chapa galvanizada - escavado em material de 1ª categoria - aterro ferroviário máximo = 7 m | m | 2019-04-01
0605773-DNT | DNIT | Bueiro metálico sem interrupção de tráfego com D = 3,60 m - chapa galvanizada - escavado em material de 1ª categoria - aterro ferroviário máximo = 6,6 m | m | 2019-04-01
0605774-DNT | DNIT | Bueiro metálico sem interrupção de tráfego com D = 3,80 m - chapa galvanizada - escavado em material de 1ª categoria - aterro ferroviário máximo = 6,2 m | m | 2019-04-01
0605775-DNT | DNIT | Bueiro metálico sem interrupção de tráfego com D = 4,00 m - chapa galvanizada - escavado em material de 1ª categoria - aterro ferroviário máximo = 5,1 m | m | 2019-04-01
0605776-DNT | DNIT | Bueiro metálico sem interrupção de tráfego com D = 4,20 m - chapa galvanizada - escavado em material de 1ª categoria - aterro ferroviário máximo = 4,8 m | m | 2019-04-01
0605777-DNT | DNIT | Bueiro metálico sem interrupção de tráfego com D = 4,40 m - chapa galvanizada - escavado em material de 1ª categoria - aterro ferroviário máximo = 4,2 m | m | 2019-04-01
0605778-DNT | DNIT | Bueiro metálico sem interrupção de tráfego com D = 4,60 m - chapa galvanizada - escavado em material de 1ª categoria - aterro ferroviário máximo = 4 m | m | 2019-04-01
0605779-DNT | DNIT | Bueiro metálico sem interrupção de tráfego com D = 4,80 m - chapa galvanizada - escavado em material de 1ª categoria - aterro ferroviário máximo = 5,1 m | m | 2019-04-01
0605780-DNT | DNIT | Bueiro metálico sem interrupção de tráfego com D = 5,00 m - chapa galvanizada - escavado em material de 1ª categoria - aterro ferroviário máximo = 4,8 m | m | 2019-04-01
0605781-DNT | DNIT | Bueiro metálico sem interrupção de tráfego com D = 1,20 m - chapa galvanizada - escavado em material de 2ª categoria - aterro ferroviário máximo = 12,9 m | m | 2019-04-01
0605782-DNT | DNIT | Bueiro metálico sem interrupção de tráfego com D = 1,40 m - chapa galvanizada - escavado em material de 2ª categoria - aterro ferroviário máximo = 11 m | m | 2019-04-01
0605783-DNT | DNIT | Bueiro metálico sem interrupção de tráfego com D = 1,60 m - chapa galvanizada - escavado em material de 2ª categoria - aterro ferroviário máximo = 9,6 m | m | 2019-04-01
0605784-DNT | DNIT | Bueiro metálico sem interrupção de tráfego com D = 1,80 m - chapa galvanizada - escavado em material de 2ª categoria - aterro ferroviário máximo = 8 m | m | 2019-04-01
0605785-DNT | DNIT | Bueiro metálico sem interrupção de tráfego com D = 2,00 m - chapa galvanizada - escavado em material de 2ª categoria - aterro ferroviário máximo = 6,9 m | m | 2019-04-01
0605787-DNT | DNIT | Bueiro metálico sem interrupção de tráfego com D = 2,20 m - chapa galvanizada - escavado em material de 2ª categoria - aterro ferroviário máximo = 7,9 m | m | 2019-04-01
0605788-DNT | DNIT | Bueiro metálico sem interrupção de tráfego com D = 2,40 m - chapa galvanizada - escavado em material de 2ª categoria - aterro ferroviário máximo = 7 m | m | 2019-04-01
0605789-DNT | DNIT | Bueiro metálico sem interrupção de tráfego com D = 2,60 m - chapa galvanizada - escavado em material de 2ª categoria - aterro ferroviário máximo = 6,4 m | m | 2019-04-01
0605790-DNT | DNIT | Bueiro metálico sem interrupção de tráfego com D = 2,80 m - chapa galvanizada - escavado em material de 2ª categoria - aterro ferroviário máximo = 5,5 m | m | 2019-04-01
0605804-DNT | DNIT | Bueiro metálico sem interrupção de tráfego com D = 3,00 m - chapa galvanizada - escavado em material de 2ª categoria - aterro ferroviário máximo = 4,7 m | m | 2019-04-01
0605805-DNT | DNIT | Bueiro metálico sem interrupção de tráfego com D = 3,20 m - chapa galvanizada - escavado em material de 2ª categoria - aterro ferroviário máximo = 4 m | m | 2019-04-01
0605806-DNT | DNIT | Bueiro metálico sem interrupção de tráfego com D = 3,40 m - chapa galvanizada - escavado em material de 2ª categoria - aterro ferroviário máximo = 7 m | m | 2019-04-01
0605807-DNT | DNIT | Bueiro metálico sem interrupção de tráfego com D = 3,60 m - chapa galvanizada - escavado em material de 2ª categoria - aterro ferroviário máximo = 6,6 m | m | 2019-04-01
0605808-DNT | DNIT | Bueiro metálico sem interrupção de tráfego com D = 3,80 m - chapa galvanizada - escavado em material de 2ª categoria - aterro ferroviário máximo = 6,2 m | m | 2019-04-01
0605809-DNT | DNIT | Bueiro metálico sem interrupção de tráfego com D = 4,00 m - chapa galvanizada - escavado em material de 2ª categoria - aterro ferroviário máximo = 5,1 m | m | 2019-04-01
0605810-DNT | DNIT | Bueiro metálico sem interrupção de tráfego com D = 4,20 m - chapa galvanizada - escavado em material de 2ª categoria - aterro ferroviário máximo = 4,8 m | m | 2019-04-01
0605811-DNT | DNIT | Bueiro metálico sem interrupção de tráfego com D = 4,40 m - chapa galvanizada - escavado em material de 2ª categoria - aterro ferroviário máximo = 4,2 m | m | 2019-04-01
0605812-DNT | DNIT | Bueiro metálico sem interrupção de tráfego com D = 4,60 m - chapa galvanizada - escavado em material de 2ª categoria - aterro ferroviário máximo = 4 m | m | 2019-04-01
0605813-DNT | DNIT | Bueiro metálico sem interrupção de tráfego com D = 4,80 m - chapa galvanizada - escavado em material de 2ª categoria - aterro ferroviário máximo = 5,1 m | m | 2019-04-01
0605814-DNT | DNIT | Bueiro metálico sem interrupção de tráfego com D = 5,00 m - chapa galvanizada - escavado em material de 2ª categoria - aterro ferroviário máximo = 4,8 m | m | 2019-04-01
0605815-DNT | DNIT | Bueiro metálico sem interrupção de tráfego com D = 1,20 m - chapa galvanizada - escavado em material de 3ª categoria - aterro ferroviário máximo = 12,9 m | m | 2019-04-01
0605816-DNT | DNIT | Bueiro metálico sem interrupção de tráfego com D = 1,40 m - chapa galvanizada - escavado em material de 3ª categoria - aterro ferroviário máximo = 11 m | m | 2019-04-01
0605817-DNT | DNIT | Bueiro metálico sem interrupção de tráfego com D = 1,60 m - chapa galvanizada - escavado em material de 3ª categoria - aterro ferroviário máximo = 9,6 m | m | 2019-04-01
0605818-DNT | DNIT | Bueiro metálico sem interrupção de tráfego com D = 1,80 m - chapa galvanizada - escavado em material de 3ª categoria - aterro ferroviário máximo = 8 m | m | 2019-04-01
0605819-DNT | DNIT | Bueiro metálico sem interrupção de tráfego com D = 2,00 m - chapa galvanizada - escavado em material de 3ª categoria - aterro ferroviário máximo = 6,9 m | m | 2019-04-01
0605820-DNT | DNIT | Bueiro metálico sem interrupção de tráfego com D = 2,20 m - chapa galvanizada - escavado em material de 3ª categoria - aterro ferroviário máximo = 7,9 m | m | 2019-04-01
0605821-DNT | DNIT | Bueiro metálico sem interrupção de tráfego com D = 2,40 m - chapa galvanizada - escavado em material de 3ª categoria - aterro ferroviário máximo = 7 m | m | 2019-04-01
0605822-DNT | DNIT | Bueiro metálico sem interrupção de tráfego com D = 2,60 m - chapa galvanizada - escavado em material de 3ª categoria - aterro ferroviário máximo = 6,4 m | m | 2019-04-01
0605823-DNT | DNIT | Bueiro metálico sem interrupção de tráfego com D = 2,80 m - chapa galvanizada - escavado em material de 3ª categoria - aterro ferroviário máximo = 5,5 m | m | 2019-04-01
0605824-DNT | DNIT | Bueiro metálico sem interrupção de tráfego com D = 3,00 m - chapa galvanizada - escavado em material de 3ª categoria - aterro ferroviário máximo = 4,7 m | m | 2019-04-01
0605825-DNT | DNIT | Bueiro metálico sem interrupção de tráfego com D = 3,20 m - chapa galvanizada - escavado em material de 3ª categoria - aterro ferroviário máximo = 4 m | m | 2019-04-01
0605826-DNT | DNIT | Bueiro metálico sem interrupção de tráfego com D = 3,40 m - chapa galvanizada - escavado em material de 3ª categoria - aterro ferroviário máximo = 7 m | m | 2019-04-01
0605827-DNT | DNIT | Bueiro metálico sem interrupção de tráfego com D = 3,60 m - chapa galvanizada - escavado em material de 3ª categoria - aterro ferroviário máximo = 6,6 m | m | 2019-04-01
0605828-DNT | DNIT | Bueiro metálico sem interrupção de tráfego com D = 3,80 m - chapa galvanizada - escavado em material de 3ª categoria - aterro ferroviário máximo = 6,2 m | m | 2019-04-01
0605829-DNT | DNIT | Bueiro metálico sem interrupção de tráfego com D = 4,00 m - chapa galvanizada - escavado em material de 3ª categoria - aterro ferroviário máximo = 5,1 m | m | 2019-04-01
0605830-DNT | DNIT | Bueiro metálico sem interrupção de tráfego com D = 4,20 m - chapa galvanizada - escavado em material de 3ª categoria - aterro ferroviário máximo = 4,8 m | m | 2019-04-01
0605831-DNT | DNIT | Bueiro metálico sem interrupção de tráfego com D = 4,40 m - chapa galvanizada - escavado em material de 3ª categoria - aterro ferroviário máximo = 4,2 m | m | 2019-04-01
0605832-DNT | DNIT | Bueiro metálico sem interrupção de tráfego com D = 4,60 m - chapa galvanizada - escavado em material de 3ª categoria - aterro ferroviário máximo = 4 m | m | 2019-04-01
0605833-DNT | DNIT | Bueiro metálico sem interrupção de tráfego com D = 4,80 m - chapa galvanizada - escavado em material de 3ª categoria - aterro ferroviário máximo = 5,1 m | m | 2019-04-01
0605834-DNT | DNIT | Bueiro metálico sem interrupção de tráfego com D = 5,00 m - chapa galvanizada - escavado em material de 3ª categoria - aterro ferroviário máximo = 4,8 m | m | 2019-04-01
0605835-DNT | DNIT | Bueiro metálico sem interrupção de tráfego com D = 1,20 m - chapa com epóxi - escavado em material de 1ª categoria - aterro ferroviário máximo = 12,9 m | m | 2019-04-01
0605836-DNT | DNIT | Bueiro metálico sem interrupção de tráfego com D = 1,40 m - chapa com epóxi - escavado em material de 1ª categoria - aterro ferroviário máximo = 11 m | m | 2019-04-01
0605837-DNT | DNIT | Bueiro metálico sem interrupção de tráfego com D = 1,60 m - chapa com epóxi - escavado em material de 1ª categoria - aterro ferroviário máximo = 9,6 m | m | 2019-04-01
0605838-DNT | DNIT | Bueiro metálico sem interrupção de tráfego com D = 1,80 m - chapa com epóxi - escavado em material de 1ª categoria - aterro ferroviário máximo = 8 m | m | 2019-04-01
0605839-DNT | DNIT | Bueiro metálico sem interrupção de tráfego com D = 2,00 m - chapa com epóxi - escavado em material de 1ª categoria - aterro ferroviário máximo = 6,9 m | m | 2019-04-01
0605840-DNT | DNIT | Bueiro metálico sem interrupção de tráfego com D = 2,20 m - chapa com epóxi - escavado em material de 1ª categoria - aterro ferroviário máximo = 7,9 m | m | 2019-04-01
0605841-DNT | DNIT | Bueiro metálico sem interrupção de tráfego com D = 2,40 m - chapa com epóxi - escavado em material de 1ª categoria - aterro ferroviário máximo = 7 m | m | 2019-04-01
0605842-DNT | DNIT | Bueiro metálico sem interrupção de tráfego com D = 2,60 m - chapa com epóxi - escavado em material de 1ª categoria - aterro ferroviário máximo = 6,4 m | m | 2019-04-01
0605843-DNT | DNIT | Bueiro metálico sem interrupção de tráfego com D = 2,80 m - chapa com epóxi - escavado em material de 1ª categoria - aterro ferroviário máximo = 5,5 m | m | 2019-04-01
0605844-DNT | DNIT | Bueiro metálico sem interrupção de tráfego com D = 3,00 m - chapa com epóxi - escavado em material de 1ª categoria - aterro ferroviário máximo = 4,7 m | m | 2019-04-01
0605845-DNT | DNIT | Bueiro metálico sem interrupção de tráfego com D = 3,20 m - chapa com epóxi - escavado em material de 1ª categoria - aterro ferroviário máximo = 4 m | m | 2019-04-01
0605850-DNT | DNIT | Bueiro metálico sem interrupção de tráfego com D = 1,20 m - chapa com epóxi - escavado em material de 2ª categoria - aterro ferroviário máximo = 12,9 m | m | 2019-04-01
0605851-DNT | DNIT | Bueiro metálico sem interrupção de tráfego com D = 1,40 m - chapa com epóxi - escavado em material de 2ª categoria - aterro ferroviário máximo = 11 m | m | 2019-04-01
0605852-DNT | DNIT | Bueiro metálico sem interrupção de tráfego com D = 1,60 m - chapa com epóxi - escavado em material de 2ª categoria - aterro ferroviário máximo = 9,6 m | m | 2019-04-01
0605853-DNT | DNIT | Bueiro metálico sem interrupção de tráfego com D = 1,80 m - chapa com epóxi - escavado em material de 2ª categoria - aterro ferroviário máximo = 8 m | m | 2019-04-01
0605854-DNT | DNIT | Bueiro metálico sem interrupção de tráfego com D = 2,00 m - chapa com epóxi - escavado em material de 2ª categoria - aterro ferroviário máximo = 6,9 m | m | 2019-04-01
0605855-DNT | DNIT | Bueiro metálico sem interrupção de tráfego com D = 2,20 m - chapa com epóxi - escavado em material de 2ª categoria - aterro ferroviário máximo = 7,9 m | m | 2019-04-01
0605856-DNT | DNIT | Bueiro metálico sem interrupção de tráfego com D = 2,40 m - chapa com epóxi - escavado em material de 2ª categoria - aterro ferroviário máximo = 7 m | m | 2019-04-01
0605857-DNT | DNIT | Bueiro metálico sem interrupção de tráfego com D = 2,60 m - chapa com epóxi - escavado em material de 2ª categoria - aterro ferroviário máximo = 6,4 m | m | 2019-04-01
0605858-DNT | DNIT | Bueiro metálico sem interrupção de tráfego com D = 2,80 m - chapa com epóxi - escavado em material de 2ª categoria - aterro ferroviário máximo = 5,5 m | m | 2019-04-01
0605887-DNT | DNIT | Bueiro metálico sem interrupção de tráfego com D = 3,00 m - chapa com epóxi - escavado em material de 2ª categoria - aterro ferroviário máximo = 4,7 m | m | 2019-04-01
0605888-DNT | DNIT | Bueiro metálico sem interrupção de tráfego com D = 3,20 m - chapa com epóxi - escavado em material de 2ª categoria - aterro ferroviário máximo = 4 m | m | 2019-04-01
0605889-DNT | DNIT | Bueiro metálico sem interrupção de tráfego com D = 1,20 m - chapa com epóxi - escavado em material de 3ª categoria - aterro ferroviário máximo = 12,9 m | m | 2019-04-01
0605890-DNT | DNIT | Bueiro metálico sem interrupção de tráfego com D = 1,40 m - chapa com epóxi - escavado em material de 3ª categoria - aterro ferroviário máximo = 11 m | m | 2019-04-01
0605891-DNT | DNIT | Bueiro metálico sem interrupção de tráfego com D = 1,60 m - chapa com epóxi - escavado em material de 3ª categoria - aterro ferroviário máximo = 9,6 m | m | 2019-04-01
0605892-DNT | DNIT | Bueiro metálico sem interrupção de tráfego com D = 1,80 m - chapa com epóxi - escavado em material de 3ª categoria - aterro ferroviário máximo = 8 m | m | 2019-04-01
0605893-DNT | DNIT | Bueiro metálico sem interrupção de tráfego com D = 2,00 m - chapa com epóxi - escavado em material de 3ª categoria - aterro ferroviário máximo = 6,9 m | m | 2019-04-01
0605898-DNT | DNIT | Bueiro metálico sem interrupção de tráfego com D = 2,20 m - chapa com epóxi - escavado em material de 3ª categoria - aterro ferroviário máximo = 7,9 m | m | 2019-04-01
0605899-DNT | DNIT | Bueiro metálico sem interrupção de tráfego com D = 2,40 m - chapa com epóxi - escavado em material de 3ª categoria - aterro ferroviário máximo = 7 m | m | 2019-04-01
0605900-DNT | DNIT | Bueiro metálico sem interrupção de tráfego com D = 2,60 m - chapa com epóxi - escavado em material de 3ª categoria - aterro ferroviário máximo = 6,4 m | m | 2019-04-01
0605901-DNT | DNIT | Bueiro metálico sem interrupção de tráfego com D = 2,80 m - chapa com epóxi - escavado em material de 3ª categoria - aterro ferroviário máximo = 5,5 m | m | 2019-04-01
0605902-DNT | DNIT | Bueiro metálico sem interrupção de tráfego com D = 3,00 m - chapa com epóxi - escavado em material de 3ª categoria - aterro ferroviário máximo = 4,7 m | m | 2019-04-01
0605903-DNT | DNIT | Bueiro metálico sem interrupção de tráfego com D = 3,20 m - chapa com epóxi - escavado em material de 3ª categoria - aterro ferroviário máximo = 4 m | m | 2019-04-01
0606343-DNT | DNIT | Bueiro metálico com chapas múltiplas MP 152 galvanizadas - lenticular - vão = 1,95 m e altura = 1,4m - aterro rodoviário mínimo = 0,6 m e máximo = 8,4 m - brita produzida | m | 2019-04-01
0606344-DNT | DNIT | Bueiro metálico com chapas múltiplas MP 152 galvanizadas - lenticular - vão = 2,15 m e altura = 1,5 m - aterro rodoviário mínimo = 0,6 m e máximo = 7,5 m - brita produzida | m | 2019-04-01
0606345-DNT | DNIT | Bueiro metálico com chapas múltiplas MP 152 galvanizadas - lenticular - vão = 2,3 m e altura = 1,6 m - aterro rodoviário mínimo = 0,6 m e máximo = 7,2 m - brita produzida | m | 2019-04-01
0606346-DNT | DNIT | Bueiro metálico com chapas múltiplas MP 152 galvanizadas - lenticular - vão = 2,55 m e altura = 1,65 m - aterro rodoviário mínimo = 0,6 m e máximo = 6,5 m - brita produzida | m | 2019-04-01
0606347-DNT | DNIT | Bueiro metálico com chapas múltiplas MP 152 galvanizadas - lenticular - vão = 2,7 m e altura = 1,85 m - aterro rodoviário mínimo = 0,6 m e máximo = 6,6 m - brita produzida | m | 2019-04-01
0606348-DNT | DNIT | Bueiro metálico com chapas múltiplas MP 152 galvanizadas - lenticular - vão = 2,75 m e altura = 1,9 m - aterro rodoviário mínimo = 0,6 m e máximo = 6,5 m - brita produzida | m | 2019-04-01
0606349-DNT | DNIT | Bueiro metálico com chapas múltiplas MP 152 galvanizadas - lenticular - vão = 3 m e altura = 2 m - aterro rodoviário mínimo = 0,6 m e máximo = 6 m - brita produzida | m | 2019-04-01
0606350-DNT | DNIT | Bueiro metálico com chapas múltiplas MP 152 galvanizadas - lenticular - vão = 3,2 m e altura = 2,1 m - aterro rodoviário mínimo = 0,6 m e máximo = 5,6 m - brita produzida | m | 2019-04-01
0606351-DNT | DNIT | Bueiro metálico com chapas múltiplas MP 152 galvanizadas - lenticular - vão = 3,35 m e altura = 2,15 m - aterro rodoviário mínimo = 0,6 m e máximo = 5,3 m - brita produzida | m | 2019-04-01
0606352-DNT | DNIT | Bueiro metálico com chapas múltiplas MP 152 galvanizadas - lenticular - vão = 3,55 m e altura = 2,25 m - aterro rodoviário mínimo = 0,6 m e máximo = 5 m - brita produzida | m | 2019-04-01
0606353-DNT | DNIT | Bueiro metálico com chapas múltiplas MP 152 galvanizadas - lenticular - vão = 3,7 m e altura = 2,35 m - aterro rodoviário mínimo = 0,6 m e máximo = 4,9 m - brita produzida | m | 2019-04-01
0606354-DNT | DNIT | Bueiro metálico com chapas múltiplas MP 152 galvanizadas - lenticular - vão = 3,9 m e altura = 2,45 m - aterro rodoviário mínimo = 0,6 m e máximo = 4,6 m - brita produzida | m | 2019-04-01
0606355-DNT | DNIT | Bueiro metálico com chapas múltiplas MP 152 galvanizadas - lenticular - vão = 4 m e altura = 2,55 m - aterro rodoviário mínimo = 0,6 m e máximo = 4,5m - brita produzida | m | 2019-04-01
0606356-DNT | DNIT | Bueiro metálico com chapas múltiplas MP 152 galvanizadas - lenticular - vão = 4,15 m e altura = 2,8 m - aterro rodoviário mínimo = 0,6 m e máximo = 6,8 m - brita produzida | m | 2019-04-01
0606357-DNT | DNIT | Bueiro metálico com chapas múltiplas MP 152 galvanizadas - lenticular - vão = 4,4 m e altura = 2,9 m - aterro rodoviário mínimo = 0,6 m e máximo = 6,4 m - brita produzida | m | 2019-04-01
0606358-DNT | DNIT | Bueiro metálico com chapas múltiplas MP 152 galvanizadas - lenticular - vão = 4,6 m e altura = 3 m - aterro rodoviário mínimo = 0,6 m e máximo = 6,1 m - brita produzida | m | 2019-04-01
0606359-DNT | DNIT | Bueiro metálico com chapas múltiplas MP 152 galvanizadas - lenticular - vão = 4,8 m e altura = 3,05 m - aterro rodoviário mínimo = 0,6 m e máximo = 5,8 m - brita produzida | m | 2019-04-01
0606360-DNT | DNIT | Bueiro metálico com chapas múltiplas MP 152 galvanizadas - lenticular - vão = 5,05 m e altura = 3,15m - aterro rodoviário mínimo = 0,9 m e máximo = 5,5 m - brita produzida | m | 2019-04-01
0606361-DNT | DNIT | Bueiro metálico com chapas múltiplas MP 152 galvanizadas - lenticular - vão = 5,25 m e altura = 3,25 m - aterro rodoviário mínimo = 0,9 m e máximo = 5,3 m - brita produzida | m | 2019-04-01
0606362-DNT | DNIT | Bueiro metálico com chapas múltiplas MP 152 galvanizadas - lenticular - vão = 5,45 m e altura = 3,35 m - aterro rodoviário mínimo = 0,9 m e máximo = 5,1 m - brita produzida | m | 2019-04-01
0606363-DNT | DNIT | Bueiro metálico com chapas múltiplas MP 152 galvanizadas - lenticular - vão = 5,6 m e altura = 3,4 m - aterro rodoviário mínimo = 0,9 m e máximo = 4,9 m - brita produzida | m | 2019-04-01
0606364-DNT | DNIT | Bueiro metálico com chapas múltiplas MP 152 galvanizadas - lenticular - vão = 5,8 m e altura = 3,5 m - aterro rodoviário mínimo = 0,9 m e máximo = 4,7 m - brita produzida | m | 2019-04-01
0606365-DNT | DNIT | Bueiro metálico com chapas múltiplas MP 152 galvanizadas - lenticular - vão = 5,9 m e altura =3,55 m - aterro rodoviário mínimo = 0,9 m e máximo = 4,7 m - brita produzida | m | 2019-04-01
0606366-DNT | DNIT | Bueiro metálico com chapas múltiplas MP 152 galvanizadas - lenticular - vão = 6,1 m e altura = 3,65 m - aterro rodoviário mínimo = 0,9 m e máximo = 4,5 m - brita produzida | m | 2019-04-01
0606367-DNT | DNIT | Bueiro metálico com chapas múltiplas MP 152 galvanizadas - lenticular - vão = 6,25 m e altura = 3,65 m - aterro rodoviário mínimo = 0,9 m e máximo = 4,3 m - brita produzida | m | 2019-04-01
0606368-DNT | DNIT | Bueiro metálico com chapas múltiplas MP 152 galvanizadas - lenticular - vão = 6,4 m e altura = 3,75 m - aterro rodoviário mínimo = 0,9 m e máximo = 4,3 m - brita produzida | m | 2019-04-01
0606369-DNT | DNIT | Bueiro metálico com chapas múltiplas MP 152 galvanizadas - lenticular - vão = 6,6 m e altura = 3,85 m - aterro rodoviário mínimo = 0,9 m e máximo = 4,1 m - brita produzida | m | 2019-04-01
0606433-DNT | DNIT | Bueiro metálico com chapas múltiplas MP 152 galvanizadas - lenticular - vão = 1,95 m e altura = 1,4m - aterro rodoviário mínimo = 0,6 m e máximo = 8,4 m - brita comercial | m | 2019-04-01
0606434-DNT | DNIT | Bueiro metálico com chapas múltiplas MP 152 galvanizadas - lenticular - vão = 2,15 m e altura = 1,5 m - aterro rodoviário mínimo = 0,6 m e máximo = 7,5 m - brita comercial | m | 2019-04-01
0606435-DNT | DNIT | Bueiro metálico com chapas múltiplas MP 152 galvanizadas - lenticular - vão = 2,3 m e altura = 1,6 m - aterro rodoviário mínimo = 0,6 m e máximo = 7,2 m - brita comercial | m | 2019-04-01
0606436-DNT | DNIT | Bueiro metálico com chapas múltiplas MP 152 galvanizadas - lenticular - vão = 2,55 m e altura = 1,65 m - aterro rodoviário mínimo = 0,6 m e máximo = 6,5 m - brita comercial | m | 2019-04-01
0606437-DNT | DNIT | Bueiro metálico com chapas múltiplas MP 152 galvanizadas - lenticular - vão = 2,7 m e altura = 1,85 m - aterro rodoviário mínimo = 0,6 m e máximo = 6,6 m - brita comercial | m | 2019-04-01
0606438-DNT | DNIT | Bueiro metálico com chapas múltiplas MP 152 galvanizadas - lenticular - vão = 2,75 m e altura = 1,9 m - aterro rodoviário mínimo = 0,6 m e máximo = 6,5 m - brita comercial | m | 2019-04-01
0606439-DNT | DNIT | Bueiro metálico com chapas múltiplas MP 152 galvanizadas - lenticular - vão = 3 m e altura = 2 m - aterro rodoviário mínimo = 0,6 m e máximo = 6 m - brita comercial | m | 2019-04-01
0606440-DNT | DNIT | Bueiro metálico com chapas múltiplas MP 152 galvanizadas - lenticular - vão = 3,2 m e altura = 2,1 m - aterro rodoviário mínimo = 0,6 m e máximo = 5,6 m - brita comercial | m | 2019-04-01
0606441-DNT | DNIT | Bueiro metálico com chapas múltiplas MP 152 galvanizadas - lenticular - vão = 3,35 m e altura = 2,15 m - aterro rodoviário mínimo = 0,6 m e máximo = 5,3 m - brita comercial | m | 2019-04-01
0606442-DNT | DNIT | Bueiro metálico com chapas múltiplas MP 152 galvanizadas - lenticular - vão = 3,55 m e altura = 2,25 m - aterro rodoviário mínimo = 0,6 m e máximo = 5 m - brita comercial | m | 2019-04-01
0606443-DNT | DNIT | Bueiro metálico com chapas múltiplas MP 152 galvanizadas - lenticular - vão = 3,7 m e altura = 2,35 m - aterro rodoviário mínimo = 0,6 m e máximo = 4,9 m - brita comercial | m | 2019-04-01
0606444-DNT | DNIT | Bueiro metálico com chapas múltiplas MP 152 galvanizadas - lenticular - vão = 3,9 m e altura = 2,45 m - aterro rodoviário mínimo = 0,6 m e máximo = 4,6 m - brita comercial | m | 2019-04-01
0606445-DNT | DNIT | Bueiro metálico com chapas múltiplas MP 152 galvanizadas - lenticular - vão = 4 m e altura = 2,55 m - aterro rodoviário mínimo = 0,6 m e máximo = 4,5m - brita comercial | m | 2019-04-01
0606446-DNT | DNIT | Bueiro metálico com chapas múltiplas MP 152 galvanizadas - lenticular - vão = 4,15 m e altura = 2,8 m - aterro rodoviário mínimo = 0,6 m e máximo = 6,8 m - brita comercial | m | 2019-04-01
0606447-DNT | DNIT | Bueiro metálico com chapas múltiplas MP 152 galvanizadas - lenticular - vão = 4,4 m e altura = 2,9 m - aterro rodoviário mínimo = 0,6 m e máximo = 6,4 m - brita comercial | m | 2019-04-01
0606448-DNT | DNIT | Bueiro metálico com chapas múltiplas MP 152 galvanizadas - lenticular - vão = 4,6 m e altura = 3 m - aterro rodoviário mínimo = 0,6 m e máximo = 6,1 m - brita comercial | m | 2019-04-01
0606449-DNT | DNIT | Bueiro metálico com chapas múltiplas MP 152 galvanizadas - lenticular - vão = 4,8 m e altura = 3,05 m - aterro rodoviário mínimo = 0,6 m e máximo = 5,8 m - brita comercial | m | 2019-04-01
0606450-DNT | DNIT | Bueiro metálico com chapas múltiplas MP 152 galvanizadas - lenticular - vão = 5,05 m e altura = 3,15m - aterro rodoviário mínimo = 0,9 m e máximo = 5,5 m - brita comercial | m | 2019-04-01
0606451-DNT | DNIT | Bueiro metálico com chapas múltiplas MP 152 galvanizadas - lenticular - vão = 5,25 m e altura = 3,25 m - aterro rodoviário mínimo = 0,9 m e máximo = 5,3 m - brita comercial | m | 2019-04-01
0606452-DNT | DNIT | Bueiro metálico com chapas múltiplas MP 152 galvanizadas - lenticular - vão = 5,45 m e altura = 3,35 m - aterro rodoviário mínimo = 0,9 m e máximo = 5,1 m - brita comercial | m | 2019-04-01
0606453-DNT | DNIT | Bueiro metálico com chapas múltiplas MP 152 galvanizadas - lenticular - vão = 5,6 m e altura = 3,4 m - aterro rodoviário mínimo = 0,9 m e máximo = 4,9 m - brita comercial | m | 2019-04-01
0606454-DNT | DNIT | Bueiro metálico com chapas múltiplas MP 152 galvanizadas - lenticular - vão = 5,8 m e altura = 3,5 m - aterro rodoviário mínimo = 0,9 m e máximo = 4,7 m - brita comercial | m | 2019-04-01
0606455-DNT | DNIT | Bueiro metálico com chapas múltiplas MP 152 galvanizadas - lenticular - vão = 5,9 m e altura =3,55 m - aterro rodoviário mínimo = 0,9 m e máximo = 4,7 m - brita comercial | m | 2019-04-01
0606456-DNT | DNIT | Bueiro metálico com chapas múltiplas MP 152 galvanizadas - lenticular - vão = 6,1 m e altura = 3,65 m - aterro rodoviário mínimo = 0,9 m e máximo = 4,5 m - brita comercial | m | 2019-04-01
0606457-DNT | DNIT | Bueiro metálico com chapas múltiplas MP 152 galvanizadas - lenticular - vão = 6,25 m e altura = 3,65 m - aterro rodoviário mínimo = 0,9 m e máximo = 4,3 m - brita comercial | m | 2019-04-01
0606458-DNT | DNIT | Bueiro metálico com chapas múltiplas MP 152 galvanizadas - lenticular - vão = 6,4 m e altura = 3,75 m - aterro rodoviário mínimo = 0,9 m e máximo = 4,3 m - brita comercial | m | 2019-04-01
0606459-DNT | DNIT | Bueiro metálico com chapas múltiplas MP 152 galvanizadas - lenticular - vão = 6,6 m e altura = 3,85 m - aterro rodoviário mínimo = 0,9 m e máximo = 4,1 m - brita comercial | m | 2019-04-01
0606460-DNT | DNIT | Bueiro metálico com chapas múltiplas MP 152 galvanizadas - passagem de gado - vão = 2,2 m e altura = 2,25 m -aterro rodoviário mínimo = 0,3 m e máximo = 8,9 m - brita produzida | m | 2019-04-01
0606461-DNT | DNIT | Bueiro metálico com chapas múltiplas MP 152 galvanizadas - Passagem de gado - vão = 2,9 m e altura = 3,1m - aterro rodoviário mínimo = 0,6 m e máximo = 11,4 m - brita produzida | m | 2019-04-01
0606462-DNT | DNIT | Bueiro metálico com chapas múltiplas MP 152 galvanizadas - passagem inferior - vão = 3,7 m e altura = 3,5m - aterro rodoviário mínimo = 0,6 m e máximo = 10,3 m - brita produzida | m | 2019-04-01
0606463-DNT | DNIT | Bueiro metálico com chapas múltiplas MP 152 galvanizadas - passagem inferior - vão = 3,9 m e altura = 3,6m - aterro rodoviário mínimo = 0,6 m e máximo = 9,8 m - brita produzida | m | 2019-04-01
0606464-DNT | DNIT | Bueiro metálico com chapas múltiplas MP 152 galvanizadas - passagem inferior - vão = 4 m e altura = 3,75 m - aterro rodoviário mínimo = 0,6 m e máximo = 9,5 m - brita produzida | m | 2019-04-01
0606465-DNT | DNIT | Bueiro metálico com chapas múltiplas MP 152 galvanizadas - passagem inferior - vão = 4,2 m e altura = 3,9 m - aterro rodoviário mínimo = 0,6 m e máximo = 9,1 m - brita produzida | m | 2019-04-01
0606466-DNT | DNIT | Bueiro metálico com chapas múltiplas MP 152 galvanizadas - passagem inferior - vão = 4,25 m e altura = 4,1 m - aterro rodoviário mínimo = 0,6 m e máximo = 8,9 m - brita produzida | m | 2019-04-01
0606467-DNT | DNIT | Bueiro metálico com chapas múltiplas MP 152 galvanizadas - passagem inferior - vão = 4,4 m e altura = 4,25 m - aterro rodoviário mínimo = 0,6 m e máximo = 8,6 m - brita produzida | m | 2019-04-01
0606468-DNT | DNIT | Bueiro metálico com chapas múltiplas MP 152 galvanizadas - passagem inferior - vão = 4,5 m e altura = 4,4 m - aterro rodoviário mínimo = 0,6 m e máximo = 8,4 m - brita produzida | m | 2019-04-01
0606469-DNT | DNIT | Bueiro metálico com chapas múltiplas MP 152 galvanizadas - passagem inferior - vão = 4,7 m e altura = 4,5 m - aterro rodoviário mínimo = 0,6 m e máximo = 8,9 m - brita produzida | m | 2019-04-01
0606470-DNT | DNIT | Bueiro metálico com chapas múltiplas MP 152 galvanizadas - passagem inferior - vão = 4,8 m e altura = 4,75 m - aterro rodoviário mínimo = 0,9 m e máximo = 9 m - brita produzida | m | 2019-04-01
0606471-DNT | DNIT | Bueiro metálico com chapas múltiplas MP 152 galvanizadas - passagem inferior - vão = 5 m e altura = 4,85 m - aterro rodoviário mínimo = 0,9 m e máximo = 8,6 m - brita produzida | m | 2019-04-01
0606472-DNT | DNIT | Bueiro metálico com chapas múltiplas MP 152 galvanizadas - passagem inferior - vão = 5,15 m e altura = 4,9 m - aterro rodoviário mínimo = 0,9 m e máximo = 8,5 m - brita produzida | m | 2019-04-01
0606473-DNT | DNIT | Bueiro metálico com chapas múltiplas MP 152 galvanizadas - passagem inferior - vão = 5,25 m e altura = 5 m - aterro rodoviário mínimo = 0,9 m e máximo = 8,4 m - brita produzida | m | 2019-04-01
0606474-DNT | DNIT | Bueiro metálico com chapas múltiplas MP 152 galvanizadas - passagem inferior - vão = 5,3 m e altura = 5,3 m - aterro rodoviário mínimo = 0,9 m e máximo = 9,6 m - brita produzida | m | 2019-04-01
0606475-DNT | DNIT | Bueiro metálico com chapas múltiplas MP 152 galvanizadas - passagem inferior - vão = 5,65 m e altura = 5,25 m - aterro rodoviário mínimo = 0,9 m e máximo = 9 m - brita produzida | m | 2019-04-01
0606476-DNT | DNIT | Bueiro metálico com chapas múltiplas MP 152 galvanizadas - passagem inferior - vão = 5,85 m e altura = 5,3 m - aterro rodoviário mínimo = 0,9 m e máximo = 8,4 m - brita produzida | m | 2019-04-01
0606477-DNT | DNIT | Bueiro metálico com chapas múltiplas MP 152 galvanizadas - passagem inferior - vão = 6 m e altura = 5,45 m - aterro rodoviário mínimo = 0,9 m e máximo = 8,3 m - brita produzida | m | 2019-04-01
0606478-DNT | DNIT | Bueiro metálico com chapas múltiplas MP 152 galvanizadas - passagem inferior - vão = 6,25 m e altura = 5,5 m - aterro rodoviário mínimo = 0,9 m e máximo = 7,9 m - brita produzida | m | 2019-04-01
0606479-DNT | DNIT | Bueiro metálico com chapas múltiplas MP 152 galvanizadas - passagem de gado - vão = 2,2 m e altura = 2,25 m -aterro rodoviário mínimo = 0,3 m e máximo = 8,9 m - brita comercial | m | 2019-04-01
0606480-DNT | DNIT | Bueiro metálico com chapas múltiplas MP 152 galvanizadas - Passagem de gado - vão = 2,9 m e altura = 3,1m - aterro rodoviário mínimo = 0,6 m e máximo = 11,4 m - brita comercial | m | 2019-04-01
0606481-DNT | DNIT | Bueiro metálico com chapas múltiplas MP 152 galvanizadas - passagem inferior - vão = 3,7 m e altura = 3,5m - aterro rodoviário mínimo = 0,6 m e máximo = 10,3 m - brita comercial | m | 2019-04-01
0606482-DNT | DNIT | Bueiro metálico com chapas múltiplas MP 152 galvanizadas - passagem inferior - vão = 3,9 m e altura = 3,6m - aterro rodoviário mínimo = 0,6 m e máximo = 9,8 m - brita comercial | m | 2019-04-01
0606483-DNT | DNIT | Bueiro metálico com chapas múltiplas MP 152 galvanizadas - passagem inferior - vão = 4 m e altura = 3,75 m - aterro rodoviário mínimo = 0,6 m e máximo = 9,5 m - brita comercial | m | 2019-04-01
0606484-DNT | DNIT | Bueiro metálico com chapas múltiplas MP 152 galvanizadas - passagem inferior - vão = 4,2 m e altura = 3,9 m - aterro rodoviário mínimo = 0,6 m e máximo = 9,1 m - brita comercial | m | 2019-04-01
0606485-DNT | DNIT | Bueiro metálico com chapas múltiplas MP 152 galvanizadas - passagem inferior - vão = 4,25 m e altura = 4,1 m - aterro rodoviário mínimo = 0,6 m e máximo = 8,9 m - brita comercial | m | 2019-04-01
0606486-DNT | DNIT | Bueiro metálico com chapas múltiplas MP 152 galvanizadas - passagem inferior - vão = 4,4 m e altura = 4,25 m - aterro rodoviário mínimo = 0,6 m e máximo = 8,6 m - brita comercial | m | 2019-04-01
0606487-DNT | DNIT | Bueiro metálico com chapas múltiplas MP 152 galvanizadas - passagem inferior - vão = 4,5 m e altura = 4,4 m - aterro rodoviário mínimo = 0,6 m e máximo = 8,4 m - brita comercial | m | 2019-04-01
0606488-DNT | DNIT | Bueiro metálico com chapas múltiplas MP 152 galvanizadas - passagem inferior - vão = 4,7 m e altura = 4,5 m - aterro rodoviário mínimo = 0,6 m e máximo = 8,9 m - brita comercial | m | 2019-04-01
0606489-DNT | DNIT | Bueiro metálico com chapas múltiplas MP 152 galvanizadas - passagem inferior - vão = 4,8 m e altura = 4,75 m - aterro rodoviário mínimo = 0,9 m e máximo = 9 m - brita comercial | m | 2019-04-01
0606490-DNT | DNIT | Bueiro metálico com chapas múltiplas MP 152 galvanizadas - passagem inferior - vão = 5 m e altura = 4,85 m - aterro rodoviário mínimo = 0,9 m e máximo = 8,6 m - brita comercial | m | 2019-04-01
0606491-DNT | DNIT | Bueiro metálico com chapas múltiplas MP 152 galvanizadas - passagem inferior - vão = 5,15 m e altura = 4,9 m - aterro rodoviário mínimo = 0,9 m e máximo = 8,5 m - brita comercial | m | 2019-04-01
0606492-DNT | DNIT | Bueiro metálico com chapas múltiplas MP 152 galvanizadas - passagem inferior - vão = 5,25 m e altura = 5 m - aterro rodoviário mínimo = 0,9 m e máximo = 8,4 m - brita comercial | m | 2019-04-01
0606493-DNT | DNIT | Bueiro metálico com chapas múltiplas MP 152 galvanizadas - passagem inferior - vão = 5,3 m e altura = 5,3 m - aterro rodoviário mínimo = 0,9 m e máximo = 9,6 m - brita comercial | m | 2019-04-01
0606494-DNT | DNIT | Bueiro metálico com chapas múltiplas MP 152 galvanizadas - passagem inferior - vão = 5,65 m e altura = 5,25 m - aterro rodoviário mínimo = 0,9 m e máximo = 9 m - brita comercial | m | 2019-04-01
0606495-DNT | DNIT | Bueiro metálico com chapas múltiplas MP 152 galvanizadas - passagem inferior - vão = 5,85 m e altura = 5,3 m - aterro rodoviário mínimo = 0,9 m e máximo = 8,4 m - brita comercial | m | 2019-04-01
0606496-DNT | DNIT | Bueiro metálico com chapas múltiplas MP 152 galvanizadas - passagem inferior - vão = 6 m e altura = 5,45 m - aterro rodoviário mínimo = 0,9 m e máximo = 8,3 m - brita comercial | m | 2019-04-01
0606497-DNT | DNIT | Bueiro metálico com chapas múltiplas MP 152 galvanizadas - passagem inferior - vão = 6,25 m e altura = 5,5 m - aterro rodoviário mínimo = 0,9 m e máximo = 7,9 m - brita comercial | m | 2019-04-01
0606760-DNT | DNIT | Arco metálico galvanizado MP 152 S - arco alto - vão = 6,12 m e altura = 2,77 m - aterro rodoviário mínimo = 0,75 m e máximo = 5,4 m - areia extraída e brita produzida | m | 2019-04-01
0606761-DNT | DNIT | Arco metálico galvanizado MP 152 S - arco alto - vão = 6,3 m e altura = 3,68 m - aterro rodoviário mínimo = 0,75 m e máximo = 7,5 m - areia extraída e brita produzida | m | 2019-04-01
0606762-DNT | DNIT | Arco metálico galvanizado MP 152 S - arco alto - vão =6,55 m e altura = 3,56 m - aterro rodoviário mínimo = 0,75 m e máximo = 4,9 m - areia extraída e brita produzida | m | 2019-04-01
0606763-DNT | DNIT | Arco metálico galvanizado MP 152 S - arco alto - vão = 6,96 m e altura = 4,42 m - aterro rodoviário mínimo = 0,75 m e máximo = 8,1 m - areia extraída e brita produzida | m | 2019-04-01
0606764-DNT | DNIT | Arco metálico galvanizado MP 152 S - arco alto - vão = 6,78 m e altura = 3,61 m - aterro rodoviário mínimo = 0,75 m e máximo = 4,8 m - areia extraída e brita produzida | m | 2019-04-01
0606765-DNT | DNIT | Arco metálico galvanizado MP 152 S - arco alto - vão = 6,99 m e altura = 4,27 m - aterro rodoviário mínimo = 0,75 m e máximo = 5,7 m - areia extraída e brita produzida | m | 2019-04-01
0606766-DNT | DNIT | Arco metálico galvanizado MP 152 S - arco alto - vão = 7,01 m e altura = 3,63 m - aterro rodoviário mínimo = 0,75 m e máximo = 4,6 m - areia extraída e brita produzida | m | 2019-04-01
0606767-DNT | DNIT | Arco metálico galvanizado MP 152 S - arco alto - vão = 7,42 m e altura = 4,52 m - aterro rodoviário mínimo = 0,9 m e máximo = 6,4 m - areia extraída e brita produzida | m | 2019-04-01
0606768-DNT | DNIT | Arco metálico galvanizado MP 152 S - arco alto - vão =7,24 m e altura = 3,68 m - aterro rodoviário mínimo = 0,9 m e máximo = 4,4 m - areia extraída e brita produzida | m | 2019-04-01
0606769-DNT | DNIT | Arco metálico galvanizado MP 152 S - arco alto - vão = 7,47 m e altura = 4,19 m - aterro rodoviário mínimo = 0,9 m e máximo = 4,3 m - areia extraída e brita produzida | m | 2019-04-01
0606770-DNT | DNIT | Arco metálico galvanizado MP 152 S - arco alto - vão = 7,85 m e altura = 4,6 m - aterro rodoviário mínimo = 0,9 m e máximo = 6 m - areia extraída e brita produzida | m | 2019-04-01
0606771-DNT | DNIT | Arco metálico galvanizado MP 152 S - arco alto - vão = 7,67 m e altura = 3,99 m - aterro rodoviário mínimo = 0,9 m e máximo = 4,1 m - areia extraída e brita produzida | m | 2019-04-01
0606772-DNT | DNIT | Arco metálico galvanizado MP 152 S - arco alto - vão = 8,08 m e altura = 4,65 m - aterro rodoviário mínimo = 0,9 m e máximo = 5,8 m - areia extraída e brita produzida | m | 2019-04-01
0606773-DNT | DNIT | Arco metálico galvanizado MP 152 S - arco alto - vão = 7,9 m e altura = 4,04 m - aterro rodoviário mínimo = 0,9 m e máximo = 4 m - areia extraída e brita produzida | m | 2019-04-01
0606774-DNT | DNIT | Arco metálico galvanizado MP 152 S - arco alto - vão = 8,31 m e altura = 4,7 m - aterro rodoviário mínimo = 0,9 m e máximo = 5,6 m - areia extraída e brita produzida | m | 2019-04-01
0606775-DNT | DNIT | Arco metálico galvanizado MP 152 S - arco alto - vão = 8,36 m e altura = 4,11 m - aterro rodoviário mínimo = 0,9 m e máximo = 3,7 m - areia extraída e brita produzida | m | 2019-04-01
0606776-DNT | DNIT | Arco metálico galvanizado MP 152 S - arco alto - vão = 8,97 m e altura = 5 m - aterro rodoviário mínimo = 0,9 m e máximo = 5,8 m - areia extraída e brita produzida | m | 2019-04-01
0606777-DNT | DNIT | Arco metálico galvanizado MP 152 S - arco alto - vão = 8,59 m e altura = 4,39 m - aterro rodoviário mínimo = 0,9 m e máximo = 3,6 m - areia extraída e brita produzida | m | 2019-04-01
0606778-DNT | DNIT | Arco metálico galvanizado MP 152 S - arco alto - vão = 9,17 m e altura = 5,49 m - aterro rodoviário mínimo = 0,9 m e máximo = 5,6 m - areia extraída e brita produzida | m | 2019-04-01
0606779-DNT | DNIT | Arco metálico galvanizado MP 152 S - arco alto - vão = 9,22 m e altura = 4,7 m - aterro rodoviário mínimo = 0,9 m e máximo = 4,1 m - areia extraída e brita produzida | m | 2019-04-01
0606780-DNT | DNIT | Arco metálico galvanizado MP 152 S - arco alto - vão = 9,63 m e altura = 5,59 m - aterro rodoviário mínimo = 0,9 m e máximo = 5,3 m - areia extraída e brita produzida | m | 2019-04-01
0606781-DNT | DNIT | Arco metálico galvanizado MP 152 S - arco alto - vão = 9,45 m e altura = 4,75 m - aterro rodoviário mínimo = 0,9 m e máximo = 4 m - areia extraída e brita produzida | m | 2019-04-01
0606782-DNT | DNIT | Arco metálico galvanizado MP 152 S - arco alto - vão = 9,65 m e altura = 5,41 m - aterro rodoviário mínimo = 0,9 m e máximo = 4,7 m - areia extraída e brita produzida | m | 2019-04-01
0606783-DNT | DNIT | Arco metálico galvanizado MP 152 S - arco alto - vão = 9,86 m e altura = 6,07 m - aterro rodoviário mínimo = 0,9 m e máximo = 5,2 m - areia extraída e brita produzida | m | 2019-04-01
0606784-DNT | DNIT | Arco metálico galvanizado MP 152 S - arco alto - vão = 9,68 m e altura = 5,23 m - aterro rodoviário mínimo = 0,9 m e máximo = 3,9 m - areia extraída e brita produzida | m | 2019-04-01
0606785-DNT | DNIT | Arco metálico galvanizado MP 152 S - arco alto - vão = 10,08 m e altura = 6,12 m - aterro rodoviário mínimo = 0,9 m e máximo = 5 m - areia extraída e brita produzida | m | 2019-04-01
0606786-DNT | DNIT | Arco metálico galvanizado MP 152 S - arco alto - vão = 9,91 m e altura = 5,28 m - aterro rodoviário mínimo = 0,9 m e máximo = 3,8 m - areia extraída e brita produzida | m | 2019-04-01
0606787-DNT | DNIT | Arco metálico galvanizado MP 152 S - arco alto - vão = 10,31 m e altura = 6,17 m - aterro rodoviário mínimo = 0,9 m e máximo = 4,9 m - areia extraída e brita produzida | m | 2019-04-01
0606788-DNT | DNIT | Arco metálico galvanizado MP 152 S - arco alto - vão = 10,36 m e altura = 5,38 m - aterro rodoviário mínimo = 1,2 m e máximo = 3,6 m - areia extraída e brita produzida | m | 2019-04-01
0606789-DNT | DNIT | Arco metálico galvanizado MP 152 S - arco alto - vão = 10,54 m e altura = 6,05 m - aterro rodoviário mínimo = 1,2 m e máximo = 4,2 m - areia extraída e brita produzida | m | 2019-04-01
0606790-DNT | DNIT | Arco metálico galvanizado MP 152 S - arco alto - vão = 10,74 m e altura = 6,48 m - aterro rodoviário mínimo = 1,2 m e máximo = 4,7 m - areia extraída e brita produzida | m | 2019-04-01
0606791-DNT | DNIT | Arco metálico galvanizado MP 152 S - arco alto - vão = 11,35 m e altura = 7,12 m - aterro rodoviário mínimo = 1,2 m e máximo = 4,7 m - areia extraída e brita produzida | m | 2019-04-01
0606792-DNT | DNIT | Arco metálico galvanizado MP 152 S - arco alto - vão = 10,57 m e altura = 5,41 m - aterro rodoviário mínimo = 1,2 m e máximo = 4,1 m - areia extraída e brita produzida | m | 2019-04-01
0606793-DNT | DNIT | Arco metálico galvanizado MP 152 S - arco alto - vão = 10,77 m e altura = 6,1 m - aterro rodoviário mínimo = 1,2 m e máximo = 4,7 m - areia extraída e brita produzida | m | 2019-04-01
0606794-DNT | DNIT | Arco metálico galvanizado MP 152 S - arco alto - vão = 10,97 m e altura = 6,53 m - aterro rodoviário mínimo = 1,2 m e máximo = 4,7 m - areia extraída e brita produzida | m | 2019-04-01
0606795-DNT | DNIT | Arco metálico galvanizado MP 152 S - arco alto - vão = 11,58 m e altura = 7,16 m - aterro rodoviário mínimo = 1,2 m e máximo = 6,4 m - areia extraída e brita produzida | m | 2019-04-01
0606832-DNT | DNIT | Arco metálico galvanizado MP 152 S - ovóide - vão = 7.21 m e altura = 7.82 m - aterro rodoviário mínimo = 0,75 m e máximo = 6,7 m - areia extraída e brita produzida | m | 2019-04-01
0606833-DNT | DNIT | Arco metálico galvanizado MP 152 S - ovóide - vão = 7,31 m e altura = 7,87 m - aterro rodoviário mínimo = 0,9 m e máximo = 6,8 m - areia extraída e brita produzida | m | 2019-04-01
0606834-DNT | DNIT | Arco metálico galvanizado MP 152 S - ovóide - vão = 7,77 m e altura = 7,9 m - aterro rodoviário mínimo = 0,9 m e máximo = 6,8 m - areia extraída e brita produzida | m | 2019-04-01
0606835-DNT | DNIT | Arco metálico galvanizado MP 152 S - ovóide - vão = 7,57 m e altura = 8,44 m - aterro rodoviário mínimo = 0,9 m e máximo = 5,6 m - areia extraída e brita produzida | m | 2019-04-01
0606836-DNT | DNIT | Arco metálico galvanizado MP 152 S - ovóide - vão = 8,36 m e altura = 8,23 m - aterro rodoviário mínimo = 0,9 m e máximo = 4,3 m - areia extraída e brita produzida | m | 2019-04-01
0606837-DNT | DNIT | Arco metálico galvanizado MP 152 S - ovóide - vão = 8,13 m e altura = 8,01 m - aterro rodoviário mínimo = 0,9 m e máximo = 3,5 m - areia extraída e brita produzida | m | 2019-04-01
0606838-DNT | DNIT | Arco metálico galvanizado MP 152 S - ovóide - vão = 8,56 m e altura = 8,48 m - aterro rodoviário mínimo = 0,9 m e máximo = 5,3 m - areia extraída e brita produzida | m | 2019-04-01
0606839-DNT | DNIT | Arco metálico galvanizado MP 152 S - ovóide - vão = 8,71 m e altura = 9,32 m - aterro rodoviário mínimo = 0,9 m e máximo = 6 m - areia extraída e brita produzida | m | 2019-04-01
0606840-DNT | DNIT | Arco metálico galvanizado MP 152 S - ovóide - vão = 9,15 m e altura = 9,04 m - aterro rodoviário mínimo = 0,9m e máximo = 4,7 m - areia extraída e brita produzida | m | 2019-04-01
0606841-DNT | DNIT | Arco metálico galvanizado MP 152 S - ovóide - vão = 9,15 m e altura = 9,5m - aterro rodoviário mínimo = 0,9 m e máximo = 5,7 m - areia extraída e brita produzida | m | 2019-04-01
0606842-DNT | DNIT | Arco metálico galvanizado MP 152 S - ovóide - vão = 7.21 m e altura = 7.82 m - aterro rodoviário mínimo = 0,75 m e máximo = 6,7 m - areia e brita comerciais | m | 2019-04-01
0606843-DNT | DNIT | Arco metálico galvanizado MP 152 S - ovóide - vão = 7,31 m e altura = 7,87 m - aterro rodoviário mínimo = 0,9 m e máximo = 6,8 m - areia e brita comerciais | m | 2019-04-01
0606844-DNT | DNIT | Arco metálico galvanizado MP 152 S - ovóide - vão = 7,77 m e altura = 7,9 m - aterro rodoviário mínimo = 0,9 m e máximo = 6,8 m - areia e brita comerciais | m | 2019-04-01
0606845-DNT | DNIT | Arco metálico galvanizado MP 152 S - ovóide - vão = 7,57 m e altura = 8,44 m - aterro rodoviário mínimo = 0,9 m e máximo = 5,6 m - areia e brita comerciais | m | 2019-04-01
0606846-DNT | DNIT | Arco metálico galvanizado MP 152 S - ovóide - vão = 8,36 m e altura = 8,23 m - aterro rodoviário mínimo = 0,9 m e máximo = 4,3 m - areia e brita comerciais | m | 2019-04-01
0606847-DNT | DNIT | Arco metálico galvanizado MP 152 S - ovóide - vão = 8,13 m e altura = 8,01 m - aterro rodoviário mínimo = 0,9 m e máximo = 3,5 m - areia e brita comerciais | m | 2019-04-01
0606848-DNT | DNIT | Arco metálico galvanizado MP 152 S - ovóide - vão = 8,56 m e altura = 8,48 m - aterro rodoviário mínimo = 0,9 m e máximo = 5,3 m - areia e brita comerciais | m | 2019-04-01
0606849-DNT | DNIT | Arco metálico galvanizado MP 152 S - ovóide - vão = 8,71 m e altura = 9,32 m - aterro rodoviário mínimo = 0,9 m e máximo = 6 m - areia e brita comerciais | m | 2019-04-01
0606850-DNT | DNIT | Arco metálico galvanizado MP 152 S - ovóide - vão = 9,15 m e altura = 9,04 m - aterro rodoviário mínimo = 0,9m e máximo = 4,7 m - areia e brita comerciais | m | 2019-04-01
0606851-DNT | DNIT | Arco metálico galvanizado MP 152 S - ovóide - vão = 9,15 m e altura = 9,5m - aterro rodoviário mínimo = 0,9 m e máximo = 5,7 m - areia e brita comerciais | m | 2019-04-01
0607112-DNT | DNIT | Arco metálico galvanizado MP 152 S - arco alto - vão = 6,12 m e altura = 2,77 m - aterro rodoviário mínimo = 0,75 m e máximo = 5,4 m - areia e brita comerciais | m | 2019-04-01
0607113-DNT | DNIT | Arco metálico galvanizado MP 152 S - arco alto - vão = 6,3 m e altura = 3,68 m - aterro rodoviário mínimo = 0,75 m e máximo = 7,5 m - areia e brita comerciais | m | 2019-04-01
0607114-DNT | DNIT | Arco metálico galvanizado MP 152 S - arco alto - vão =6,55 m e altura = 3,56 m - aterro rodoviário mínimo = 0,75 m e máximo = 4,9 m - areia e brita comerciais | m | 2019-04-01
0607115-DNT | DNIT | Arco metálico galvanizado MP 152 S - arco alto - vão = 6,96 m e altura = 4,42 m - aterro rodoviário mínimo = 0,75 m e máximo = 8,1 m - areia e brita comerciais | m | 2019-04-01
0607116-DNT | DNIT | Arco metálico galvanizado MP 152 S - arco alto - vão = 6,78 m e altura = 3,61 m - aterro rodoviário mínimo = 0,75 m e máximo = 4,8 m - areia e brita comerciais | m | 2019-04-01
0607117-DNT | DNIT | Arco metálico galvanizado MP 152 S - arco alto - vão = 6,99 m e altura = 4,27 m - aterro rodoviário mínimo = 0,75 m e máximo = 5,7 m - areia e brita comerciais | m | 2019-04-01
0607118-DNT | DNIT | Arco metálico galvanizado MP 152 S - arco alto - vão = 7,01 m e altura = 3,63 m - aterro rodoviário mínimo = 0,75 m e máximo = 4,6 m - areia e brita comerciais | m | 2019-04-01
0607119-DNT | DNIT | Arco metálico galvanizado MP 152 S - arco alto - vão = 7,42 m e altura = 4,52 m - aterro rodoviário mínimo = 0,9 m e máximo = 6,4 m - areia e brita comerciais | m | 2019-04-01
0607120-DNT | DNIT | Arco metálico galvanizado MP 152 S - arco alto - vão =7,24 m e altura = 3,68 m - aterro rodoviário mínimo = 0,9 m e máximo = 4,4 m - areia e brita comerciais | m | 2019-04-01
0607121-DNT | DNIT | Arco metálico galvanizado MP 152 S - arco alto - vão = 7,47 m e altura = 4,19 m - aterro rodoviário mínimo = 0,9 m e máximo = 4,3 m - areia e brita comerciais | m | 2019-04-01
0607122-DNT | DNIT | Arco metálico galvanizado MP 152 S - arco alto - vão = 7,85 m e altura = 4,6 m - aterro rodoviário mínimo = 0,9 m e máximo = 6 m - areia e brita comerciais | m | 2019-04-01
0607123-DNT | DNIT | Arco metálico galvanizado MP 152 S - arco alto - vão = 7,67 m e altura = 3,99 m - aterro rodoviário mínimo = 0,9 m e máximo = 4,1 m - areia e brita comerciais | m | 2019-04-01
0607124-DNT | DNIT | Arco metálico galvanizado MP 152 S - arco alto - vão = 8,08 m e altura = 4,65 m - aterro rodoviário mínimo = 0,9 m e máximo = 5,8 m - areia e brita comerciais | m | 2019-04-01
0607125-DNT | DNIT | Arco metálico galvanizado MP 152 S - arco alto - vão = 7,9 m e altura = 4,04 m - aterro rodoviário mínimo = 0,9 m e máximo = 4 m - areia e brita comerciais | m | 2019-04-01
0607126-DNT | DNIT | Arco metálico galvanizado MP 152 S - arco alto - vão = 8,31 m e altura = 4,7 m - aterro rodoviário mínimo = 0,9 m e máximo = 5,6 m - areia e brita comerciais | m | 2019-04-01
0607127-DNT | DNIT | Arco metálico galvanizado MP 152 S - arco alto - vão = 8,36 m e altura = 4,11 m - aterro rodoviário mínimo = 0,9 m e máximo = 3,7 m - areia e brita comerciais | m | 2019-04-01
0607128-DNT | DNIT | Arco metálico galvanizado MP 152 S - arco alto - vão = 8,97 m e altura = 5 m - aterro rodoviário mínimo = 0,9 m e máximo = 5,8 m - areia e brita comerciais | m | 2019-04-01
0607129-DNT | DNIT | Arco metálico galvanizado MP 152 S - arco alto - vão = 8,59 m e altura = 4,39 m - aterro rodoviário mínimo = 0,9 m e máximo = 3,6 m - areia e brita comerciais | m | 2019-04-01
0607130-DNT | DNIT | Arco metálico galvanizado MP 152 S - arco alto - vão = 9,17 m e altura = 5,49 m - aterro rodoviário mínimo = 0,9 m e máximo = 5,6 m - areia e brita comerciais | m | 2019-04-01
0607131-DNT | DNIT | Arco metálico galvanizado MP 152 S - arco alto - vão = 9,22 m e altura = 4,7 m - aterro rodoviário mínimo = 0,9 m e máximo = 4,1 m - areia e brita comerciais | m | 2019-04-01
0607132-DNT | DNIT | Arco metálico galvanizado MP 152 S - arco alto - vão = 9,63 m e altura = 5,59 m - aterro rodoviário mínimo = 0,9 m e máximo = 5,3 m - areia e brita comerciais | m | 2019-04-01
0607133-DNT | DNIT | Arco metálico galvanizado MP 152 S - arco alto - vão = 9,45 m e altura = 4,75 m - aterro rodoviário mínimo = 0,9 m e máximo = 4 m - areia e brita comerciais | m | 2019-04-01
0607134-DNT | DNIT | Arco metálico galvanizado MP 152 S - arco alto - vão = 9,65 m e altura = 5,41 m - aterro rodoviário mínimo = 0,9 m e máximo = 4,7 m - areia e brita comerciais | m | 2019-04-01
0607135-DNT | DNIT | Arco metálico galvanizado MP 152 S - arco alto - vão = 9,86 m e altura = 6,07 m - aterro rodoviário mínimo = 0,9 m e máximo = 5,2 m - areia e brita comerciais | m | 2019-04-01
0607136-DNT | DNIT | Arco metálico galvanizado MP 152 S - arco alto - vão = 9,68 m e altura = 5,23 m - aterro rodoviário mínimo = 0,9 m e máximo = 3,9 m - areia e brita comerciais | m | 2019-04-01
0607137-DNT | DNIT | Arco metálico galvanizado MP 152 S - arco alto - vão = 10,08 m e altura = 6,12 m - aterro rodoviário mínimo = 0,9 m e máximo = 5 m - areia e brita comerciais | m | 2019-04-01
0607138-DNT | DNIT | Arco metálico galvanizado MP 152 S - arco alto - vão = 9,91 m e altura = 5,28 m - aterro rodoviário mínimo = 0,9 m e máximo = 3,8 m - areia e brita comerciais | m | 2019-04-01
0607139-DNT | DNIT | Arco metálico galvanizado MP 152 S - arco alto - vão = 10,31 m e altura = 6,17 m - aterro rodoviário mínimo = 0,9 m e máximo = 4,9 m - areia e brita comerciais | m | 2019-04-01
0607140-DNT | DNIT | Arco metálico galvanizado MP 152 S - arco alto - vão = 10,36 m e altura = 5,38 m - aterro rodoviário mínimo = 1,2 m e máximo = 3,6 m - areia e brita comerciais | m | 2019-04-01
0607141-DNT | DNIT | Arco metálico galvanizado MP 152 S - arco alto - vão = 10,54 m e altura = 6,05 m - aterro rodoviário mínimo = 1,2 m e máximo = 4,2 m - areia e brita comerciais | m | 2019-04-01
0607142-DNT | DNIT | Arco metálico galvanizado MP 152 S - arco alto - vão = 10,74 m e altura = 6,48 m - aterro rodoviário mínimo = 1,2 m e máximo = 4,7 m - areia e brita comerciais | m | 2019-04-01
0607143-DNT | DNIT | Arco metálico galvanizado MP 152 S - arco alto - vão = 11,35 m e altura = 7,12 m - aterro rodoviário mínimo = 1,2 m e máximo = 4,7 m - areia e brita comerciais | m | 2019-04-01
0607144-DNT | DNIT | Arco metálico galvanizado MP 152 S - arco alto - vão = 10,57 m e altura = 5,41 m - aterro rodoviário mínimo = 1,2 m e máximo = 4,1 m - areia e brita comerciais | m | 2019-04-01
0607145-DNT | DNIT | Arco metálico galvanizado MP 152 S - arco alto - vão = 10,77 m e altura = 6,1 m - aterro rodoviário mínimo = 1,2 m e máximo = 4,7 m - areia e brita comerciais | m | 2019-04-01
0607146-DNT | DNIT | Arco metálico galvanizado MP 152 S - arco alto - vão = 10,97 m e altura = 6,53 m - aterro rodoviário mínimo = 1,2 m e máximo = 4,7 m - areia e brita comerciais | m | 2019-04-01
0607147-DNT | DNIT | Arco metálico galvanizado MP 152 S - arco alto - vão = 11,58 m e altura = 7,16 m - aterro rodoviário mínimo = 1,2 m e máximo = 6,4 m - areia e brita comerciais | m | 2019-04-01
0705168-DNT | DNIT | Corpo BSCC1,50 x1,50 m - moldado no local - altura do aterro0,00 a 1,00 m - areia extraída e brita produzida | m | 2019-04-01
0705169-DNT | DNIT | Corpo BSCC1,50 x1,50 m - moldado no local - altura do aterro0,00 a 1,00 m - areia e brita comerciais | m | 2019-04-01
0705170-DNT | DNIT | Corpo BSCC1,50 x1,50 m - moldado no local - altura do aterro1,00 a 2,50 m - areia extraída e brita produzida | m | 2019-04-01
0705171-DNT | DNIT | Corpo BSCC1,50 x1,50 m - moldado no local - altura do aterro1,00 a 2,50 m - areia e brita comerciais | m | 2019-04-01
0705172-DNT | DNIT | Corpo BSCC1,50 x1,50 m - moldado no local - altura do aterro2,50 a 5,00 m - areia extraída e brita produzida | m | 2019-04-01
0705173-DNT | DNIT | Corpo BSCC1,50 x1,50 m - moldado no local - altura do aterro2,50 a 5,00 m - areia e brita comerciais | m | 2019-04-01
0705174-DNT | DNIT | Corpo BSCC1,50 x1,50 m - moldado no local - altura do aterro5,00 a 7,50 m - areia extraída e brita produzida | m | 2019-04-01
0705175-DNT | DNIT | Corpo BSCC1,50 x1,50 m - moldado no local - altura do aterro5,00 a 7,50 m - areia e brita comerciais | m | 2019-04-01
0705176-DNT | DNIT | Corpo BSCC1,50 x1,50 m - moldado no local - altura do aterro7,50 a 10,00 m - areia extraída e brita produzida | m | 2019-04-01
0705177-DNT | DNIT | Corpo BSCC1,50 x1,50 m - moldado no local - altura do aterro7,50 a 10,00 m - areia e brita comerciais | m | 2019-04-01
0705178-DNT | DNIT | Corpo BSCC1,50 x1,50 m - moldado no local - altura do aterro10,00 a 12,50 m - areia extraída e brita produzida | m | 2019-04-01
0705179-DNT | DNIT | Corpo BSCC1,50 x1,50 m - moldado no local - altura do aterro10,00 a 12,50 m - areia e brita comerciais | m | 2019-04-01
0705180-DNT | DNIT | Corpo BSCC1,50 x1,50 m - moldado no local - altura do aterro12,50 a 15,00 m - areia extraída e brita produzida | m | 2019-04-01
0705181-DNT | DNIT | Corpo BSCC1,50 x1,50 m - moldado no local - altura do aterro12,50 a 15,00 m - areia e brita comerciais | m | 2019-04-01
0705182-DNT | DNIT | Corpo BSCC2,00 x2,00 m - moldado no local - altura do aterro0,00 a 1,00 m - areia extraída e brita produzida | m | 2019-04-01
0705183-DNT | DNIT | Corpo BSCC2,00 x2,00 m - moldado no local - altura do aterro0,00 a 1,00 m - areia e brita comerciais | m | 2019-04-01
0705184-DNT | DNIT | Corpo BSCC2,00 x2,00 m - moldado no local - altura do aterro1,00 a 2,50 m - areia extraída e brita produzida | m | 2019-04-01
0705185-DNT | DNIT | Corpo BSCC2,00 x2,00 m - moldado no local - altura do aterro1,00 a 2,50 m - areia e brita comerciais | m | 2019-04-01
0705186-DNT | DNIT | Corpo BSCC2,00 x2,00 m - moldado no local - altura do aterro2,50 a 5,00 m - areia extraída e brita produzida | m | 2019-04-01
0705187-DNT | DNIT | Corpo BSCC2,00 x2,00 m - moldado no local - altura do aterro2,50 a 5,00 m - areia e brita comerciais | m | 2019-04-01
0705188-DNT | DNIT | Corpo BSCC2,00 x2,00 m - moldado no local - altura do aterro5,00 a 7,50 m - areia extraída e brita produzida | m | 2019-04-01
0705189-DNT | DNIT | Corpo BSCC2,00 x2,00 m - moldado no local - altura do aterro5,00 a 7,50 m - areia e brita comerciais | m | 2019-04-01
0705190-DNT | DNIT | Corpo BSCC2,00 x2,00 m - moldado no local - altura do aterro7,50 a 10,00 m - areia extraída e brita produzida | m | 2019-04-01
0705191-DNT | DNIT | Corpo BSCC2,00 x2,00 m - moldado no local - altura do aterro7,50 a 10,00 m - areia e brita comerciais | m | 2019-04-01
0705192-DNT | DNIT | Corpo BSCC2,00 x2,00 m - moldado no local - altura do aterro10,00 a 12,50 m - areia extraída e brita produzida | m | 2019-04-01
0705193-DNT | DNIT | Corpo BSCC2,00 x2,00 m - moldado no local - altura do aterro10,00 a 12,50 m - areia e brita comerciais | m | 2019-04-01
0705194-DNT | DNIT | Corpo BSCC2,00 x2,00 m - moldado no local - altura do aterro12,50 a 15,00 m - areia extraída e brita produzida | m | 2019-04-01
0705195-DNT | DNIT | Corpo BSCC2,00 x2,00 m - moldado no local - altura do aterro12,50 a 15,00 m - areia e brita comerciais | m | 2019-04-01
0705196-DNT | DNIT | Corpo BSCC2,50 x2,50 m - moldado no local - altura do aterro0,00 a 1,00 m - areia extraída e brita produzida | m | 2019-04-01
0705197-DNT | DNIT | Corpo BSCC2,50 x2,50 m - moldado no local - altura do aterro0,00 a 1,00 m - areia e brita comerciais | m | 2019-04-01
0705198-DNT | DNIT | Corpo BSCC2,50 x2,50 m - moldado no local - altura do aterro1,00 a 2,50 m - areia extraída e brita produzida | m | 2019-04-01
0705199-DNT | DNIT | Corpo BSCC2,50 x2,50 m - moldado no local - altura do aterro1,00 a 2,50 m - areia e brita comerciais | m | 2019-04-01
0705200-DNT | DNIT | Corpo BSCC2,50 x2,50 m - moldado no local - altura do aterro2,50 a 5,00 m - areia extraída e brita produzida | m | 2019-04-01
0705201-DNT | DNIT | Corpo BSCC2,50 x2,50 m - moldado no local - altura do aterro2,50 a 5,00 m - areia e brita comerciais | m | 2019-04-01
0705202-DNT | DNIT | Corpo BSCC2,50 x2,50 m - moldado no local - altura do aterro5,00 a 7,50 m - areia extraída e brita produzida | m | 2019-04-01
0705203-DNT | DNIT | Corpo BSCC2,50 x2,50 m - moldado no local - altura do aterro5,00 a 7,50 m - areia e brita comerciais | m | 2019-04-01
0705204-DNT | DNIT | Corpo BSCC2,50 x2,50 m - moldado no local - altura do aterro7,50 a 10,00 m - areia extraída e brita produzida | m | 2019-04-01
0705205-DNT | DNIT | Corpo BSCC2,50 x2,50 m - moldado no local - altura do aterro7,50 a 10,00 m - areia e brita comerciais | m | 2019-04-01
0705206-DNT | DNIT | Corpo BSCC2,50 x2,50 m - moldado no local - altura do aterro10,00 a 12,50 m - areia extraída e brita produzida | m | 2019-04-01
0705207-DNT | DNIT | Corpo BSCC2,50 x2,50 m - moldado no local - altura do aterro10,00 a 12,50 m - areia e brita comerciais | m | 2019-04-01
0705208-DNT | DNIT | Corpo BSCC2,50 x2,50 m - moldado no local - altura do aterro12,50 a 15,00 m - areia extraída e brita produzida | m | 2019-04-01
0705209-DNT | DNIT | Corpo BSCC2,50 x2,50 m - moldado no local - altura do aterro12,50 a 15,00 m - areia e brita comerciais | m | 2019-04-01
0705210-DNT | DNIT | Corpo BSCC3,00 x3,00 m - moldado no local - altura do aterro0,00 a 1,00 m - areia extraída e brita produzida | m | 2019-04-01
0705211-DNT | DNIT | Corpo BSCC3,00 x3,00 m - moldado no local - altura do aterro0,00 a 1,00 m - areia e brita comerciais | m | 2019-04-01
0705212-DNT | DNIT | Corpo BSCC3,00 x3,00 m - moldado no local - altura do aterro1,00 a 2,50 m - areia extraída e brita produzida | m | 2019-04-01
0705213-DNT | DNIT | Corpo BSCC3,00 x3,00 m - moldado no local - altura do aterro1,00 a 2,50 m - areia e brita comerciais | m | 2019-04-01
0705214-DNT | DNIT | Corpo BSCC3,00 x3,00 m - moldado no local - altura do aterro2,50 a 5,00 m - areia extraída e brita produzida | m | 2019-04-01
0705215-DNT | DNIT | Corpo BSCC3,00 x3,00 m - moldado no local - altura do aterro2,50 a 5,00 m - areia e brita comerciais | m | 2019-04-01
0705216-DNT | DNIT | Corpo BSCC3,00 x3,00 m - moldado no local - altura do aterro5,00 a 7,50 m - areia extraída e brita produzida | m | 2019-04-01
0705217-DNT | DNIT | Corpo BSCC3,00 x3,00 m - moldado no local - altura do aterro5,00 a 7,50 m - areia e brita comerciais | m | 2019-04-01
0705218-DNT | DNIT | Corpo BSCC3,00 x3,00 m - moldado no local - altura do aterro7,50 a 10,00 m - areia extraída e brita produzida | m | 2019-04-01
0705219-DNT | DNIT | Corpo BSCC3,00 x3,00 m - moldado no local - altura do aterro7,50 a 10,00 m - areia e brita comerciais | m | 2019-04-01
0705220-DNT | DNIT | Corpo BSCC3,00 x3,00 m - moldado no local - altura do aterro10,00 a 12,50 m - areia extraída e brita produzida | m | 2019-04-01
0705221-DNT | DNIT | Corpo BSCC3,00 x3,00 m - moldado no local - altura do aterro10,00 a 12,50 m - areia e brita comerciais | m | 2019-04-01
0705222-DNT | DNIT | Corpo BSCC3,00 x3,00 m - moldado no local - altura do aterro12,50 a 15,00 m - areia extraída e brita produzida | m | 2019-04-01
0705223-DNT | DNIT | Corpo BSCC3,00 x3,00 m - moldado no local - altura do aterro12,50 a 15,00 m - areia e brita comerciais | m | 2019-04-01
0705224-DNT | DNIT | Boca BSCC1,50 x1,50 m - esconsidade0° - areia extraída e brita produzida | un | 2019-04-01
0705225-DNT | DNIT | Boca BSCC1,50 x1,50 m - esconsidade0° - areia e brita comerciais | un | 2019-04-01
0705226-DNT | DNIT | Boca BSCC1,50 x1,50 m - esconsidade15° - areia extraída e brita produzida | un | 2019-04-01
0705227-DNT | DNIT | Boca BSCC1,50 x1,50 m - esconsidade15° - areia e brita comerciais | un | 2019-04-01
0705228-DNT | DNIT | Boca BSCC1,50 x1,50 m - esconsidade30° - areia extraída e brita produzida | un | 2019-04-01
0705229-DNT | DNIT | Boca BSCC1,50 x1,50 m - esconsidade30° - areia e brita comerciais | un | 2019-04-01
0705230-DNT | DNIT | Boca BSCC1,50 x1,50 m - esconsidade45° - areia extraída e brita produzida | un | 2019-04-01
0705231-DNT | DNIT | Boca BSCC1,50 x1,50 m - esconsidade45° - areia e brita comerciais | un | 2019-04-01
0705232-DNT | DNIT | Boca BSCC2,00 x2,00 m - esconsidade0° - areia extraída e brita produzida | un | 2019-04-01
0705233-DNT | DNIT | Boca BSCC2,00 x2,00 m - esconsidade0° - areia e brita comerciais | un | 2019-04-01
0705234-DNT | DNIT | Boca BSCC2,00 x2,00 m - esconsidade15° - areia extraída e brita produzida | un | 2019-04-01
0705235-DNT | DNIT | Boca BSCC2,00 x2,00 m - esconsidade15° - areia e brita comerciais | un | 2019-04-01
0705236-DNT | DNIT | Boca BSCC2,00 x2,00 m - esconsidade30° - areia extraída e brita produzida | un | 2019-04-01
0705237-DNT | DNIT | Boca BSCC2,00 x2,00 m - esconsidade30° - areia e brita comerciais | un | 2019-04-01
0705238-DNT | DNIT | Boca BSCC2,00 x2,00 m - esconsidade45° - areia extraída e brita produzida | un | 2019-04-01
0705239-DNT | DNIT | Boca BSCC2,00 x2,00 m - esconsidade45° - areia e brita comerciais | un | 2019-04-01
0705240-DNT | DNIT | Boca BSCC2,50 x2,50 m - esconsidade0° - areia extraída e brita produzida | un | 2019-04-01
0705241-DNT | DNIT | Boca BSCC2,50 x2,50 m - esconsidade0° - areia e brita comerciais | un | 2019-04-01
0705242-DNT | DNIT | Boca BSCC2,50 x2,50 m - esconsidade15° - areia extraída e brita produzida | un | 2019-04-01
0705243-DNT | DNIT | Boca BSCC2,50 x2,50 m - esconsidade15° - areia e brita comerciais | un | 2019-04-01
0705244-DNT | DNIT | Boca BSCC2,50 x2,50 m - esconsidade30° - areia extraída e brita produzida | un | 2019-04-01
0705245-DNT | DNIT | Boca BSCC2,50 x2,50 m - esconsidade30° - areia e brita comerciais | un | 2019-04-01
0705246-DNT | DNIT | Boca BSCC2,50 x2,50 m - esconsidade45° - areia extraída e brita produzida | un | 2019-04-01
0705247-DNT | DNIT | Boca BSCC2,50 x2,50 m - esconsidade45° - areia e brita comerciais | un | 2019-04-01
0705248-DNT | DNIT | Boca BSCC3,00 x3,00 m - esconsidade0° - areia extraída e brita produzida | un | 2019-04-01
0705249-DNT | DNIT | Boca BSCC3,00 x3,00 m - esconsidade0° - areia e brita comerciais | un | 2019-04-01
0705250-DNT | DNIT | Boca BSCC3,00 x3,00 m - esconsidade15° - areia extraída e brita produzida | un | 2019-04-01
0705251-DNT | DNIT | Boca BSCC3,00 x3,00 m - esconsidade15° - areia e brita comerciais | un | 2019-04-01
0705252-DNT | DNIT | Boca BSCC3,00 x3,00 m - esconsidade30° - areia extraída e brita produzida | un | 2019-04-01
0705253-DNT | DNIT | Boca BSCC3,00 x3,00 m - esconsidade30° - areia e brita comerciais | un | 2019-04-01
0705254-DNT | DNIT | Boca BSCC3,00 x3,00 m - esconsidade45° - areia extraída e brita produzida | un | 2019-04-01
0705255-DNT | DNIT | Boca BSCC3,00 x3,00 m - esconsidade45° - areia e brita comerciais | un | 2019-04-01
0705256-DNT | DNIT | Corpo BDCC1,50 x1,50 m - moldado no local - altura do aterro0,00 a 1,00 m - areia extraída e brita produzida | m | 2019-04-01
0705257-DNT | DNIT | Corpo BDCC1,50 x1,50 m - moldado no local - altura do aterro0,00 a 1,00 m - areia e brita comerciais | m | 2019-04-01
0705258-DNT | DNIT | Corpo BDCC1,50 x1,50 m - moldado no local - altura do aterro1,00 a 2,50 m - areia extraída e brita produzida | m | 2019-04-01
0705259-DNT | DNIT | Corpo BDCC1,50 x1,50 m - moldado no local - altura do aterro1,00 a 2,50 m - areia e brita comerciais | m | 2019-04-01
0705260-DNT | DNIT | Corpo BDCC1,50 x1,50 m - moldado no local - altura do aterro2,50 a 5,00 m - areia extraída e brita produzida | m | 2019-04-01
0705261-DNT | DNIT | Corpo BDCC1,50 x1,50 m - moldado no local - altura do aterro2,50 a 5,00 m - areia e brita comerciais | m | 2019-04-01
0705262-DNT | DNIT | Corpo BDCC1,50 x1,50 m - moldado no local - altura do aterro5,00 a 7,50 m - areia extraída e brita produzida | m | 2019-04-01
0705263-DNT | DNIT | Corpo BDCC1,50 x1,50 m - moldado no local - altura do aterro5,00 a 7,50 m - areia e brita comerciais | m | 2019-04-01
0705264-DNT | DNIT | Corpo BDCC1,50 x1,50 m - moldado no local - altura do aterro7,50 a 10,00 m - areia extraída e brita produzida | m | 2019-04-01
0705265-DNT | DNIT | Corpo BDCC1,50 x1,50 m - moldado no local - altura do aterro7,50 a 10,00 m - areia e brita comerciais | m | 2019-04-01
0705266-DNT | DNIT | Corpo BDCC1,50 x1,50 m - moldado no local - altura do aterro10,00 a 12,50 m - areia extraída e brita produzida | m | 2019-04-01
0705267-DNT | DNIT | Corpo BDCC1,50 x1,50 m - moldado no local - altura do aterro10,00 a 12,50 m - areia e brita comerciais | m | 2019-04-01
0705268-DNT | DNIT | Corpo BDCC1,50 x1,50 m - moldado no local - altura do aterro12,50 a 15,00 m - areia extraída e brita produzida | m | 2019-04-01
0705269-DNT | DNIT | Corpo BDCC1,50 x1,50 m - moldado no local - altura do aterro12,50 a 15,00 m - areia e brita comerciais | m | 2019-04-01
0705270-DNT | DNIT | Corpo BDCC2,00 x2,00 m - moldado no local - altura do aterro0,00 a 1,00 m - areia extraída e brita produzida | m | 2019-04-01
0705271-DNT | DNIT | Corpo BDCC2,00 x2,00 m - moldado no local - altura do aterro0,00 a 1,00 m - areia e brita comerciais | m | 2019-04-01
0705272-DNT | DNIT | Corpo BDCC2,00 x2,00 m - moldado no local - altura do aterro1,00 a 2,50 m - areia extraída e brita produzida | m | 2019-04-01
0705273-DNT | DNIT | Corpo BDCC2,00 x2,00 m - moldado no local - altura do aterro1,00 a 2,50 m - areia e brita comerciais | m | 2019-04-01
0705274-DNT | DNIT | Corpo BDCC2,00 x2,00 m - moldado no local - altura do aterro2,50 a 5,00 m - areia extraída e brita produzida | m | 2019-04-01
0705275-DNT | DNIT | Corpo BDCC2,00 x2,00 m - moldado no local - altura do aterro2,50 a 5,00 m - areia e brita comerciais | m | 2019-04-01
0705276-DNT | DNIT | Corpo BDCC2,00 x2,00 m - moldado no local - altura do aterro5,00 a 7,50 m - areia extraída e brita produzida | m | 2019-04-01
0705277-DNT | DNIT | Corpo BDCC2,00 x2,00 m - moldado no local - altura do aterro5,00 a 7,50 m - areia e brita comerciais | m | 2019-04-01
0705278-DNT | DNIT | Corpo BDCC2,00 x2,00 m - moldado no local - altura do aterro7,50 a 10,00 m - areia extraída e brita produzida | m | 2019-04-01
0705279-DNT | DNIT | Corpo BDCC2,00 x2,00 m - moldado no local - altura do aterro7,50 a 10,00 m - areia e brita comerciais | m | 2019-04-01
0705280-DNT | DNIT | Corpo BDCC2,00 x2,00 m - moldado no local - altura do aterro10,00 a 12,50 m - areia extraída e brita produzida | m | 2019-04-01
0705281-DNT | DNIT | Corpo BDCC2,00 x2,00 m - moldado no local - altura do aterro10,00 a 12,50 m - areia e brita comerciais | m | 2019-04-01
0705282-DNT | DNIT | Corpo BDCC2,00 x2,00 m - moldado no local - altura do aterro12,50 a 15,00 m - areia extraída e brita produzida | m | 2019-04-01
0705283-DNT | DNIT | Corpo BDCC2,00 x2,00 m - moldado no local - altura do aterro12,50 a 15,00 m - areia e brita comerciais | m | 2019-04-01
0705284-DNT | DNIT | Corpo BDCC2,50 x2,50 m - moldado no local - altura do aterro0,00 a 1,00 m - areia extraída e brita produzida | m | 2019-04-01
0705285-DNT | DNIT | Corpo BDCC2,50 x2,50 m - moldado no local - altura do aterro0,00 a 1,00 m - areia e brita comerciais | m | 2019-04-01
0705286-DNT | DNIT | Corpo BDCC2,50 x2,50 m - moldado no local - altura do aterro1,00 a 2,50 m - areia extraída e brita produzida | m | 2019-04-01
0705287-DNT | DNIT | Corpo BDCC2,50 x2,50 m - moldado no local - altura do aterro1,00 a 2,50 m - areia e brita comerciais | m | 2019-04-01
0705288-DNT | DNIT | Corpo BDCC2,50 x2,50 m - moldado no local - altura do aterro2,50 a 5,00 m - areia extraída e brita produzida | m | 2019-04-01
0705289-DNT | DNIT | Corpo BDCC2,50 x2,50 m - moldado no local - altura do aterro2,50 a 5,00 m - areia e brita comerciais | m | 2019-04-01
0705290-DNT | DNIT | Corpo BDCC2,50 x2,50 m - moldado no local - altura do aterro5,00 a 7,50 m - areia extraída e brita produzida | m | 2019-04-01
0705291-DNT | DNIT | Corpo BDCC2,50 x2,50 m - moldado no local - altura do aterro5,00 a 7,50 m - areia e brita comerciais | m | 2019-04-01
0705292-DNT | DNIT | Corpo BDCC2,50 x2,50 m - moldado no local - altura do aterro7,50 a 10,00 m - areia extraída e brita produzida | m | 2019-04-01
0705293-DNT | DNIT | Corpo BDCC2,50 x2,50 m - moldado no local - altura do aterro7,50 a 10,00 m - areia e brita comerciais | m | 2019-04-01
0705294-DNT | DNIT | Corpo BDCC2,50 x2,50 m - moldado no local - altura do aterro10,00 a 12,50 m - areia extraída e brita produzida | m | 2019-04-01
0705295-DNT | DNIT | Corpo BDCC2,50 x2,50 m - moldado no local - altura do aterro10,00 a 12,50 m - areia e brita comerciais | m | 2019-04-01
0705296-DNT | DNIT | Corpo BDCC2,50 x2,50 m - moldado no local - altura do aterro12,50 a 15,00 m - areia extraída e brita produzida | m | 2019-04-01
0705297-DNT | DNIT | Corpo BDCC2,50 x2,50 m - moldado no local - altura do aterro12,50 a 15,00 m - areia e brita comerciais | m | 2019-04-01
0705298-DNT | DNIT | Corpo BDCC3,00 x3,00 m - moldado no local - altura do aterro0,00 a 1,00 m - areia extraída e brita produzida | m | 2019-04-01
0705299-DNT | DNIT | Corpo BDCC3,00 x3,00 m - moldado no local - altura do aterro0,00 a 1,00 m - areia e brita comerciais | m | 2019-04-01
0705300-DNT | DNIT | Corpo BDCC3,00 x3,00 m - moldado no local - altura do aterro1,00 a 2,50 m - areia extraída e brita produzida | m | 2019-04-01
0705301-DNT | DNIT | Corpo BDCC3,00 x3,00 m - moldado no local - altura do aterro1,00 a 2,50 m - areia e brita comerciais | m | 2019-04-01
0705302-DNT | DNIT | Corpo BDCC3,00 x3,00 m - moldado no local - altura do aterro2,50 a 5,00 m - areia extraída e brita produzida | m | 2019-04-01
0705303-DNT | DNIT | Corpo BDCC3,00 x3,00 m - moldado no local - altura do aterro2,50 a 5,00 m - areia e brita comerciais | m | 2019-04-01
0705304-DNT | DNIT | Corpo BDCC3,00 x3,00 m - moldado no local - altura do aterro 5,00 a 7,50 m - areia extraída e brita produzida | m | 2019-04-01
0705305-DNT | DNIT | Corpo BDCC3,00 x3,00 m - moldado no local - altura do aterro 5,00 a 7,50 m - areia e brita comerciais | m | 2019-04-01
0705306-DNT | DNIT | Corpo BDCC3,00 x3,00 m - moldado no local - altura do aterro 7,50 a 10,00 m - areia extraída e brita produzida | m | 2019-04-01
0705307-DNT | DNIT | Corpo BDCC3,00 x3,00 m - moldado no local - altura do aterro 7,50 a 10,00 m - areia e brita comerciais | m | 2019-04-01
0705308-DNT | DNIT | Corpo BDCC3,00 x3,00 m - moldado no local - altura do aterro10,00 a 12,50 m - areia extraída e brita produzida | m | 2019-04-01
0705309-DNT | DNIT | Corpo BDCC3,00 x3,00 m - moldado no local - altura do aterro10,00 a 12,50 m - areia e brita comerciais | m | 2019-04-01
0705310-DNT | DNIT | Corpo BDCC3,00 x3,00 m - moldado no local - altura do aterro12,50 a 15,00 m - areia extraída e brita produzida | m | 2019-04-01
0705311-DNT | DNIT | Corpo BDCC3,00 x3,00 m - moldado no local - altura do aterro12,50 a 15,00 m - areia e brita comerciais | m | 2019-04-01
0705312-DNT | DNIT | Boca BDCC 1,50 x 1,50 m - esconsidade 0° - areia extraída e brita produzida | un | 2019-04-01
0705314-DNT | DNIT | Boca BDCC 1,50 x 1,50 m - esconsidade 0° - areia e brita comerciais | un | 2019-04-01
0705315-DNT | DNIT | Boca BDCC 1,50 x 1,50 m - esconsidade 15° - areia extraída e brita produzida | un | 2019-04-01
0705316-DNT | DNIT | Boca BDCC 1,50 x 1,50 m - esconsidade 15° - areia e brita comerciais | un | 2019-04-01
0705317-DNT | DNIT | Boca BDCC1,50 x1,50 m - esconsidade30° - areia extraída e brita produzida | un | 2019-04-01
0705318-DNT | DNIT | Boca BDCC1,50 x1,50 m - esconsidade30° - areia e brita comerciais | un | 2019-04-01
0705319-DNT | DNIT | Boca BDCC1,50 x1,50 m - esconsidade45° - areia extraída e brita produzida | un | 2019-04-01
0705320-DNT | DNIT | Boca BDCC1,50 x1,50 m - esconsidade45° - areia e brita comerciais | un | 2019-04-01
0705321-DNT | DNIT | Boca BDCC2,00 x2,00 m - esconsidade0° - areia extraída e brita produzida | un | 2019-04-01
0705322-DNT | DNIT | Boca BDCC2,00 x2,00 m - esconsidade0° - areia e brita comerciais | un | 2019-04-01
0705323-DNT | DNIT | Boca BDCC2,00 x2,00 m - esconsidade15° - areia extraída e brita produzida | un | 2019-04-01
0705324-DNT | DNIT | Boca BDCC2,00 x2,00 m - esconsidade15° - areia e brita comerciais | un | 2019-04-01
0705325-DNT | DNIT | Boca BDCC2,00 x2,00 m - esconsidade30° - areia extraída e brita produzida | un | 2019-04-01
0705326-DNT | DNIT | Boca BDCC2,00 x2,00 m - esconsidade30° - areia e brita comerciais | un | 2019-04-01
0705327-DNT | DNIT | Boca BDCC2,00 x2,00 m - esconsidade45° - areia extraída e brita produzida | un | 2019-04-01
0705328-DNT | DNIT | Boca BDCC2,00 x2,00 m - esconsidade45° - areia e brita comerciais | un | 2019-04-01
0705329-DNT | DNIT | Boca BDCC2,50 x2,50 m - esconsidade0° - areia extraída e brita produzida | un | 2019-04-01
0705330-DNT | DNIT | Boca BDCC2,50 x2,50 m - esconsidade0° - areia e brita comerciais | un | 2019-04-01
0705331-DNT | DNIT | Boca BDCC2,50 x2,50 m - esconsidade15° - areia extraída e brita produzida | un | 2019-04-01
0705332-DNT | DNIT | Boca BDCC2,50 x2,50 m - esconsidade15° - areia e brita comerciais | un | 2019-04-01
0705333-DNT | DNIT | Boca BDCC2,50 x2,50 m - esconsidade30° - areia extraída e brita produzida | un | 2019-04-01
0705334-DNT | DNIT | Boca BDCC2,50 x2,50 m - esconsidade30° - areia e brita comerciais | un | 2019-04-01
0705335-DNT | DNIT | Boca BDCC2,50 x2,50 m - esconsidade45° - areia extraída e brita produzida | un | 2019-04-01
0705336-DNT | DNIT | Boca BDCC2,50 x2,50 m - esconsidade45° - areia e brita comerciais | un | 2019-04-01
0705337-DNT | DNIT | Boca BDCC3,00 x3,00 m - esconsidade0° - areia extraída e brita produzida | un | 2019-04-01
0705338-DNT | DNIT | Boca BDCC3,00 x3,00 m - esconsidade0° - areia e brita comerciais | un | 2019-04-01
0705339-DNT | DNIT | Boca BDCC3,00 x3,00 m - esconsidade15° - areia extraída e brita produzida | un | 2019-04-01
0705340-DNT | DNIT | Boca BDCC3,00 x3,00 m - esconsidade15° - areia e brita comerciais | un | 2019-04-01
0705341-DNT | DNIT | Boca BDCC3,00 x3,00 m - esconsidade30° - areia extraída e brita produzida | un | 2019-04-01
0705342-DNT | DNIT | Boca BDCC3,00 x3,00 m - esconsidade30° - areia e brita comerciais | un | 2019-04-01
0705343-DNT | DNIT | Boca BDCC3,00 x3,00 m - esconsidade45° - areia extraída e brita produzida | un | 2019-04-01
0705344-DNT | DNIT | Boca BDCC3,00 x3,00 m - esconsidade45° - areia e brita comerciais | un | 2019-04-01
0705345-DNT | DNIT | Corpo BTCC1,50 x1,50 m - moldado no local - altura do aterro0,00 a 1,00 m - areia extraída e brita produzida | m | 2019-04-01
0705346-DNT | DNIT | Corpo BTCC1,50 x1,50 m - moldado no local - altura do aterro0,00 a 1,00 m - areia e brita comerciais | m | 2019-04-01
0705347-DNT | DNIT | Corpo BTCC1,50 x1,50 m - moldado no local - altura do aterro1,00 a 2,50 m - areia extraída e brita produzida | m | 2019-04-01
0705348-DNT | DNIT | Corpo BTCC1,50 x1,50 m - moldado no local - altura do aterro1,00 a 2,50 m - areia e brita comerciais | m | 2019-04-01
0705349-DNT | DNIT | Corpo BTCC1,50 x1,50 m - moldado no local - altura do aterro2,50 a 5,00 m - areia extraída e brita produzida | m | 2019-04-01
0705350-DNT | DNIT | Corpo BTCC1,50 x1,50 m - moldado no local - altura do aterro2,50 a 5,00 m - areia e brita comerciais | m | 2019-04-01
0705351-DNT | DNIT | Corpo BTCC1,50 x1,50 m - moldado no local - altura do aterro5,00 a 7,50 m - areia extraída e brita produzida | m | 2019-04-01
0705352-DNT | DNIT | Corpo BTCC1,50 x1,50 m - moldado no local - altura do aterro5,00 a 7,50 m - areia e brita comerciais | m | 2019-04-01
0705353-DNT | DNIT | Corpo BTCC1,50 x1,50 m - moldado no local - altura do aterro7,50 a 10,00 m - areia extraída e brita produzida | m | 2019-04-01
0705354-DNT | DNIT | Corpo BTCC1,50 x1,50 m - moldado no local - altura do aterro7,50 a 10,00 m - areia e brita comerciais | m | 2019-04-01
0705355-DNT | DNIT | Corpo BTCC1,50 x1,50 m - moldado no local - altura do aterro10,00 a 12,50 m - areia extraída e brita produzida | m | 2019-04-01
0705356-DNT | DNIT | Corpo BTCC1,50 x1,50 m - moldado no local - altura do aterro10,00 a 12,50 m - areia e brita comerciais | m | 2019-04-01
0705357-DNT | DNIT | Corpo BTCC1,50 x1,50 m - moldado no local - altura do aterro12,50 a 15,00 m - areia extraída e brita produzida | m | 2019-04-01
0705358-DNT | DNIT | Corpo BTCC1,50 x1,50 m - moldado no local - altura do aterro12,50 a 15,00 m - areia e brita comerciais | m | 2019-04-01
0705359-DNT | DNIT | Corpo BTCC2,00 x2,00 m - moldado no local - altura do aterro0,00 a 1,00 m - areia extraída e brita produzida | m | 2019-04-01
0705360-DNT | DNIT | Corpo BTCC2,00 x2,00 m - moldado no local - altura do aterro0,00 a 1,00 m - areia e brita comerciais | m | 2019-04-01
0705361-DNT | DNIT | Corpo BTCC2,00 x2,00 m - moldado no local - altura do aterro1,00 a 2,50 m - areia extraída e brita produzida | m | 2019-04-01
0705362-DNT | DNIT | Corpo BTCC2,00 x2,00 m - moldado no local - altura do aterro1,00 a 2,50 m - areia e brita comerciais | m | 2019-04-01
0705363-DNT | DNIT | Corpo BTCC2,00 x2,00 m - moldado no local - altura do aterro2,50 a 5,00 m - areia extraída e brita produzida | m | 2019-04-01
0705364-DNT | DNIT | Corpo BTCC2,00 x2,00 m - moldado no local - altura do aterro2,50 a 5,00 m - areia e brita comerciais | m | 2019-04-01
0705365-DNT | DNIT | Corpo BTCC2,00 x2,00 m - moldado no local - altura do aterro5,00 a 7,50 m - areia extraída e brita produzida | m | 2019-04-01
0705366-DNT | DNIT | Corpo BTCC2,00 x2,00 m - moldado no local - altura do aterro5,00 a 7,50 m - areia e brita comerciais | m | 2019-04-01
0705367-DNT | DNIT | Corpo BTCC2,00 x2,00 m - moldado no local - altura do aterro7,50 a 10,00 m - areia extraída e brita produzida | m | 2019-04-01
0705368-DNT | DNIT | Corpo BTCC2,00 x2,00 m - moldado no local - altura do aterro7,50 a 10,00 m - areia e brita comerciais | m | 2019-04-01
0705369-DNT | DNIT | Corpo BTCC2,00 x2,00 m - moldado no local - altura do aterro10,00 a 12,50 m - areia extraída e brita produzida | m | 2019-04-01
0705370-DNT | DNIT | Corpo BTCC2,00 x2,00 m - moldado no local - altura do aterro10,00 a 12,50 m - areia e brita comerciais | m | 2019-04-01
0705371-DNT | DNIT | Corpo BTCC2,00 x2,00 m - moldado no local - altura do aterro12,50 a 15,00 m - areia extraída e brita produzida | m | 2019-04-01
0705372-DNT | DNIT | Corpo BTCC2,00 x2,00 m - moldado no local - altura do aterro12,50 a 15,00 m - areia e brita comerciais | m | 2019-04-01
0705373-DNT | DNIT | Corpo BTCC2,50 x2,50 m - moldado no local - altura do aterro0,00 a 1,00 m - areia extraída e brita produzida | m | 2019-04-01
0705374-DNT | DNIT | Corpo BTCC2,50 x2,50 m - moldado no local - altura do aterro0,00 a 1,00 m - areia e brita comerciais | m | 2019-04-01
0705375-DNT | DNIT | Corpo BTCC2,50 x2,50 m - moldado no local - altura do aterro1,00 a 2,50 m - areia extraída e brita produzida | m | 2019-04-01
0705376-DNT | DNIT | Corpo BTCC2,50 x2,50 m - moldado no local - altura do aterro1,00 a 2,50 m - areia e brita comerciais | m | 2019-04-01
0705377-DNT | DNIT | Corpo BTCC2,50 x2,50 m - moldado no local - altura do aterro2,50 a 5,00 m - areia extraída e brita produzida | m | 2019-04-01
0705378-DNT | DNIT | Corpo BTCC2,50 x2,50 m - moldado no local - altura do aterro2,50 a 5,00 m - areia e brita comerciais | m | 2019-04-01
0705379-DNT | DNIT | Corpo BTCC2,50 x2,50 m - moldado no local - altura do aterro5,00 a 7,50 m - areia extraída e brita produzida | m | 2019-04-01
0705380-DNT | DNIT | Corpo BTCC2,50 x2,50 m - moldado no local - altura do aterro5,00 a 7,50 m - areia e brita comerciais | m | 2019-04-01
0705381-DNT | DNIT | Corpo BTCC2,50 x2,50 m - moldado no local - altura do aterro7,50 a 10,00 m - areia extraída e brita produzida | m | 2019-04-01
0705382-DNT | DNIT | Corpo BTCC2,50 x2,50 m - moldado no local - altura do aterro7,50 a 10,00 m - areia e brita comerciais | m | 2019-04-01
0705383-DNT | DNIT | Corpo BTCC2,50 x2,50 m - moldado no local - altura do aterro10,00 a 12,50 m - areia extraída e brita produzida | m | 2019-04-01
0705384-DNT | DNIT | Corpo BTCC2,50 x2,50 m - moldado no local - altura do aterro10,00 a 12,50 m - areia e brita comerciais | m | 2019-04-01
0705385-DNT | DNIT | Corpo BTCC2,50 x2,50 m - moldado no local - altura do aterro12,50 a 15,00 m - areia extraída e brita produzida | m | 2019-04-01
0705386-DNT | DNIT | Corpo BTCC2,50 x2,50 m - moldado no local - altura do aterro12,50 a 15,00 m - areia e brita comerciais | m | 2019-04-01
0705387-DNT | DNIT | Corpo BTCC3,00 x3,00 m - moldado no local - altura do aterro0,00 a 1,00 m - areia extraída e brita produzida | m | 2019-04-01
0705388-DNT | DNIT | Corpo BTCC3,00 x3,00 m - moldado no local - altura do aterro0,00 a 1,00 m - areia e brita comerciais | m | 2019-04-01
0705389-DNT | DNIT | Corpo BTCC3,00 x3,00 m - moldado no local - altura do aterro1,00 a 2,50 m - areia extraída e brita produzida | m | 2019-04-01
0705390-DNT | DNIT | Corpo BTCC3,00 x3,00 m - moldado no local - altura do aterro1,00 a 2,50 mm - areia e brita comerciais | m | 2019-04-01
0705391-DNT | DNIT | Corpo BTCC3,00 x3,00 m - moldado no local - altura do aterro2,50 a 5,00 m - areia extraída e brita produzida | m | 2019-04-01
0705392-DNT | DNIT | Corpo BTCC3,00 x3,00 m - moldado no local - altura do aterro2,50 a 5,00 m - areia e brita comerciais | m | 2019-04-01
0705394-DNT | DNIT | Corpo BTCC3,00 x3,00 m - moldado no local - altura do aterro5,00 a 7,50 m - areia extraída e brita produzida | m | 2019-04-01
0705395-DNT | DNIT | Corpo BTCC3,00 x3,00 m - moldado no local - altura do aterro5,00 a 7,50 m - areia e brita comerciais | m | 2019-04-01
0705396-DNT | DNIT | Corpo BTCC3,00 x3,00 m - moldado no local - altura do aterro7,50 a 10,00 m - areia extraída e brita produzida | m | 2019-04-01
0705397-DNT | DNIT | Corpo BTCC3,00 x3,00 m - moldado no local - altura do aterro7,50 a 10,00 m - areia e brita comerciais | m | 2019-04-01
0705398-DNT | DNIT | Corpo BTCC3,00 x3,00 m - moldado no local - altura do aterro10,00 a 12,50 m - areia extraída e brita produzida | m | 2019-04-01
0705399-DNT | DNIT | Corpo BTCC3,00 x3,00 m - moldado no local - altura do aterro10,00 a 12,50 m - areia e brita comerciais | m | 2019-04-01
0705400-DNT | DNIT | Corpo BTCC3,00 x3,00 m - moldado no local - altura do aterro12,50 a 15,00 m - areia extraída e brita produzida | m | 2019-04-01
0705401-DNT | DNIT | Corpo BTCC3,00 x3,00 m - moldado no local - altura do aterro12,50 a 15,00 m - areia e brita comerciais | m | 2019-04-01
0705402-DNT | DNIT | Boca BTCC1,50 x1,50 m - esconsidade0° - areia extraída e brita produzida | un | 2019-04-01
0705403-DNT | DNIT | Boca BTCC1,50 x1,50 m - esconsidade0° - areia e brita comerciais | un | 2019-04-01
0705404-DNT | DNIT | Boca BTCC1,50 x1,50 m - esconsidade15° - areia extraída e brita produzida | un | 2019-04-01
0705405-DNT | DNIT | Boca BTCC1,50 x1,50 m - esconsidade15° - areia e brita comerciais | un | 2019-04-01
0705406-DNT | DNIT | Boca BTCC1,50 x1,50 m - esconsidade30° - areia extraída e brita produzida | un | 2019-04-01
0705407-DNT | DNIT | Boca BTCC1,50 x1,50 m - esconsidade30° - areia e brita comerciais | un | 2019-04-01
0705408-DNT | DNIT | Boca BTCC1,50 x1,50 m - esconsidade45° - areia extraída e brita produzida | un | 2019-04-01
0705409-DNT | DNIT | Boca BTCC1,50 x1,50 m - esconsidade45° - areia e brita comerciais | un | 2019-04-01
0705410-DNT | DNIT | Boca BTCC2,00 x2,00 m - esconsidade0° - areia extraída e brita produzida | un | 2019-04-01
0705411-DNT | DNIT | Boca BTCC2,00 x2,00 m - esconsidade0° - areia e brita comerciais | un | 2019-04-01
0705412-DNT | DNIT | Boca BTCC2,00 x2,00 m - esconsidade15° - areia extraída e brita produzida | un | 2019-04-01
0705413-DNT | DNIT | Boca BTCC2,00 x2,00 m - esconsidade15° - areia e brita comerciais | un | 2019-04-01
0705414-DNT | DNIT | Boca BTCC 2,00 x 2,00 m - esconsidade 30° - areia extraída e brita produzida | un | 2019-04-01
0705415-DNT | DNIT | Boca BTCC 2,00 x 2,00 m - esconsidade 30° - areia e brita comerciais | un | 2019-04-01
0705416-DNT | DNIT | Boca BTCC 2,00 x 2,00 m - esconsidade 45° - areia extraída e brita produzida | un | 2019-04-01
0705417-DNT | DNIT | Boca BTCC 2,00 x 2,00 m - esconsidade 45° - areia e brita comerciais | un | 2019-04-01
0705418-DNT | DNIT | Boca BTCC 2,50 x 2,50 m - esconsidade 0° - areia extraída e brita produzida | un | 2019-04-01
0705419-DNT | DNIT | Boca BTCC 2,50 x 2,50 m - esconsidade 0° - areia e brita comerciais | un | 2019-04-01
0705420-DNT | DNIT | Boca BTCC 2,50 x 2,50 m - esconsidade 15° - areia extraída e brita produzida | un | 2019-04-01
0705421-DNT | DNIT | Boca BTCC 2,50 x 2,50 m - esconsidade 15° - areia e brita comerciais | un | 2019-04-01
0705422-DNT | DNIT | Boca BTCC 2,50 x 2,50 m - esconsidade 30° - areia extraída e brita produzida | un | 2019-04-01
0705423-DNT | DNIT | Boca BTCC 2,50 x 2,50 m - esconsidade 30° - areia e brita comerciais | un | 2019-04-01
0705424-DNT | DNIT | Boca BTCC 2,50 x 2,50 m - esconsidade 45° - areia extraída e brita produzida | un | 2019-04-01
0705425-DNT | DNIT | Boca BTCC 2,50 x 2,50 m - esconsidade 45° - areia e brita comerciais | un | 2019-04-01
0705426-DNT | DNIT | Boca BTCC 3,00 x 3,00 m - esconsidade 0° - areia extraída e brita produzida | un | 2019-04-01
0705427-DNT | DNIT | Boca BTCC 3,00 x 3,00 m - esconsidade 0° - areia e brita comerciais | un | 2019-04-01
0705428-DNT | DNIT | Boca BTCC 3,00 x 3,00 m - esconsidade 15° - areia extraída e brita produzida | un | 2019-04-01
0705429-DNT | DNIT | Boca BTCC 3,00 x 3,00 m - esconsidade 15° - areia e brita comerciais | un | 2019-04-01
0705430-DNT | DNIT | Boca BTCC 3,00 x 3,00 m - esconsidade 30° - areia extraída e brita produzida | un | 2019-04-01
0705431-DNT | DNIT | Boca BTCC 3,00 x 3,00 m - esconsidade 30° - areia e brita comerciais | un | 2019-04-01
0705432-DNT | DNIT | Boca BTCC 3,00 x 3,00 m - esconsidade 45° - areia extraída e brita produzida | un | 2019-04-01
0705433-DNT | DNIT | Boca BTCC 3,00 x 3,00 m - esconsidade 45° - areia e brita comerciais | un | 2019-04-01
0804012-DNT | DNIT | Corpo de BSTC D =0,40 m PA1 - areia extraída e brita e pedra de mão produzidas | m | 2019-04-01
0804013-DNT | DNIT | Corpo de BSTC D =0,40 m PA1 - areia, brita e pedra de mão comerciais | m | 2019-04-01
0804014-DNT | DNIT | Corpo de BSTC D =0,40 m PA2 - areia extraída e brita e pedra de mão produzidas | m | 2019-04-01
0804015-DNT | DNIT | Corpo de BSTC D =0,40 m PA2 - areia, brita e pedra de mão comerciais | m | 2019-04-01
0804016-DNT | DNIT | Corpo de BSTC D =0,40 m PA3 - areia extraída e brita e pedra de mão produzidas | m | 2019-04-01
0804017-DNT | DNIT | Corpo de BSTC D =0,40 m PA3 - areia, brita e pedra de mão comerciais | m | 2019-04-01
0804018-DNT | DNIT | Corpo de BSTC D =0,40 m PA4 - areia extraída e brita e pedra de mão produzidas | m | 2019-04-01
0804019-DNT | DNIT | Corpo de BSTC D =0,40 m PA4 - areia, brita e pedra de mão comerciais | m | 2019-04-01
0804020-DNT | DNIT | Corpo de BSTC D =0,60 m PA1 - areia extraída e brita e pedra de mão produzidas | m | 2019-04-01
0804021-DNT | DNIT | Corpo de BSTC D =0,60 m PA1 - areia, brita e pedra de mão comerciais | m | 2019-04-01
0804022-DNT | DNIT | Corpo de BSTC D =0,60 m PA2 - areia extraída e brita e pedra de mão produzidas | m | 2019-04-01
0804023-DNT | DNIT | Corpo de BSTC D =0,60 m PA2 - areia, brita e pedra de mão comerciais | m | 2019-04-01
0804024-DNT | DNIT | Corpo de BSTC D =0,60 m PA3 - areia extraída e brita e pedra de mão produzidas | m | 2019-04-01
0804025-DNT | DNIT | Corpo de BSTC D =0,60 m PA3 - areia, brita e pedra de mão comerciais | m | 2019-04-01
0804026-DNT | DNIT | Corpo de BSTC D =0,60 m PA4 - areia extraída e brita e pedra de mão produzidas | m | 2019-04-01
0804027-DNT | DNIT | Corpo de BSTC D =0,60 m PA4 - areia, brita e pedra de mão comerciais | m | 2019-04-01
0804028-DNT | DNIT | Corpo de BSTC D =0,80 m PA1 - areia extraída e brita e pedra de mão produzidas | m | 2019-04-01
0804029-DNT | DNIT | Corpo de BSTC D =0,80 m PA1 - areia, brita e pedra de mão comerciais | m | 2019-04-01
0804030-DNT | DNIT | Corpo de BSTC D =0,80 m PA2 - areia extraída e brita e pedra de mão produzidas | m | 2019-04-01
0804031-DNT | DNIT | Corpo de BSTC D =0,80 m PA2 - areia, brita e pedra de mão comerciais | m | 2019-04-01
0804032-DNT | DNIT | Corpo de BSTC D =0,80 m PA3 - areia extraída e brita e pedra de mão produzidas | m | 2019-04-01
0804033-DNT | DNIT | Corpo de BSTC D =0,80 m PA3 - areia, brita e pedra de mão comerciais | m | 2019-04-01
0804034-DNT | DNIT | Corpo de BSTC D =0,80 m PA4 - areia extraída e brita e pedra de mão produzidas | m | 2019-04-01
0804035-DNT | DNIT | Corpo de BSTC D =0,80 m PA4 - areia, brita e pedra de mão comerciais | m | 2019-04-01
0804036-DNT | DNIT | Corpo de BSTC D =1,00 m PA1 - areia extraída e brita e pedra de mão produzidas | m | 2019-04-01
0804037-DNT | DNIT | Corpo de BSTC D =1,00 m PA1 - areia, brita e pedra de mão comerciais | m | 2019-04-01
0804038-DNT | DNIT | Corpo de BSTC D =1,00 m PA2 - areia extraída e brita e pedra de mão produzidas | m | 2019-04-01
0804039-DNT | DNIT | Corpo de BSTC D =1,00 m PA2 - areia, brita e pedra de mão comerciais | m | 2019-04-01
0804040-DNT | DNIT | Corpo de BSTC D =1,00 m PA3 - areia extraída e brita e pedra de mão produzidas | m | 2019-04-01
0804041-DNT | DNIT | Corpo de BSTC D =1,00 m PA3 - areia, brita e pedra de mão comerciais | m | 2019-04-01
0804042-DNT | DNIT | Corpo de BSTC D =1,00 m PA4 - areia extraída e brita e pedra de mão produzidas | m | 2019-04-01
0804043-DNT | DNIT | Corpo de BSTC D =1,00 m PA4 - areia, brita e pedra de mão comerciais | m | 2019-04-01
0804044-DNT | DNIT | Corpo de BSTC D =1,20 m PA1 - areia extraída e brita e pedra de mão produzidas | m | 2019-04-01
0804045-DNT | DNIT | Corpo de BSTC D =1,20 m PA1 - areia, brita e pedra de mão comerciais | m | 2019-04-01
0804046-DNT | DNIT | Corpo de BSTC D =1,20 m PA2 - areia extraída e brita e pedra de mão produzidas | m | 2019-04-01
0804047-DNT | DNIT | Corpo de BSTC D =1,20 m PA2 - areia, brita e pedra de mão comerciais | m | 2019-04-01
0804048-DNT | DNIT | Corpo de BSTC D =1,20 m PA3 - areia extraída e brita e pedra de mão produzidas | m | 2019-04-01
0804049-DNT | DNIT | Corpo de BSTC D =1,20 m PA3 - areia, brita e pedra de mão comerciais | m | 2019-04-01
0804050-DNT | DNIT | Corpo de BSTC D =1,20 m PA4 - areia extraída e brita e pedra de mão produzidas | m | 2019-04-01
0804051-DNT | DNIT | Corpo de BSTC D =1,20 m PA4 - areia, brita e pedra de mão comerciais | m | 2019-04-01
0804052-DNT | DNIT | Corpo de BSTC D =1,50 m PA1 - areia extraída e brita e pedra de mão produzidas | m | 2019-04-01
0804053-DNT | DNIT | Corpo de BSTC D =1,50 m PA1 - areia, brita e pedra de mão comerciais | m | 2019-04-01
0804054-DNT | DNIT | Corpo de BSTC D =1,50 m PA2 - areia extraída e brita e pedra de mão produzidas | m | 2019-04-01
0804055-DNT | DNIT | Corpo de BSTC D =1,50 m PA2 - areia, brita e pedra de mão comerciais | m | 2019-04-01
0804056-DNT | DNIT | Corpo de BSTC D =1,50 m PA3 - areia extraída e brita e pedra de mão produzidas | m | 2019-04-01
0804057-DNT | DNIT | Corpo de BSTC D =1,50 m PA3 - areia, brita e pedra de mão comerciais | m | 2019-04-01
0804058-DNT | DNIT | Corpo de BSTC D =1,50 m PA4 - areia extraída e brita e pedra de mão produzidas | m | 2019-04-01
0804059-DNT | DNIT | Corpo de BSTC D =1,50 m PA4 - areia, brita e pedra de mão comerciais | m | 2019-04-01
0804060-DNT | DNIT | Boca BSTC D =0,40 m - esconsidade0° - areia extraída e brita produzida - alas retas | un | 2019-04-01
0804061-DNT | DNIT | Boca BSTC D =0,40 m - esconsidade0° - areia e brita comerciais - alas retas | un | 2019-04-01
0804062-DNT | DNIT | Boca BSTC D =0,40 m - esconsidade5° - areia extraída e brita produzida - alas retas | un | 2019-04-01
0804063-DNT | DNIT | Boca BSTC D =0,40 m - esconsidade5° - areia e brita comerciais - alas retas | un | 2019-04-01
0804064-DNT | DNIT | Boca BSTC D =0,40 m - esconsidade10° - areia extraída e brita produzida - alas retas | un | 2019-04-01
0804065-DNT | DNIT | Boca BSTC D =0,40 m - esconsidade10° - areia e brita comerciais - alas retas | un | 2019-04-01
0804066-DNT | DNIT | Boca BSTC D =0,40 m - esconsidade15° - areia extraída e brita produzida - alas retas | un | 2019-04-01
0804067-DNT | DNIT | Boca BSTC D =0,40 m - esconsidade15° - areia e brita comerciais - alas retas | un | 2019-04-01
0804068-DNT | DNIT | Boca BSTC D =0,40 m - esconsidade20° - areia extraída e brita produzida - alas retas | un | 2019-04-01
0804069-DNT | DNIT | Boca BSTC D =0,40 m - esconsidade20° - areia e brita comerciais - alas retas | un | 2019-04-01
0804070-DNT | DNIT | Boca BSTC D =0,40 m - esconsidade25° - areia extraída e brita produzida - alas retas | un | 2019-04-01
0804071-DNT | DNIT | Boca BSTC D =0,40 m - esconsidade25° - areia e brita comerciais - alas retas | un | 2019-04-01
0804072-DNT | DNIT | Boca BSTC D =0,40 m - esconsidade30° - areia extraída e brita produzida - alas retas | un | 2019-04-01
0804073-DNT | DNIT | Boca BSTC D =0,40 m - esconsidade30° - areia e brita comerciais - alas retas | un | 2019-04-01
0804074-DNT | DNIT | Boca BSTC D =0,40 m - esconsidade35° - areia extraída e brita produzida - alas retas | un | 2019-04-01
0804075-DNT | DNIT | Boca BSTC D =0,40 m - esconsidade35° - areia e brita comerciais - alas retas | un | 2019-04-01
0804076-DNT | DNIT | Boca BSTC D =0,40 m - esconsidade40° - areia extraída e brita produzida - alas retas | un | 2019-04-01
0804077-DNT | DNIT | Boca BSTC D =0,40 m - esconsidade40° - areia e brita comerciais - alas retas | un | 2019-04-01
0804078-DNT | DNIT | Boca BSTC D =0,40 m - esconsidade45° - areia extraída e brita produzida - alas retas | un | 2019-04-01
0804079-DNT | DNIT | Boca BSTC D =0,40 m - esconsidade45° - areia e brita comerciais - alas retas | un | 2019-04-01
0804080-DNT | DNIT | Boca BSTC D =0,60 m - esconsidade0° - areia extraída e brita produzida - alas retas | un | 2019-04-01
0804081-DNT | DNIT | Boca BSTC D =0,60 m - esconsidade0° - areia e brita comerciais - alas retas | un | 2019-04-01
0804082-DNT | DNIT | Boca BSTC D =0,60 m - esconsidade5° - areia extraída e brita produzida - alas retas | un | 2019-04-01
0804083-DNT | DNIT | Boca BSTC D =0,60 m - esconsidade5° - areia e brita comerciais - alas retas | un | 2019-04-01
0804084-DNT | DNIT | Boca BSTC D =0,60 m - esconsidade10° - areia extraída e brita produzida - alas retas | un | 2019-04-01
0804085-DNT | DNIT | Boca BSTC D =0,60 m - esconsidade10° - areia e brita comerciais - alas retas | un | 2019-04-01
0804086-DNT | DNIT | Boca BSTC D =0,60 m - esconsidade15° - areia extraída e brita produzida - alas retas | un | 2019-04-01
0804087-DNT | DNIT | Boca BSTC D =0,60 m - esconsidade15° - areia e brita comerciais - alas retas | un | 2019-04-01
0804088-DNT | DNIT | Boca BSTC D =0,60 m - esconsidade20° - areia extraída e brita produzida - alas retas | un | 2019-04-01
0804089-DNT | DNIT | Boca BSTC D =0,60 m - esconsidade20° - areia e brita comerciais - alas retas | un | 2019-04-01
0804090-DNT | DNIT | Boca BSTC D =0,60 m - esconsidade25° - areia extraída e brita produzida - alas retas | un | 2019-04-01
0804091-DNT | DNIT | Boca BSTC D =0,60 m - esconsidade25° - areia e brita comerciais - alas retas | un | 2019-04-01
0804092-DNT | DNIT | Boca BSTC D =0,60 m - esconsidade30° - areia extraída e brita produzida - alas retas | un | 2019-04-01
0804093-DNT | DNIT | Boca BSTC D =0,60 m - esconsidade30° - areia e brita comerciais - alas retas | un | 2019-04-01
0804094-DNT | DNIT | Boca BSTC D =0,60 m - esconsidade35° - areia extraída e brita produzida - alas retas | un | 2019-04-01
0804095-DNT | DNIT | Boca BSTC D =0,60 m - esconsidade35° - areia e brita comerciais - alas retas | un | 2019-04-01
0804096-DNT | DNIT | Boca BSTC D =0,60 m - esconsidade40° - areia extraída e brita produzida - alas retas | un | 2019-04-01
0804097-DNT | DNIT | Boca BSTC D =0,60 m - esconsidade40° - areia e brita comerciais - alas retas | un | 2019-04-01
0804098-DNT | DNIT | Boca BSTC D =0,60 m - esconsidade45° - areia extraída e brita produzida - alas retas | un | 2019-04-01
0804099-DNT | DNIT | Boca BSTC D =0,60 m - esconsidade45° - areia e brita comerciais - alas retas | un | 2019-04-01
0804100-DNT | DNIT | Boca BSTC D =0,80 m - esconsidade0° - areia extraída e brita produzida - alas retas | un | 2019-04-01
0804101-DNT | DNIT | Boca BSTC D =0,80 m - esconsidade0° - areia e brita comerciais - alas retas | un | 2019-04-01
0804102-DNT | DNIT | Boca BSTC D =0,80 m - esconsidade5° - areia extraída e brita produzida - alas retas | un | 2019-04-01
0804103-DNT | DNIT | Boca BSTC D =0,80 m - esconsidade5° - areia e brita comerciais - alas retas | un | 2019-04-01
0804104-DNT | DNIT | Boca BSTC D =0,80 m - esconsidade10° - areia extraída e brita produzida - alas retas | un | 2019-04-01
0804105-DNT | DNIT | Boca BSTC D =0,80 m - esconsidade10° - areia e brita comerciais - alas retas | un | 2019-04-01
0804106-DNT | DNIT | Boca BSTC D =0,80 m - esconsidade15° - areia extraída e brita produzida - alas retas | un | 2019-04-01
0804107-DNT | DNIT | Boca BSTC D =0,80 m - esconsidade15° - areia e brita comerciais - alas retas | un | 2019-04-01
0804108-DNT | DNIT | Boca BSTC D =0,80 m - esconsidade20° - areia extraída e brita produzida - alas retas | un | 2019-04-01
0804109-DNT | DNIT | Boca BSTC D =0,80 m - esconsidade20° - areia e brita comerciais - alas retas | un | 2019-04-01
0804110-DNT | DNIT | Boca BSTC D =0,80 m - esconsidade25° - areia extraída e brita produzida - alas retas | un | 2019-04-01
0804111-DNT | DNIT | Boca BSTC D =0,80 m - esconsidade25° - areia e brita comerciais - alas retas | un | 2019-04-01
0804112-DNT | DNIT | Boca BSTC D =0,80 m - esconsidade30° - areia extraída e brita produzida - alas retas | un | 2019-04-01
0804113-DNT | DNIT | Boca BSTC D =0,80 m - esconsidade30° - areia e brita comerciais - alas retas | un | 2019-04-01
0804114-DNT | DNIT | Boca BSTC D =0,80 m - esconsidade35° - areia extraída e brita produzida - alas retas | un | 2019-04-01
0804115-DNT | DNIT | Boca BSTC D =0,80 m - esconsidade35° - areia e brita comerciais - alas retas | un | 2019-04-01
0804116-DNT | DNIT | Boca BSTC D =0,80 m - esconsidade40° - areia extraída e brita produzida - alas retas | un | 2019-04-01
0804117-DNT | DNIT | Boca BSTC D =0,80 m - esconsidade40° - areia e brita comerciais - alas retas | un | 2019-04-01
0804118-DNT | DNIT | Boca BSTC D =0,80 m - esconsidade45° - areia extraída e brita produzida - alas retas | un | 2019-04-01
0804119-DNT | DNIT | Boca BSTC D =0,80 m - esconsidade45° - areia e brita comerciais - alas retas | un | 2019-04-01
0804120-DNT | DNIT | Boca BSTC D =1,00 m - esconsidade0° - areia extraída e brita produzida - alas retas | un | 2019-04-01
0804121-DNT | DNIT | Boca BSTC D =1,00 m - esconsidade0° - areia e brita comerciais - alas retas | un | 2019-04-01
0804122-DNT | DNIT | Boca BSTC D =1,00 m - esconsidade5° - areia extraída e brita produzida - alas retas | un | 2019-04-01
0804123-DNT | DNIT | Boca BSTC D =1,00 m - esconsidade5° - areia e brita comerciais - alas retas | un | 2019-04-01
0804124-DNT | DNIT | Boca BSTC D =1,00 m - esconsidade10° - areia extraída e brita produzida - alas retas | un | 2019-04-01
0804125-DNT | DNIT | Boca BSTC D =1,00 m - esconsidade10° - areia e brita comerciais - alas retas | un | 2019-04-01
0804126-DNT | DNIT | Boca BSTC D =1,00 m - esconsidade15° - areia extraída e brita produzida - alas retas | un | 2019-04-01
0804127-DNT | DNIT | Boca BSTC D =1,00 m - esconsidade15° - areia e brita comerciais - alas retas | un | 2019-04-01
0804128-DNT | DNIT | Boca BSTC D =1,00 m - esconsidade20° - areia extraída e brita produzida - alas retas | un | 2019-04-01
0804129-DNT | DNIT | Boca BSTC D =1,00 m - esconsidade20° - areia e brita comerciais - alas retas | un | 2019-04-01
0804130-DNT | DNIT | Boca BSTC D =1,00 m - esconsidade25° - areia extraída e brita produzida - alas retas | un | 2019-04-01
0804131-DNT | DNIT | Boca BSTC D =1,00 m - esconsidade25° - areia e brita comerciais - alas retas | un | 2019-04-01
0804132-DNT | DNIT | Boca BSTC D =1,00 m - esconsidade30° - areia extraída e brita produzida - alas retas | un | 2019-04-01
0804133-DNT | DNIT | Boca BSTC D =1,00 m - esconsidade30° - areia e brita comerciais - alas retas | un | 2019-04-01
0804134-DNT | DNIT | Boca BSTC D =1,00 m - esconsidade35° - areia extraída e brita produzida - alas retas | un | 2019-04-01
0804135-DNT | DNIT | Boca BSTC D =1,00 m - esconsidade35° - areia e brita comerciais - alas retas | un | 2019-04-01
0804136-DNT | DNIT | Boca BSTC D =1,00 m - esconsidade40° - areia extraída e brita produzida - alas retas | un | 2019-04-01
0804137-DNT | DNIT | Boca BSTC D =1,00 m - esconsidade40° - areia e brita comerciais - alas retas | un | 2019-04-01
0804138-DNT | DNIT | Boca BSTC D =1,00 m - esconsidade45° - areia extraída e brita produzida - alas retas | un | 2019-04-01
0804139-DNT | DNIT | Boca BSTC D =1,00 m - esconsidade45° - areia e brita comerciais - alas retas | un | 2019-04-01
0804140-DNT | DNIT | Boca BSTC D =1,20 m - esconsidade0° - areia extraída e brita produzida - alas retas | un | 2019-04-01
0804141-DNT | DNIT | Boca BSTC D =1,20 m - esconsidade0° - areia e brita comerciais - alas retas | un | 2019-04-01
0804142-DNT | DNIT | Boca BSTC D =1,20 m - esconsidade5° - areia extraída e brita produzida - alas retas | un | 2019-04-01
0804143-DNT | DNIT | Boca BSTC D =1,20 m - esconsidade5° - areia e brita comerciais - alas retas | un | 2019-04-01
0804144-DNT | DNIT | Boca BSTC D =1,20 m - esconsidade10° - areia extraída e brita produzida - alas retas | un | 2019-04-01
0804145-DNT | DNIT | Boca BSTC D =1,20 m - esconsidade10° - areia e brita comerciais - alas retas | un | 2019-04-01
0804146-DNT | DNIT | Boca BSTC D =1,20 m - esconsidade15° - areia extraída e brita produzida - alas retas | un | 2019-04-01
0804147-DNT | DNIT | Boca BSTC D =1,20 m - esconsidade15° - areia e brita comerciais - alas retas | un | 2019-04-01
0804148-DNT | DNIT | Boca BSTC D =1,20 m - esconsidade20° - areia extraída e brita produzida - alas retas | un | 2019-04-01
0804149-DNT | DNIT | Boca BSTC D =1,20 m - esconsidade20° - areia e brita comerciais - alas retas | un | 2019-04-01
0804150-DNT | DNIT | Boca BSTC D =1,20 m - esconsidade25° - areia extraída e brita produzida - alas retas | un | 2019-04-01
0804151-DNT | DNIT | Boca BSTC D =1,20 m - esconsidade25° - areia e brita comerciais - alas retas | un | 2019-04-01
0804152-DNT | DNIT | Boca BSTC D =1,20 m - esconsidade30° - areia extraída e brita produzida - alas retas | un | 2019-04-01
0804153-DNT | DNIT | Boca BSTC D =1,20 m - esconsidade30° - areia e brita comerciais - alas retas | un | 2019-04-01
0804154-DNT | DNIT | Boca BSTC D =1,20 m - esconsidade35° - areia extraída e brita produzida - alas retas | un | 2019-04-01
0804155-DNT | DNIT | Boca BSTC D =1,20 m - esconsidade35° - areia e brita comerciais - alas retas | un | 2019-04-01
0804156-DNT | DNIT | Boca BSTC D =1,20 m - esconsidade40° - areia extraída e brita produzida - alas retas | un | 2019-04-01
0804157-DNT | DNIT | Boca BSTC D =1,20 m - esconsidade40° - areia e brita comerciais - alas retas | un | 2019-04-01
0804158-DNT | DNIT | Boca BSTC D =1,20 m - esconsidade45° - areia extraída e brita produzida - alas retas | un | 2019-04-01
0804159-DNT | DNIT | Boca BSTC D =1,20 m - esconsidade45° - areia e brita comerciais - alas retas | un | 2019-04-01
0804160-DNT | DNIT | Boca BSTC D =1,50 m - esconsidade0° - areia extraída e brita produzida - alas retas | un | 2019-04-01
0804161-DNT | DNIT | Boca BSTC D =1,50 m - esconsidade0° - areia e brita comerciais - alas retas | un | 2019-04-01
0804162-DNT | DNIT | Boca BSTC D =1,50 m - esconsidade5° - areia extraída e brita produzida - alas retas | un | 2019-04-01
0804163-DNT | DNIT | Boca BSTC D =1,50 m - esconsidade5° - areia e brita comerciais - alas retas | un | 2019-04-01
0804164-DNT | DNIT | Boca BSTC D =1,50 m - esconsidade10° - areia extraída e brita produzida - alas retas | un | 2019-04-01
0804165-DNT | DNIT | Boca BSTC D =1,50 m - esconsidade10° - areia e brita comerciais - alas retas | un | 2019-04-01
0804166-DNT | DNIT | Boca BSTC D =1,50 m - esconsidade15° - areia extraída e brita produzida - alas retas | un | 2019-04-01
0804167-DNT | DNIT | Boca BSTC D =1,50 m - esconsidade15° - areia e brita comerciais - alas retas | un | 2019-04-01
0804168-DNT | DNIT | Boca BSTC D =1,50 m - esconsidade20° - areia extraída e brita produzida - alas retas | un | 2019-04-01
0804169-DNT | DNIT | Boca BSTC D =1,50 m - esconsidade20° - areia e brita comerciais - alas retas | un | 2019-04-01
0804170-DNT | DNIT | Boca BSTC D =1,50 m - esconsidade25° - areia extraída e brita produzida - alas retas | un | 2019-04-01
0804171-DNT | DNIT | Boca BSTC D =1,50 m - esconsidade25° - areia e brita comerciais - alas retas | un | 2019-04-01
0804172-DNT | DNIT | Boca BSTC D =1,50 m - esconsidade30° - areia extraída e brita produzida - alas retas | un | 2019-04-01
0804173-DNT | DNIT | Boca BSTC D =1,50 m - esconsidade30° - areia e brita comerciais - alas retas | un | 2019-04-01
0804174-DNT | DNIT | Boca BSTC D =1,50 m - esconsidade35° - areia extraída e brita produzida - alas retas | un | 2019-04-01
0804175-DNT | DNIT | Boca BSTC D =1,50 m - esconsidade35° - areia e brita comerciais - alas retas | un | 2019-04-01
0804176-DNT | DNIT | Boca BSTC D =1,50 m - esconsidade40° - areia extraída e brita produzida - alas retas | un | 2019-04-01
0804177-DNT | DNIT | Boca BSTC D =1,50 m - esconsidade40° - areia e brita comerciais - alas retas | un | 2019-04-01
0804178-DNT | DNIT | Boca BSTC D =1,50 m - esconsidade45° - areia extraída e brita produzida - alas retas | un | 2019-04-01
0804179-DNT | DNIT | Boca BSTC D =1,50 m - esconsidade45° - areia e brita comerciais - alas retas | un | 2019-04-01
0804180-DNT | DNIT | Corpo de BDTC D =0,80 m PA1 - areia extraída e brita e pedra de mão produzidas | m | 2019-04-01
0804181-DNT | DNIT | Corpo de BDTC D =0,80 m PA1 - areia, brita e pedra de mão comerciais | m | 2019-04-01
0804182-DNT | DNIT | Corpo de BDTC D =0,80 m PA2 - areia extraída e brita e pedra de mão produzidas | m | 2019-04-01
0804183-DNT | DNIT | Corpo de BDTC D =0,80 m PA2 - areia, brita e pedra de mão comerciais | m | 2019-04-01
0804184-DNT | DNIT | Corpo de BDTC D =0,80 m PA3 - areia extraída e brita e pedra de mão produzidas | m | 2019-04-01
0804185-DNT | DNIT | Corpo de BDTC D =0,80 m PA3 - areia, brita e pedra de mão comerciais | m | 2019-04-01
0804186-DNT | DNIT | Corpo de BDTC D =0,80 m PA4 - areia extraída e brita e pedra de mão produzidas | m | 2019-04-01
0804187-DNT | DNIT | Corpo de BDTC D =0,80 m PA4 - areia, brita e pedra de mão comerciais | m | 2019-04-01
0804188-DNT | DNIT | Corpo de BDTC D =1,00 m PA1 - areia extraída e brita e pedra de mão produzidas | m | 2019-04-01
0804189-DNT | DNIT | Corpo de BDTC D =1,00 m PA1 - areia, brita e pedra de mão comerciais | m | 2019-04-01
0804190-DNT | DNIT | Corpo de BDTC D =1,00 m PA2 - areia extraída e brita e pedra de mão produzidas | m | 2019-04-01
0804191-DNT | DNIT | Corpo de BDTC D =1,00 m PA2 - areia, brita e pedra de mão comerciais | m | 2019-04-01
0804192-DNT | DNIT | Corpo de BDTC D =1,00 m PA3 - areia extraída e brita e pedra de mão produzidas | m | 2019-04-01
0804193-DNT | DNIT | Corpo de BDTC D =1,00 m PA3 - areia, brita e pedra de mão comerciais | m | 2019-04-01
0804194-DNT | DNIT | Corpo de BDTC D =1,00 m PA4 - areia extraída e brita e pedra de mão produzidas | m | 2019-04-01
0804195-DNT | DNIT | Corpo de BDTC D =1,00 m PA4 - areia, brita e pedra de mão comerciais | m | 2019-04-01
0804196-DNT | DNIT | Corpo de BDTC D =1,20 m PA1 - areia extraída e brita e pedra de mão produzidas | m | 2019-04-01
0804197-DNT | DNIT | Corpo de BDTC D =1,20 m PA1 - areia, brita e pedra de mão comerciais | m | 2019-04-01
0804198-DNT | DNIT | Corpo de BDTC D =1,20 m PA2 - areia extraída e brita e pedra de mão produzidas | m | 2019-04-01
0804199-DNT | DNIT | Corpo de BDTC D =1,20 m PA2 - areia, brita e pedra de mão comerciais | m | 2019-04-01
0804200-DNT | DNIT | Corpo de BDTC D =1,20 m PA3 - areia extraída e brita e pedra de mão produzidas | m | 2019-04-01
0804201-DNT | DNIT | Corpo de BDTC D =1,20 m PA3 - areia, brita e pedra de mão comerciais | m | 2019-04-01
0804202-DNT | DNIT | Corpo de BDTC D =1,20 m PA4 - areia extraída e brita e pedra de mão produzidas | m | 2019-04-01
0804203-DNT | DNIT | Corpo de BDTC D =1,20 m PA4 - areia, brita e pedra de mão comerciais | m | 2019-04-01
0804204-DNT | DNIT | Corpo de BDTC D =1,50 m PA1 - areia extraída e brita e pedra de mão produzidas | m | 2019-04-01
0804205-DNT | DNIT | Corpo de BDTC D =1,50 m PA1 - areia, brita e pedra de mão comerciais | m | 2019-04-01
0804206-DNT | DNIT | Corpo de BDTC D =1,50 m PA2 - areia extraída e brita e pedra de mão produzidas | m | 2019-04-01
0804207-DNT | DNIT | Corpo de BDTC D =1,50 m PA2 - areia, brita e pedra de mão comerciais | m | 2019-04-01
0804208-DNT | DNIT | Corpo de BDTC D =1,50 m PA3 - areia extraída e brita e pedra de mão produzidas | m | 2019-04-01
0804209-DNT | DNIT | Corpo de BDTC D =1,50 m PA3 - areia, brita e pedra de mão comerciais | m | 2019-04-01
0804210-DNT | DNIT | Corpo de BDTC D =1,50 m PA4 - areia extraída e brita e pedra de mão produzidas | m | 2019-04-01
0804211-DNT | DNIT | Corpo de BDTC D =1,50 m PA4 - areia, brita e pedra de mão comerciais | m | 2019-04-01
0804212-DNT | DNIT | Boca BDTC D = 0,80 m - esconsidade 0° - areia extraída e brita produzida - alas retas | un | 2019-04-01
0804213-DNT | DNIT | Boca BDTC D = 0,80 m - esconsidade 0° - areia e brita comerciais - alas retas | un | 2019-04-01
0804214-DNT | DNIT | Boca BDTC D = 0,80 m - esconsidade 5° - areia extraída e brita produzida - alas retas | un | 2019-04-01
0804215-DNT | DNIT | Boca BDTC D = 0,80 m - esconsidade 5° - areia e brita comerciais - alas retas | un | 2019-04-01
0804216-DNT | DNIT | Boca BDTC D = 0,80 m - esconsidade 10° - areia extraída e brita produzida - alas retas | un | 2019-04-01
0804217-DNT | DNIT | Boca BDTC D = 0,80 m - esconsidade 10° - areia e brita comerciais - alas retas | un | 2019-04-01
0804218-DNT | DNIT | Boca BDTC D = 0,80 m - esconsidade 15° - areia extraída e brita produzida - alas retas | un | 2019-04-01
0804219-DNT | DNIT | Boca BDTC D = 0,80 m - esconsidade 15° - areia e brita comerciais - alas retas | un | 2019-04-01
0804220-DNT | DNIT | Boca BDTC D = 0,80 m - esconsidade 20° - areia extraída e brita produzida - alas retas | un | 2019-04-01
0804221-DNT | DNIT | Boca BDTC D = 0,80 m - esconsidade 20° - areia e brita comerciais - alas retas | un | 2019-04-01
0804222-DNT | DNIT | Boca BDTC D = 0,80 m - esconsidade 25° - areia extraída e brita produzida - alas retas | un | 2019-04-01
0804223-DNT | DNIT | Boca BDTC D = 0,80 m - esconsidade 25° - areia e brita comerciais - alas retas | un | 2019-04-01
0804224-DNT | DNIT | Boca BDTC D = 0,80 m - esconsidade 30° - areia extraída e brita produzida - alas retas | un | 2019-04-01
0804225-DNT | DNIT | Boca BDTC D = 0,80 m - esconsidade 30° - areia e brita comerciais - alas retas | un | 2019-04-01
0804226-DNT | DNIT | Boca BDTC D = 0,80 m - esconsidade 35° - areia extraída e brita produzida - alas retas | un | 2019-04-01
0804227-DNT | DNIT | Boca BDTC D = 0,80 m - esconsidade 35° - areia e brita comerciais - alas retas | un | 2019-04-01
0804228-DNT | DNIT | Boca BDTC D = 0,80 m - esconsidade 40° - areia extraída e brita produzida - alas retas | un | 2019-04-01
0804229-DNT | DNIT | Boca BDTC D = 0,80 m - esconsidade 40° - areia e brita comerciais - alas retas | un | 2019-04-01
0804230-DNT | DNIT | Boca BDTC D = 0,80 m - esconsidade 45° - areia extraída e brita produzida - alas retas | un | 2019-04-01
0804231-DNT | DNIT | Boca BDTC D = 0,80 m - esconsidade 45° - areia e brita comerciais - alas retas | un | 2019-04-01
0804232-DNT | DNIT | Boca BDTC D = 1,00 m - esconsidade 0° - areia extraída e brita produzida - alas retas | un | 2019-04-01
0804233-DNT | DNIT | Boca BDTC D = 1,00 m - esconsidade 0° - areia e brita comerciais - alas retas | un | 2019-04-01
0804234-DNT | DNIT | Boca BDTC D =1,00 m - esconsidade5° - areia extraída e brita produzida - alas retas | un | 2019-04-01
0804235-DNT | DNIT | Boca BDTC D =1,00 m - esconsidade5° - areia e brita comerciais - alas retas | un | 2019-04-01
0804236-DNT | DNIT | Boca BDTC D = 1,00 m - esconsidade 10° - areia extraída e brita produzida - alas retas | un | 2019-04-01
0804237-DNT | DNIT | Boca BDTC D = 1,00 m - esconsidade 10° - areia e brita comerciais - alas retas | un | 2019-04-01
0804238-DNT | DNIT | Boca BDTC D =1,00 m - esconsidade15° - areia extraída e brita produzida - alas retas | un | 2019-04-01
0804239-DNT | DNIT | Boca BDTC D = 1,00 m - esconsidade 15° - areia e brita comerciais - alas retas | un | 2019-04-01
0804240-DNT | DNIT | Boca BDTC D =1,00 m - esconsidade20° - areia extraída e brita produzida - alas retas | un | 2019-04-01
0804241-DNT | DNIT | Boca BDTC D =1,00 m - esconsidade20° - areia e brita comerciais - alas retas | un | 2019-04-01
0804242-DNT | DNIT | Boca BDTC D =1,00 m - esconsidade25° - areia extraída e brita produzida - alas retas | un | 2019-04-01
0804243-DNT | DNIT | Boca BDTC D =1,00 m - esconsidade25° - areia e brita comerciais - alas retas | un | 2019-04-01
0804244-DNT | DNIT | Boca BDTC D =1,00 m - esconsidade30° - areia extraída e brita produzida - alas retas | un | 2019-04-01
0804245-DNT | DNIT | Boca BDTC D =1,00 m - esconsidade30° - areia e brita comerciais - alas retas | un | 2019-04-01
0804246-DNT | DNIT | Boca BDTC D =1,00 m - esconsidade35° - areia extraída e brita produzida - alas retas | un | 2019-04-01
0804247-DNT | DNIT | Boca BDTC D =1,00 m - esconsidade35° - areia e brita comerciais - alas retas | un | 2019-04-01
0804248-DNT | DNIT | Boca BDTC D =1,00 m - esconsidade40° - areia extraída e brita produzida - alas retas | un | 2019-04-01
0804249-DNT | DNIT | Boca BDTC D =1,00 m - esconsidade40° - areia e brita comerciais - alas retas | un | 2019-04-01
0804250-DNT | DNIT | Boca BDTC D =1,00 m - esconsidade45° - areia extraída e brita produzida - alas retas | un | 2019-04-01
0804251-DNT | DNIT | Boca BDTC D =1,00 m - esconsidade45° - areia e brita comerciais - alas retas | un | 2019-04-01
0804252-DNT | DNIT | Boca BDTC D =1,20 m - esconsidade0° - areia extraída e brita produzida - alas retas | un | 2019-04-01
0804253-DNT | DNIT | Boca BDTC D =1,20 m - esconsidade0° - areia e brita comerciais - alas retas | un | 2019-04-01
0804254-DNT | DNIT | Boca BDTC D =1,20 m - esconsidade5° - areia extraída e brita produzida - alas retas | un | 2019-04-01
0804255-DNT | DNIT | Boca BDTC D =1,20 m - esconsidade5° - areia e brita comerciais - alas retas | un | 2019-04-01
0804256-DNT | DNIT | Boca BDTC D =1,20 m - esconsidade10° - areia extraída e brita produzida - alas retas | un | 2019-04-01
0804257-DNT | DNIT | Boca BDTC D =1,20 m - esconsidade10° - areia e brita comerciais - alas retas | un | 2019-04-01
0804258-DNT | DNIT | Boca BDTC D =1,20 m - esconsidade15° - areia extraída e brita produzida - alas retas | un | 2019-04-01
0804259-DNT | DNIT | Boca BDTC D =1,20 m - esconsidade15° - areia e brita comerciais - alas retas | un | 2019-04-01
0804260-DNT | DNIT | Boca BDTC D =1,20 m - esconsidade20° - areia extraída e brita produzida - alas retas | un | 2019-04-01
0804261-DNT | DNIT | Boca BDTC D =1,20 m - esconsidade20° - areia e brita comerciais - alas retas | un | 2019-04-01
0804262-DNT | DNIT | Boca BDTC D =1,20 m - esconsidade25° - areia extraída e brita produzida - alas retas | un | 2019-04-01
0804263-DNT | DNIT | Boca BDTC D =1,20 m - esconsidade25° - areia e brita comerciais - alas retas | un | 2019-04-01
0804264-DNT | DNIT | Boca BDTC D =1,20 m - esconsidade30° - areia extraída e brita produzida - alas retas | un | 2019-04-01
0804265-DNT | DNIT | Boca BDTC D =1,20 m - esconsidade30° - areia e brita comerciais - alas retas | un | 2019-04-01
0804266-DNT | DNIT | Boca BDTC D =1,20 m - esconsidade35° - areia extraída e brita produzida - alas retas | un | 2019-04-01
0804267-DNT | DNIT | Boca BDTC D =1,20 m - esconsidade35° - areia e brita comerciais - alas retas | un | 2019-04-01
0804268-DNT | DNIT | Boca BDTC D =1,20 m - esconsidade40° - areia extraída e brita produzida - alas retas | un | 2019-04-01
0804269-DNT | DNIT | Boca BDTC D =1,20 m - esconsidade40° - areia e brita comerciais - alas retas | un | 2019-04-01
0804270-DNT | DNIT | Boca BDTC D =1,20 m - esconsidade45° - areia extraída e brita produzida - alas retas | un | 2019-04-01
0804271-DNT | DNIT | Boca BDTC D =1,20 m - esconsidade45° - areia e brita comerciais - alas retas | un | 2019-04-01
0804272-DNT | DNIT | Boca BDTC D =1,50 m - esconsidade0° - areia extraída e brita produzida - alas retas | un | 2019-04-01
0804273-DNT | DNIT | Boca BDTC D =1,50 m - esconsidade0° - areia e brita comerciais - alas retas | un | 2019-04-01
0804274-DNT | DNIT | Boca BDTC D = 1,50 m - esconsidade5° - areia extraída e brita produzida - alas retas | un | 2019-04-01
0804275-DNT | DNIT | Boca BDTC D = 1,50 m - esconsidade5° - areia e brita comerciais - alas retas | un | 2019-04-01
0804276-DNT | DNIT | Boca BDTC D =1,50 m - esconsidade10° - areia extraída e brita produzida - alas retas | un | 2019-04-01
0804277-DNT | DNIT | Boca BDTC D =1,50 m - esconsidade10° - areia e brita comerciais - alas retas | un | 2019-04-01
0804278-DNT | DNIT | Boca BDTC D =1,50 m - esconsidade15° - areia extraída e brita produzida - alas retas | un | 2019-04-01
0804279-DNT | DNIT | Boca BDTC D =1,50 m - esconsidade15° - areia e brita comerciais - alas retas | un | 2019-04-01
0804280-DNT | DNIT | Boca BDTC D =1,50 m - esconsidade20° - areia extraída e brita produzida - alas retas | un | 2019-04-01
0804281-DNT | DNIT | Boca BDTC D =1,50 m - esconsidade20° - areia e brita comerciais - alas retas | un | 2019-04-01
0804282-DNT | DNIT | Boca BDTC D =1,50 m - esconsidade25° - areia extraída e brita produzida - alas retas | un | 2019-04-01
0804283-DNT | DNIT | Boca BDTC D =1,50 m - esconsidade25° - areia e brita comerciais - alas retas | un | 2019-04-01
0804284-DNT | DNIT | Boca BDTC D =1,50 m - esconsidade30° - areia extraída e brita produzida - alas retas | un | 2019-04-01
0804285-DNT | DNIT | Boca BDTC D =1,50 m - esconsidade30° - areia e brita comerciais - alas retas | un | 2019-04-01
0804286-DNT | DNIT | Boca BDTC D =1,50 m - esconsidade35° - areia extraída e brita produzida - alas retas | un | 2019-04-01
0804287-DNT | DNIT | Boca BDTC D =1,50 m - esconsidade35° - areia e brita comerciais - alas retas | un | 2019-04-01
0804288-DNT | DNIT | Boca BDTC D =1,50 m - esconsidade40° - areia extraída e brita produzida - alas retas | un | 2019-04-01
0804289-DNT | DNIT | Boca BDTC D =1,50 m - esconsidade40° - areia e brita comerciais - alas retas | un | 2019-04-01
0804290-DNT | DNIT | Boca BDTC D = 1,50 m - esconsidade45° - areia extraída e brita produzida - alas retas | un | 2019-04-01
0804291-DNT | DNIT | Boca BDTC D =1,50 m - esconsidade45° - areia e brita comerciais - alas retas | un | 2019-04-01
0804292-DNT | DNIT | Corpo de BTTC D =1,00 m PA1 - areia extraída e brita e pedra de mão produzidas | m | 2019-04-01
0804293-DNT | DNIT | Corpo de BTTC D =1,00 m PA1 - areia, brita e pedra de mão comerciais | m | 2019-04-01
0804294-DNT | DNIT | Corpo de BTTC D =1,00 m PA2 - areia extraída e brita e pedra de mão produzidas | m | 2019-04-01
0804295-DNT | DNIT | Corpo de BTTC D =1,00 m PA2 - areia, brita e pedra de mão comerciais | m | 2019-04-01
0804296-DNT | DNIT | Corpo de BTTC D =1,00 m PA3 - areia extraída e brita e pedra de mão produzidas | m | 2019-04-01
0804297-DNT | DNIT | Corpo de BTTC D =1,00 m PA3 - areia, brita e pedra de mão comerciais | m | 2019-04-01
0804298-DNT | DNIT | Corpo de BTTC D =1,00 m PA4 - areia extraída e brita e pedra de mão produzidas | m | 2019-04-01
0804299-DNT | DNIT | Corpo de BTTC D =1,00 m PA4 - areia, brita e pedra de mão comerciais | m | 2019-04-01
0804300-DNT | DNIT | Corpo de BTTC D =1,20 m PA1 - areia extraída e brita e pedra de mão produzidas | m | 2019-04-01
0804301-DNT | DNIT | Corpo de BTTC D =1,20 m PA1 - areia, brita e pedra de mão comerciais | m | 2019-04-01
0804302-DNT | DNIT | Corpo de BTTC D =1,20 m PA2 - areia extraída e brita e pedra de mão produzidas | m | 2019-04-01
0804303-DNT | DNIT | Corpo de BTTC D =1,20 m PA2 - areia, brita e pedra de mão comerciais | m | 2019-04-01
0804304-DNT | DNIT | Corpo de BTTC D =1,20 m PA3 - areia extraída e brita e pedra de mão produzidas | m | 2019-04-01
0804305-DNT | DNIT | Corpo de BTTC D =1,20 m PA3 - areia, brita e pedra de mão comerciais | m | 2019-04-01
0804306-DNT | DNIT | Corpo de BTTC D =1,20 m PA4 - areia extraída e brita e pedra de mão produzidas | m | 2019-04-01
0804307-DNT | DNIT | Corpo de BTTC D =1,20 m PA4 - areia, brita e pedra de mão comerciais | m | 2019-04-01
0804308-DNT | DNIT | Corpo de BTTC D =1,50 m PA1 - areia extraída e brita e pedra de mão produzidas | m | 2019-04-01
0804309-DNT | DNIT | Corpo de BTTC D =1,50 m PA1 - areia, brita e pedra de mão comerciais | m | 2019-04-01
0804310-DNT | DNIT | Corpo de BTTC D =1,50 m PA2 - areia extraída e brita e pedra de mão produzidas | m | 2019-04-01
0804311-DNT | DNIT | Corpo de BTTC D =1,50 m PA2 - areia, brita e pedra de mão comerciais | m | 2019-04-01
0804312-DNT | DNIT | Corpo de BTTC D =1,50 m PA3 - areia extraída e brita e pedra de mão produzidas | m | 2019-04-01
0804313-DNT | DNIT | Corpo de BTTC D =1,50 m PA3 - areia, brita e pedra de mão comerciais | m | 2019-04-01
0804314-DNT | DNIT | Corpo de BTTC D =1,50 m PA4 - areia extraída e brita e pedra de mão produzidas | m | 2019-04-01
0804315-DNT | DNIT | Corpo de BTTC D =1,50 m PA4 - areia, brita e pedra de mão comerciais | m | 2019-04-01
0804316-DNT | DNIT | Boca BTTC D =1,00 m - esconsidade0° - areia extraída e brita produzida - alas retas | un | 2019-04-01
0804317-DNT | DNIT | Boca BTTC D =1,00 m - esconsidade0° - areia e brita comerciais - alas retas | un | 2019-04-01
0804318-DNT | DNIT | Boca BTTC D =1,00 m - esconsidade5° - areia extraída e brita produzida - alas retas | un | 2019-04-01
0804319-DNT | DNIT | Boca BTTC D =1,00 m - esconsidade5° - areia e brita comerciais - alas retas | un | 2019-04-01
0804320-DNT | DNIT | Boca BTTC D =1,00 m - esconsidade10° - areia extraída e brita produzida - alas retas | un | 2019-04-01
0804321-DNT | DNIT | Boca BTTC D =1,00 m - esconsidade10° - areia e brita comerciais - alas retas | un | 2019-04-01
0804322-DNT | DNIT | Boca BTTC D =1,00 m - esconsidade15° - areia extraída e brita produzida - alas retas | un | 2019-04-01
0804323-DNT | DNIT | Boca BTTC D =1,00 m - esconsidade15° - areia e brita comerciais - alas retas | un | 2019-04-01
0804324-DNT | DNIT | Boca BTTC D =1,00 m - esconsidade20° - areia extraída e brita produzida - alas retas | un | 2019-04-01
0804325-DNT | DNIT | Boca BTTC D =1,00 m - esconsidade20° - areia e brita comerciais - alas retas | un | 2019-04-01
0804326-DNT | DNIT | Boca BTTC D =1,00 m - esconsidade25° - areia extraída e brita produzida - alas retas | un | 2019-04-01
0804327-DNT | DNIT | Boca BTTC D =1,00 m - esconsidade25° - areia e brita comerciais - alas retas | un | 2019-04-01
0804328-DNT | DNIT | Boca BTTC D =1,00 m - esconsidade30° - areia extraída e brita produzida - alas retas | un | 2019-04-01
0804329-DNT | DNIT | Boca BTTC D =1,00 m - esconsidade30° - areia e brita comerciais - alas retas | un | 2019-04-01
0804330-DNT | DNIT | Boca BTTC D =1,00 m - esconsidade35° - areia extraída e brita produzida - alas retas | un | 2019-04-01
0804331-DNT | DNIT | Boca BTTC D =1,00 m - esconsidade35° - areia e brita comerciais - alas retas | un | 2019-04-01
0804332-DNT | DNIT | Boca BTTC D =1,00 m - esconsidade40° - areia extraída e brita produzida - alas retas | un | 2019-04-01
0804333-DNT | DNIT | Boca BTTC D =1,00 m - esconsidade40° - areia e brita comerciais - alas retas | un | 2019-04-01
0804334-DNT | DNIT | Boca BTTC D =1,00 m - esconsidade45° - areia extraída e brita produzida - alas retas | un | 2019-04-01
0804335-DNT | DNIT | Boca BTTC D =1,00 m - esconsidade45° - areia e brita comerciais - alas retas | un | 2019-04-01
0804336-DNT | DNIT | Boca BTTC D =1,20 m - esconsidade0° - areia extraída e brita produzida - alas retas | un | 2019-04-01
0804337-DNT | DNIT | Boca BTTC D =1,20 m - esconsidade0° - areia e brita comerciais - alas retas | un | 2019-04-01
0804338-DNT | DNIT | Boca BTTC D = 1,20 m - esconsidade 5° - areia extraída e brita produzida - alas retas | un | 2019-04-01
0804339-DNT | DNIT | Boca BTTC D = 1,20 m - esconsidade 5° - areia e brita comerciais - alas retas | un | 2019-04-01
0804340-DNT | DNIT | Boca BTTC D =1,20 m - esconsidade10° - areia extraída e brita produzida - alas retas | un | 2019-04-01
0804341-DNT | DNIT | Boca BTTC D =1,20 m - esconsidade10° - areia e brita comerciais - alas retas | un | 2019-04-01
0804342-DNT | DNIT | Boca BTTC D =1,20 m - esconsidade15° - areia extraída e brita produzida - alas retas | un | 2019-04-01
0804343-DNT | DNIT | Boca BTTC D =1,20 m - esconsidade15° - areia e brita comerciais - alas retas | un | 2019-04-01
0804344-DNT | DNIT | Boca BTTC D =1,20 m - esconsidade20° - areia extraída e brita produzida - alas retas | un | 2019-04-01
0804345-DNT | DNIT | Boca BTTC D =1,20 m - esconsidade20° - areia e brita comerciais - alas retas | un | 2019-04-01
0804346-DNT | DNIT | Boca BTTC D =1,20 m - esconsidade25° - areia extraída e brita produzida - alas retas | un | 2019-04-01
0804347-DNT | DNIT | Boca BTTC D =1,20 m - esconsidade25° - areia e brita comerciais - alas retas | un | 2019-04-01
0804348-DNT | DNIT | Boca BTTC D =1,20 m - esconsidade30° - areia extraída e brita produzida - alas retas | un | 2019-04-01
0804349-DNT | DNIT | Boca BTTC D =1,20 m - esconsidade30° - areia e brita comerciais - alas retas | un | 2019-04-01
0804350-DNT | DNIT | Boca BTTC D =1,20 m - esconsidade35° - areia extraída e brita produzida - alas retas | un | 2019-04-01
0804351-DNT | DNIT | Boca BTTC D =1,20 m - esconsidade35° - areia e brita comerciais - alas retas | un | 2019-04-01
0804352-DNT | DNIT | Boca BTTC D =1,20 m - esconsidade40° - areia extraída e brita produzida - alas retas | un | 2019-04-01
0804353-DNT | DNIT | Boca BTTC D =1,20 m - esconsidade40° - areia e brita comerciais - alas retas | un | 2019-04-01
0804354-DNT | DNIT | Boca BTTC D = 1,20 m - esconsidade 45° - areia extraída e brita produzida - alas retas | un | 2019-04-01
0804355-DNT | DNIT | Boca BTTC D =1,20 m - esconsidade45° - areia e brita comerciais - alas retas | un | 2019-04-01
0804356-DNT | DNIT | Boca BTTC D = 1,50 m - esconsidade 0° - areia extraída e brita produzida - alas retas | un | 2019-04-01
0804357-DNT | DNIT | Boca BTTC D = 1,50 m - esconsidade 0° - areia e brita comerciais - alas retas | un | 2019-04-01
0804358-DNT | DNIT | Boca BTTC D = 1,50 m - esconsidade 5° - areia extraída e brita produzida - alas retas | un | 2019-04-01
0804359-DNT | DNIT | Boca BTTC D = 1,50 m - esconsidade 5° - areia e brita comerciais - alas retas | un | 2019-04-01
0804360-DNT | DNIT | Boca BTTC D = 1,50 m - esconsidade 10° - areia extraída e brita produzida - alas retas | un | 2019-04-01
0804361-DNT | DNIT | Boca BTTC D = 1,50 m - esconsidade 10° - areia e brita comerciais - alas retas | un | 2019-04-01
0804362-DNT | DNIT | Boca BTTC D = 1,50 m - esconsidade 15° - areia extraída e brita produzida - alas retas | un | 2019-04-01
0804363-DNT | DNIT | Boca BTTC D = 1,50 m - esconsidade 15° - areia e brita comerciais - alas retas | un | 2019-04-01
0804364-DNT | DNIT | Boca BTTC D = 1,50 m - esconsidade 20° - areia extraída e brita produzida - alas retas | un | 2019-04-01
0804365-DNT | DNIT | Boca BTTC D = 1,50 m - esconsidade 20° - areia e brita comerciais - alas retas | un | 2019-04-01
0804366-DNT | DNIT | Boca BTTC D = 1,50 m - esconsidade 25° - areia extraída e brita produzida - alas retas | un | 2019-04-01
0804367-DNT | DNIT | Boca BTTC D = 1,50 m - esconsidade 25° - areia e brita comerciais - alas retas | un | 2019-04-01
0804368-DNT | DNIT | Boca BTTC D = 1,50m esconsidade 30° - areia extraída e brita produzida - alas retas | un | 2019-04-01
0804369-DNT | DNIT | Boca BTTC D = 1,50 m - esconsidade 30° - areia e brita comerciais - alas retas | un | 2019-04-01
0804370-DNT | DNIT | Boca BTTC D = 1,50 m - esconsidade 35° - areia extraída e brita produzida - alas retas | un | 2019-04-01
0804371-DNT | DNIT | Boca BTTC D = 1,50 m - esconsidade 35° - areia e brita comerciais - alas retas | un | 2019-04-01
0804372-DNT | DNIT | Boca BTTC D = 1,50 m - esconsidade 40° - areia extraída e brita produzida - alas retas | un | 2019-04-01
0804373-DNT | DNIT | Boca BTTC D = 1,50 m - esconsidade 40° - areia e brita comerciais - alas retas | un | 2019-04-01
0804374-DNT | DNIT | Boca BTTC D = 1,50 m - esconsidade 45° - areia extraída e brita produzida - alas retas | un | 2019-04-01
0804375-DNT | DNIT | Boca BTTC D = 1,50 m - esconsidade 45° - areia e brita comerciais - alas retas | un | 2019-04-01
0804376-DNT | DNIT | Boca BSTC D =0,60 m - esconsidade0° - areia extraída e brita produzida - alas esconsas | un | 2019-04-01
0804377-DNT | DNIT | Boca BSTC D =0,60 m - esconsidade0° - areia e brita comerciais - alas esconsas | un | 2019-04-01
0804378-DNT | DNIT | Boca BSTC D =0,60 m - esconsidade15° - areia extraída e brita produzida - alas esconsas | un | 2019-04-01
0804379-DNT | DNIT | Boca BSTC D =0,60 m - esconsidade15° - areia e brita comerciais - alas esconsas | un | 2019-04-01
0804380-DNT | DNIT | Boca BSTC D =0,60 m - esconsidade30° - areia extraída e brita produzida - alas esconsas | un | 2019-04-01
0804381-DNT | DNIT | Boca BSTC D =0,60 m - esconsidade30° - areia e brita comerciais - alas esconsas | un | 2019-04-01
0804382-DNT | DNIT | Boca BSTC D =0,60 m - esconsidade45° - areia extraída e brita produzida - alas esconsas | un | 2019-04-01
0804383-DNT | DNIT | Boca BSTC D =0,60 m - esconsidade45° - areia e brita comerciais - alas esconsas | un | 2019-04-01
0804384-DNT | DNIT | Boca BSTC D =0,80 m - esconsidade0° - areia extraída e brita produzida - alas esconsas | un | 2019-04-01
0804385-DNT | DNIT | Boca BSTC D =0,80 m - esconsidade0° - areia e brita comerciais - alas esconsas | un | 2019-04-01
0804386-DNT | DNIT | Boca BSTC D =0,80 m - esconsidade15° - areia extraída e brita produzida - alas esconsas | un | 2019-04-01
0804387-DNT | DNIT | Boca BSTC D =0,80 m - esconsidade15° - areia e brita comerciais - alas esconsas | un | 2019-04-01
0804388-DNT | DNIT | Boca BSTC D =0,80 m - esconsidade30° - areia extraída e brita produzida - alas esconsas | un | 2019-04-01
0804389-DNT | DNIT | Boca BSTC D =0,80 m - esconsidade30° - areia e brita comerciais - alas esconsas | un | 2019-04-01
0804390-DNT | DNIT | Boca BSTC D =0,80 m - esconsidade45° - areia extraída e brita produzida - alas esconsas | un | 2019-04-01
0804391-DNT | DNIT | Boca BSTC D =0,80 m - esconsidade45° - areia e brita comerciais - alas esconsas | un | 2019-04-01
0804392-DNT | DNIT | Boca BSTC D =1,00 m - esconsidade0° - areia extraída e brita produzida - alas esconsas | un | 2019-04-01
0804393-DNT | DNIT | Boca BSTC D =1,00 m - esconsidade0° - areia e brita comerciais - alas esconsas | un | 2019-04-01
0804394-DNT | DNIT | Boca BSTC D =1,00 m - esconsidade15° - areia extraída e brita produzida - alas esconsas | un | 2019-04-01
0804395-DNT | DNIT | Boca BSTC D =1,00 m - esconsidade15° - areia e brita comerciais - alas esconsas | un | 2019-04-01
0804396-DNT | DNIT | Boca BSTC D =1,00 m - esconsidade30° - areia extraída e brita produzida - alas esconsas | un | 2019-04-01
0804397-DNT | DNIT | Boca BSTC D =1,00 m - esconsidade30° - areia e brita comerciais - alas esconsas | un | 2019-04-01
0804398-DNT | DNIT | Boca BSTC D =1,00 m - esconsidade45° - areia extraída e brita produzida - alas esconsas | un | 2019-04-01
0804399-DNT | DNIT | Boca BSTC D =1,00 m - esconsidade45° - areia e brita comerciais - alas esconsas | un | 2019-04-01
0804400-DNT | DNIT | Boca BSTC D =1,20 m - esconsidade0° - areia extraída e brita produzida - alas esconsas | un | 2019-04-01
0804401-DNT | DNIT | Boca BSTC D =1,20 m - esconsidade0° - areia e brita comerciais - alas esconsas | un | 2019-04-01
0804402-DNT | DNIT | Boca BSTC D =1,20 m - esconsidade15° - areia extraída e brita produzida - alas esconsas | un | 2019-04-01
0804403-DNT | DNIT | Boca BSTC D =1,20 m - esconsidade15° - areia e brita comerciais - alas esconsas | un | 2019-04-01
0804404-DNT | DNIT | Boca BSTC D =1,20 m - esconsidade30° - areia extraída e brita produzida - alas esconsas | un | 2019-04-01
0804405-DNT | DNIT | Boca BSTC D =1,20 m - esconsidade30° - areia e brita comerciais - alas esconsas | un | 2019-04-01
0804406-DNT | DNIT | Boca BSTC D =1,20 m - esconsidade45° - areia extraída e brita produzida - alas esconsas | un | 2019-04-01
0804407-DNT | DNIT | Boca BSTC D =1,20 m - esconsidade45° - areia e brita comerciais - alas esconsas | un | 2019-04-01
0804408-DNT | DNIT | Boca BSTC D =1,50 m - esconsidade0° - areia extraída e brita produzida - alas esconsas | un | 2019-04-01
0804409-DNT | DNIT | Boca BSTC D =1,50 m - esconsidade0° - areia e brita comerciais - alas esconsas | un | 2019-04-01
0804410-DNT | DNIT | Boca BSTC D =1,50 m - esconsidade15° - areia extraída e brita produzida - alas esconsas | un | 2019-04-01
0804411-DNT | DNIT | Boca BSTC D =1,50 m - esconsidade15° - areia e brita comerciais - alas esconsas | un | 2019-04-01
0804412-DNT | DNIT | Boca BSTC D =1,50 m - esconsidade30° - areia extraída e brita produzida - alas esconsas | un | 2019-04-01
0804413-DNT | DNIT | Boca BSTC D =1,50 m - esconsidade30° - areia e brita comerciais - alas esconsas | un | 2019-04-01
0804414-DNT | DNIT | Boca BSTC D =1,50 m - esconsidade45° - areia extraída e brita produzida - alas esconsas | un | 2019-04-01
0804415-DNT | DNIT | Boca BSTC D =1,50 m - esconsidade45° - areia e brita comerciais - alas esconsas | un | 2019-04-01
0804416-DNT | DNIT | Boca BDTC D = 1,00 m - esconsidade 0° - areia extraída e brita produzida - alas esconsas | un | 2019-04-01
0804417-DNT | DNIT | Boca BDTC D = 1,00 m - esconsidade 0° - areia e brita comerciais - alas esconsas | un | 2019-04-01
0804418-DNT | DNIT | Boca BDTC D =1,00 m - esconsidade15° - areia extraída e brita produzida - alas esconsas | un | 2019-04-01
0804419-DNT | DNIT | Boca BDTC D = 1,00 m - esconsidade 15° - areia e brita comerciais - alas esconsas | un | 2019-04-01
0804420-DNT | DNIT | Boca BDTC D =1,00 m - esconsidade30° - areia extraída e brita produzida - alas esconsas | un | 2019-04-01
0804421-DNT | DNIT | Boca BDTC D =1,00 m - esconsidade30° - areia e brita comerciais - alas esconsas | un | 2019-04-01
0804422-DNT | DNIT | Boca BDTC D =1,00 m - esconsidade45° - areia extraída e brita produzida - alas esconsas | un | 2019-04-01
0804423-DNT | DNIT | Boca BDTC D =1,00 m - esconsidade45° - areia e brita comerciais - alas esconsas | un | 2019-04-01
0804424-DNT | DNIT | Boca BDTC D =1,20 m - esconsidade0° - areia extraída e brita produzida - alas esconsas | un | 2019-04-01
0804425-DNT | DNIT | Boca BDTC D =1,20 m - esconsidade0° - areia e brita comerciais - alas esconsas | un | 2019-04-01
0804426-DNT | DNIT | Boca BDTC D =1,20 m - esconsidade15° - areia extraída e brita produzida - alas esconsas | un | 2019-04-01
0804427-DNT | DNIT | Boca BDTC D =1,20 m - esconsidade15° - areia e brita comerciais - alas esconsas | un | 2019-04-01
0804428-DNT | DNIT | Boca BDTC D =1,20 m - esconsidade30° - areia extraída e brita produzida - alas esconsas | un | 2019-04-01
0804429-DNT | DNIT | Boca BDTC D =1,20 m - esconsidade30° - areia e brita comerciais - alas esconsas | un | 2019-04-01
0804430-DNT | DNIT | Boca BDTC D =1,20 m - esconsidade45° - areia extraída e brita produzida - alas esconsas | un | 2019-04-01
0804431-DNT | DNIT | Boca BDTC D =1,20 m - esconsidade45° - areia e brita comerciais - alas esconsas | un | 2019-04-01
0804432-DNT | DNIT | Boca BDTC D =1,50 m - esconsidade0° - areia extraída e brita produzida - alas esconsas | un | 2019-04-01
0804433-DNT | DNIT | Boca BDTC D =1,50 m - esconsidade0° - areia e brita comerciais - alas esconsas | un | 2019-04-01
0804434-DNT | DNIT | Boca BDTC D =1,50 m - esconsidade15° - areia extraída e brita produzida - alas esconsas | un | 2019-04-01
0804435-DNT | DNIT | Boca BDTC D =1,50 m - esconsidade15° - areia e brita comerciais - alas esconsas | un | 2019-04-01
0804436-DNT | DNIT | Boca BDTC D =1,50 m - esconsidade30° - areia extraída e brita produzida - alas esconsas | un | 2019-04-01
0804437-DNT | DNIT | Boca BDTC D =1,50 m - esconsidade30° - areia e brita comerciais - alas esconsas | un | 2019-04-01
0804438-DNT | DNIT | Boca BDTC D = 1,50 m - esconsidade45° - areia extraída e brita produzida - alas esconsas | un | 2019-04-01
0804439-DNT | DNIT | Boca BDTC D =1,50 m - esconsidade45° - areia e brita comerciais - alas esconsas | un | 2019-04-01
0804440-DNT | DNIT | Boca BTTC D =1,00 m - esconsidade0° - areia extraída e brita produzida - alas esconsas | un | 2019-04-01
0804441-DNT | DNIT | Boca BTTC D =1,00 m - esconsidade0° - areia e brita comerciais - alas esconsas | un | 2019-04-01
0804442-DNT | DNIT | Boca BTTC D =1,00 m - esconsidade15° - areia extraída e brita produzida - alas esconsas | un | 2019-04-01
0804443-DNT | DNIT | Boca BTTC D =1,00 m - esconsidade15° - areia e brita comerciais - alas esconsas | un | 2019-04-01
0804444-DNT | DNIT | Boca BTTC D =1,00 m - esconsidade30° - areia extraída e brita produzida - alas esconsas | un | 2019-04-01
0804445-DNT | DNIT | Boca BTTC D =1,00 m - esconsidade30° - areia e brita comerciais - alas esconsas | un | 2019-04-01
0804446-DNT | DNIT | Boca BTTC D =1,00 m - esconsidade45° - areia extraída e brita produzida - alas esconsas | un | 2019-04-01
0804447-DNT | DNIT | Boca BTTC D =1,00 m - esconsidade45° - areia e brita comerciais - alas esconsas | un | 2019-04-01
0804448-DNT | DNIT | Boca BTTC D =1,20 m - esconsidade0° - areia extraída e brita produzida - alas esconsas | un | 2019-04-01
0804449-DNT | DNIT | Boca BTTC D =1,20 m - esconsidade0° - areia e brita comerciais - alas esconsas | un | 2019-04-01
0804450-DNT | DNIT | Boca BTTC D =1,20 m - esconsidade15° - areia extraída e brita produzida - alas esconsas | un | 2019-04-01
0804451-DNT | DNIT | Boca BTTC D =1,20 m - esconsidade15° - areia e brita comerciais - alas esconsas | un | 2019-04-01
0804452-DNT | DNIT | Boca BTTC D =1,20 m - esconsidade30° - areia extraída e brita produzida - alas esconsas | un | 2019-04-01
0804453-DNT | DNIT | Boca BTTC D =1,20 m - esconsidade30° - areia e brita comerciais - alas esconsas | un | 2019-04-01
0804454-DNT | DNIT | Boca BTTC D = 1,20 m - esconsidade 45° - areia extraída e brita produzida - alas esconsas | un | 2019-04-01
0804455-DNT | DNIT | Boca BTTC D =1,20 m - esconsidade45° - areia e brita comerciais - alas esconsas | un | 2019-04-01
0804456-DNT | DNIT | Boca BTTC D = 1,50 m - esconsidade 0° - areia extraída e brita produzida - alas esconsas | un | 2019-04-01
0804457-DNT | DNIT | Boca BTTC D = 1,50 m - esconsidade 0° - areia e brita comerciais - alas esconsas | un | 2019-04-01
0804458-DNT | DNIT | Boca BTTC D = 1,50 m - esconsidade 15° - areia extraída e brita produzida - alas esconsas | un | 2019-04-01
0804459-DNT | DNIT | Boca BTTC D = 1,50 m - esconsidade 15° - areia e brita comerciais - alas esconsas | un | 2019-04-01
0804460-DNT | DNIT | Boca BTTC D = 1,50 m - esconsidade 30° - areia extraída e brita produzida - alas esconsas | un | 2019-04-01
0804461-DNT | DNIT | Boca BTTC D = 1,50 m - esconsidade 30° - areia e brita comerciais - alas esconsas | un | 2019-04-01
0804462-DNT | DNIT | Boca BTTC D = 1,50 m - esconsidade 45° - areia extraída e brita produzida - alas esconsas | un | 2019-04-01
0804463-DNT | DNIT | Boca BTTC D = 1,50 m - esconsidade 45° - areia e brita comerciais - alas esconsas | un | 2019-04-01
0804464-DNT | DNIT | Confecção de tubos de concreto armado D = 0,60m CA-1 - areia extraída e brita produzida | m | 2019-04-01
0804465-DNT | DNIT | Confecção de tubos de concreto armado D = 0,60m CA-1 - areia e brita comerciais | m | 2019-04-01
0804466-DNT | DNIT | Confecção de tubos de concreto armado D = 0,80m CA-1 - areia extraída e brita produzida | m | 2019-04-01
0804467-DNT | DNIT | Confecção de tubos de concreto armado D = 0,80m CA-1 - areia e brita comerciais | m | 2019-04-01
0804468-DNT | DNIT | Confecção de tubos de concreto armado D = 1,00 m CA-1 - areia extraída e brita produzida | m | 2019-04-01
0804469-DNT | DNIT | Confecção de tubos de concreto armado D = 1,00 m CA-1 - areia e brita comerciais | m | 2019-04-01
0804470-DNT | DNIT | Confecção de tubos de concreto armado D = 1,20 m CA-1 - areia extraída e brita produzida | m | 2019-04-01
0804471-DNT | DNIT | Confecção de tubos de concreto armado D = 1,20 m CA-1 - areia e brita comerciais | m | 2019-04-01
0804472-DNT | DNIT | Confecção de tubos de concreto armado D = 1,50 m CA-1 - areia extraída e brita produzida | m | 2019-04-01
0804473-DNT | DNIT | Confecção de tubos de concreto armado D = 1,50 m CA-1 - areia e brita comerciais | m | 2019-04-01
0804474-DNT | DNIT | Confecção de tubos de concreto armado D = 0,60m CA-2 - areia extraída e brita produzida | m | 2019-04-01
0804475-DNT | DNIT | Confecção de tubos de concreto armado D = 0,60m CA-2 - areia e brita comerciais | m | 2019-04-01
0804476-DNT | DNIT | Confecção de tubos de concreto armado D = 0,80m CA-2 - areia extraída e brita produzida | m | 2019-04-01
0804477-DNT | DNIT | Confecção de tubos de concreto armado D = 0,80m CA-2 - areia e brita comerciais | m | 2019-04-01
0804478-DNT | DNIT | Confecção de tubos de concreto armado D = 1,00 m CA-2 - areia extraída e brita produzida | m | 2019-04-01
0804479-DNT | DNIT | Confecção de tubos de concreto armado D = 1,00 m CA-2 - areia e brita comerciais | m | 2019-04-01
0804480-DNT | DNIT | Confecção de tubos de concreto armado D = 1,20 m CA-2 - areia extraída e brita produzida | m | 2019-04-01
0804481-DNT | DNIT | Confecção de tubos de concreto armado D = 1,20 m CA-2 - areia e brita comerciais | m | 2019-04-01
0804482-DNT | DNIT | Confecção de tubos de concreto armado D = 1,50 m CA-2 - areia extraída e brita produzida | m | 2019-04-01
0804483-DNT | DNIT | Confecção de tubos de concreto armado D = 1,50 m CA-2 - areia e brita comerciais | m | 2019-04-01
0804484-DNT | DNIT | Confecção de tubos de concreto armado D = 0,60m CA-3 - areia extraída e brita produzida | m | 2019-04-01
0804485-DNT | DNIT | Confecção de tubos de concreto armado D = 0,60m CA-3 - areia e brita comerciais | m | 2019-04-01
0804486-DNT | DNIT | Confecção de tubos de concreto armado D = 0,80m CA-3 - areia extraída e brita produzida | m | 2019-04-01
0804487-DNT | DNIT | Confecção de tubos de concreto armado D = 0,80m CA-3 - areia e brita comerciais | m | 2019-04-01
0804488-DNT | DNIT | Confecção de tubos de concreto armado D = 1,00 m CA-3 - areia extraída e brita produzida | m | 2019-04-01
0804489-DNT | DNIT | Confecção de tubos de concreto armado D = 1,00 m CA-3 - areia e brita comerciais | m | 2019-04-01
0804490-DNT | DNIT | Confecção de tubos de concreto armado D = 1,20 m CA-3 - areia extraída e brita produzida | m | 2019-04-01
0804491-DNT | DNIT | Confecção de tubos de concreto armado D = 1,20 m CA-3 - areia e brita comerciais | m | 2019-04-01
0804492-DNT | DNIT | Confecção de tubos de concreto armado D = 1,50 m CA-3 - areia extraída e brita produzida | m | 2019-04-01
0804493-DNT | DNIT | Confecção de tubos de concreto armado D = 1,50 m CA-3 - areia e brita comerciais | m | 2019-04-01
0804494-DNT | DNIT | Confecção de tubos de concreto armado D = 0,60m CA-4 - areia extraída e brita produzida | m | 2019-04-01
0804495-DNT | DNIT | Confecção de tubos de concreto armado D = 0,60m CA-4 - areia e brita comerciais | m | 2019-04-01
0804496-DNT | DNIT | Confecção de tubos de concreto armado D = 0,80m CA-4 -areia extraída e brita produzida | m | 2019-04-01
0804497-DNT | DNIT | Confecção de tubos de concreto armado D = 0,80m CA-4 - areia e brita comerciais | m | 2019-04-01
0804498-DNT | DNIT | Confecção de tubos de concreto armado D = 1,00 m CA-4 - areia extraída e brita produzida | m | 2019-04-01
0804499-DNT | DNIT | Confecção de tubos de concreto armado D = 1,00 m CA-4 - areia e brita comerciais | m | 2019-04-01
0804500-DNT | DNIT | Confecção de tubos de concreto armado D = 1,20 m CA-4 - areia extraída e brita produzida | m | 2019-04-01
0804501-DNT | DNIT | Confecção de tubos de concreto armado D = 1,20 m CA-4 - areia e brita comerciais | m | 2019-04-01
0804502-DNT | DNIT | Confecção de tubos de concreto armado D = 1,50 m CA-4 - areia extraída e brita produzida | m | 2019-04-01
0804503-DNT | DNIT | Confecção de tubos de concreto armado D = 1,50 m CA-4 - areia e brita comerciais | m | 2019-04-01
0805434-DNT | DNIT | Dentes para bueiros simples D = 0,40 m - areia extraída e brita e pedra de mão produzidas | un | 2019-04-01
0805435-DNT | DNIT | Dentes para bueiros simples D = 0,40 m - areia, brita e pedra de mão comerciais | un | 2019-04-01
0805436-DNT | DNIT | Dentes para bueiros simples D = 0,60 m - areia extraída e brita e pedra de mão produzidas | un | 2019-04-01
0805437-DNT | DNIT | Dentes para bueiros simples D = 0,60 m - areia, brita e pedra de mão comerciais | un | 2019-04-01
0805438-DNT | DNIT | Dentes para bueiros simples D = 0,80 m - areia extraída e brita e pedra de mão produzidas | un | 2019-04-01
0805439-DNT | DNIT | Dentes para bueiros simples D = 0,80 m - areia, brita e pedra de mão comerciais | un | 2019-04-01
0805440-DNT | DNIT | Dentes para bueiros simples D = 1,00 m - areia extraída e brita e pedra de mão produzidas | un | 2019-04-01
0805441-DNT | DNIT | Dentes para bueiros simples D = 1,00 m - areia, brita e pedra de mão comerciais | un | 2019-04-01
0805442-DNT | DNIT | Dentes para bueiros simples D = 1,20 m - areia extraída e brita e pedra de mão produzidas | un | 2019-04-01
0805443-DNT | DNIT | Dentes para bueiros simples D = 1,20 m - areia, brita e pedra de mão comerciais | un | 2019-04-01
0805444-DNT | DNIT | Dentes para bueiros simples D = 1,50 m - areia extraída e brita e pedra de mão produzidas | un | 2019-04-01
0805445-DNT | DNIT | Dentes para bueiros simples D = 1,50 m - areia, brita e pedra de mão comerciais | un | 2019-04-01
0805446-DNT | DNIT | Dentes para bueiros duplos D = 0,80 m - areia extraída e brita e pedra de mão produzidas | un | 2019-04-01
0805447-DNT | DNIT | Dentes para bueiros duplos D = 0,80 m - areia, brita e pedra de mão comerciais | un | 2019-04-01
0805448-DNT | DNIT | Dentes para bueiros duplos D = 1,00 m - areia extraída e brita e pedra de mão produzidas | un | 2019-04-01
0805449-DNT | DNIT | Dentes para bueiros duplos D = 1,00 m - areia, brita e pedra de mão comerciais | un | 2019-04-01
0805450-DNT | DNIT | Dentes para bueiros duplos D = 1,20 m - areia extraída e brita e pedra de mão produzidas | un | 2019-04-01
0805451-DNT | DNIT | Dentes para bueiros duplos D = 1,20 m - areia, brita e pedra de mão comerciais | un | 2019-04-01
0805452-DNT | DNIT | Dentes para bueiros duplos D = 1,50 m - areia extraída e brita e pedra de mão produzidas | un | 2019-04-01
0805453-DNT | DNIT | Dentes para bueiros duplos D = 1,50 m - areia, brita e pedra de mão comerciais | un | 2019-04-01
0805454-DNT | DNIT | Dentes para bueiros triplos D = 1,00 m - areia extraída e brita e pedra de mão produzidas | un | 2019-04-01
0805455-DNT | DNIT | Dentes para bueiros triplos D = 1,00 m - areia, brita e pedra de mão comerciais | un | 2019-04-01
0805456-DNT | DNIT | Dentes para bueiros triplos D = 1,20 m - areia extraída e brita e pedra de mão produzidas | un | 2019-04-01
0805457-DNT | DNIT | Dentes para bueiros triplos D = 1,20 m - areia, brita e pedra de mão comerciais | un | 2019-04-01
0805458-DNT | DNIT | Dentes para bueiros triplos D = 1,50 m - areia extraída e brita e pedra de mão produzidas | un | 2019-04-01
0805459-DNT | DNIT | Dentes para bueiros triplos D = 1,50 m - areia, brita e pedra de mão comerciais | un | 2019-04-01
0903788-DNT | DNIT | Chapisco aplicado em alvenarias e estruturas de concreto, com colher de pedreiro | m² | 2019-04-01
0903789-DNT | DNIT | Massa única, para recebimento de pintura, em argamassa traço 1:2:8, espessura de 20mm | m² | 2019-04-01
0903802-DNT | DNIT | Bacia de contenção para tanque de emulsão de 30000 l, sem cobertura, inclusive demolições | un | 2019-04-01
0903804-DNT | DNIT | Instalação da central de concreto com capacidade de 30m³/h | un | 2019-04-01
0903805-DNT | DNIT | Instalação da central de concreto com capacidade de 40m³/h | un | 2019-04-01
0903806-DNT | DNIT | Instalação da central de concreto com capacidade de 150m³/h | un | 2019-04-01
0903807-DNT | DNIT | Instalação da central de britagem com capacidade de 80m³/h | un | 2019-04-01
0903808-DNT | DNIT | Instalação da usina misturadora de solos com capacidade de 300 t/h | un | 2019-04-01
0903809-DNT | DNIT | Instalação da usina de pré-misturado a frio com capacidade de 60t/h | un | 2019-04-01
0903810-DNT | DNIT | Instalação da usina de asfalto a quente capacidade de 120 t/h | un | 2019-04-01
0903818-DNT | DNIT | Aplicação manual de tinta látex em paredes, duas demãos | m² | 2019-04-01
0903845-DNT | DNIT | Lastro de brita comercial - espalhamento mecânico | m³ | 2019-04-01
0903846-DNT | DNIT | Muro de contenção em concreto armado com altura de 3,0 m, base de 2 m e espessura de 0,20 m | m² | 2018-07-01
0903847-DNT | DNIT | Muro de contenção em concreto armado com altura de 4,0 m, base de 2,7 m e espessura de 0,40 m | m² | 2018-07-01
0903848-DNT | DNIT | Muro em alvenaria de blocos de concreto com espessura de 0,20 m h=1,0m | m | 2019-04-01
0903860-DNT | DNIT | Aplicação de fundo selador acrílico em paredes, uma demão | m² | 2019-04-01
0909612-DNT | DNIT | Rampa para acesso do misturador de agregados para centrais de 30m³ e 40m³ - inclusive demolição | un | 2019-04-01
0909613-DNT | DNIT | Rampa para acesso do misturador de agregados para central de 150m³ - inclusive demolição | un | 2019-04-01
0909614-DNT | DNIT | Rampa para acesso do misturador de agregados para central de britagem - inclusive demolição | un | 2019-04-01
0909615-DNT | DNIT | Rampa para acesso do misturador de agregados para usina de solos - inclusive demolição | un | 2019-04-01
0909616-DNT | DNIT | Rampa para acesso do misturador de agregados para PMF - inclusive demolição | un | 2019-04-01
0909617-DNT | DNIT | Rampa para acesso do misturador de agregados para usina de asfalto a quente - inclusive demolição | un | 2019-04-01
0909620-DNT | DNIT | Alvenaria de blocos de concreto 20 x 20 x 40 cm com espessura de 20 cm com argamassa traço 1:0,5:3,5 - areia comercial | m² | 2019-04-01
0909621-DNT | DNIT | Alvenaria de blocos de concreto 20 x 20 x 40 cm com espessura de 20 cm com argamassa traço 1:0,5:3,5 - areia extraída | m² | 2019-04-01
0919002-DNT | DNIT | Posto de combustivel -com reaproveitamento utilização 2 vezes do tanque/bomba/cobertura - inclusive demolição | un | 2019-04-01
0919007-DNT | DNIT | Montagem e desmontagem da central de concreto com capacidade de 150 m³/h - inclusive construção e demolição de bases, rampas e depósitos de agregados | un | 2019-04-01
0919008-DNT | DNIT | Montagem e desmontagem da usina de pré-misturado a frio com capacidade de 60 t/h - inclusive construção e demolição de bases, rampas, depósitos de agregados e bacia de contenção | un | 2019-04-01
0919009-DNT | DNIT | Montagem e desmontagem da central de britagem com capacidade de 80 m³/h - inclusive construção de aterro, construção e demolição de bases e muro de contenção | un | 2019-04-01
0919011-DNT | DNIT | Montagem e desmontagem da central de concreto com capacidade de 30 m³/h - inclusive construção e demolição de bases, rampas e depósitos de agregados | un | 2019-04-01
0919012-DNT | DNIT | Montagem e desmontagem da usina misturadora de solos com capacidade de 300 t/h - inclusive construção e demolição de bases, rampas e depósitos de agregados | un | 2019-04-01
0919013-DNT | DNIT | Montagem e desmontagem da usina de asfalto a quente com capacidade de 120 t/h - inclusive construção e demolição de bases, rampas, depósitos de agregados e dique de contenção | un | 2019-04-01
0919016-DNT | DNIT | Depósito de óleo enterrado para oficina, inclusive demolição | un | 2019-04-01
0919079-DNT | DNIT | Dique de contenção para usina de asfalto a quente - inclusive demolição | m² | 2019-04-01
0919101-DNT | DNIT | Sistema separador água e óleo, inclusive demolição | un | 2019-04-01
0919113-DNT | DNIT | Canaleta perfil cartola 50 x 50 x 3 mm - aba 25 mm | m | 2019-04-01
0919210-DNT | DNIT | Rampa de lavagem - inclusive demolição | un | 2019-04-01
0919246-DNT | DNIT | Montagem e desmontagem da central de concreto com capacidade de 40 m³/h - inclusive construção e demolição de bases, rampas e depósitos de agregados | un | 2019-04-01
0919247-DNT | DNIT | Cobertura em chapas zincadas com espessura de 0,43mm - utilização 2 vezes | m² | 2019-04-01
0919250-DNT | DNIT | Fornecimento e instalação de extintor de espuma 10 l | un | 2019-04-01
1100657-DNT | DNIT | Adensamento de concreto por vibrador de imersão | m³ | 2019-04-01
1100658-DNT | DNIT | Concreto autoadensável com metacaulim fck = 20 MPa - confecção em central dosadora de 30 m³/h - areia e brita comerciais | m³ | 2019-04-01
1106050-DNT | DNIT | Lançamento livre de concreto usinado por meio de caminhão betoneira - confecção em central dosadora de 30 m³/h | m³ | 2019-04-01
1106051-DNT | DNIT | Lançamento livre de concreto usinado por meio de caminhão betoneira - confecção em central dosadora de 40 m³/h | m³ | 2019-04-01
1106057-DNT | DNIT | Concreto magro - confecção em betoneira e lançamento manual - areia e brita comerciais | m³ | 2019-04-01
1106058-DNT | DNIT | Concreto magro - confecção em betoneira e lançamento manual - areia extraída e brita produzida | m³ | 2019-04-01
1106059-DNT | DNIT | Concreto autoadensável fck = 20 MPa - confecção em betoneira e lançamento manual - areia e brita comerciais | m³ | 2019-04-01
1106060-DNT | DNIT | Concreto autoadensável fck = 20 MPa - confecção em betoneira e lançamento manual - areia extraída e brita produzida | m³ | 2019-04-01
1106061-DNT | DNIT | Lançamento manual de concreto usinado - confecção em central dosadora de 30 m³/h | m³ | 2019-04-01
1106062-DNT | DNIT | Lançamento livre de concreto usinado por meio de caminhão betoneira - confecção em central dosadora de 30 m³/h | m³ | 2018-01-01
1106086-DNT | DNIT | Lançamento livre de concreto usinado por meio de caminhão betoneira - confecção em central dosadora de 40 m³/h | m³ | 2018-01-01
1106087-DNT | DNIT | Lançamento manual de concreto usinado - confecção em central dosadora de 40 m³/h | m³ | 2019-04-01
1106088-DNT | DNIT | Lançamento mecânico de concreto com bomba rebocável com capacidade de 30 m³/h | m³ | 2019-04-01
1106109-DNT | DNIT | Concreto fck = 20 MPa - confecção em central dosadora de 40 m³/h - areia e brita comerciais | m³ | 2019-04-01
1106117-DNT | DNIT | Concreto fck = 20 MPa - confecção em central dosadora de 40 m³/h - areia extraída e brita produzida | m³ | 2019-04-01
1106128-DNT | DNIT | Lançamento mecânico de concreto com bomba rebocável com capacidade de 41 m³/h | m³ | 2019-04-01
1106135-DNT | DNIT | Concreto fck = 25 MPa - confecção em central dosadora de 30 m³/h - areia extraída e brita produzida | m³ | 2019-04-01
1106136-DNT | DNIT | Concreto fck = 25 MPa - confecção em central dosadora de 40 m³/h - areia e brita comerciais | m³ | 2019-04-01
1106137-DNT | DNIT | Concreto fck = 25 MPa - confecção em central dosadora de 40 m³/h - areia extraída e brita produzida | m³ | 2019-04-01
1106138-DNT | DNIT | Concreto fck = 30 MPa - confecção em central dosadora de 30 m³/h - areia extraída e brita produzida | m³ | 2019-04-01
1106139-DNT | DNIT | Concreto fck = 30 MPa - confecção em central dosadora de 40 m³/h - areia e brita comerciais | m³ | 2019-04-01
1106140-DNT | DNIT | Concreto fck = 30 MPa - confecção em central dosadora de 40 m³/h - areia extraída e brita produzida | m³ | 2019-04-01
1106156-DNT | DNIT | Concreto com microssílica 10% fck = 45 MPa - confecção em central dosadora de 30 m³/h - areia e brita comerciais | m³ | 2019-04-01
1106158-DNT | DNIT | Concreto submerso fck = 35 MPa - confecção em central dosadora de 30 m³/h - areia e brita comerciais | m³ | 2019-04-01
1106159-DNT | DNIT | Concreto autoadensável com metacaulim fck = 25 MPa - confecção em central dosadora de 30 m³/h - areia e brita comerciais | m³ | 2019-04-01
1106164-DNT | DNIT | Concreto ciclópico fck = 20 MPa - confecção em betoneira e lançamento manual - areia extraída, brita e pedra de mão produzidas | m³ | 2019-04-01
1106165-DNT | DNIT | Concreto ciclópico fck = 20 MPa - confecção em betoneira e lançamento manual - areia, brita e pedra de mão comerciais | m³ | 2019-04-01
1106280-DNT | DNIT | Concreto para bombeamento fck = 30 MPa - confecção em central dosadora de 30 m³/h - areia e brita comerciais | m³ | 2019-04-01
1106281-DNT | DNIT | Concreto para bombeamento fck = 35 MPa - confecção em central dosadora de 30 m³/h - areia e brita comerciais | m³ | 2019-04-01
1106282-DNT | DNIT | Concreto para bombeamento fck = 40 MPa - confecção em central dosadora de 30 m³/h - areia e brita comerciais | m³ | 2019-04-01
1106284-DNT | DNIT | Concreto submerso fck = 20 MPa - confecção em central dosadora de 30 m³/h - areia e brita comerciais | m³ | 2019-04-01
1106289-DNT | DNIT | Concreto para bombeamento fck = 30 MPa - confecção em central dosadora de 30 m³/h - areia extraída e brita produzida | m³ | 2019-04-01
1106378-DNT | DNIT | Concreto para bombeamento fck = 25 MPa - confecção em central dosadora de 30 m³/h - areia extraída e brita produzida | m³ | 2019-04-01
1106380-DNT | DNIT | Concreto para bombeamento fck = 25 MPa - confecção em central dosadora de 30 m³/h - areia e brita comerciais | m³ | 2019-04-01
1106382-DNT | DNIT | Concreto para bombeamento fck = 35 MPa - confecção em central dosadora de 30 m³/h - areia extraída e brita produzida | m³ | 2019-04-01
1106384-DNT | DNIT | Concreto para bombeamento fck = 40 MPa - confecção em central dosadora de 30 m³/h - areia extraída e brita produzida | m³ | 2019-04-01
1107748-DNT | DNIT | Argamassa polimérica de alto desempenho projetada para reparos superficiais e reforços estruturais | m³ | 2019-04-01
1107860-DNT | DNIT | Lançamento mecânico de concreto com bomba lança sobre chassi com capacidade de 45 m³/h - confecção em central dosadora de 40 m³/h | m³ | 2019-04-01
1107870-DNT | DNIT | Concreto fctm,k = 4,5 MPa - confecção em central dosadora de 30 m³/h - areia extraída e brita produzida | m³ | 2019-04-01
1107871-DNT | DNIT | Concreto fctm,k = 4,5 MPa - confecção em central dosadora de 30 m³/h - areia e brita comerciais | m³ | 2019-04-01
1107890-DNT | DNIT | Concreto fck = 30 MPa - confecção em central dosadora de 30 m³/h - areia e brita comerciais | m³ | 2019-04-01
1107891-DNT | DNIT | Concreto fck = 20 MPa - confecção em betoneira e lançamento manual - areia extraída e brita produzida | m³ | 2019-04-01
1107892-DNT | DNIT | Concreto fck = 20 MPa - confecção em betoneira e lançamento manual - areia e brita comerciais | m³ | 2019-04-01
1107895-DNT | DNIT | Concreto fck = 25 MPa - confecção em betoneira e lançamento manual - areia extraída e brita produzida | m³ | 2019-04-01
1107896-DNT | DNIT | Concreto fck = 25 MPa - confecção em betoneira e lançamento manual - areia e brita comerciais | m³ | 2019-04-01
1107899-DNT | DNIT | Concreto fck = 30 MPa - confecção em betoneira e lançamento manual - areia extraída e brita produzida | m³ | 2019-04-01
1107900-DNT | DNIT | Concreto fck = 30 MPa - confecção em betoneira e lançamento manual - areia e brita comerciais | m³ | 2019-04-01
1107902-DNT | DNIT | Concreto autoadensável com metacaulim fck = 30 MPa - confecção em central dosadora de 30 m³/h - areia e brita comerciais | m³ | 2019-04-01
1107903-DNT | DNIT | Concreto fck = 35 MPa - confecção em betoneira e lançamento manual - areia extraída e brita produzida | m³ | 2019-04-01
1107904-DNT | DNIT | Concreto fck = 35 MPa - confecção em betoneira e lançamento manual - areia e brita comerciais | m³ | 2019-04-01
1107906-DNT | DNIT | Concreto autoadensável com metacaulim fck = 35 MPa - confecção em central dosadora de 30 m³/h - areia e brita comerciais | m³ | 2019-04-01
1107907-DNT | DNIT | Concreto fck = 40 MPa - confecção em betoneira e lançamento manual - areia extraída e brita produzida | m³ | 2019-04-01
1107908-DNT | DNIT | Concreto fck = 40 MPa - confecção em betoneira e lançamento manual - areia e brita comerciais | m³ | 2019-04-01
1107910-DNT | DNIT | Concreto autoadensável com metacaulim fck = 40 MPa - confecção em central dosadora de 30 m³/h - areia e brita comerciais | m³ | 2019-04-01
1107911-DNT | DNIT | Concreto autoadensável com metacaulim fck = 45 MPa - confecção em central dosadora de 30 m³/h - areia e brita comerciais | m³ | 2019-04-01
1107912-DNT | DNIT | Concreto autoadensável com metacaulim fck = 50 MPa - confecção em central dosadora de 30 m³/h - areia e brita comerciais | m³ | 2019-04-01
1107928-DNT | DNIT | Concreto fck = 20 MPa - confecção em central dosadora de 30 m³/h - areia e brita comerciais | m³ | 2019-04-01
1107929-DNT | DNIT | Concreto fck = 20 MPa - confecção em central dosadora de 30 m³/h - areia extraída e brita produzida | m³ | 2019-04-01
1107932-DNT | DNIT | Concreto com microssílica 10% fck = 50 MPa - confecção em central dosadora de 30 m³/h - areia e brita comerciais | m³ | 2019-04-01
1108055-DNT | DNIT | Argamassa autoadensável para reparos e grouteamento | m³ | 2019-04-01
1108056-DNT | DNIT | Microconcreto autoadensável para reparos e grouteamento | m³ | 2019-04-01
1108059-DNT | DNIT | Microconcreto para reparos e grouteamento | m³ | 2019-04-01
1108060-DNT | DNIT | Argamassa polimérica com microssílica | m³ | 2019-04-01
1108061-DNT | DNIT | Concreto fck = 25 MPa com latex SBR - confecção em betoneira e lançamento manual - areia e brita comerciais | m³ | 2019-04-01
1108064-DNT | DNIT | Concreto fck = 30 MPa com latex SBR - confecção em betoneira e lançamento manual - areia e brita comerciais | m³ | 2019-04-01
1108111-DNT | DNIT | Concreto com microssílica 8% fck = 25 MPa - confecção em central dosadora de 30 m³/h - areia e brita comerciais | m³ | 2019-04-01
1108112-DNT | DNIT | Concreto com microssílica 8% fck = 30 MPa - confecção em central dosadora de 30 m³/h - areia e brita comerciais | m³ | 2019-04-01
1108113-DNT | DNIT | Concreto com microssílica 8% fck = 35 MPa - confecção em central dosadora de 30 m³/h - areia e brita comerciais | m³ | 2019-04-01
1108114-DNT | DNIT | Concreto com microssílica 8% fck = 40 MPa - confecção em central dosadora de 30 m³/h - areia e brita comerciais | m³ | 2019-04-01
1108116-DNT | DNIT | Concreto submerso fck = 25 MPa - confecção em central dosadora de 30 m³/h - areia e brita comerciais | m³ | 2019-04-01
1108118-DNT | DNIT | Concreto submerso fck = 30 MPa - confecção em central dosadora de 30 m³/h - areia e brita comerciais | m³ | 2019-04-01
1108120-DNT | DNIT | Concreto submerso fck = 40 MPa - confecção em central dosadora de 30 m³/h - areia e brita comerciais | m³ | 2019-04-01
1109622-DNT | DNIT | Argamassa de cimento, cal hidratada e areia 1:0,5:3,5 - areia comercial | m³ | 2019-04-01
1109623-DNT | DNIT | Argamassa de cimento, cal hidratada e areia 1:0,5:3,5 - areia extraída | m³ | 2019-04-01
1109664-DNT | DNIT | Argamassa de cimento e areia 1:1 - areia extraída | m³ | 2019-04-01
1109665-DNT | DNIT | Argamassa de cimento e areia 1:1 - areia comercial | m³ | 2019-04-01
1109666-DNT | DNIT | Argamassa de cimento e areia 1:2 - areia extraída | m³ | 2019-04-01
1109667-DNT | DNIT | Argamassa de cimento e areia 1:2 - areia comercial | m³ | 2019-04-01
1109668-DNT | DNIT | Argamassa de cimento e areia 1:3 - areia extraída | m³ | 2019-04-01
1109669-DNT | DNIT | Argamassa de cimento e areia 1:3 - areia comercial | m³ | 2019-04-01
1109670-DNT | DNIT | Argamassa de cimento e areia 1:4 - areia extraída | m³ | 2019-04-01
1109671-DNT | DNIT | Argamassa de cimento e areia 1:4 - areia comercial | m³ | 2019-04-01
1109672-DNT | DNIT | Argamassa de cimento e areia com aditivo aglutinante 1:8 | m³ | 2019-04-01
1109673-DNT | DNIT | Argamassa de cimento, cal hidratada e areia 1:2:6 - areia comercial | m³ | 2019-04-01
1109674-DNT | DNIT | Argamassa de cimento, cal hidratada e areia 1:2:7 - areia comercial | m³ | 2019-04-01
1109675-DNT | DNIT | Argamassa de cimento, cal hidratada e areia 1:2:8 - areia comercial | m³ | 2019-04-01
1109676-DNT | DNIT | Argamassa de cimento, cal hidratada e areia 1:2:9 - areia comercial | m³ | 2019-04-01
1109678-DNT | DNIT | Argamassa de cimento, cal hidratada e areia 1:2:10 - areia comercial | m³ | 2019-04-01
1109679-DNT | DNIT | Argamassa de cimento, cal hidratada e areia média 1:1:6 | m³ | 2019-04-01
1109680-DNT | DNIT | Argamassa para reparos e grouteamento | m³ | 2019-04-01
1109690-DNT | DNIT | Argamassa de cimento, cal hidratada e areia 1:2:6 - areia extraída | m³ | 2019-04-01
1109691-DNT | DNIT | Argamassa de cimento, cal hidratada e areia 1:2:7 - areia extraída | m³ | 2019-04-01
1109692-DNT | DNIT | Argamassa de cimento, cal hidratada e areia 1:2:8 - areia extraída | m³ | 2019-04-01
1109693-DNT | DNIT | Argamassa de cimento, cal hidratada e areia 1:2:9 - areia extraída | m³ | 2019-04-01
1109694-DNT | DNIT | Argamassa de cimento, cal hidratada e areia 1:2:10 - areia extraída | m³ | 2019-04-01
1109697-DNT | DNIT | Argamassa de cimento, cal hidratada e areia 1:0,5:8 - areia comercial | m³ | 2019-04-01
1109698-DNT | DNIT | Argamassa de cimento, cal hidratada e areia 1:0,5:8 - areia extraída | m³ | 2019-04-01
1116126-DNT | DNIT | Concreto fck = 25 MPa para pré moldados (mourões) - areia extraída e brita produzida | m³ | 2019-04-01
1116127-DNT | DNIT | Concreto fck = 25 MPa para pré moldados (mourões) - areia e brita comerciais | m³ | 2019-04-01
1116263-DNT | DNIT | Concreto para bombeamento fck = 25 MPa - confecção em central dosadora de 40 m³/h - areia e brita comerciais | m³ | 2019-04-01
1116264-DNT | DNIT | Concreto para bombeamento fck = 30 MPa - confecção em central dosadora de 40 m³/h - areia e brita comerciais | m³ | 2019-04-01
1116265-DNT | DNIT | Concreto para bombeamento fck = 35 MPa - confecção em central dosadora de 40 m³/h - areia e brita comerciais | m³ | 2019-04-01
1116266-DNT | DNIT | Concreto para bombeamento fck = 40 MPa - confecção em central dosadora de 40 m³/h - areia e brita comerciais | m³ | 2019-04-01
1116267-DNT | DNIT | Concreto para bombeamento fck = 25 MPa - confecção em central dosadora de 40 m³/h - areia extraída e brita produzida | m³ | 2019-04-01
1116268-DNT | DNIT | Concreto para bombeamento fck = 30 MPa - confecção em central dosadora de 40 m³/h - areia extraída e brita produzida | m³ | 2019-04-01
1116269-DNT | DNIT | Concreto para bombeamento fck = 35 MPa - confecção em central dosadora de 40 m³/h - areia extraída e brita produzida | m³ | 2019-04-01
1116270-DNT | DNIT | Concreto para bombeamento fck = 40 MPa - confecção em central dosadora de 40 m³/h - areia extraída e brita produzida | m³ | 2019-04-01
1119528-DNT | DNIT | Concreto fck = 25 MPa - confecção em central dosadora de 30 m³/h - areia e brita comerciais | m³ | 2019-04-01
1207660-DNT | DNIT | Concreto projetado via úmida fck = 40 MPa aplicado em túneis classe IV com seção de 20 a 40 m² | m³ | 2019-04-01
1207661-DNT | DNIT | Concreto projetado via úmida fck = 30 MPa aplicado em túneis classe V com seção de 60 a 90 m² | m³ | 2019-04-01
1207662-DNT | DNIT | Concreto projetado via úmida fck = 30 MPa aplicado em túneis classe V com seção de 40 a 60 m² | m³ | 2019-04-01
1207663-DNT | DNIT | Concreto projetado via úmida fck = 30 MPa aplicado em túneis classe V com seção de 20 a 40 m² | m³ | 2019-04-01
1207664-DNT | DNIT | Concreto projetado via úmida fck = 40 MPa aplicado em túneis classe V com seção de 60 a 90 m² | m³ | 2019-04-01
1207665-DNT | DNIT | Concreto projetado via úmida fck = 40 MPa aplicado em túneis classe V com seção de 40 a 60 m² | m³ | 2019-04-01
1207666-DNT | DNIT | Concreto projetado via úmida fck = 40 MPa aplicado em túneis classe V com seção de 20 a 40 m² | m³ | 2019-04-01
1207667-DNT | DNIT | Concreto projetado via úmida fck = 30 MPa aplicado em túneis classe VI com seção de 60 a 90 m² | m³ | 2019-04-01
1207668-DNT | DNIT | Concreto projetado via úmida fck = 30 MPa aplicado em túneis classe VI com seção de 40 a 60 m² | m³ | 2019-04-01
1207669-DNT | DNIT | Concreto projetado via úmida fck = 30 MPa aplicado em túneis classe VI com seção de 20 a 40 m² | m³ | 2019-04-01
1207670-DNT | DNIT | Concreto projetado via úmida fck = 40 MPa aplicado em túneis classe VI com seção de 60 a 90 m² | m³ | 2019-04-01
1207671-DNT | DNIT | Concreto projetado via úmida fck = 40 MPa aplicado em túneis classe VI com seção de 40 a 60 m² | m³ | 2019-04-01
1207672-DNT | DNIT | Concreto projetado via úmida fck = 40 MPa aplicado em túneis classe VI com seção de 20 a 40 m² | m³ | 2019-04-01
1207681-DNT | DNIT | Concreto projetado via úmida fck = 40 MPa aplicado em túneis classe I com seção de 40 a 60 m² | m³ | 2019-04-01
1207682-DNT | DNIT | Concreto projetado via úmida fck = 40 MPa aplicado em túneis classe I com seção de 20 a 40 m² | m³ | 2019-04-01
1207683-DNT | DNIT | Concreto projetado via úmida fck = 30 MPa aplicado em túneis classe II com seção de 60 a 90 m² | m³ | 2019-04-01
1207684-DNT | DNIT | Concreto projetado via úmida fck = 30 MPa aplicado em túneis classe II com seção de 40 a 60 m² | m³ | 2019-04-01
1207685-DNT | DNIT | Concreto projetado via úmida fck = 30 MPa aplicado em túneis classe II com seção de 20 a 40 m² | m³ | 2019-04-01
1207686-DNT | DNIT | Concreto projetado via úmida fck = 40 MPa aplicado em túneis classe II com seção de 60 a 90 m² | m³ | 2019-04-01
1207687-DNT | DNIT | Concreto projetado via úmida fck = 40 MPa aplicado em túneis classe II com seção de 40 a 60 m² | m³ | 2019-04-01
1207688-DNT | DNIT | Concreto projetado via úmida fck = 40 MPa aplicado em túneis classe II com seção de 20 a 40 m² | m³ | 2019-04-01
1207689-DNT | DNIT | Concreto projetado via úmida fck = 30 MPa aplicado em túneis classe III com seção de 60 a 90 m² | m³ | 2019-04-01
1207690-DNT | DNIT | Concreto projetado via úmida fck = 30 MPa aplicado em túneis classe III com seção de 40 a 60 m² | m³ | 2019-04-01
1207691-DNT | DNIT | Concreto projetado via úmida fck = 30 MPa aplicado em túneis classe III com seção de 20 a 40 m² | m³ | 2019-04-01
1207692-DNT | DNIT | Concreto projetado via úmida fck = 40 MPa aplicado em túneis classe III com seção de 60 a 90 m² | m³ | 2019-04-01
1207693-DNT | DNIT | Concreto projetado via úmida fck = 40 MPa aplicado em túneis classe III com seção de 40 a 60 m² | m³ | 2019-04-01
1207694-DNT | DNIT | Concreto projetado via úmida fck = 40 MPa aplicado em túneis classe III com seção de 20 a 40 m² | m³ | 2019-04-01
1207695-DNT | DNIT | Concreto projetado via úmida fck = 30 MPa aplicado em túneis classe IV com seção de 60 a 90 m² | m³ | 2019-04-01
1207696-DNT | DNIT | Concreto projetado via úmida fck = 30 MPa aplicado em túneis classe IV com seção de 40 a 60 m² | m³ | 2019-04-01
1207697-DNT | DNIT | Concreto projetado via úmida fck = 30 MPa aplicado em túneis classe IV com seção de 20 a 40 m² | m³ | 2019-04-01
1207698-DNT | DNIT | Concreto projetado via úmida fck = 40 MPa aplicado em túneis classe IV com seção de 60 a 90 m² | m³ | 2019-04-01
1207699-DNT | DNIT | Concreto projetado via úmida fck = 40 MPa aplicado em túneis classe IV com seção de 40 a 60 m² | m³ | 2019-04-01
1207700-DNT | DNIT | Concreto fck = 20 MPa para projeção via seca - confecção em betoneira | m³ | 2019-04-01
1207701-DNT | DNIT | Concreto fck = 25 MPa para projeção via seca - confecção em betoneira | m³ | 2019-04-01
1207702-DNT | DNIT | Concreto fck = 30 MPa para projeção via seca - confecção em betoneira | m³ | 2019-04-01
1207703-DNT | DNIT | Concreto fck = 40 MPa para projeção via seca - confecção em betoneira | m³ | 2019-04-01
1207708-DNT | DNIT | Concreto fck = 30 MPa para projeção via úmida - confecção em central dosadora de 30 m³/h | m³ | 2019-04-01
1207709-DNT | DNIT | Concreto fck = 40 MPa para projeção via úmida - confecção em central dosadora de 30 m³/h | m³ | 2019-04-01
1207710-DNT | DNIT | Concreto projetado fck = 20 MPa via seca aplicado em pisos ou superfícies inclinadas até 60° | m³ | 2019-04-01
1207711-DNT | DNIT | Concreto projetado fck = 20 MPa via seca aplicado em superfícies inclinadas de 60° a 90° | m³ | 2019-04-01
1207712-DNT | DNIT | Concreto projetado fck = 20 MPa via seca aplicado em piso, parede e teto | m³ | 2019-04-01
1207713-DNT | DNIT | Concreto projetado fck = 20 MPa via seca aplicado no teto | m³ | 2019-04-01
1207714-DNT | DNIT | Concreto projetado fck = 25 MPa via seca aplicado em pisos ou superfícies inclinadas até 60° | m³ | 2019-04-01
1207715-DNT | DNIT | Concreto projetado fck = 25 MPa via seca aplicado em superfícies inclinadas de 60° a 90° | m³ | 2019-04-01
1207716-DNT | DNIT | Concreto projetado fck = 25 MPa via seca aplicado em piso, parede e teto | m³ | 2019-04-01
1207717-DNT | DNIT | Concreto projetado fck = 25 MPa via seca aplicado no teto | m³ | 2019-04-01
1207718-DNT | DNIT | Concreto projetado fck = 30 MPa via seca aplicado em pisos ou superfícies inclinadas até 60° | m³ | 2019-04-01
1207719-DNT | DNIT | Concreto projetado fck = 30 MPa via seca aplicado em superfícies inclinadas de 60° a 90° | m³ | 2019-04-01
1207720-DNT | DNIT | Concreto projetado fck = 30 MPa via seca aplicado em piso, parede e teto | m³ | 2019-04-01
1207721-DNT | DNIT | Concreto projetado fck = 30 MPa via seca aplicado no teto | m³ | 2019-04-01
1207722-DNT | DNIT | Concreto projetado fck = 40 MPa via seca aplicado em pisos ou superfícies inclinadas até 60° | m³ | 2019-04-01
1207723-DNT | DNIT | Concreto projetado fck = 40 MPa via seca aplicado em superfícies inclinadas de 60° a 90° | m³ | 2019-04-01
1207724-DNT | DNIT | Concreto projetado fck = 40 MPa via seca aplicado em piso, parede e teto | m³ | 2019-04-01
1207725-DNT | DNIT | Concreto projetado fck = 40 MPa via seca aplicado no teto | m³ | 2019-04-01
1207726-DNT | DNIT | Concreto projetado via úmida fck = 30 MPa aplicado em túneis classe I com seção de 60 a 90 m² | m³ | 2019-04-01
1207727-DNT | DNIT | Concreto projetado via úmida fck = 30 MPa aplicado em túneis classe I com seção de 40 a 60 m² | m³ | 2019-04-01
1207728-DNT | DNIT | Concreto projetado via úmida fck = 30 MPa aplicado em túneis classe I com seção de 20 a 40 m² | m³ | 2019-04-01
1207729-DNT | DNIT | Concreto projetado via úmida fck = 40 MPa aplicado em túneis classe I com seção de 60 a 90 m² | m³ | 2019-04-01
1208050-DNT | DNIT | Regularização de superfície de concreto projetado | m² | 2019-04-01
1208329-DNT | DNIT | Concreto projetado via úmida fck = 30 MPa aplicado em túneis classe I com seção superior a 90 m² | m³ | 2019-04-01
1208333-DNT | DNIT | Concreto projetado via úmida fck = 40 MPa aplicado em túneis classe I com seção superior a 90 m² | m³ | 2019-04-01
1208337-DNT | DNIT | Concreto projetado via úmida fck = 30 MPa aplicado em túneis classe II com seção superior a 90 m² | m³ | 2019-04-01
1208341-DNT | DNIT | Concreto projetado via úmida fck = 40 MPa aplicado em túneis classe II com seção superior a 90 m² | m³ | 2019-04-01
1208345-DNT | DNIT | Concreto projetado via úmida fck = 30 MPa aplicado em túneis classe III com seção superior a 90 m² | m³ | 2019-04-01
1208349-DNT | DNIT | Concreto projetado via úmida fck = 40 MPa aplicado em túneis classe III com seção superior a 90 m² | m³ | 2019-04-01
1208353-DNT | DNIT | Concreto projetado via úmida fck = 30 MPa aplicado em túneis classe IV com seção superior a 90 m² | m³ | 2019-04-01
1208357-DNT | DNIT | Concreto projetado via úmida fck = 40 MPa aplicado em túneis classe IV com seção superior a 90 m² | m³ | 2019-04-01
1208361-DNT | DNIT | Concreto projetado via úmida fck = 30 MPa aplicado em túneis classe V com seção superior a 90 m² | m³ | 2019-04-01
1208365-DNT | DNIT | Concreto projetado via úmida fck = 40 MPa aplicado em túneis classe V com seção superior a 90 m² | m³ | 2019-04-01
1208369-DNT | DNIT | Concreto projetado via úmida fck = 30 MPa aplicado em túneis classe VI com seção superior a 90 m² | m³ | 2019-04-01
1208373-DNT | DNIT | Concreto projetado via úmida fck = 40 MPa aplicado em túneis classe VI com seção superior a 90 m² | m³ | 2019-04-01
1400965-DNT | DNIT | Abertura em muro de alvenaria de pedra argamassada com martelete | m³ | 2019-04-01
1400969-DNT | DNIT | Corte de cantoneira de alumínio | un | 2019-04-01
1400970-DNT | DNIT | Corte a plasma manual em chapa de aço carbono com espessura de 4 a 8 mm | m | 2019-04-01
1400971-DNT | DNIT | Corte a plasma manual em chapa de aço carbono com espessura de 9 a 25 mm | m | 2019-04-01
1400972-DNT | DNIT | Corte a plasma manual em chapa de alumínio com espessura de 1,5 mm | m | 2019-04-01
1400973-DNT | DNIT | Corte com maçarico oxiacetileno de chapas de aço com espessura de 3 mm | m | 2019-04-01
1400974-DNT | DNIT | Corte com maçarico oxiacetileno de chapas de aço com espessura de 5 mm | m | 2019-04-01
1400975-DNT | DNIT | Corte de chapa de aço com guilhotina hidráulica | m | 2019-04-01
1400976-DNT | DNIT | Corte a plasma CNC em chapa com espessura de 6,3 a 10 mm | m | 2019-04-01
1400977-DNT | DNIT | Dobramento de chapas metálicas com espessuras de 6,3 a 10 mm | m | 2019-04-01
1400978-DNT | DNIT | Solda tipo MIG manual | kg | 2019-04-01
1407063-DNT | DNIT | Corte de trilho TR 45 com utilização de equipamento leve | un | 2019-04-01
1407064-DNT | DNIT | Corte de trilho TR 57 com utilização de equipamento leve | un | 2019-04-01
1407065-DNT | DNIT | Corte de trilho TR 68 com utilização de equipamento leve | un | 2019-04-01
1407066-DNT | DNIT | Corte de trilho UIC 60 com utilização de equipamento leve | un | 2019-04-01
1407067-DNT | DNIT | Furação de trilho TR 45 com utilização de equipamento leve | un | 2019-04-01
1407068-DNT | DNIT | Furação de trilho TR 57 com utilização de equipamento leve | un | 2019-04-01
1407069-DNT | DNIT | Furação de trilho TR 68 com utilização de equipamento leve | un | 2019-04-01
1407070-DNT | DNIT | Furação de trilho UIC 60 com utilização de equipamento leve | un | 2019-04-01
1407750-DNT | DNIT | Abertura de rasgos em superfície de concreto medindo 8 x 8 mm para fixação de barras de aço de 6,3 mm | m | 2019-04-01
1407751-DNT | DNIT | Abertura de rasgos em superfície de concreto medindo 10 x 10 mm para fixação de barras de aço de 8 mm | m | 2019-04-01
1407752-DNT | DNIT | Abertura de rasgos em superfície de concreto medindo 12 x 12 mm para fixação de barras de aço de 10 mm | m | 2019-04-01
1407753-DNT | DNIT | Abertura de rasgos em superfície de concreto medindo 1 5x 15 mm para fixação de barras de aço de 12,5 mm | m | 2019-04-01
1408019-DNT | DNIT | Perfuração em concreto com martelete elétrico - D = 10 mm | m | 2019-04-01
1408020-DNT | DNIT | Perfuração em concreto com martelete elétrico - D = 12,5 mm | m | 2019-04-01
1408021-DNT | DNIT | Perfuração em concreto com coroa diamantada - D = 16 mm | m | 2019-04-01
1408024-DNT | DNIT | Perfuração em concreto com coroa diamantada - D = 20 mm | m | 2019-04-01
1408026-DNT | DNIT | Perfuração em concreto com coroa diamantada - D = 25 mm | m | 2019-04-01
1408027-DNT | DNIT | Solda tipo MIG automatizada | kg | 2019-04-01
1408028-DNT | DNIT | Solda elétrica manual de perfis metálicos e chapas de aço com eletrodo E70XX | kg | 2019-04-01
1408142-DNT | DNIT | Perfuração em concreto com coroa diamantada - D = 32 mm | m | 2019-04-01
1408143-DNT | DNIT | Perfuração em concreto com coroa diamantada - D = 38 mm | m | 2019-04-01
1408144-DNT | DNIT | Perfuração em concreto com coroa diamantada - D = 44 mm | m | 2019-04-01
1408145-DNT | DNIT | Perfuração em concreto com coroa diamantada - D = 50 mm | m | 2019-04-01
1408146-DNT | DNIT | Perfuração em concreto com coroa diamantada - D = 63 mm | m | 2019-04-01
1408147-DNT | DNIT | Perfuração em concreto com coroa diamantada - D = 75 mm | m | 2019-04-01
1408148-DNT | DNIT | Perfuração em concreto com coroa diamantada - D = 100 mm | m | 2019-04-01
1408173-DNT | DNIT | Corte com maçarico oxiacetileno de perfis metálicos | cm² | 2019-04-01
1416139-DNT | DNIT | Corte com maçarico oxiacetileno de chapas de aço com espessura de 6,3 mm | m | 2019-04-01
1416140-DNT | DNIT | Corte com maçarico oxiacetileno de chapas de aço com espessura de 9,5 mm | m | 2019-04-01
1416141-DNT | DNIT | Corte com maçarico oxiacetileno de chapas de aço com espessura de 12,5 mm | m | 2019-04-01
1416142-DNT | DNIT | Corte com maçarico oxiacetileno de chapas de aço com espessura de 16 mm | m | 2019-04-01
1416201-DNT | DNIT | Corte de barras de aço CA-50 com maçarico oxiacetileno | cm² | 2019-04-01
1416202-DNT | DNIT | Corte com maçarico oxiacetileno de chapas de aço com espessura de 8 mm | m | 2019-04-01
1416254-DNT | DNIT | Solda com maçarico oxiacetileno de chapas de aço de 6,3 mm | m | 2019-04-01
1416255-DNT | DNIT | Solda com maçarico oxiacetileno de chapas de aço de 8 mm | m | 2019-04-01
1416256-DNT | DNIT | Solda com maçarico oxiacetileno de chapas de aço de 9,5 mm | m | 2019-04-01
1416257-DNT | DNIT | Solda com maçarico oxiacetileno de chapas de aço de 12,5 mm | m | 2019-04-01
1419543-DNT | DNIT | Corte de perfil metálico com espessura de até 1/8'' com máquina policorte | un | 2019-04-01
1505846-DNT | DNIT | Contenção com estacas de perfis metálicos I 254 mm x 37,7 kg/m a cada metro - intercaladas com pranchões de madeira com espessura de 5 cm e ficha de 0 a 0,2 H - fornecimento e instalação | m² | 2019-04-01
1505847-DNT | DNIT | Muro em blocos segmentais de face pré-moldados 40 x 40 x 20 cm com altura de 4 a 6 m - confecção e assentamento | m² | 2019-04-01
1505848-DNT | DNIT | Muro em blocos segmentais de face pré-moldados 40 x 40 x 20 cm com altura de 6 a 8 m - confecção e assentamento | m² | 2019-04-01
1505849-DNT | DNIT | Muro em blocos segmentais de face pré-moldados 40 x 40 x 20 cm com altura de 8 a 10 m - confecção e assentamento | m² | 2019-04-01
1505859-DNT | DNIT | Enrocamento de pedra jogada - pedra de mão produzida - confecção e assentamento | m³ | 2019-04-01
1505860-DNT | DNIT | Enrocamento de pedra jogada - pedra de mão comercial - fornecimento e assentamento | m³ | 2019-04-01
1505877-DNT | DNIT | Enrocamento com pedra de mão, inclusive espalhamento e compactação mecânica - fornecimento e assentamento | m³ | 2019-04-01
1505878-DNT | DNIT | Enrocamento de pedra arrumada manualmente - pedra de mão produzida - confecção e assentamento | m³ | 2019-04-01
1505879-DNT | DNIT | Enrocamento de pedra arrumada manualmente - pedra de mão comercial - fornecimento e assentamento | m³ | 2019-04-01
1505923-DNT | DNIT | Muro de arrimo em pedra argamassada - areia e pedra de mão comercial - fornecimento e assentamento | m³ | 2019-04-01
1505929-DNT | DNIT | Contenção com estacas de perfis metálicos I 254 mm x 37,7 kg/m a cada metro - intercaladas com pranchões de madeira com espessura de 5 cm e ficha de 0,20 a 0,4 H - fornecimento e instalação | m² | 2019-04-01
1505930-DNT | DNIT | Muro em blocos segmentais de face pré-moldados 40 x 40 x 20 cm com altura de até 4 m - confecção e assentamento | m² | 2019-04-01
1505931-DNT | DNIT | Aterro compactado em solo reforçado com geogrelha unidirecional com resistência a tração de 200 kN/m em camadas de 60 cm - fornecimento e instalação | m³ | 2019-04-01
1505933-DNT | DNIT | Contenção com estacas de perfis metálicos I 254 mm x 37,7 kg/m a cada metro - intercaladas com pranchões de madeira com espessura de 5 cm e ficha de 0,40 a 0,6 H - fornecimento e instalação | m² | 2019-04-01
1506005-DNT | DNIT | Aterro compactado em solo reforçado com geogrelha unidirecional com resistência a tração de 150 kN/m em camadas de 40 cm - fornecimento e instalação | m³ | 2019-04-01
1506055-DNT | DNIT | Pedra argamassada com cimento e areia 1:3 - areia e pedra de mão comercial - fornecimento e assentamento | m³ | 2019-04-01
1506056-DNT | DNIT | Pedra argamassada com cimento e areia 1:3 - areia extraída e pedra de mão produzida - confecção e assentamento | m³ | 2019-04-01
1513940-DNT | DNIT | Contenção em solo-cimento ensacado com mistura de solo de jazida com 8% de cimento - confecção e assentamento | m³ | 2019-04-01
1513941-DNT | DNIT | Contenção em areia-cimento ensacada com mistura de areia com 8% de cimento - confecção e assentamento | m³ | 2019-04-01
1513945-DNT | DNIT | Proteção de taludes rochosos com telas metálicas de dupla torção com liga em 95% ZN e 5% AL - malha de 8 x 10 cm - fornecimento e instalação | m² | 2019-04-01
1516204-DNT | DNIT | Fabricação de blocos segmentais de face pré-moldados 40 x 40 x 20 cm - massa de 25 kg | un | 2019-04-01
1516296-DNT | DNIT | Geogrelha unidirecional com resistência a tração de 60 kN/m - fornecimento e instalação | m² | 2019-04-01
1516297-DNT | DNIT | Geogrelha unidirecional com resistência a tração de 80 kN/m - fornecimento e instalação | m² | 2019-04-01
1516298-DNT | DNIT | Geogrelha unidirecional com resistência a tração de 100 kN/m - fornecimento e instalação | m² | 2019-04-01
1516299-DNT | DNIT | Geogrelha unidirecional com resistência a tração de 150 kN/m - fornecimento e instalação | m² | 2019-04-01
1516300-DNT | DNIT | Geogrelha unidirecional com resistência a tração de 200 kN/m - fornecimento e instalação | m² | 2019-04-01
1516301-DNT | DNIT | Geogrelha unidirecional com resistência a tração de 300 kN/m - fornecimento e instalação | m² | 2019-04-01
1516302-DNT | DNIT | Geogrelha unidirecional com resistência a tração de 400 kN/m - fornecimento e instalação | m² | 2019-04-01
1516303-DNT | DNIT | Geocélula de PEAD , paredes perfuradas, soldadas - altura de 75 mm e 250 cm² de área de célula - fornecimento e instalação | m² | 2019-04-01
1516304-DNT | DNIT | Geocélula de PEAD , paredes perfuradas, soldadas - altura de 100 mm e 250 cm² de área de célula - fornecimento e instalação | m² | 2019-04-01
1516305-DNT | DNIT | Geocélula de PEAD , paredes perfuradas, soldadas - altura de 125 mm e 250 cm² de área de célula - fornecimento e instalação | m² | 2019-04-01
1516306-DNT | DNIT | Geocélula de PEAD , paredes perfuradas, soldadas - altura de 200 mm e 250 cm² de área de célula - fornecimento e instalação | m² | 2019-04-01
1516307-DNT | DNIT | Geocélula de PEAD , paredes perfuradas, soldadas - altura de 75 mm e 460 cm² de área de célula - fornecimento e instalação | m² | 2019-04-01
1516308-DNT | DNIT | Geocélula de PEAD , paredes perfuradas, soldadas - altura de 100 mm e 460 cm² de área de célula - fornecimento e instalação | m² | 2019-04-01
1516309-DNT | DNIT | Geocélula de PEAD , paredes perfuradas, soldadas - altura de 125 mm e 460 cm² de área de célula - fornecimento e instalação | m² | 2019-04-01
1516310-DNT | DNIT | Geocélula de PEAD , paredes perfuradas, soldadas - altura de 200 mm e 460 cm² de área de célula - fornecimento e instalação | m² | 2019-04-01
1516311-DNT | DNIT | Geocélula de PEAD , paredes perfuradas, soldadas - altura de 75 mm e 1.206 cm² de área de célula - fornecimento e instalação | m² | 2019-04-01
1516312-DNT | DNIT | Geocélula de PEAD , paredes perfuradas, soldadas - altura de 100 mm e 1.206 cm² de área de célula - fornecimento e instalação | m² | 2019-04-01
1516313-DNT | DNIT | Geocélula de PEAD , paredes perfuradas, soldadas - altura de 125 mm e 1.206 cm² de área de célula - fornecimento e instalação | m² | 2019-04-01
1516314-DNT | DNIT | Geocélula de PEAD , paredes perfuradas, soldadas - altura de 200 mm e 1.206 cm² de área de célula - fornecimento e instalação | m² | 2019-04-01
1516318-DNT | DNIT | Muro de face em tela metálica dobrada e estabilizada com tensores em solo reforçado - fornecimento e instalação | m² | 2019-04-01
1600400-DNT | DNIT | Limpeza manual do terreno - preparo e regularização de terreno irregular | m² | 2019-04-01
1600401-DNT | DNIT | Remoção de tubos de concreto em valas e bueiros - D = 400 mm | m | 2019-04-01
1600402-DNT | DNIT | Remoção de tubos de concreto em valas e bueiros - D = 600 mm | m | 2019-04-01
1600403-DNT | DNIT | Remoção de tubos de concreto em valas e bueiros - D = 800 mm | m | 2019-04-01
1600404-DNT | DNIT | Remoção de tubos de concreto em valas e bueiros - D = 1.000 mm | m | 2019-04-01
1600405-DNT | DNIT | Remoção de tubos de concreto em valas e bueiros - D = 1.200 mm | m | 2019-04-01
1600406-DNT | DNIT | Remoção de tubos de concreto em valas e bueiros - D = 1.500 mm | m | 2019-04-01
1600408-DNT | DNIT | Apicoamento manual de concreto | m² | 2019-04-01
1600412-DNT | DNIT | Limpeza manual do terreno - raspagem e limpeza de terreno plano | m² | 2019-04-01
1600413-DNT | DNIT | Limpeza manual do terreno - capina, raspagem e limpeza | m² | 2019-04-01
1600414-DNT | DNIT | Fresagem de piso de concreto | m² | 2019-04-01
1600436-DNT | DNIT | Demolição de concreto simples | m³ | 2019-04-01
1600438-DNT | DNIT | Demolição de concreto armado | m³ | 2019-04-01
1600441-DNT | DNIT | Remoção de paralelepípedos | m² | 2019-04-01
1600442-DNT | DNIT | Demolição de sarjetas de concreto | m² | 2019-04-01
1600447-DNT | DNIT | Demolição manual de meio fio de concreto | m | 2019-04-01
1600895-DNT | DNIT | Demolição manual de construções provisórias de madeira - sem reaproveitamento | m² | 2019-04-01
1600896-DNT | DNIT | Demolição mecânica de construções provisórias em alvenaria com escavadeira hidráulica - sem reaproveitamento | m² | 2019-04-01
1600897-DNT | DNIT | Demolição manual de construções provisórias de madeira, sem fechamento lateral e sem pavimentação | m² | 2019-04-01
1600898-DNT | DNIT | Remoção de painel publicitário, tipo outdoor, com estrutura e suportes em madeira | m² | 2019-04-01
1600966-DNT | DNIT | Remoção de cerca com mourões de concreto | m | 2019-04-01
1600989-DNT | DNIT | Demolição de concreto simples com martelete | m³ | 2019-04-01
1600990-DNT | DNIT | Demolição de concreto armado com martelete e corte oxiacetileno | m³ | 2019-04-01
1600991-DNT | DNIT | Desmonte de blocos de rocha com martelete pneumático | m³ | 2019-04-01
1619003-DNT | DNIT | Demolição mecânica de concreto armado, com escavadeira hidráulica com martelo hidráulico - sem reaproveitamento | m³ | 2019-04-01
1619004-DNT | DNIT | Demolição mecânica de alvenaria, com carregadeira de pneus - sem reaproveitamento | m³ | 2019-04-01
1716600-DNT | DNIT | Derrocagem subaquática de material de 3ª categoria - malha de 1,5 m² - perfuração e detonação - plataforma montada na obra com uma torre de perfuração | m³ | 2019-04-01
1716601-DNT | DNIT | Derrocagem subaquática de material de 3ª categoria - malha de 1,5 m² - perfuração e detonação - plataforma montada na obra com duas torres de perfuração | m³ | 2019-04-01
1716602-DNT | DNIT | Derrocagem subaquática de material de 3ª categoria - malha de 1,5 m² - perfuração e detonação - plataforma montada na obra com três torres de perfuração | m³ | 2019-04-01
1716603-DNT | DNIT | Derrocagem subaquática de material de 3ª categoria - malha de 1,5 m² - perfuração e detonação - plataforma autoelevatriz montada na obra com três torres de perfuração | m³ | 2019-04-01
1716604-DNT | DNIT | Derrocagem subaquática de material de 3ª categoria - carga e limpeza - plataforma com clamshell - flutuante montado na obra - sem transporte | m³ | 2019-04-01
1716605-DNT | DNIT | Derrocagem subaquática de material de 3ª categoria - carga e limpeza - plataforma com clamshell - flutuante e batelão rebocado de 100 t montado na obra - DMT até 200 m | m³ | 2019-04-01
1716606-DNT | DNIT | Derrocagem subaquática de material de 3ª categoria - carga e limpeza - plataforma com clamshell - flutuante e batelão rebocado de 100 t montado na obra - DMT de 201 a 400 m | m³ | 2019-04-01
1716607-DNT | DNIT | Derrocagem subaquática de material de 3ª categoria - carga e limpeza - plataforma com clamshell - flutuante e batelão rebocado de 100 t montado na obra - DMT de 400 a 600 m | m³ | 2019-04-01
1716608-DNT | DNIT | Derrocagem subaquática de material de 3ª categoria - carga e limpeza - plataforma com clamshell - flutuante e batelão rebocado de 100 t montado na obra - DMT de 600 a 800 m | m³ | 2019-04-01
1716609-DNT | DNIT | Derrocagem subaquática de material de 3ª categoria - carga e limpeza - plataforma com clamshell - flutuante e batelão rebocado de 100 t montado na obra - DMT de 800 a 1.000 m | m³ | 2019-04-01
1716610-DNT | DNIT | Derrocagem subaquática de material de 3ª categoria - carga e limpeza - plataforma com clamshell - flutuante e batelão rebocado de 100 t montado na obra - DMT de 1.000 a 1200 m | m³ | 2019-04-01
1716611-DNT | DNIT | Derrocagem subaquática de material de 3ª categoria - carga e limpeza - plataforma com clamshell - flutuante e batelão rebocado de 100 t montado na obra - DMT de 1.200 a 1.400 m | m³ | 2019-04-01
1716612-DNT | DNIT | Derrocagem subaquática de material de 3ª categoria - carga e limpeza - plataforma com clamshell - flutuante e batelão rebocado de 100 t montado na obra - DMT de 1.400 a 1.600 m | m³ | 2019-04-01
1716613-DNT | DNIT | Derrocagem subaquática de material de 3ª categoria - carga e limpeza - plataforma com clamshell - flutuante e batelão rebocado de 100 t montado na obra - DMT de 1.600 a 1.800 m | m³ | 2019-04-01
1716614-DNT | DNIT | Derrocagem subaquática de material de 3ª categoria - carga e limpeza - plataforma com clamshell - flutuante e batelão rebocado de 100 t montado na obra - DMT de 1.800 a 2.000 m | m³ | 2019-04-01
1716615-DNT | DNIT | Derrocagem subaquática de material de 3ª categoria - carga e limpeza - plataforma com clamshell - flutuante e batelão rebocado de 100 t montado na obra - DMT de 2.000 a 2.500 m | m³ | 2019-04-01
1716616-DNT | DNIT | Derrocagem subaquática de material de 3ª categoria - carga e limpeza - plataforma com clamshell - flutuante e batelão rebocado de 100 t montado na obra - DMT de 2.500 a 3.000 m | m³ | 2019-04-01
1716617-DNT | DNIT | Derrocagem subaquática de material de 3ª categoria - carga e limpeza - plataforma com clamshell - flutuante e batelão rebocado de 100 t montado na obra - DMT de 3.000 m | m³ | 2019-04-01
1716618-DNT | DNIT | Derrocagem subaquática de material de 3ª categoria - transporte com batelão rebocado montado na obra em distâncias acima de 3.000 m | m³km | 2018-07-01
1716619-DNT | DNIT | Derrocagem subaquática de material de 3ª categoria - malha de 1,5 m² - perfuração e detonação - plataforma flutuante com uma torre de perfuração | m³ | 2019-04-01
1716620-DNT | DNIT | Derrocagem subaquática de material de 3ª categoria - malha de 1,5 m² - perfuração e detonação - plataforma flutuante com duas torres de perfuração | m³ | 2019-04-01
1716621-DNT | DNIT | Derrocagem subaquática de material de 3ª categoria - malha de 1,5 m² - perfuração e detonação - plataforma flutuante com três torres de perfuração | m³ | 2019-04-01
1716622-DNT | DNIT | Derrocagem subaquática de material de 3ª categoria - malha de 1,5 m² - perfuração e detonação - plataforma autoelevatriz com três torres de perfuração | m³ | 2019-04-01
1716623-DNT | DNIT | Derrocagem subaquática de material de 3ª categoria - carga e limpeza - plataforma flutuante com clamshell - sem transporte | m³ | 2019-04-01
1716624-DNT | DNIT | Derrocagem subaquática de material de 3ª categoria - carga e limpeza - plataforma flutuante com clamshell e batelão rebocado de 100 t - DMT até 200 m | m³ | 2019-04-01
1716625-DNT | DNIT | Derrocagem subaquática de material de 3ª categoria - carga e limpeza - plataforma flutuante com clamshell e batelão rebocado de 100 t - DMT de 200 a 400 m | m³ | 2019-04-01
1716626-DNT | DNIT | Derrocagem subaquática de material de 3ª categoria - carga e limpeza - plataforma flutuante com clamshell e batelão rebocado de 100 t - DMT de 400 a 600 m | m³ | 2019-04-01
1716627-DNT | DNIT | Derrocagem subaquática de material de 3ª categoria - carga e limpeza - plataforma flutuante com clamshell e batelão rebocado de 100 t - DMT de 600 a 800 m | m³ | 2019-04-01
1716628-DNT | DNIT | Derrocagem subaquática de material de 3ª categoria - carga e limpeza - plataforma flutuante com clamshell e batelão rebocado de 100 t - DMT de 800 a 1.000 m | m³ | 2019-04-01
1716629-DNT | DNIT | Derrocagem subaquática de material de 3ª categoria - carga e limpeza - plataforma flutuante com clamshell e batelão rebocado de 100 t - DMT de 1.000 a 1.200 m | m³ | 2019-04-01
1716630-DNT | DNIT | Derrocagem subaquática de material de 3ª categoria - carga e limpeza - plataforma flutuante com clamshell e batelão rebocado de 100 t - DMT de 1.200 a 1.400 m | m³ | 2019-04-01
1716631-DNT | DNIT | Derrocagem subaquática de material de 3ª categoria - carga e limpeza - plataforma flutuante com clamshell e batelão rebocado de 100 t - DMT de 1.400 a 1.600 m | m³ | 2019-04-01
1716632-DNT | DNIT | Derrocagem subaquática de material de 3ª categoria - carga e limpeza - plataforma flutuante com clamshell e batelão rebocado de 100 t - DMT de 1.600 a 1.800 m | m³ | 2019-04-01
1716633-DNT | DNIT | Derrocagem subaquática de material de 3ª categoria - carga e limpeza - plataforma flutuante com clamshell e batelão rebocado de 100 t - DMT de 1.800 a 2.000 m | m³ | 2019-04-01
1716634-DNT | DNIT | Derrocagem subaquática de material de 3ª categoria - carga e limpeza - plataforma flutuante com clamshell e batelão rebocado de 100 t - DMT de 2.000 a 2.500 m | m³ | 2019-04-01
1716635-DNT | DNIT | Derrocagem subaquática de material de 3ª categoria - carga e limpeza - plataforma flutuante com clamshell e batelão rebocado de 100 t - DMT de 2.500 a 3.000 m | m³ | 2019-04-01
1716636-DNT | DNIT | Derrocagem subaquática de material de 3ª categoria - carga e limpeza - plataforma flutuante com clamshell e batelão rebocado de 100 t - DMT de 3.000 m | m³ | 2019-04-01
1716637-DNT | DNIT | Derrocagem subaquática de material de 3ª categoria - transporte com batelão rebocado de 100 t em distâncias acima de 3.000 m | m³km | 2018-07-01
1716639-DNT | DNIT | Derrocagem subaquática de material de 3ª categoria - malha de 4,0 m² - perfuração e detonação - plataforma com duas torres de perfuração | m³ | 2019-04-01
1716640-DNT | DNIT | Derrocagem subaquática de material de 3ª categoria - carga e limpeza com draga backhoe de 7 m³ - sem transporte | m³ | 2019-04-01
1716641-DNT | DNIT | Derrocagem subaquática de material de 3ª categoria - carga e limpeza com draga backhoe de 7 m³ - transporte com batelão autopropelido de 300 m³ - DMT até 200 m | m³ | 2019-04-01
1716642-DNT | DNIT | Derrocagem subaquática de material de 3ª categoria - carga e limpeza com draga backhoe de 7 m³ - transporte com batelão autopropelido de 300 m³ - DMT de 200 a 400 m | m³ | 2019-04-01
1716643-DNT | DNIT | Derrocagem subaquática de material de 3ª categoria - carga e limpeza com draga backhoe de 7 m³ - transporte com batelão autopropelido de 300 m³ - DMT de 400 a 600 m | m³ | 2019-04-01
1716644-DNT | DNIT | Derrocagem subaquática de material de 3ª categoria - carga e limpeza com draga backhoe de 7 m³ - transporte com batelão autopropelido de 300 m³ - DMT de 600 a 800 m | m³ | 2019-04-01
1716645-DNT | DNIT | Derrocagem subaquática de material de 3ª categoria - carga e limpeza com draga backhoe de 7 m³ - transporte com batelão autopropelido de 300 m³ - DMT de 800 a 1.000 m | m³ | 2019-04-01
1716646-DNT | DNIT | Derrocagem subaquática de material de 3ª categoria - carga e limpeza com draga backhoe de 7 m³ - transporte com batelão autopropelido de 300 m³ - DMT de 1.000 a 1.200 m | m³ | 2019-04-01
1716647-DNT | DNIT | Derrocagem subaquática de material de 3ª categoria - carga e limpeza com draga backhoe de 7 m³ - transporte com batelão autopropelido de 300 m³ - DMT de 1.200 a 1.400 m | m³ | 2019-04-01
1716648-DNT | DNIT | Derrocagem subaquática de material de 3ª categoria - carga e limpeza com draga backhoe de 7 m³ - transporte com batelão autopropelido de 300 m³ - DMT de 1.400 a 1.600 m | m³ | 2019-04-01
1716649-DNT | DNIT | Derrocagem subaquática de material de 3ª categoria - carga e limpeza com draga backhoe de 7 m³ - transporte com batelão autopropelido de 300 m³ - DMT de 1.600 a 1.800 m | m³ | 2019-04-01
1716650-DNT | DNIT | Derrocagem subaquática de material de 3ª categoria - carga e limpeza com draga backhoe de 7 m³ - transporte com batelão autopropelido de 300 m³ - DMT de 1.800 a 2.000 m | m³ | 2019-04-01
1716651-DNT | DNIT | Derrocagem subaquática de material de 3ª categoria - carga e limpeza com draga backhoe de 7 m³ - transporte com batelão autopropelido de 300 m³ - DMT de 2.000 a 2.500 m | m³ | 2019-04-01
1716652-DNT | DNIT | Derrocagem subaquática de material de 3ª categoria - carga e limpeza com draga backhoe de 7 m³ - transporte com batelão autopropelido de 300 m³ - DMT de 2.500 a 3.000 m | m³ | 2019-04-01
1716653-DNT | DNIT | Derrocagem subaquática de material de 3ª categoria - carga e limpeza com draga backhoe de 7 m³ - transporte com batelão autopropelido de 300 m³ - DMT de 3.000 m | m³ | 2019-04-01
1716654-DNT | DNIT | Derrocagem subaquática de material de 3ª categoria - transporte com batelão autopropelido de 300 m³ em distâncias acima de 3.000 m | m³km | 2018-07-01
1716655-DNT | DNIT | Derrocagem subaquática de material de 3ª categoria - malha de 2,5 m² - perfuração e detonação - plataforma com duas torres de perfuração | m³ | 2019-04-01
1801636-DNT | DNIT | Levantamento batimétrico monofeixe longitudinal | km | 2019-04-01
1801637-DNT | DNIT | Levantamento batimétrico monofeixe transversal | km | 2019-04-01
1817720-DNT | DNIT | Levantamento batimétrico multifeixe | km | 2019-04-01
1817721-DNT | DNIT | Levantamento hidrométrico com ADCP em rios com velocidade de corrente de 0,5 a 1,0 m/s | km | 2019-04-01
1817722-DNT | DNIT | Levantamento hidrométrico com ADCP em rios com velocidade de corrente de 1,0 a 1,5 m/s | km | 2019-04-01
1817723-DNT | DNIT | Levantamento hidrométrico com ADCP em rios com velocidade de corrente acima de 1,5 m/s | km | 2019-04-01
1901517-DNT | DNIT | Dragagem de areia fina com draga Hopper - capacidade da cisterna de 10.000 m³ - carga, transporte a 2,00 mn e descarga no meio aquático | m³ | 2019-04-01
1901518-DNT | DNIT | Dragagem de areia fina com draga Hopper - capacidade da cisterna de 10.000 m³ - carga, transporte de 1,00 a 1,20 mn e descarga no meio aquático | m³ | 2019-04-01
1901519-DNT | DNIT | Dragagem de areia fina com draga Hopper - capacidade da cisterna de 10.000 m³ - carga, transporte de 1,20 a 1,40 mn e descarga no meio aquático | m³ | 2019-04-01
1901520-DNT | DNIT | Dragagem de areia fina com draga Hopper - capacidade da cisterna de 10.000 m³ - carga, transporte de 1,40 a 1,60 mn e descarga no meio aquático | m³ | 2019-04-01
1901521-DNT | DNIT | Dragagem de areia fina com draga Hopper - capacidade da cisterna de 10.000 m³ - carga, transporte de 1,60 a 1,80 mn e descarga no meio aquático | m³ | 2019-04-01
1901522-DNT | DNIT | Dragagem de areia fina com draga Hopper - capacidade da cisterna de 10.000 m³ - carga, transporte de 1,80 a 2,00 mn e descarga no meio aquático | m³ | 2019-04-01
1901523-DNT | DNIT | Dragagem de areia fina com draga Hopper - capacidade da cisterna de 15.000 m³ - carga, transporte de 1,00 a 1,20 mn e descarga no meio aquático | m³ | 2019-04-01
1901524-DNT | DNIT | Dragagem de areia fina com draga Hopper - capacidade da cisterna de 15.000 m³ - carga, transporte de 1,20 a 1,40 mn e descarga no meio aquático | m³ | 2019-04-01
1901525-DNT | DNIT | Dragagem de areia fina com draga Hopper - capacidade da cisterna de 15.000 m³ - carga, transporte de 1,40 a 1,60 mn e descarga no meio aquático | m³ | 2019-04-01
1901526-DNT | DNIT | Dragagem de areia fina com draga Hopper - capacidade da cisterna de 15.000 m³ - carga, transporte de 1,60 a 1,80 mn e descarga no meio aquático | m³ | 2019-04-01
1901527-DNT | DNIT | Dragagem de areia fina com draga Hopper - capacidade da cisterna de 15.000 m³ - carga, transporte de 1,80 a 2,00 mn e descarga no meio aquático | m³ | 2019-04-01
1901528-DNT | DNIT | Dragagem de areia fina com draga Hopper - capacidade da cisterna de 15.000 m³ - carga, transporte a 2,00 mn e descarga no meio aquático | m³ | 2019-04-01
1901529-DNT | DNIT | Dragagem de areia fina com draga Hopper - capacidade da cisterna de 20.000 m³ - carga, transporte de 1,00 a 1,20 mn e descarga no meio aquático | m³ | 2019-04-01
1901530-DNT | DNIT | Dragagem de areia fina com draga Hopper - capacidade da cisterna de 20.000 m³ - carga, transporte de 1,20 a 1,40 mn e descarga no meio aquático | m³ | 2019-04-01
1901531-DNT | DNIT | Dragagem de areia fina com draga Hopper - capacidade da cisterna de 20.000 m³ - carga, transporte de 1,40 a 1,60 mn e descarga no meio aquático | m³ | 2019-04-01
1901532-DNT | DNIT | Dragagem de areia fina com draga Hopper - capacidade da cisterna de 20.000 m³ - carga, transporte de 1,60 a 1,80 mn e descarga no meio aquático | m³ | 2019-04-01
1901533-DNT | DNIT | Dragagem de areia fina com draga Hopper - capacidade da cisterna de 20.000 m³ - carga, transporte de 1,80 a 2,00 mn e descarga no meio aquático | m³ | 2019-04-01
1901534-DNT | DNIT | Dragagem de areia fina com draga Hopper - capacidade da cisterna de 20.000 m³ - carga, transporte a 2,00 mn e descarga no meio aquático | m³ | 2019-04-01
1901535-DNT | DNIT | Dragagem de areia grossa com draga Hopper - capacidade da cisterna de 10.000 m³ - carga, transporte a 2,00 mn e descarga no meio aquático | m³ | 2019-04-01
1901536-DNT | DNIT | Dragagem de areia grossa com draga Hopper - capacidade da cisterna de 10.000 m³ - carga, transporte de 1,00 a 1,20 mn e descarga no meio aquático | m³ | 2019-04-01
1901537-DNT | DNIT | Dragagem de areia grossa com draga Hopper - capacidade da cisterna de 10.000 m³ - carga, transporte de 1,20 a 1,40 mn e descarga no meio aquático | m³ | 2019-04-01
1901538-DNT | DNIT | Dragagem de areia grossa com draga Hopper - capacidade da cisterna de 10.000 m³ - carga, transporte de 1,40 a 1,60 mn e descarga no meio aquático | m³ | 2019-04-01
1901539-DNT | DNIT | Dragagem de areia grossa com draga Hopper - capacidade da cisterna de 10.000 m³ - carga, transporte de 1,60 a 1,80 mn e descarga no meio aquático | m³ | 2019-04-01
1901540-DNT | DNIT | Dragagem de areia grossa com draga Hopper - capacidade da cisterna de 10.000 m³ - carga, transporte de 1,80 a 2,00 mn e descarga no meio aquático | m³ | 2019-04-01
1901541-DNT | DNIT | Dragagem de areia grossa com draga Hopper - capacidade da cisterna de 15.000 m³ - carga, transporte a 2,00 mn e descarga no meio aquático | m³ | 2019-04-01
1901542-DNT | DNIT | Dragagem de areia grossa com draga Hopper - capacidade da cisterna de 15.000 m³ - carga, transporte de 1,00 a 1,20 mn e descarga no meio aquático | m³ | 2019-04-01
1901543-DNT | DNIT | Dragagem de areia grossa com draga Hopper - capacidade da cisterna de 15.000 m³ - carga, transporte de 1,20 a 1,40 mn e descarga no meio aquático | m³ | 2019-04-01
1901544-DNT | DNIT | Dragagem de areia grossa com draga Hopper - capacidade da cisterna de 15.000 m³ - carga, transporte de 1,40 a 1,60 mn e descarga no meio aquático | m³ | 2019-04-01
1901545-DNT | DNIT | Dragagem de areia grossa com draga Hopper - capacidade da cisterna de 15.000 m³ - carga, transporte de 1,60 a 1,80 mn e descarga no meio aquático | m³ | 2019-04-01
1901546-DNT | DNIT | Dragagem de areia grossa com draga Hopper - capacidade da cisterna de 15.000 m³ - carga, transporte de 1,80 a 2,00 mn e descarga no meio aquático | m³ | 2019-04-01
1901547-DNT | DNIT | Dragagem de areia grossa com draga Hopper - capacidade da cisterna de 20.000 m³ - carga, transporte a 2,00 mn e descarga no meio aquático | m³ | 2019-04-01
1901548-DNT | DNIT | Dragagem de areia grossa com draga Hopper - capacidade da cisterna de 20.000 m³ - carga, transporte de 1,00 a 1,20 mn e descarga no meio aquático | m³ | 2019-04-01
1901549-DNT | DNIT | Dragagem de areia grossa com draga Hopper - capacidade da cisterna de 20.000 m³ - carga, transporte de 1,20 a 1,40 mn e descarga no meio aquático | m³ | 2019-04-01
1901550-DNT | DNIT | Dragagem de areia grossa com draga Hopper - capacidade da cisterna de 20.000 m³ - carga, transporte de 1,40 a 1,60 mn e descarga no meio aquático | m³ | 2019-04-01
1901551-DNT | DNIT | Dragagem de areia grossa com draga Hopper - capacidade da cisterna de 20.000 m³ - carga, transporte de 1,60 a 1,80 mn e descarga no meio aquático | m³ | 2019-04-01
1901552-DNT | DNIT | Dragagem de areia grossa com draga Hopper - capacidade da cisterna de 20.000 m³ - carga, transporte de 1,80 a 2,00 mn e descarga no meio aquático | m³ | 2019-04-01
1901553-DNT | DNIT | Dragagem de areia média com draga Hopper - capacidade da cisterna de 10.000 m³ - carga, transporte de 1,00 a 1,20 mn e descarga no meio aquático | m³ | 2019-04-01
1901554-DNT | DNIT | Dragagem de areia média com draga Hopper - capacidade da cisterna de 10.000 m³ - carga, transporte de 1,20 a 1,40 mn e descarga no meio aquático | m³ | 2019-04-01
1901555-DNT | DNIT | Dragagem de areia média com draga Hopper - capacidade da cisterna de 10.000 m³ - carga, transporte de 1,40 a 1,60 mn e descarga no meio aquático | m³ | 2019-04-01
1901556-DNT | DNIT | Dragagem de areia média com draga Hopper - capacidade da cisterna de 10.000 m³ - carga, transporte de 1,60 a 1,80 mn e descarga no meio aquático | m³ | 2019-04-01
1901557-DNT | DNIT | Dragagem de areia média com draga Hopper - capacidade da cisterna de 10.000 m³ - carga, transporte de 1,80 a 2,00 mn e descarga no meio aquático | m³ | 2019-04-01
1901558-DNT | DNIT | Dragagem de areia média com draga Hopper - capacidade da cisterna de 10.000 m³ - carga, transporte a 2,00 mn e descarga no meio aquático | m³ | 2019-04-01
1901559-DNT | DNIT | Dragagem de areia média com draga Hopper - capacidade da cisterna de 15.000 m³ - carga, transporte a 2,00 mn e descarga no meio aquático | m³ | 2019-04-01
1901560-DNT | DNIT | Dragagem de areia média com draga Hopper - capacidade da cisterna de 15.000 m³ - carga, transporte de 1,00 a 1,20 mn e descarga no meio aquático | m³ | 2019-04-01
1901561-DNT | DNIT | Dragagem de areia média com draga Hopper - capacidade da cisterna de 15.000 m³ - carga, transporte de 1,20 a 1,40 mn e descarga no meio aquático | m³ | 2019-04-01
1901562-DNT | DNIT | Dragagem de areia média com draga Hopper - capacidade da cisterna de 15.000 m³ - carga, transporte de 1,40 a 1,60 mn e descarga no meio aquático | m³ | 2019-04-01
1901563-DNT | DNIT | Dragagem de areia média com draga Hopper - capacidade da cisterna de 15.000 m³ - carga, transporte de 1,60 a 1,80 mn e descarga no meio aquático | m³ | 2019-04-01
1901564-DNT | DNIT | Dragagem de areia média com draga Hopper - capacidade da cisterna de 15.000 m³ - carga, transporte de 1,80 a 2,00 mn e descarga no meio aquático | m³ | 2019-04-01
1901565-DNT | DNIT | Dragagem de areia média com draga Hopper - capacidade da cisterna de 20.000 m³ - carga, transporte a 2,00 mn e descarga no meio aquático | m³ | 2019-04-01
1901566-DNT | DNIT | Dragagem de areia média com draga Hopper - capacidade da cisterna de 20.000 m³ - carga, transporte de 1,00 a 1,20 mn e descarga no meio aquático | m³ | 2019-04-01
1901567-DNT | DNIT | Dragagem de areia média com draga Hopper - capacidade da cisterna de 20.000 m³ - carga, transporte de 1,20 a 1,40 mn e descarga no meio aquático | m³ | 2019-04-01
1901568-DNT | DNIT | Dragagem de areia média com draga Hopper - capacidade da cisterna de 20.000 m³ - carga, transporte de 1,40 a 1,60 mn e descarga no meio aquático | m³ | 2019-04-01
1901569-DNT | DNIT | Dragagem de areia média com draga Hopper - capacidade da cisterna de 20.000 m³ - carga, transporte de 1,60 a 1,80 mn e descarga no meio aquático | m³ | 2019-04-01
1901570-DNT | DNIT | Dragagem de areia média com draga Hopper - capacidade da cisterna de 20.000 m³ - carga, transporte de 1,80 a 2,00 mn e descarga no meio aquático | m³ | 2019-04-01
1901571-DNT | DNIT | Dragagem de cascalho com draga Hopper - capacidade da cisterna de 10.000 m³ - carga, transporte a 2,00 mn e descarga no meio aquático | m³ | 2019-04-01
1901572-DNT | DNIT | Dragagem de cascalho com draga Hopper - capacidade da cisterna de 10.000 m³ - carga, transporte de 1,00 a 1,20 mn e descarga no meio aquático | m³ | 2019-04-01
1901573-DNT | DNIT | Dragagem de cascalho com draga Hopper - capacidade da cisterna de 10.000 m³ - carga, transporte de 1,20 a 1,40 mn e descarga no meio aquático | m³ | 2019-04-01
1901574-DNT | DNIT | Dragagem de cascalho com draga Hopper - capacidade da cisterna de 10.000 m³ - carga, transporte de 1,40 a 1,60 mn e descarga no meio aquático | m³ | 2019-04-01
1901575-DNT | DNIT | Dragagem de cascalho com draga Hopper - capacidade da cisterna de 10.000 m³ - carga, transporte de 1,60 a 1,80 mn e descarga no meio aquático | m³ | 2019-04-01
1901576-DNT | DNIT | Dragagem de cascalho com draga Hopper - capacidade da cisterna de 10.000 m³ - carga, transporte de 1,80 a 2,00 mn e descarga no meio aquático | m³ | 2019-04-01
1901577-DNT | DNIT | Dragagem de cascalho com draga Hopper - capacidade da cisterna de 15.000 m³ - carga, transporte a 2,00 mn e descarga no meio aquático | m³ | 2019-04-01
1901578-DNT | DNIT | Dragagem de cascalho com draga Hopper - capacidade da cisterna de 15.000 m³ - carga, transporte de 1,00 a 1,20 mn e descarga no meio aquático | m³ | 2019-04-01
1901579-DNT | DNIT | Dragagem de cascalho com draga Hopper - capacidade da cisterna de 15.000 m³ - carga, transporte de 1,20 a 1,40 mn e descarga no meio aquático | m³ | 2019-04-01
1901580-DNT | DNIT | Dragagem de cascalho com draga Hopper - capacidade da cisterna de 15.000 m³ - carga, transporte de 1,40 a 1,60 mn e descarga no meio aquático | m³ | 2019-04-01
1901581-DNT | DNIT | Dragagem de cascalho com draga Hopper - capacidade da cisterna de 15.000 m³ - carga, transporte de 1,60 a 1,80 mn e descarga no meio aquático | m³ | 2019-04-01
1901582-DNT | DNIT | Dragagem de cascalho com draga Hopper - capacidade da cisterna de 15.000 m³ - carga, transporte de 1,80 a 2,00 mn e descarga no meio aquático | m³ | 2019-04-01
1901583-DNT | DNIT | Dragagem de cascalho com draga Hopper - capacidade da cisterna de 20.000 m³ - carga, transporte de 1,00 a 1,20 mn e descarga no meio aquático | m³ | 2019-04-01
1901584-DNT | DNIT | Dragagem de cascalho com draga Hopper - capacidade da cisterna de 20.000 m³ - carga, transporte de 1,20 a 1,40 mn e descarga no meio aquático | m³ | 2019-04-01
1901585-DNT | DNIT | Dragagem de cascalho com draga Hopper - capacidade da cisterna de 20.000 m³ - carga, transporte de 1,40 a 1,60 mn e descarga no meio aquático | m³ | 2019-04-01
1901586-DNT | DNIT | Dragagem de cascalho com draga Hopper - capacidade da cisterna de 20.000 m³ - carga, transporte de 1,60 a 1,80 mn e descarga no meio aquático | m³ | 2019-04-01
1901587-DNT | DNIT | Dragagem de cascalho com draga Hopper - capacidade da cisterna de 20.000 m³ - carga, transporte de 1,80 a 2,00 mn e descarga no meio aquático | m³ | 2019-04-01
1901588-DNT | DNIT | Dragagem de cascalho com draga Hopper - capacidade da cisterna de 20.000 m³ - carga, transporte a 2,00 mn e descarga no meio aquático | m³ | 2019-04-01
1901589-DNT | DNIT | Dragagem de cascalho fino com draga Hopper - capacidade da cisterna de 10.000 m³ - carga, transporte a 2,00 mn e descarga no meio aquático | m³ | 2019-04-01
1901590-DNT | DNIT | Dragagem de cascalho fino com draga Hopper - capacidade da cisterna de 10.000 m³ - carga, transporte de 1,00 a 1,20 mn e descarga no meio aquático | m³ | 2019-04-01
1901591-DNT | DNIT | Dragagem de cascalho fino com draga Hopper - capacidade da cisterna de 10.000 m³ - carga, transporte de 1,20 a 1,40 mn e descarga no meio aquático | m³ | 2019-04-01
1901592-DNT | DNIT | Dragagem de cascalho fino com draga Hopper - capacidade da cisterna de 10.000 m³ - carga, transporte de 1,40 a 1,60 mn e descarga no meio aquático | m³ | 2019-04-01
1901593-DNT | DNIT | Dragagem de cascalho fino com draga Hopper - capacidade da cisterna de 10.000 m³ - carga, transporte de 1,60 a 1,80 mn e descarga no meio aquático | m³ | 2019-04-01
1901594-DNT | DNIT | Dragagem de cascalho fino com draga Hopper - capacidade da cisterna de 10.000 m³ - carga, transporte de 1,80 a 2,00 mn e descarga no meio aquático | m³ | 2019-04-01
1901595-DNT | DNIT | Dragagem de cascalho fino com draga Hopper - capacidade da cisterna de 15.000 m³ - carga, transporte a 2,00 mn e descarga no meio aquático | m³ | 2019-04-01
1901596-DNT | DNIT | Dragagem de cascalho fino com draga Hopper - capacidade da cisterna de 15.000 m³ - carga, transporte de 1,00 a 1,20 mn e descarga no meio aquático | m³ | 2019-04-01
1901597-DNT | DNIT | Dragagem de cascalho fino com draga Hopper - capacidade da cisterna de 15.000 m³ - carga, transporte de 1,20 a 1,40 mn e descarga no meio aquático | m³ | 2019-04-01
1901598-DNT | DNIT | Dragagem de cascalho fino com draga Hopper - capacidade da cisterna de 15.000 m³ - carga, transporte de 1,40 a 1,60 mn e descarga no meio aquático | m³ | 2019-04-01
1901599-DNT | DNIT | Dragagem de cascalho fino com draga Hopper - capacidade da cisterna de 15.000 m³ - carga, transporte de 1,60 a 1,80 mn e descarga no meio aquático | m³ | 2019-04-01
1901600-DNT | DNIT | Dragagem de cascalho fino com draga Hopper - capacidade da cisterna de 15.000 m³ - carga, transporte de 1,80 a 2,00 mn e descarga no meio aquático | m³ | 2019-04-01
1901601-DNT | DNIT | Dragagem de cascalho fino com draga Hopper - capacidade da cisterna de 20.000 m³ - carga, transporte de 1,00 a 1,20 mn e descarga no meio aquático | m³ | 2019-04-01
1901602-DNT | DNIT | Dragagem de cascalho fino com draga Hopper - capacidade da cisterna de 20.000 m³ - carga, transporte de 1,20 a 1,40 mn e descarga no meio aquático | m³ | 2019-04-01
1901603-DNT | DNIT | Dragagem de cascalho fino com draga Hopper - capacidade da cisterna de 20.000 m³ - carga, transporte de 1,40 a 1,60 mn e descarga no meio aquático | m³ | 2019-04-01
1901604-DNT | DNIT | Dragagem de cascalho fino com draga Hopper - capacidade da cisterna de 20.000 m³ - carga, transporte de 1,60 a 1,80 mn e descarga no meio aquático | m³ | 2019-04-01
1901605-DNT | DNIT | Dragagem de cascalho fino com draga Hopper - capacidade da cisterna de 20.000 m³ - carga, transporte de 1,80 a 2,00 mn e descarga no meio aquático | m³ | 2019-04-01
1901606-DNT | DNIT | Dragagem de cascalho fino com draga Hopper - capacidade da cisterna de 20.000 m³ - carga, transporte a 2,00 mn e descarga no meio aquático | m³ | 2019-04-01
1901607-DNT | DNIT | Dragagem de material de 1ª categoria com escavadeira hidráulica sobre pontão flutuante - capacidade da caçamba de 1,5 m³ - transporte com batelão sem propulsão com capacidade de 100 t - DMT 0 a 0,20 mn | m³ | 2019-04-01
1901608-DNT | DNIT | Dragagem de material de 1ª categoria com escavadeira hidráulica sobre pontão flutuante - capacidade da caçamba de 1,5 m³ - transporte com batelão sem propulsão com capacidade de 100 t - DMT 0,20 a 0,40 mn | m³ | 2019-04-01
1901609-DNT | DNIT | Dragagem de material de 1ª categoria com escavadeira hidráulica sobre pontão flutuante - capacidade da caçamba de 1,5 m³ - transporte com batelão sem propulsão com capacidade de 100 t - DMT 0,40 a 0,60 mn | m³ | 2019-04-01
1901610-DNT | DNIT | Dragagem de material de 1ª categoria com escavadeira hidráulica sobre pontão flutuante - capacidade da caçamba de 1,5 m³ - transporte com batelão sem propulsão com capacidade de 100 t - DMT 0,60 a 0,80 mn | m³ | 2019-04-01
1901611-DNT | DNIT | Dragagem de material de 1ª categoria com escavadeira hidráulica sobre pontão flutuante - capacidade da caçamba de 1,5 m³ - transporte com batelão sem propulsão com capacidade de 100 t - DMT 0,80 a 1,00 mn | m³ | 2019-04-01
1901612-DNT | DNIT | Dragagem de material de 1ª categoria com escavadeira hidráulica sobre pontão flutuante - capacidade da caçamba de 1,5 m³ - transporte com batelão sem propulsão com capacidade de 100 t - DMT 1,00 a 1,20 mn | m³ | 2019-04-01
1901613-DNT | DNIT | Dragagem de material de 1ª categoria com escavadeira hidráulica sobre pontão flutuante - capacidade da caçamba de 1,5 m³ - transporte com batelão sem propulsão com capacidade de 100 t - DMT 1,20 a 1,40 mn | m³ | 2019-04-01
1901614-DNT | DNIT | Dragagem de material de 1ª categoria com escavadeira hidráulica sobre pontão flutuante - capacidade da caçamba de 1,5 m³ - transporte com batelão sem propulsão com capacidade de 100 t - DMT 1,40 a 1,60 mn | m³ | 2019-04-01
1901615-DNT | DNIT | Dragagem de material de 1ª categoria com escavadeira hidráulica sobre pontão flutuante - capacidade da caçamba de 1,5 m³ - transporte com batelão sem propulsão com capacidade de 100 t - DMT 1,60 a 1,80 mn | m³ | 2019-04-01
1901616-DNT | DNIT | Dragagem de material de 1ª categoria com escavadeira hidráulica sobre pontão flutuante - capacidade da caçamba de 1,5 m³ - transporte com batelão sem propulsão com capacidade de 100 t - DMT 1,80 a 2,00 mn | m³ | 2019-04-01
1901617-DNT | DNIT | Dragagem de material de 1ª categoria com escavadeira hidráulica sobre pontão flutuante - capacidade da caçamba de 1,5 m³ - transporte com batelão sem propulsão com capacidade de 100 t - DMT de 2,00 mn | m³ | 2019-04-01
1901618-DNT | DNIT | Dragagem de silte com draga Hopper - capacidade da cisterna de 10.000 m³ - carga, transporte a 2,00 mn e descarga no meio aquático | m³ | 2019-04-01
1901619-DNT | DNIT | Dragagem de silte com draga Hopper - capacidade da cisterna de 10.000 m³ - carga, transporte de 1,00 a 1,20 mn e descarga no meio aquático | m³ | 2019-04-01
1901620-DNT | DNIT | Dragagem de silte com draga Hopper - capacidade da cisterna de 10.000 m³ - carga, transporte de 1,20 a 1,40 mn e descarga no meio aquático | m³ | 2019-04-01
1901621-DNT | DNIT | Dragagem de silte com draga Hopper - capacidade da cisterna de 10.000 m³ - carga, transporte de 1,40 a 1,60 mn e descarga no meio aquático | m³ | 2019-04-01
1901622-DNT | DNIT | Dragagem de silte com draga Hopper - capacidade da cisterna de 10.000 m³ - carga, transporte de 1,60 a 1,80 mn e descarga no meio aquático | m³ | 2019-04-01
1901623-DNT | DNIT | Dragagem de silte com draga Hopper - capacidade da cisterna de 10.000 m³ - carga, transporte de 1,80 a 2,00 mn e descarga no meio aquático | m³ | 2019-04-01
1901624-DNT | DNIT | Dragagem de silte com draga Hopper - capacidade da cisterna de 15.000 m³ - carga, transporte a 2,00 mn e descarga no meio aquático | m³ | 2019-04-01
1901625-DNT | DNIT | Dragagem de silte com draga Hopper - capacidade da cisterna de 15.000 m³ - carga, transporte de 1,00 a 1,20 mn e descarga no meio aquático | m³ | 2019-04-01
1901626-DNT | DNIT | Dragagem de silte com draga Hopper - capacidade da cisterna de 15.000 m³ - carga, transporte de 1,20 a 1,40 mn e descarga no meio aquático | m³ | 2019-04-01
1901627-DNT | DNIT | Dragagem de silte com draga Hopper - capacidade da cisterna de 15.000 m³ - carga, transporte de 1,40 a 1,60 mn e descarga no meio aquático | m³ | 2019-04-01
1901628-DNT | DNIT | Dragagem de silte com draga Hopper - capacidade da cisterna de 15.000 m³ - carga, transporte de 1,60 a 1,80 mn e descarga no meio aquático | m³ | 2019-04-01
1901629-DNT | DNIT | Dragagem de silte com draga Hopper - capacidade da cisterna de 15.000 m³ - carga, transporte de 1,80 a 2,00 mn e descarga no meio aquático | m³ | 2019-04-01
1901630-DNT | DNIT | Dragagem de silte com draga Hopper - capacidade da cisterna de 20.000 m³ - carga, transporte a 2,00 mn e descarga no meio aquático | m³ | 2019-04-01
1901631-DNT | DNIT | Dragagem de silte com draga Hopper - capacidade da cisterna de 20.000 m³ - carga, transporte de 1,00 a 1,20 mn e descarga no meio aquático | m³ | 2019-04-01
1901632-DNT | DNIT | Dragagem de silte com draga Hopper - capacidade da cisterna de 20.000 m³ - carga, transporte de 1,20 a 1,40 mn e descarga no meio aquático | m³ | 2019-04-01
1901633-DNT | DNIT | Dragagem de silte com draga Hopper - capacidade da cisterna de 20.000 m³ - carga, transporte de 1,40 a 1,60 mn e descarga no meio aquático | m³ | 2019-04-01
1901634-DNT | DNIT | Dragagem de silte com draga Hopper - capacidade da cisterna de 20.000 m³ - carga, transporte de 1,60 a 1,80 mn e descarga no meio aquático | m³ | 2019-04-01
1901635-DNT | DNIT | Dragagem de silte com draga Hopper - capacidade da cisterna de 20.000 m³ - carga, transporte de 1,80 a 2,00 mn e descarga no meio aquático | m³ | 2019-04-01
1917001-DNT | DNIT | Dragagem de silte com draga Hopper - capacidade da cisterna de 750 m³ - carga, transporte de 1,00 a 1,20 mn e descarga no meio aquático | m³ | 2019-04-01
1917002-DNT | DNIT | Dragagem de silte com draga Hopper - capacidade da cisterna de 750 m³ - carga, transporte de 1,20 a 1,40 mn e descarga no meio aquático | m³ | 2019-04-01
1917003-DNT | DNIT | Dragagem de silte com draga Hopper - capacidade da cisterna de 750 m³ - carga, transporte de 1,40 a 1,60 mn e descarga no meio aquático | m³ | 2019-04-01
1917004-DNT | DNIT | Dragagem de silte com draga Hopper - capacidade da cisterna de 750 m³ - carga, transporte de 1,60 a 1,80 mn e descarga no meio aquático | m³ | 2019-04-01
1917005-DNT | DNIT | Dragagem de silte com draga Hopper - capacidade da cisterna de 750 m³ - carga, transporte de 1,80 a 2,00 mn e descarga no meio aquático | m³ | 2019-04-01
1917006-DNT | DNIT | Dragagem de silte com draga Hopper - capacidade da cisterna de 750 m³ - carga, transporte a 2,00 mn e descarga no meio aquático | m³ | 2019-04-01
1917007-DNT | DNIT | Dragagem de areia fina com draga Hopper - capacidade da cisterna de 750 m³ - carga, transporte de 1,00 a 1,20 mn e descarga no meio aquático | m³ | 2019-04-01
1917008-DNT | DNIT | Dragagem de areia fina com draga Hopper - capacidade da cisterna de 750 m³ - carga, transporte de 1,20 a 1,40 mn e descarga no meio aquático | m³ | 2019-04-01
1917009-DNT | DNIT | Dragagem de areia fina com draga Hopper - capacidade da cisterna de 750 m³ - carga, transporte de 1,40 a 1,60 mn e descarga no meio aquático | m³ | 2019-04-01
1917010-DNT | DNIT | Dragagem de areia fina com draga Hopper - capacidade da cisterna de 750 m³ - carga, transporte de 1,60 a 1,80 mn e descarga no meio aquático | m³ | 2019-04-01
1917011-DNT | DNIT | Dragagem de areia fina com draga Hopper - capacidade da cisterna de 750 m³ - carga, transporte de 1,80 a 2,00 mn e descarga no meio aquático | m³ | 2019-04-01
1917012-DNT | DNIT | Dragagem de areia fina com draga Hopper - capacidade da cisterna de 750 m³ - carga, transporte a 2,00 mn e descarga no meio aquático | m³ | 2019-04-01
1917013-DNT | DNIT | Dragagem de areia média com draga Hopper - capacidade da cisterna de 750 m³ - carga, transporte de 1,00 a 1,20 mn e descarga no meio aquático | m³ | 2019-04-01
1917014-DNT | DNIT | Dragagem de areia média com draga Hopper - capacidade da cisterna de 750 m³ - carga, transporte de 1,20 a 1,40 mn e descarga no meio aquático | m³ | 2019-04-01
1917015-DNT | DNIT | Dragagem de areia média com draga Hopper - capacidade da cisterna de 750 m³ - carga, transporte de 1,40 a 1,60 mn e descarga no meio aquático | m³ | 2019-04-01
1917016-DNT | DNIT | Dragagem de areia média com draga Hopper - capacidade da cisterna de 750 m³ - carga, transporte de 1,60 a 1,80 mn e descarga no meio aquático | m³ | 2019-04-01
1917017-DNT | DNIT | Dragagem de areia média com draga Hopper - capacidade da cisterna de 750 m³ - carga, transporte de 1,80 a 2,00 mn e descarga no meio aquático | m³ | 2019-04-01
1917018-DNT | DNIT | Dragagem de areia média com draga Hopper - capacidade da cisterna de 750 m³ - carga, transporte de 2,00 mn e descarga no meio aquático | m³ | 2019-04-01
1917019-DNT | DNIT | Dragagem de areia grossa com draga Hopper - capacidade da cisterna de 750 m³ - carga, transporte de 1,00 a 1,20 mn e descarga no meio aquático | m³ | 2019-04-01
1917020-DNT | DNIT | Dragagem de areia grossa com draga Hopper - capacidade da cisterna de 750 m³ - carga, transporte de 1,20 a 1,40 mn e descarga no meio aquático | m³ | 2019-04-01
1917021-DNT | DNIT | Dragagem de areia grossa com draga Hopper - capacidade da cisterna de 750 m³ - carga, transporte de 1,40 a 1,60 mn e descarga no meio aquático | m³ | 2019-04-01
1917022-DNT | DNIT | Dragagem de areia grossa com draga Hopper - capacidade da cisterna de 750 m³ - carga, transporte de 1,60 a 1,80 mn e descarga no meio aquático | m³ | 2019-04-01
1917023-DNT | DNIT | Dragagem de areia grossa com draga Hopper - capacidade da cisterna de 750 m³ - carga, transporte de 1,80 a 2,00 mn e descarga no meio aquático | m³ | 2019-04-01
1917024-DNT | DNIT | Dragagem de areia grossa com draga Hopper - capacidade da cisterna de 750 m³ - carga, transporte a 2,00 mn e descarga no meio aquático | m³ | 2019-04-01
1917025-DNT | DNIT | Dragagem de cascalho fino com draga Hopper - capacidade da cisterna de 750 m³ - carga, transporte de 1,00 a 1,20 mn e descarga no meio aquático | m³ | 2019-04-01
1917026-DNT | DNIT | Dragagem de cascalho fino com draga Hopper - capacidade da cisterna de 750 m³ - carga, transporte de 1,20 a 1,40 mn e descarga no meio aquático | m³ | 2019-04-01
1917027-DNT | DNIT | Dragagem de cascalho fino com draga Hopper - capacidade da cisterna de 750 m³ - carga, transporte de 1,40 a 1,60 mn e descarga no meio aquático | m³ | 2019-04-01
1917028-DNT | DNIT | Dragagem de cascalho fino com draga Hopper - capacidade da cisterna de 750 m³ - carga, transporte de 1,60 a 1,80 mn e descarga no meio aquático | m³ | 2019-04-01
1917029-DNT | DNIT | Dragagem de cascalho fino com draga Hopper - capacidade da cisterna de 750 m³ - carga, transporte de 1,80 a 2,00 mn e descarga no meio aquático | m³ | 2019-04-01
1917030-DNT | DNIT | Dragagem de cascalho fino com draga Hopper - capacidade da cisterna de 750 m³ - carga, transporte a 2,00 mn e descarga no meio aquático | m³ | 2019-04-01
1917031-DNT | DNIT | Dragagem de cascalho com draga Hopper - capacidade da cisterna de 750 m³ - carga, transporte de 1,00 a 1,20 mn e descarga no meio aquático | m³ | 2019-04-01
1917032-DNT | DNIT | Dragagem de cascalho com draga Hopper - capacidade da cisterna de 750 m³ - carga, transporte de 1,20 a 1,40 mn e descarga no meio aquático | m³ | 2019-04-01
1917033-DNT | DNIT | Dragagem de cascalho com draga Hopper - capacidade da cisterna de 750 m³ - carga, transporte de 1,40 a 1,60 mn e descarga no meio aquático | m³ | 2019-04-01
1917034-DNT | DNIT | Dragagem de cascalho com draga Hopper - capacidade da cisterna de 750 m³ - carga, transporte de 1,60 a 1,80 mn e descarga no meio aquático | m³ | 2019-04-01
1917035-DNT | DNIT | Dragagem de cascalho com draga Hopper - capacidade da cisterna de 750 m³ - carga, transporte de 1,80 a 2,00 mn e descarga no meio aquático | m³ | 2019-04-01
1917036-DNT | DNIT | Dragagem de cascalho com draga Hopper - capacidade da cisterna de 750 m³ - carga, transporte a 2,00 mn e descarga no meio aquático | m³ | 2019-04-01
1917037-DNT | DNIT | Dragagem de silte com draga Hopper - capacidade da cisterna de 1.000 m³ - carga, transporte de 1,00 a 1,20 mn e descarga no meio aquático | m³ | 2019-04-01
1917038-DNT | DNIT | Dragagem de silte com draga Hopper - capacidade da cisterna de 1.000 m³ - carga, transporte de 1,20 a 1,40 mn e descarga no meio aquático | m³ | 2019-04-01
1917039-DNT | DNIT | Dragagem de silte com draga Hopper - capacidade da cisterna de 1.000 m³ - carga, transporte de 1,40 a 1,60 mn e descarga no meio aquático | m³ | 2019-04-01
1917040-DNT | DNIT | Dragagem de silte com draga Hopper - capacidade da cisterna de 1.000 m³ - carga, transporte de 1,60 a 1,80 mn e descarga no meio aquático | m³ | 2019-04-01
1917041-DNT | DNIT | Dragagem de silte com draga Hopper - capacidade da cisterna de 1.000 m³ - carga, transporte de 1,80 a 2,00 mn e descarga no meio aquático | m³ | 2019-04-01
1917042-DNT | DNIT | Dragagem de silte com draga Hopper - capacidade da cisterna de 1.000 m³ - carga, transporte a 2,00 mn e descarga no meio aquático | m³ | 2019-04-01
1917043-DNT | DNIT | Dragagem de areia fina com draga Hopper - capacidade da cisterna de 1.000 m³ - carga, transporte de 1,00 a 1,20 mn e descarga no meio aquático | m³ | 2019-04-01
1917044-DNT | DNIT | Dragagem de areia fina com draga Hopper - capacidade da cisterna de 1.000 m³ - carga, transporte de 1,20 a 1,40 mn e descarga no meio aquático | m³ | 2019-04-01
1917045-DNT | DNIT | Dragagem de areia fina com draga Hopper - capacidade da cisterna de 1.000 m³ - carga, transporte de 1,40 a 1,60 mn e descarga no meio aquático | m³ | 2019-04-01
1917046-DNT | DNIT | Dragagem de areia fina com draga Hopper - capacidade da cisterna de 1.000 m³ - carga, transporte de 1,60 a 1,80 mn e descarga no meio aquático | m³ | 2019-04-01
1917047-DNT | DNIT | Dragagem de areia fina com draga Hopper - capacidade da cisterna de 1.000 m³ - carga, transporte de 1,80 a 2,00 mn e descarga no meio aquático | m³ | 2019-04-01
1917048-DNT | DNIT | Dragagem de areia fina com draga Hopper - capacidade da cisterna de 1.000 m³ - carga, transporte de 2,00 mn e descarga no meio aquático | m³ | 2019-04-01
1917049-DNT | DNIT | Dragagem de areia média com draga Hopper - capacidade da cisterna de 1.000 m³ - carga, transporte de 1,00 a 1,20 mn e descarga no meio aquático | m³ | 2019-04-01
1917050-DNT | DNIT | Dragagem de areia média com draga Hopper - capacidade da cisterna de 1.000 m³ - carga, transporte de 1,20 a 1,40 mn e descarga no meio aquático | m³ | 2019-04-01
1917051-DNT | DNIT | Dragagem de areia média com draga Hopper - capacidade da cisterna de 1.000 m³ - carga, transporte de 1,40 a 1,60 mn e descarga no meio aquático | m³ | 2019-04-01
1917052-DNT | DNIT | Dragagem de areia média com draga Hopper - capacidade da cisterna de 1.000 m³ - carga, transporte de 1,60 a 1,80 mn e descarga no meio aquático | m³ | 2019-04-01
1917053-DNT | DNIT | Dragagem de areia média com draga Hopper - capacidade da cisterna de 1.000 m³ - carga, transporte de 1,80 a 2,00 mn e descarga no meio aquático | m³ | 2019-04-01
1917054-DNT | DNIT | Dragagem de areia média com draga Hopper - capacidade da cisterna de 1.000 m³ - carga, transporte a 2,00 mn e descarga no meio aquático | m³ | 2019-04-01
1917055-DNT | DNIT | Dragagem de areia grossa com draga Hopper - capacidade da cisterna de 1.000 m³ - carga, transporte de 1,00 a 1,20 mn e descarga no meio aquático | m³ | 2019-04-01
1917056-DNT | DNIT | Dragagem de areia grossa com draga Hopper - capacidade da cisterna de 1.000 m³ - carga, transporte de 1,20 a 1,40 mn e descarga no meio aquático | m³ | 2019-04-01
1917057-DNT | DNIT | Dragagem de areia grossa com draga Hopper - capacidade da cisterna de 1.000 m³ - carga, transporte de 1,40 a 1,60 mn e descarga no meio aquático | m³ | 2019-04-01
1917058-DNT | DNIT | Dragagem de areia grossa com draga Hopper - capacidade da cisterna de 1.000 m³ - carga, transporte de 1,60 a 1,80 mn e descarga no meio aquático | m³ | 2019-04-01
1917059-DNT | DNIT | Dragagem de areia grossa com draga Hopper - capacidade da cisterna de 1.000 m³ - carga, transporte de 1,80 a 2,00 mn e descarga no meio aquático | m³ | 2019-04-01
1917060-DNT | DNIT | Dragagem de areia grossa com draga Hopper - capacidade da cisterna de 1.000 m³ - carga, transporte a 2,00 mn e descarga no meio aquático | m³ | 2019-04-01
1917061-DNT | DNIT | Dragagem de cascalho fino com draga Hopper - capacidade da cisterna de 1.000 m³ - carga, transporte de 1,00 a 1,20 mn e descarga no meio aquático | m³ | 2019-04-01
1917062-DNT | DNIT | Dragagem de cascalho fino com draga Hopper - capacidade da cisterna de 1.000 m³ - carga, transporte de 1,20 a 1,40 mn e descarga no meio aquático | m³ | 2019-04-01
1917063-DNT | DNIT | Dragagem de cascalho fino com draga Hopper - capacidade da cisterna de 1.000 m³ - carga, transporte de 1,40 a 1,60 mn e descarga no meio aquático | m³ | 2019-04-01
1917064-DNT | DNIT | Dragagem de cascalho fino com draga Hopper - capacidade da cisterna de 1.000 m³ - carga, transporte de 1,60 a 1,80 mn e descarga no meio aquático | m³ | 2019-04-01
1917065-DNT | DNIT | Dragagem de cascalho fino com draga Hopper - capacidade da cisterna de 1.000 m³ - carga, transporte de 1,80 a 2,00 mn e descarga no meio aquático | m³ | 2019-04-01
1917066-DNT | DNIT | Dragagem de cascalho fino com draga Hopper - capacidade da cisterna de 1.000 m³ - carga, transporte a 2,00 mn e descarga no meio aquático | m³ | 2019-04-01
1917067-DNT | DNIT | Dragagem de cascalho com draga Hopper - capacidade da cisterna de 1.000 m³ - carga, transporte de 1,00 a 1,20 mn e descarga no meio aquático | m³ | 2019-04-01
1917068-DNT | DNIT | Dragagem de cascalho com draga Hopper - capacidade da cisterna de 1.000 m³ - carga, transporte de 1,20 a 1,40 mn e descarga no meio aquático | m³ | 2019-04-01
1917069-DNT | DNIT | Dragagem de cascalho com draga Hopper - capacidade da cisterna de 1.000 m³ - carga, transporte de 1,40 a 1,60 mn e descarga no meio aquático | m³ | 2019-04-01
1917070-DNT | DNIT | Dragagem de cascalho com draga Hopper - capacidade da cisterna de 1.000 m³ - carga, transporte de 1,60 a 1,80 mn e descarga no meio aquático | m³ | 2019-04-01
1917071-DNT | DNIT | Dragagem de cascalho com draga Hopper - capacidade da cisterna de 1.000 m³ - carga, transporte de 1,80 a 2,00 mn e descarga no meio aquático | m³ | 2019-04-01
1917072-DNT | DNIT | Dragagem de cascalho com draga Hopper - capacidade da cisterna de 1.000 m³ - carga, transporte a 2,00 mn e descarga no meio aquático | m³ | 2019-04-01
1917073-DNT | DNIT | Dragagem de silte com draga Hopper - capacidade da cisterna de 2.000 m³ - carga, transporte de 1,00 a 1,20 mn e descarga no meio aquático | m³ | 2019-04-01
1917074-DNT | DNIT | Dragagem de silte com draga Hopper - capacidade da cisterna de 2.000 m³ - carga, transporte de 1,20 a 1,40 mn e descarga no meio aquático | m³ | 2019-04-01
1917075-DNT | DNIT | Dragagem de silte com draga Hopper - capacidade da cisterna de 2.000 m³ - carga, transporte de 1,40 a 1,60 mn e descarga no meio aquático | m³ | 2019-04-01
1917076-DNT | DNIT | Dragagem de silte com draga Hopper - capacidade da cisterna de 2.000 m³ - carga, transporte de 1,60 a 1,80 mn e descarga no meio aquático | m³ | 2019-04-01
1917077-DNT | DNIT | Dragagem de silte com draga Hopper - capacidade da cisterna de 2.000 m³ - carga, transporte de 1,80 a 2,00 mn e descarga no meio aquático | m³ | 2019-04-01
1917078-DNT | DNIT | Dragagem de silte com draga Hopper - capacidade da cisterna de 2.000 m³ - carga, transporte a 2,00 mn e descarga no meio aquático | m³ | 2019-04-01
1917079-DNT | DNIT | Dragagem de areia fina com draga Hopper - capacidade da cisterna de 2.000 m³ - carga, transporte de 1,00 a 1,20 mn e descarga no meio aquático | m³ | 2019-04-01
1917080-DNT | DNIT | Dragagem de areia fina com draga Hopper - capacidade da cisterna de 2.000 m³ - carga, transporte de 1,20 a 1,40 mn e descarga no meio aquático | m³ | 2019-04-01
1917081-DNT | DNIT | Dragagem de areia fina com draga Hopper - capacidade da cisterna de 2.000 m³ - carga, transporte de 1,40 a 1,60 mn e descarga no meio aquático | m³ | 2019-04-01
1917082-DNT | DNIT | Dragagem de areia fina com draga Hopper - capacidade da cisterna de 2.000 m³ - carga, transporte de 1,60 a 1,80 mn e descarga no meio aquático | m³ | 2019-04-01
1917083-DNT | DNIT | Dragagem de areia fina com draga Hopper - capacidade da cisterna de 2.000 m³ - carga, transporte de 1,80 a 2,00 mn e descarga no meio aquático | m³ | 2019-04-01
1917084-DNT | DNIT | Dragagem de areia fina com draga Hopper - capacidade da cisterna de 2.000 m³ - carga, transporte de 2,00 mn e descarga no meio aquático | m³ | 2019-04-01
1917085-DNT | DNIT | Dragagem de areia média com draga Hopper - capacidade da cisterna de 2.000 m³ - carga, transporte de 1,00 a 1,20 mn e descarga no meio aquático | m³ | 2019-04-01
1917086-DNT | DNIT | Dragagem de areia média com draga Hopper - capacidade da cisterna de 2.000 m³ - carga, transporte de 1,20 a 1,40 mn e descarga no meio aquático | m³ | 2019-04-01
1917087-DNT | DNIT | Dragagem de areia média com draga Hopper - capacidade da cisterna de 2.000 m³ - carga, transporte de 1,40 a 1,60 mn e descarga no meio aquático | m³ | 2019-04-01
1917088-DNT | DNIT | Dragagem de areia média com draga Hopper - capacidade da cisterna de 2.000 m³ - carga, transporte de 1,60 a 1,80 mn e descarga no meio aquático | m³ | 2019-04-01
1917089-DNT | DNIT | Dragagem de areia média com draga Hopper - capacidade da cisterna de 2.000 m³ - carga, transporte de 1,80 a 2,00 mn e descarga no meio aquático | m³ | 2019-04-01
1917090-DNT | DNIT | Dragagem de areia média com draga Hopper - capacidade da cisterna de 2.000 m³ - carga, transporte a 2,00 mn e descarga no meio aquático | m³ | 2019-04-01
1917091-DNT | DNIT | Dragagem de areia grossa com draga Hopper - capacidade da cisterna de 2.000 m³ - carga, transporte de 1,00 a 1,20 mn e descarga no meio aquático | m³ | 2019-04-01
1917092-DNT | DNIT | Dragagem de areia grossa com draga Hopper - capacidade da cisterna de 2.000 m³ - carga, transporte de 1,20 a 1,40 mn e descarga no meio aquático | m³ | 2019-04-01
1917093-DNT | DNIT | Dragagem de areia grossa com draga Hopper - capacidade da cisterna de 2.000 m³ - carga, transporte de 1,40 a 1,60 mn e descarga no meio aquático | m³ | 2019-04-01
1917094-DNT | DNIT | Dragagem de areia grossa com draga Hopper - capacidade da cisterna de 2.000 m³ - carga, transporte de 1,60 a 1,80 mn e descarga no meio aquático | m³ | 2019-04-01
1917095-DNT | DNIT | Dragagem de areia grossa com draga Hopper - capacidade da cisterna de 2.000 m³ - carga, transporte de 1,80 a 2,00 mn e descarga no meio aquático | m³ | 2019-04-01
1917096-DNT | DNIT | Dragagem de areia grossa com draga Hopper - capacidade da cisterna de 2.000 m³ - carga, transporte a 2,00 mn e descarga no meio aquático | m³ | 2019-04-01
1917097-DNT | DNIT | Dragagem de cascalho fino com draga Hopper - capacidade da cisterna de 2.000 m³ - carga, transporte de 1,00 a 1,20 mn e descarga no meio aquático | m³ | 2019-04-01
1917098-DNT | DNIT | Dragagem de cascalho fino com draga Hopper - capacidade da cisterna de 2.000 m³ - carga, transporte de 1,20 a 1,40 mn e descarga no meio aquático | m³ | 2019-04-01
1917099-DNT | DNIT | Dragagem de cascalho fino com draga Hopper - capacidade da cisterna de 2.000 m³ - carga, transporte de 1,40 a 1,60 mn e descarga no meio aquático | m³ | 2019-04-01
1917100-DNT | DNIT | Dragagem de cascalho fino com draga Hopper - capacidade da cisterna de 2.000 m³ - carga, transporte de 1,60 a 1,80 mn e descarga no meio aquático | m³ | 2019-04-01
1917101-DNT | DNIT | Dragagem de cascalho fino com draga Hopper - capacidade da cisterna de 2.000 m³ - carga, transporte de 1,80 a 2,00 mn e descarga no meio aquático | m³ | 2019-04-01
1917102-DNT | DNIT | Dragagem de cascalho fino com draga Hopper - capacidade da cisterna de 2.000 m³ - carga, transporte de 2,00 mn e descarga no meio aquático | m³ | 2019-04-01
1917103-DNT | DNIT | Dragagem de cascalho com draga Hopper - capacidade da cisterna de 2.000 m³ - carga, transporte de 1,00 a 1,20 mn e descarga no meio aquático | m³ | 2019-04-01
1917104-DNT | DNIT | Dragagem de cascalho com draga Hopper - capacidade da cisterna de 2.000 m³ - carga, transporte de 1,20 a 1,40 mn e descarga no meio aquático | m³ | 2019-04-01
1917105-DNT | DNIT | Dragagem de cascalho com draga Hopper - capacidade da cisterna de 2.000 m³ - carga, transporte de 1,40 a 1,60 mn e descarga no meio aquático | m³ | 2019-04-01
1917106-DNT | DNIT | Dragagem de cascalho com draga Hopper - capacidade da cisterna de 2.000 m³ - carga, transporte de 1,60 a 1,80 mn e descarga no meio aquático | m³ | 2019-04-01
1917107-DNT | DNIT | Dragagem de cascalho com draga Hopper - capacidade da cisterna de 2.000 m³ - carga, transporte de 1,80 a 2,00 mn e descarga no meio aquático | m³ | 2019-04-01
1917108-DNT | DNIT | Dragagem de cascalho com draga Hopper - capacidade da cisterna de 2.000 m³ - carga, transporte de 2,00 mn e descarga no meio aquático | m³ | 2019-04-01
1917109-DNT | DNIT | Dragagem de silte com draga Hopper - capacidade da cisterna de 3.000 m³ - carga, transporte de 1,00 a 1,20 mn e descarga no meio aquático | m³ | 2019-04-01
1917110-DNT | DNIT | Dragagem de silte com draga Hopper - capacidade da cisterna de 3.000 m³ - carga, transporte de 1,20 a 1,40 mn e descarga no meio aquático | m³ | 2019-04-01
1917111-DNT | DNIT | Dragagem de silte com draga Hopper - capacidade da cisterna de 3.000 m³ - carga, transporte de 1,40 a 1,60 mn e descarga no meio aquático | m³ | 2019-04-01
1917112-DNT | DNIT | Dragagem de silte com draga Hopper - capacidade da cisterna de 3.000 m³ - carga, transporte de 1,60 a 1,80 mn e descarga no meio aquático | m³ | 2019-04-01
1917113-DNT | DNIT | Dragagem de silte com draga Hopper - capacidade da cisterna de 3.000 m³ - carga, transporte de 1,80 a 2,00 mn e descarga no meio aquático | m³ | 2019-04-01
1917114-DNT | DNIT | Dragagem de silte com draga Hopper - capacidade da cisterna de 3.000 m³ - carga, transporte a 2,00 mn e descarga no meio aquático | m³ | 2019-04-01
1917115-DNT | DNIT | Dragagem de areia fina com draga Hopper - capacidade da cisterna de 3.000 m³ - carga, transporte de 1,00 a 1,20 mn e descarga no meio aquático | m³ | 2019-04-01
1917116-DNT | DNIT | Dragagem de areia fina com draga Hopper - capacidade da cisterna de 3.000 m³ - carga, transporte de 1,20 a 1,40 mn e descarga no meio aquático | m³ | 2019-04-01
1917117-DNT | DNIT | Dragagem de areia fina com draga Hopper - capacidade da cisterna de 3.000 m³ - carga, transporte de 1,40 a 1,60 mn e descarga no meio aquático | m³ | 2019-04-01
1917118-DNT | DNIT | Dragagem de areia fina com draga Hopper - capacidade da cisterna de 3.000 m³ - carga, transporte de 1,60 a 1,80 mn e descarga no meio aquático | m³ | 2019-04-01
1917119-DNT | DNIT | Dragagem de areia fina com draga Hopper - capacidade da cisterna de 3.000 m³ - carga, transporte de 1,80 a 2,00 mn e descarga no meio aquático | m³ | 2019-04-01
1917120-DNT | DNIT | Dragagem de areia fina com draga Hopper - capacidade da cisterna de 3.000 m³ - carga, transporte de 2,00 mn e descarga no meio aquático | m³ | 2019-04-01
1917121-DNT | DNIT | Dragagem de areia média com draga Hopper - capacidade da cisterna de 3.000 m³ - carga, transporte de 1,00 a 1,20 mn e descarga no meio aquático | m³ | 2019-04-01
1917122-DNT | DNIT | Dragagem de areia média com draga Hopper - capacidade da cisterna de 3.000 m³ - carga, transporte de 1,20 a 1,40 mn e descarga no meio aquático | m³ | 2019-04-01
1917123-DNT | DNIT | Dragagem de areia média com draga Hopper - capacidade da cisterna de 3.000 m³ - carga, transporte de 1,40 a 1,60 mn e descarga no meio aquático | m³ | 2019-04-01
1917124-DNT | DNIT | Dragagem de areia média com draga Hopper - capacidade da cisterna de 3.000 m³ - carga, transporte de 1,60 a 1,80 mn e descarga no meio aquático | m³ | 2019-04-01
1917125-DNT | DNIT | Dragagem de areia média com draga Hopper - capacidade da cisterna de 3.000 m³ - carga, transporte de 1,80 a 2,00 mn e descarga no meio aquático | m³ | 2019-04-01
1917126-DNT | DNIT | Dragagem de areia média com draga Hopper - capacidade da cisterna de 3.000 m³ - carga, transporte a 2,00 mn e descarga no meio aquático | m³ | 2019-04-01
1917127-DNT | DNIT | Dragagem de areia grossa com draga Hopper - capacidade da cisterna de 3.000 m³ - carga, transporte de 1,00 a 1,20 mn e descarga no meio aquático | m³ | 2019-04-01
1917128-DNT | DNIT | Dragagem de areia grossa com draga Hopper - capacidade da cisterna de 3.000 m³ - carga, transporte de 1,20 a 1,40 mn e descarga no meio aquático | m³ | 2019-04-01
1917129-DNT | DNIT | Dragagem de areia grossa com draga Hopper - capacidade da cisterna de 3.000 m³ - carga, transporte de 1,40 a 1,60 mn e descarga no meio aquático | m³ | 2019-04-01
1917130-DNT | DNIT | Dragagem de areia grossa com draga Hopper - capacidade da cisterna de 3.000 m³ - carga, transporte de 1,60 a 1,80 mn e descarga no meio aquático | m³ | 2019-04-01
1917131-DNT | DNIT | Dragagem de areia grossa com draga Hopper - capacidade da cisterna de 3.000 m³ - carga, transporte de 1,80 a 2,00 mn e descarga no meio aquático | m³ | 2019-04-01
1917132-DNT | DNIT | Dragagem de areia grossa com draga Hopper - capacidade da cisterna de 3.000 m³ - carga, transporte a 2,00 mn e descarga no meio aquático | m³ | 2019-04-01
1917133-DNT | DNIT | Dragagem de cascalho fino com draga Hopper - capacidade da cisterna de 3.000 m³ - carga, transporte de 1,00 a 1,20 mn e descarga no meio aquático | m³ | 2019-04-01
1917134-DNT | DNIT | Dragagem de cascalho fino com draga Hopper - capacidade da cisterna de 3.000 m³ - carga, transporte de 1,20 a 1,40 mn e descarga no meio aquático | m³ | 2019-04-01
1917135-DNT | DNIT | Dragagem de cascalho fino com draga Hopper - capacidade da cisterna de 3.000 m³ - carga, transporte de 1,40 a 1,60 mn e descarga no meio aquático | m³ | 2019-04-01
1917136-DNT | DNIT | Dragagem de cascalho fino com draga Hopper - capacidade da cisterna de 3.000 m³ - carga, transporte de 1,60 a 1,80 mn e descarga no meio aquático | m³ | 2019-04-01
1917137-DNT | DNIT | Dragagem de cascalho fino com draga Hopper - capacidade da cisterna de 3.000 m³ - carga, transporte de 1,80 a 2,00 mn e descarga no meio aquático | m³ | 2019-04-01
1917138-DNT | DNIT | Dragagem de cascalho fino com draga Hopper - capacidade da cisterna de 3.000 m³ - carga, transporte a 2,00 mn e descarga no meio aquático | m³ | 2019-04-01
1917139-DNT | DNIT | Dragagem de cascalho com draga Hopper - capacidade da cisterna de 3.000 m³ - carga, transporte de 1,00 a 1,20 mn e descarga no meio aquático | m³ | 2019-04-01
1917140-DNT | DNIT | Dragagem de cascalho com draga Hopper - capacidade da cisterna de 3.000 m³ - carga, transporte de 1,20 a 1,40 mn e descarga no meio aquático | m³ | 2019-04-01
1917141-DNT | DNIT | Dragagem de cascalho com draga Hopper - capacidade da cisterna de 3.000 m³ - carga, transporte de 1,40 a 1,60 mn e descarga no meio aquático | m³ | 2019-04-01
1917142-DNT | DNIT | Dragagem de cascalho com draga Hopper - capacidade da cisterna de 3.000 m³ - carga, transporte de 1,60 a 1,80 mn e descarga no meio aquático | m³ | 2019-04-01
1917143-DNT | DNIT | Dragagem de cascalho com draga Hopper - capacidade da cisterna de 3.000 m³ - carga, transporte de 1,80 a 2,00 mn e descarga no meio aquático | m³ | 2019-04-01
1917144-DNT | DNIT | Dragagem de cascalho com draga Hopper - capacidade da cisterna de 3.000 m³ - carga, transporte de 2,00 mn e descarga no meio aquático | m³ | 2019-04-01
1917145-DNT | DNIT | Dragagem de silte com draga Hopper - capacidade da cisterna de 4.000 m³ - carga, transporte de 1,00 a 1,20 mn e descarga no meio aquático | m³ | 2019-04-01
1917146-DNT | DNIT | Dragagem de silte com draga Hopper - capacidade da cisterna de 4.000 m³ - carga, transporte de 1,20 a 1,40 mn e descarga no meio aquático | m³ | 2019-04-01
1917147-DNT | DNIT | Dragagem de silte com draga Hopper - capacidade da cisterna de 4.000 m³ - carga, transporte de 1,40 a 1,60 mn e descarga no meio aquático | m³ | 2019-04-01
1917148-DNT | DNIT | Dragagem de silte com draga Hopper - capacidade da cisterna de 4.000 m³ - carga, transporte de 1,60 a 1,80 mn e descarga no meio aquático | m³ | 2019-04-01
1917149-DNT | DNIT | Dragagem de silte com draga Hopper - capacidade da cisterna de 4.000 m³ - carga, transporte de 1,80 a 2,00 mn e descarga no meio aquático | m³ | 2019-04-01
1917150-DNT | DNIT | Dragagem de silte com draga Hopper - capacidade da cisterna de 4.000 m³ - carga, transporte a 2,00 mn e descarga no meio aquático | m³ | 2019-04-01
1917151-DNT | DNIT | Dragagem de areia fina com draga Hopper - capacidade da cisterna de 4.000 m³ - carga, transporte de 1,00 a 1,20 mn e descarga no meio aquático | m³ | 2019-04-01
1917152-DNT | DNIT | Dragagem de areia fina com draga Hopper - capacidade da cisterna de 4.000 m³ - carga, transporte de 1,20 a 1,40 mn e descarga no meio aquático | m³ | 2019-04-01
1917153-DNT | DNIT | Dragagem de areia fina com draga Hopper - capacidade da cisterna de 4.000 m³ - carga, transporte de 1,40 a 1,60 mn e descarga no meio aquático | m³ | 2019-04-01
1917154-DNT | DNIT | Dragagem de areia fina com draga Hopper - capacidade da cisterna de 4.000 m³ - carga, transporte de 1,60 a 1,80 mn e descarga no meio aquático | m³ | 2019-04-01
1917155-DNT | DNIT | Dragagem de areia fina com draga Hopper - capacidade da cisterna de 4.000 m³ - carga, transporte de 1,80 a 2,00 mn e descarga no meio aquático | m³ | 2019-04-01
1917156-DNT | DNIT | Dragagem de areia fina com draga Hopper - capacidade da cisterna de 4.000 m³ - carga, transporte a 2,00 mn e descarga no meio aquático | m³ | 2019-04-01
1917157-DNT | DNIT | Dragagem de areia média com draga Hopper - capacidade da cisterna de 4.000 m³ - carga, transporte de 1,00 a 1,20 mn e descarga no meio aquático | m³ | 2019-04-01
1917158-DNT | DNIT | Dragagem de areia média com draga Hopper - capacidade da cisterna de 4.000 m³ - carga, transporte de 1,20 a 1,40 mn e descarga no meio aquático | m³ | 2019-04-01
1917159-DNT | DNIT | Dragagem de areia média com draga Hopper - capacidade da cisterna de 4.000 m³ - carga, transporte de 1,40 a 1,60 mn e descarga no meio aquático | m³ | 2019-04-01
1917160-DNT | DNIT | Dragagem de areia média com draga Hopper - capacidade da cisterna de 4.000 m³ - carga, transporte de 1,60 a 1,80 mn e descarga no meio aquático | m³ | 2019-04-01
1917161-DNT | DNIT | Dragagem de areia média com draga Hopper - capacidade da cisterna de 4.000 m³ - carga, transporte de 1,80 a 2,00 mn e descarga no meio aquático | m³ | 2019-04-01
1917162-DNT | DNIT | Dragagem de areia média com draga Hopper - capacidade da cisterna de 4.000 m³ - carga, transporte a 2,00 mn e descarga no meio aquático | m³ | 2019-04-01
1917163-DNT | DNIT | Dragagem de areia grossa com draga Hopper - capacidade da cisterna de 4.000 m³ - carga, transporte de 1,00 a 1,20 mn e descarga no meio aquático | m³ | 2019-04-01
1917164-DNT | DNIT | Dragagem de areia grossa com draga Hopper - capacidade da cisterna de 4.000 m³ - carga, transporte de 1,20 a 1,40 mn e descarga no meio aquático | m³ | 2019-04-01
1917165-DNT | DNIT | Dragagem de areia grossa com draga Hopper - capacidade da cisterna de 4.000 m³ - carga, transporte de 1,40 a 1,60 mn e descarga no meio aquático | m³ | 2019-04-01
1917166-DNT | DNIT | Dragagem de areia grossa com draga Hopper - capacidade da cisterna de 4.000 m³ - carga, transporte de 1,60 a 1,80 mn e descarga no meio aquático | m³ | 2019-04-01
1917167-DNT | DNIT | Dragagem de areia grossa com draga Hopper - capacidade da cisterna de 4.000 m³ - carga, transporte de 1,80 a 2,00 mn e descarga no meio aquático | m³ | 2019-04-01
1917168-DNT | DNIT | Dragagem de areia grossa com draga Hopper - capacidade da cisterna de 4.000 m³ - carga, transporte a 2,00 mn e descarga no meio aquático | m³ | 2019-04-01
1917169-DNT | DNIT | Dragagem de cascalho fino com draga Hopper - capacidade da cisterna de 4.000 m³ - carga, transporte de 1,00 a 1,20 mn e descarga no meio aquático | m³ | 2019-04-01
1917170-DNT | DNIT | Dragagem de cascalho fino com draga Hopper - capacidade da cisterna de 4.000 m³ - carga, transporte de 1,20 a 1,40 mn e descarga no meio aquático | m³ | 2019-04-01
1917171-DNT | DNIT | Dragagem de cascalho fino com draga Hopper - capacidade da cisterna de 4.000 m³ - carga, transporte de 1,40 a 1,60 mn e descarga no meio aquático | m³ | 2019-04-01
1917172-DNT | DNIT | Dragagem de cascalho fino com draga Hopper - capacidade da cisterna de 4.000 m³ - carga, transporte de 1,60 a 1,80 mn e descarga no meio aquático | m³ | 2019-04-01
1917173-DNT | DNIT | Dragagem de cascalho fino com draga Hopper - capacidade da cisterna de 4.000 m³ - carga, transporte de 1,80 a 2,00 mn e descarga no meio aquático | m³ | 2019-04-01
1917174-DNT | DNIT | Dragagem de cascalho fino com draga Hopper - capacidade da cisterna de 4.000 m³ - carga, transporte a 2,00 mn e descarga no meio aquático | m³ | 2019-04-01
1917175-DNT | DNIT | Dragagem de cascalho com draga Hopper - capacidade da cisterna de 4.000 m³ - carga, transporte de 1,00 a 1,20 mn e descarga no meio aquático | m³ | 2019-04-01
1917176-DNT | DNIT | Dragagem de cascalho com draga Hopper - capacidade da cisterna de 4.000 m³ - carga, transporte de 1,20 a 1,40 mn e descarga no meio aquático | m³ | 2019-04-01
1917177-DNT | DNIT | Dragagem de cascalho com draga Hopper - capacidade da cisterna de 4.000 m³ - carga, transporte de 1,40 a 1,60 mn e descarga no meio aquático | m³ | 2019-04-01
1917178-DNT | DNIT | Dragagem de cascalho com draga Hopper - capacidade da cisterna de 4.000 m³ - carga, transporte de 1,60 a 1,80 mn e descarga no meio aquático | m³ | 2019-04-01
1917179-DNT | DNIT | Dragagem de cascalho com draga Hopper - capacidade da cisterna de 4.000 m³ - carga, transporte de 1,80 a 2,00 mn e descarga no meio aquático | m³ | 2019-04-01
1917180-DNT | DNIT | Dragagem de cascalho com draga Hopper - capacidade da cisterna de 4.000 m³ - carga, transporte a 2,00 mn e descarga no meio aquático | m³ | 2019-04-01
1917181-DNT | DNIT | Dragagem de silte com draga Hopper - capacidade da cisterna de 5.000 m³ - carga, transporte de 1,00 a 1,20 mn e descarga no meio aquático | m³ | 2019-04-01
1917182-DNT | DNIT | Dragagem de silte com draga Hopper - capacidade da cisterna de 5.000 m³ - carga, transporte de 1,20 a 1,40 mn e descarga no meio aquático | m³ | 2019-04-01
1917183-DNT | DNIT | Dragagem de silte com draga Hopper - capacidade da cisterna de 5.000 m³ - carga, transporte de 1,40 a 1,60 mn e descarga no meio aquático | m³ | 2019-04-01
1917184-DNT | DNIT | Dragagem de silte com draga Hopper - capacidade da cisterna de 5.000 m³ - carga, transporte de 1,60 a 1,80 mn e descarga no meio aquático | m³ | 2019-04-01
1917185-DNT | DNIT | Dragagem de silte com draga Hopper - capacidade da cisterna de 5.000 m³ - carga, transporte de 1,80 a 2,00 mn e descarga no meio aquático | m³ | 2019-04-01
1917186-DNT | DNIT | Dragagem de silte com draga Hopper - capacidade da cisterna de 5.000 m³ - carga, transporte a 2,00 mn e descarga no meio aquático | m³ | 2019-04-01
1917187-DNT | DNIT | Dragagem de areia fina com draga Hopper - capacidade da cisterna de 5.000 m³ - carga, transporte de 1,00 a 1,20 mn e descarga no meio aquático | m³ | 2019-04-01
1917188-DNT | DNIT | Dragagem de areia fina com draga Hopper - capacidade da cisterna de 5.000 m³ - carga, transporte de 1,20 a 1,40 mn e descarga no meio aquático | m³ | 2019-04-01
1917189-DNT | DNIT | Dragagem de areia fina com draga Hopper - capacidade da cisterna de 5.000 m³ - carga, transporte de 1,40 a 1,60 mn e descarga no meio aquático | m³ | 2019-04-01
1917190-DNT | DNIT | Dragagem de areia fina com draga Hopper - capacidade da cisterna de 5.000 m³ - carga, transporte de 1,60 a 1,80 mn e descarga no meio aquático | m³ | 2019-04-01
1917191-DNT | DNIT | Dragagem de areia fina com draga Hopper - capacidade da cisterna de 5.000 m³ - carga, transporte de 1,80 a 2,00 mn e descarga no meio aquático | m³ | 2019-04-01
1917192-DNT | DNIT | Dragagem de areia fina com draga Hopper - capacidade da cisterna de 5.000 m³ - carga, transporte a 2,00 mn e descarga no meio aquático | m³ | 2019-04-01
1917193-DNT | DNIT | Dragagem de areia média com draga Hopper - capacidade da cisterna de 5.000 m³ - carga, transporte de 1,00 a 1,20 mn e descarga no meio aquático | m³ | 2019-04-01
1917194-DNT | DNIT | Dragagem de areia média com draga Hopper - capacidade da cisterna de 5.000 m³ - carga, transporte de 1,20 a 1,40 mn e descarga no meio aquático | m³ | 2019-04-01
1917195-DNT | DNIT | Dragagem de areia média com draga Hopper - capacidade da cisterna de 5.000 m³ - carga, transporte de 1,40 a 1,60 mn e descarga no meio aquático | m³ | 2019-04-01
1917196-DNT | DNIT | Dragagem de areia média com draga Hopper - capacidade da cisterna de 5.000 m³ - carga, transporte de 1,60 a 1,80 mn e descarga no meio aquático | m³ | 2019-04-01
1917197-DNT | DNIT | Dragagem de areia média com draga Hopper - capacidade da cisterna de 5.000 m³ - carga, transporte de 1,80 a 2,00 mn e descarga no meio aquático | m³ | 2019-04-01
1917198-DNT | DNIT | Dragagem de areia média com draga Hopper - capacidade da cisterna de 5.000 m³ - carga, transporte a 2,00 mn e descarga no meio aquático | m³ | 2019-04-01
1917199-DNT | DNIT | Dragagem de areia grossa com draga Hopper - capacidade da cisterna de 5.000 m³ - carga, transporte de 1,00 a 1,20 mn e descarga no meio aquático | m³ | 2019-04-01
1917200-DNT | DNIT | Dragagem de areia grossa com draga Hopper - capacidade da cisterna de 5.000 m³ - carga, transporte de 1,20 a 1,40 mn e descarga no meio aquático | m³ | 2019-04-01
1917201-DNT | DNIT | Dragagem de areia grossa com draga Hopper - capacidade da cisterna de 5.000 m³ - carga, transporte de 1,40 a 1,60 mn e descarga no meio aquático | m³ | 2019-04-01
1917202-DNT | DNIT | Dragagem de areia grossa com draga Hopper - capacidade da cisterna de 5.000 m³ - carga, transporte de 1,60 a 1,80 mn e descarga no meio aquático | m³ | 2019-04-01
1917203-DNT | DNIT | Dragagem de areia grossa com draga Hopper - capacidade da cisterna de 5.000 m³ - carga, transporte de 1,80 a 2,00 mn e descarga no meio aquático | m³ | 2019-04-01
1917204-DNT | DNIT | Dragagem de areia grossa com draga Hopper - capacidade da cisterna de 5.000 m³ - carga, transporte a 2,00 mn e descarga no meio aquático | m³ | 2019-04-01
1917205-DNT | DNIT | Dragagem de cascalho fino com draga Hopper - capacidade da cisterna de 5.000 m³ - carga, transporte de 1,00 a 1,20 mn e descarga no meio aquático | m³ | 2019-04-01
1917206-DNT | DNIT | Dragagem de cascalho fino com draga Hopper - capacidade da cisterna de 5.000 m³ - carga, transporte de 1,20 a 1,40 mn e descarga no meio aquático | m³ | 2019-04-01
1917207-DNT | DNIT | Dragagem de cascalho fino com draga Hopper - capacidade da cisterna de 5.000 m³ - carga, transporte de 1,40 a 1,60 mn e descarga no meio aquático | m³ | 2019-04-01
1917208-DNT | DNIT | Dragagem de cascalho fino com draga Hopper - capacidade da cisterna de 5.000 m³ - carga, transporte de 1,60 a 1,80 mn e descarga no meio aquático | m³ | 2019-04-01
1917209-DNT | DNIT | Dragagem de cascalho fino com draga Hopper - capacidade da cisterna de 5.000 m³ - carga, transporte de 1,80 a 2,00 mn e descarga no meio aquático | m³ | 2019-04-01
1917210-DNT | DNIT | Dragagem de cascalho fino com draga Hopper - capacidade da cisterna de 5.000 m³ - carga, transporte de 2,00 mn e descarga no meio aquático | m³ | 2019-04-01
1917211-DNT | DNIT | Dragagem de cascalho com draga Hopper - capacidade da cisterna de 5.000 m³ - carga, transporte de 1,00 a 1,20 mn e descarga no meio aquático | m³ | 2019-04-01
1917212-DNT | DNIT | Dragagem de cascalho com draga Hopper - capacidade da cisterna de 5.000 m³ - carga, transporte de 1,20 a 1,40 mn e descarga no meio aquático | m³ | 2019-04-01
1917213-DNT | DNIT | Dragagem de cascalho com draga Hopper - capacidade da cisterna de 5.000 m³ - carga, transporte de 1,40 a 1,60 mn e descarga no meio aquático | m³ | 2019-04-01
1917214-DNT | DNIT | Dragagem de cascalho com draga Hopper - capacidade da cisterna de 5.000 m³ - carga, transporte de 1,60 a 1,80 mn e descarga no meio aquático | m³ | 2019-04-01
1917215-DNT | DNIT | Dragagem de cascalho com draga Hopper - capacidade da cisterna de 5.000 m³ - carga, transporte de 1,80 a 2,00 mn e descarga no meio aquático | m³ | 2019-04-01
1917216-DNT | DNIT | Dragagem de cascalho com draga Hopper - capacidade da cisterna de 5.000 m³ - carga, transporte a 2,00 mn e descarga no meio aquático | m³ | 2019-04-01
1917217-DNT | DNIT | Dragagem de areia fina com draga de sucção e recalque - bomba de 177 kW e cortador de 30 kW - distância de recalque de 500 a 700 m | m³ | 2019-04-01
1917218-DNT | DNIT | Dragagem de areia fina com draga de sucção e recalque - bomba de 177 kW e cortador de 30 kW - distância de recalque de 700 a 900 m | m³ | 2019-04-01
1917219-DNT | DNIT | Dragagem de areia fina com draga de sucção e recalque - bomba de 177 kW e cortador de 30 kW - distância de recalque de 900 a 1.100 m | m³ | 2019-04-01
1917220-DNT | DNIT | Dragagem de areia fina com draga de sucção e recalque - bomba de 177 kW e cortador de 30 kW - distância de recalque de 1.100 a 1.300 m | m³ | 2019-04-01
1917221-DNT | DNIT | Dragagem de areia fina com draga de sucção e recalque - bomba de 177 kW e cortador de 30 kW - distância de recalque de 1.300 a 1.500 m | m³ | 2019-04-01
1917222-DNT | DNIT | Dragagem de areia fina com draga de sucção e recalque - bomba de 177 kW e cortador de 30 kW - distância de recalque de 1.500 a 1.700 m | m³ | 2019-04-01
1917223-DNT | DNIT | Dragagem de areia fina com draga de sucção e recalque - bomba de 177 kW e cortador de 30 kW - distância de recalque de 1.700 a 1.900 m | m³ | 2019-04-01
1917224-DNT | DNIT | Dragagem de areia fina com draga de sucção e recalque - bomba de 177 kW e cortador de 30 kW - distância de recalque de 1.900 a 2.100 m | m³ | 2019-04-01
1917225-DNT | DNIT | Dragagem de areia fina com draga de sucção e recalque - bomba de 177 kW e cortador de 30 kW - distância de recalque de 2.100 a 2.300 m | m³ | 2019-04-01
1917226-DNT | DNIT | Dragagem de areia fina com draga de sucção e recalque - bomba de 177 kW e cortador de 30 kW - distância de recalque de 2.300 a 2.500 m | m³ | 2019-04-01
1917227-DNT | DNIT | Dragagem de areia fina com draga de sucção e recalque - bomba de 177 kW e cortador de 30 kW - distância de recalque de 2.500 a 2.700 m | m³ | 2019-04-01
1917228-DNT | DNIT | Dragagem de areia fina com draga de sucção e recalque - bomba de 177 kW e cortador de 30 kW - distância de recalque de 2.700 a 2.900 m | m³ | 2019-04-01
1917229-DNT | DNIT | Dragagem de areia fina com draga de sucção e recalque - bomba de 177 kW e cortador de 30 kW - distância de recalque de 2.900 a 3.100 m | m³ | 2019-04-01
1917230-DNT | DNIT | Dragagem de areia fina com draga de sucção e recalque - bomba de 177 kW e cortador de 30 kW - distância de recalque de 3.100 a 3.300 m | m³ | 2019-04-01
1917231-DNT | DNIT | Dragagem de areia fina com draga de sucção e recalque - bomba de 177 kW e cortador de 30 kW - distância de recalque de 3.300 a 3.500 m | m³ | 2019-04-01
1917232-DNT | DNIT | Dragagem de areia fina com draga de sucção e recalque - bomba de 177 kW e cortador de 30 kW - distância de recalque de 3.500 a 3.700 m | m³ | 2019-04-01
1917233-DNT | DNIT | Dragagem de areia fina com draga de sucção e recalque - bomba de 177 kW e cortador de 30 kW - distância de recalque de 3.700 a 3.900 m | m³ | 2019-04-01
1917234-DNT | DNIT | Dragagem de areia fina com draga de sucção e recalque - bomba de 177 kW e cortador de 30 kW - distância de recalque de 3.900 a 4.100 m | m³ | 2019-04-01
1917235-DNT | DNIT | Dragagem de areia média com draga de sucção e recalque - bomba de 177 kW e cortador de 30 kW - distância de recalque de 500 a 700 m | m³ | 2019-04-01
1917236-DNT | DNIT | Dragagem de areia média com draga de sucção e recalque - bomba de 177 kW e cortador de 30 kW - distância de recalque de 700 a 900 m | m³ | 2019-04-01
1917237-DNT | DNIT | Dragagem de areia média com draga de sucção e recalque - bomba de 177 kW e cortador de 30 kW - distância de recalque de 900 a 1.100 m | m³ | 2019-04-01
1917238-DNT | DNIT | Dragagem de areia média com draga de sucção e recalque - bomba de 177 kW e cortador de 30 kW - distância de recalque de 1.100 a 1.300 m | m³ | 2019-04-01
1917239-DNT | DNIT | Dragagem de areia média com draga de sucção e recalque - bomba de 177 kW e cortador de 30 kW - distância de recalque de 1.300 a 1.500 m | m³ | 2019-04-01
1917240-DNT | DNIT | Dragagem de areia média com draga de sucção e recalque - bomba de 177 kW e cortador de 30 kW - distância de recalque de 1.500 a 1.700 m | m³ | 2019-04-01
1917241-DNT | DNIT | Dragagem de areia média com draga de sucção e recalque - bomba de 177 kW e cortador de 30 kW - distância de recalque de 1.700 a 1.900 m | m³ | 2019-04-01
1917242-DNT | DNIT | Dragagem de areia média com draga de sucção e recalque - bomba de 177 kW e cortador de 30 kW - distância de recalque de 1.900 a 2.100 m | m³ | 2019-04-01
1917243-DNT | DNIT | Dragagem de areia média com draga de sucção e recalque - bomba de 177 kW e cortador de 30 kW - distância de recalque de 2.100 a 2.300 m | m³ | 2019-04-01
1917244-DNT | DNIT | Dragagem de areia média com draga de sucção e recalque - bomba de 177 kW e cortador de 30 kW - distância de recalque de 2.300 a 2.500 m | m³ | 2019-04-01
1917245-DNT | DNIT | Dragagem de areia média com draga de sucção e recalque - bomba de 177 kW e cortador de 30 kW - distância de recalque de 2.500 a 2.700 m | m³ | 2019-04-01
1917246-DNT | DNIT | Dragagem de areia média com draga de sucção e recalque - bomba de 177 kW e cortador de 30 kW - distância de recalque de 2.700 a 2.900 m | m³ | 2019-04-01
1917247-DNT | DNIT | Dragagem de areia média com draga de sucção e recalque - bomba de 177 kW e cortador de 30 kW - distância de recalque de 2.900 a 3.100 m | m³ | 2019-04-01
1917248-DNT | DNIT | Dragagem de areia média com draga de sucção e recalque - bomba de 177 kW e cortador de 30 kW - distância de recalque de 3.100 a 3.300 m | m³ | 2019-04-01
1917249-DNT | DNIT | Dragagem de areia média com draga de sucção e recalque - bomba de 177 kW e cortador de 30 kW - distância de recalque de 3.300 a 3.500 m | m³ | 2019-04-01
1917250-DNT | DNIT | Dragagem de areia grossa com draga de sucção e recalque - bomba de 177 kW e cortador de 30 kW - distância de recalque de 500 a 700 m | m³ | 2019-04-01
1917251-DNT | DNIT | Dragagem de areia grossa com draga de sucção e recalque - bomba de 177 kW e cortador de 30 kW - distância de recalque de 700 a 900 m | m³ | 2019-04-01
1917252-DNT | DNIT | Dragagem de areia grossa com draga de sucção e recalque - bomba de 177 kW e cortador de 30 kW - distância de recalque de 900 a 1.100 m | m³ | 2019-04-01
1917253-DNT | DNIT | Dragagem de areia grossa com draga de sucção e recalque - bomba de 177 kW e cortador de 30 kW - distância de recalque de 1.100 a 1.300 m | m³ | 2019-04-01
1917254-DNT | DNIT | Dragagem de areia grossa com draga de sucção e recalque - bomba de 177 kW e cortador de 30 kW - distância de recalque de 1.300 a 1.500 m | m³ | 2019-04-01
1917255-DNT | DNIT | Dragagem de areia grossa com draga de sucção e recalque - bomba de 177 kW e cortador de 30 kW - distância de recalque de 1.500 a 1.700 m | m³ | 2019-04-01
1917256-DNT | DNIT | Dragagem de areia grossa com draga de sucção e recalque - bomba de 177 kW e cortador de 30 kW - distância de recalque de 1.700 a 1.900 m | m³ | 2019-04-01
1917257-DNT | DNIT | Dragagem de areia grossa com draga de sucção e recalque - bomba de 177 kW e cortador de 30 kW - distância de recalque de 1.900 a 2.100 m | m³ | 2019-04-01
1917258-DNT | DNIT | Dragagem de areia grossa com draga de sucção e recalque - bomba de 177 kW e cortador de 30 kW - distância de recalque de 2.100 a 2.300 m | m³ | 2019-04-01
1917259-DNT | DNIT | Dragagem de areia grossa com draga de sucção e recalque - bomba de 177 kW e cortador de 30 kW - distância de recalque de 2.300 a 2.500 m | m³ | 2019-04-01
1917260-DNT | DNIT | Dragagem de cascalho fino com draga de sucção e recalque - bomba de 177 kW e cortador de 30 kW - distância de recalque de 500 a 700 m | m³ | 2019-04-01
1917261-DNT | DNIT | Dragagem de cascalho fino com draga de sucção e recalque - bomba de 177 kW e cortador de 30 kW - distância de recalque de 700 a 900 m | m³ | 2019-04-01
1917262-DNT | DNIT | Dragagem de cascalho fino com draga de sucção e recalque - bomba de 177 kW e cortador de 30 kW - distância de recalque de 900 a 1.100 m | m³ | 2019-04-01
1917263-DNT | DNIT | Dragagem de cascalho fino com draga de sucção e recalque - bomba de 177 kW e cortador de 30 kW - distância de recalque de 1.100 a 1.300 m | m³ | 2019-04-01
1917264-DNT | DNIT | Dragagem de cascalho fino com draga de sucção e recalque - bomba de 177 kW e cortador de 30 kW - distância de recalque de 1.300 a 1.500 m | m³ | 2019-04-01
1917265-DNT | DNIT | Dragagem de cascalho fino com draga de sucção e recalque - bomba de 177 kW e cortador de 30 kW - distância de recalque de 1.500 a 1.700 m | m³ | 2019-04-01
1917266-DNT | DNIT | Dragagem de cascalho com draga de sucção e recalque - bomba de 177 kW e cortador de 30 kW - distância de recalque de 500 a 700 m | m³ | 2019-04-01
1917267-DNT | DNIT | Dragagem de cascalho com draga de sucção e recalque - bomba de 177 kW e cortador de 30 kW - distância de recalque de 700 a 900 m | m³ | 2019-04-01
1917268-DNT | DNIT | Dragagem de cascalho com draga de sucção e recalque - bomba de 177 kW e cortador de 30 kW - distância de recalque de 900 a 1.100 m | m³ | 2019-04-01
1917269-DNT | DNIT | Dragagem de cascalho com draga de sucção e recalque - bomba de 177 kW e cortador de 30 kW - distância de recalque de 1.100 a 1.300 m | m³ | 2019-04-01
1917270-DNT | DNIT | Dragagem de cascalho com draga de sucção e recalque - bomba de 177 kW e cortador de 30 kW - distância de recalque de 1.300 a 1.500 m | m³ | 2019-04-01
1917271-DNT | DNIT | Dragagem de areia fina com draga de sucção e recalque - bomba de 447 kW e cortador de 52 kW - distância de recalque de 500 a 700 m | m³ | 2019-04-01
1917272-DNT | DNIT | Dragagem de areia fina com draga de sucção e recalque - bomba de 447 kW e cortador de 52 kW - distância de recalque de 700 a 900 m | m³ | 2019-04-01
1917273-DNT | DNIT | Dragagem de areia fina com draga de sucção e recalque - bomba de 447 kW e cortador de 52 kW - distância de recalque de 900 a 1.100 m | m³ | 2019-04-01
1917274-DNT | DNIT | Dragagem de areia fina com draga de sucção e recalque - bomba de 447 kW e cortador de 52 kW - distância de recalque de 1.100 a 1.300 m | m³ | 2019-04-01
1917275-DNT | DNIT | Dragagem de areia fina com draga de sucção e recalque - bomba de 447 kW e cortador de 52 kW - distância de recalque de 1.300 a 1.500 m | m³ | 2019-04-01
1917276-DNT | DNIT | Dragagem de areia fina com draga de sucção e recalque - bomba de 447 kW e cortador de 52 kW - distância de recalque de 1.500 a 1.700 m | m³ | 2019-04-01
1917277-DNT | DNIT | Dragagem de areia fina com draga de sucção e recalque - bomba de 447 kW e cortador de 52 kW - distância de recalque de 1.700 a 1.900 m | m³ | 2019-04-01
1917278-DNT | DNIT | Dragagem de areia fina com draga de sucção e recalque - bomba de 447 kW e cortador de 52 kW - distância de recalque de 1.900 a 2.100 m | m³ | 2019-04-01
1917279-DNT | DNIT | Dragagem de areia fina com draga de sucção e recalque - bomba de 447 kW e cortador de 52 kW - distância de recalque de 2.100 a 2.300 m | m³ | 2019-04-01
1917280-DNT | DNIT | Dragagem de areia fina com draga de sucção e recalque - bomba de 447 kW e cortador de 52 kW - distância de recalque de 2.300 a 2.500 m | m³ | 2019-04-01
1917281-DNT | DNIT | Dragagem de areia fina com draga de sucção e recalque - bomba de 447 kW e cortador de 52 kW - distância de recalque de 2.500 a 2.700 m | m³ | 2019-04-01
1917282-DNT | DNIT | Dragagem de areia fina com draga de sucção e recalque - bomba de 447 kW e cortador de 52 kW - distância de recalque de 2.700 a 2.900 m | m³ | 2019-04-01
1917283-DNT | DNIT | Dragagem de areia fina com draga de sucção e recalque - bomba de 447 kW e cortador de 52 kW - distância de recalque de 2.900 a 3.100 m | m³ | 2019-04-01
1917284-DNT | DNIT | Dragagem de areia fina com draga de sucção e recalque - bomba de 447 kW e cortador de 52 kW - distância de recalque de 3.100 a 3.300 m | m³ | 2019-04-01
1917285-DNT | DNIT | Dragagem de areia fina com draga de sucção e recalque - bomba de 447 kW e cortador de 52 kW - distância de recalque de 3.300 a 3.500 m | m³ | 2019-04-01
1917286-DNT | DNIT | Dragagem de areia fina com draga de sucção e recalque - bomba de 447 kW e cortador de 52 kW - distância de recalque de 3.500 a 3.700 m | m³ | 2019-04-01
1917287-DNT | DNIT | Dragagem de areia fina com draga de sucção e recalque - bomba de 447 kW e cortador de 52 kW - distância de recalque de 3.700 a 3.900 m | m³ | 2019-04-01
1917288-DNT | DNIT | Dragagem de areia fina com draga de sucção e recalque - bomba de 447 kW e cortador de 52 kW - distância de recalque de 3.900 a 4.100 m | m³ | 2019-04-01
1917289-DNT | DNIT | Dragagem de areia fina com draga de sucção e recalque - bomba de 447 kW e cortador de 52 kW - distância de recalque de 4.100 a 4.300 m | m³ | 2019-04-01
1917290-DNT | DNIT | Dragagem de areia fina com draga de sucção e recalque - bomba de 447 kW e cortador de 52 kW - distância de recalque de 4.300 a 4.500 m | m³ | 2019-04-01
1917291-DNT | DNIT | Dragagem de areia fina com draga de sucção e recalque - bomba de 447 kW e cortador de 52 kW - distância de recalque de 4.500 a 4.700 m | m³ | 2019-04-01
1917292-DNT | DNIT | Dragagem de areia fina com draga de sucção e recalque - bomba de 447 kW e cortador de 52 kW - distância de recalque de 4.700 a 4.900 m | m³ | 2019-04-01
1917293-DNT | DNIT | Dragagem de areia fina com draga de sucção e recalque - bomba de 447 kW e cortador de 52 kW - distância de recalque de 4.900 a 5.100 m | m³ | 2019-04-01
1917294-DNT | DNIT | Dragagem de areia fina com draga de sucção e recalque - bomba de 447 kW e cortador de 52 kW - distância de recalque de 5.100 a 5.300 m | m³ | 2019-04-01
1917295-DNT | DNIT | Dragagem de areia fina com draga de sucção e recalque - bomba de 447 kW e cortador de 52 kW - distância de recalque de 5.300 a 5.500 m | m³ | 2019-04-01
1917296-DNT | DNIT | Dragagem de areia fina com draga de sucção e recalque - bomba de 447 kW e cortador de 52 kW - distância de recalque de 5.500 a 5.700 m | m³ | 2019-04-01
1917297-DNT | DNIT | Dragagem de areia fina com draga de sucção e recalque - bomba de 447 kW e cortador de 52 kW - distância de recalque de 5.700 a 5.900 m | m³ | 2019-04-01
1917298-DNT | DNIT | Dragagem de areia fina com draga de sucção e recalque - bomba de 447 kW e cortador de 52 kW - distância de recalque de 5.900 a 6.100 m | m³ | 2019-04-01
1917299-DNT | DNIT | Dragagem de areia fina com draga de sucção e recalque - bomba de 447 kW e cortador de 52 kW - distância de recalque de 6.100 a 6.300 m | m³ | 2019-04-01
1917300-DNT | DNIT | Dragagem de areia fina com draga de sucção e recalque - bomba de 447 kW e cortador de 52 kW - distância de recalque de 6.300 a 6.500 m | m³ | 2019-04-01
1917301-DNT | DNIT | Dragagem de areia fina com draga de sucção e recalque - bomba de 447 kW e cortador de 52 kW - distância de recalque de 6.500 a 6.700 m | m³ | 2019-04-01
1917302-DNT | DNIT | Dragagem de areia fina com draga de sucção e recalque - bomba de 447 kW e cortador de 52 kW - distância de recalque de 6.700 a 6.900 m | m³ | 2019-04-01
1917303-DNT | DNIT | Dragagem de areia fina com draga de sucção e recalque - bomba de 447 kW e cortador de 52 kW - distância de recalque de 6.900 a 7.100 m | m³ | 2019-04-01
1917304-DNT | DNIT | Dragagem de areia fina com draga de sucção e recalque - bomba de 447 kW e cortador de 52 kW - distância de recalque de 7.100 a 7.300 m | m³ | 2019-04-01
1917305-DNT | DNIT | Dragagem de areia fina com draga de sucção e recalque - bomba de 447 kW e cortador de 52 kW - distância de recalque de 7.300 a 7.500 m | m³ | 2019-04-01
1917306-DNT | DNIT | Dragagem de areia fina com draga de sucção e recalque - bomba de 447 kW e cortador de 52 kW - distância de recalque de 7.500 a 7.700 m | m³ | 2019-04-01
1917307-DNT | DNIT | Dragagem de areia fina com draga de sucção e recalque - bomba de 447 kW e cortador de 52 kW - distância de recalque de 7.700 a 7.900 m | m³ | 2019-04-01
1917308-DNT | DNIT | Dragagem de areia média com draga de sucção e recalque - bomba de 447 kW e cortador de 52 kW - distância de recalque de 500 a 700 m | m³ | 2019-04-01
1917309-DNT | DNIT | Dragagem de areia média com draga de sucção e recalque - bomba de 447 kW e cortador de 52 kW - distância de recalque de 700 a 900 m | m³ | 2019-04-01
1917310-DNT | DNIT | Dragagem de areia média com draga de sucção e recalque - bomba de 447 kW e cortador de 52 kW - distância de recalque de 900 a 1.100 m | m³ | 2019-04-01
1917311-DNT | DNIT | Dragagem de areia média com draga de sucção e recalque - bomba de 447 kW e cortador de 52 kW - distância de recalque de 1.100 a 1.300 m | m³ | 2019-04-01
1917312-DNT | DNIT | Dragagem de areia média com draga de sucção e recalque - bomba de 447 kW e cortador de 52 kW - distância de recalque de 1.300 a 1.500 m | m³ | 2019-04-01
1917313-DNT | DNIT | Dragagem de areia média com draga de sucção e recalque - bomba de 447 kW e cortador de 52 kW - distância de recalque de 1.500 a 1.700 m | m³ | 2019-04-01
1917314-DNT | DNIT | Dragagem de areia média com draga de sucção e recalque - bomba de 447 kW e cortador de 52 kW - distância de recalque de 1.700 a 1.900 m | m³ | 2019-04-01
1917315-DNT | DNIT | Dragagem de areia média com draga de sucção e recalque - bomba de 447 kW e cortador de 52 kW - distância de recalque de 1.900 a 2.100 m | m³ | 2019-04-01
1917316-DNT | DNIT | Dragagem de areia média com draga de sucção e recalque - bomba de 447 kW e cortador de 52 kW - distância de recalque de 2.100 a 2.300 m | m³ | 2019-04-01
1917317-DNT | DNIT | Dragagem de areia média com draga de sucção e recalque - bomba de 447 kW e cortador de 52 kW - distância de recalque de 2.300 a 2.500 m | m³ | 2019-04-01
1917318-DNT | DNIT | Dragagem de areia média com draga de sucção e recalque - bomba de 447 kW e cortador de 52 kW - distância de recalque de 2.500 a 2.700 m | m³ | 2019-04-01
1917319-DNT | DNIT | Dragagem de areia média com draga de sucção e recalque - bomba de 447 kW e cortador de 52 kW - distância de recalque de 2.700 a 2.900 m | m³ | 2019-04-01
1917320-DNT | DNIT | Dragagem de areia média com draga de sucção e recalque - bomba de 447 kW e cortador de 52 kW - distância de recalque de 2.900 a 3.100 m | m³ | 2019-04-01
1917321-DNT | DNIT | Dragagem de areia média com draga de sucção e recalque - bomba de 447 kW e cortador de 52 kW - distância de recalque de 3.100 a 3.300 m | m³ | 2019-04-01
1917322-DNT | DNIT | Dragagem de areia média com draga de sucção e recalque - bomba de 447 kW e cortador de 52 kW - distância de recalque de 3.300 a 3.500 m | m³ | 2019-04-01
1917323-DNT | DNIT | Dragagem de areia média com draga de sucção e recalque - bomba de 447 kW e cortador de 52 kW - distância de recalque de 3.500 a 3.700 m | m³ | 2019-04-01
1917324-DNT | DNIT | Dragagem de areia média com draga de sucção e recalque - bomba de 447 kW e cortador de 52 kW - distância de recalque de 3.700 a 3.900 m | m³ | 2019-04-01
1917325-DNT | DNIT | Dragagem de areia média com draga de sucção e recalque - bomba de 447 kW e cortador de 52 kW - distância de recalque de 3.900 a 4.100 m | m³ | 2019-04-01
1917326-DNT | DNIT | Dragagem de areia média com draga de sucção e recalque - bomba de 447 kW e cortador de 52 kW - distância de recalque de 4.100 a 4.300 m | m³ | 2019-04-01
1917327-DNT | DNIT | Dragagem de areia média com draga de sucção e recalque - bomba de 447 kW e cortador de 52 kW - distância de recalque de 4.300 a 4.500 m | m³ | 2019-04-01
1917328-DNT | DNIT | Dragagem de areia média com draga de sucção e recalque - bomba de 447 kW e cortador de 52 kW - distância de recalque de 4.500 a 4.700 m | m³ | 2019-04-01
1917329-DNT | DNIT | Dragagem de areia média com draga de sucção e recalque - bomba de 447 kW e cortador de 52 kW - distância de recalque de 4.700 a 4.900 m | m³ | 2019-04-01
1917330-DNT | DNIT | Dragagem de areia média com draga de sucção e recalque - bomba de 447 kW e cortador de 52 kW - distância de recalque de 4.900 a 5.100 m | m³ | 2019-04-01
1917331-DNT | DNIT | Dragagem de areia grossa com draga de sucção e recalque - bomba de 447 kW e cortador de 52 kW - distância de recalque de até 500 m | m³ | 2019-04-01
1917332-DNT | DNIT | Dragagem de areia grossa com draga de sucção e recalque - bomba de 447 kW e cortador de 52 kW - distância de recalque de 500 a 700 m | m³ | 2019-04-01
1917333-DNT | DNIT | Dragagem de areia grossa com draga de sucção e recalque - bomba de 447 kW e cortador de 52 kW - distância de recalque de 700 a 900 m | m³ | 2019-04-01
1917334-DNT | DNIT | Dragagem de areia grossa com draga de sucção e recalque - bomba de 447 kW e cortador de 52 kW - distância de recalque de 900 a 1.100 m | m³ | 2019-04-01
1917335-DNT | DNIT | Dragagem de areia grossa com draga de sucção e recalque - bomba de 447 kW e cortador de 52 kW - distância de recalque de 1.100 a 1.300 m | m³ | 2019-04-01
1917336-DNT | DNIT | Dragagem de areia grossa com draga de sucção e recalque - bomba de 447 kW e cortador de 52 kW - distância de recalque de 1.300 a 1.500 m | m³ | 2019-04-01
1917337-DNT | DNIT | Dragagem de areia grossa com draga de sucção e recalque - bomba de 447 kW e cortador de 52 kW - distância de recalque de 1.500 a 1.700 m | m³ | 2019-04-01
1917338-DNT | DNIT | Dragagem de areia grossa com draga de sucção e recalque - bomba de 447 kW e cortador de 52 kW - distância de recalque de 1.700 a 1.900 m | m³ | 2019-04-01
1917339-DNT | DNIT | Dragagem de areia grossa com draga de sucção e recalque - bomba de 447 kW e cortador de 52 kW - distância de recalque de 1.900 a 2.100 m | m³ | 2019-04-01
1917340-DNT | DNIT | Dragagem de areia grossa com draga de sucção e recalque - bomba de 447 kW e cortador de 52 kW - distância de recalque de 2.100 a 2.300 m | m³ | 2019-04-01
1917341-DNT | DNIT | Dragagem de areia grossa com draga de sucção e recalque - bomba de 447 kW e cortador de 52 kW - distância de recalque de 2.300 a 2.500 m | m³ | 2019-04-01
1917342-DNT | DNIT | Dragagem de areia grossa com draga de sucção e recalque - bomba de 447 kW e cortador de 52 kW - distância de recalque de 2.500 a 2.700 m | m³ | 2019-04-01
1917343-DNT | DNIT | Dragagem de areia grossa com draga de sucção e recalque - bomba de 447 kW e cortador de 52 kW - distância de recalque de 2.700 a 2.900 m | m³ | 2019-04-01
1917344-DNT | DNIT | Dragagem de areia grossa com draga de sucção e recalque - bomba de 447 kW e cortador de 52 kW - distância de recalque de 2.900 a 3.100 m | m³ | 2019-04-01
1917345-DNT | DNIT | Dragagem de areia grossa com draga de sucção e recalque - bomba de 447 kW e cortador de 52 kW - distância de recalque de 3.100 a 3.300 m | m³ | 2019-04-01
1917346-DNT | DNIT | Dragagem de areia grossa com draga de sucção e recalque - bomba de 447 kW e cortador de 52 kW - distância de recalque de 3.300 a 3.500 m | m³ | 2019-04-01
1917347-DNT | DNIT | Dragagem de areia grossa com draga de sucção e recalque - bomba de 447 kW e cortador de 52 kW - distância de recalque de 3.500 a 3.700 m | m³ | 2019-04-01
1917348-DNT | DNIT | Dragagem de cascalho fino com draga de sucção e recalque - bomba de 447 kW e cortador de 52 kW - distância de recalque de 500 a 700 m | m³ | 2019-04-01
1917349-DNT | DNIT | Dragagem de cascalho fino com draga de sucção e recalque - bomba de 447 kW e cortador de 52 kW - distância de recalque de 700 a 900 m | m³ | 2019-04-01
1917350-DNT | DNIT | Dragagem de cascalho fino com draga de sucção e recalque - bomba de 447 kW e cortador de 52 kW - distância de recalque de 900 a 1.100 m | m³ | 2019-04-01
1917351-DNT | DNIT | Dragagem de cascalho fino com draga de sucção e recalque - bomba de 447 kW e cortador de 52 kW - distância de recalque de 1.100 a 1.300 m | m³ | 2019-04-01
1917352-DNT | DNIT | Dragagem de cascalho fino com draga de sucção e recalque - bomba de 447 kW e cortador de 52 kW - distância de recalque de 1.300 a 1.500 m | m³ | 2019-04-01
1917353-DNT | DNIT | Dragagem de cascalho fino com draga de sucção e recalque - bomba de 447 kW e cortador de 52 kW - distância de recalque de 1.500 a 1.700 m | m³ | 2019-04-01
1917354-DNT | DNIT | Dragagem de cascalho fino com draga de sucção e recalque - bomba de 447 kW e cortador de 52 kW - distância de recalque de 1.700 a 1.900 m | m³ | 2019-04-01
1917355-DNT | DNIT | Dragagem de cascalho fino com draga de sucção e recalque - bomba de 447 kW e cortador de 52 kW - distância de recalque de 1.900 a 2.100 m | m³ | 2019-04-01
1917356-DNT | DNIT | Dragagem de cascalho fino com draga de sucção e recalque - bomba de 447 kW e cortador de 52 kW - distância de recalque de 2.100 a 2.300 m | m³ | 2019-04-01
1917357-DNT | DNIT | Dragagem de cascalho fino com draga de sucção e recalque - bomba de 447 kW e cortador de 52 kW - distância de recalque de 2.300 a 2.500 m | m³ | 2019-04-01
1917358-DNT | DNIT | Dragagem de cascalho com draga de sucção e recalque - bomba de 447 kW e cortador de 52 kW - distância de recalque até 500 m | m³ | 2019-04-01
1917359-DNT | DNIT | Dragagem de cascalho com draga de sucção e recalque - bomba de 447 kW e cortador de 52 kW - distância de recalque de 500 a 700 m | m³ | 2019-04-01
1917360-DNT | DNIT | Dragagem de cascalho com draga de sucção e recalque - bomba de 447 kW e cortador de 52 kW - distância de recalque de 700 a 900 m | m³ | 2019-04-01
1917361-DNT | DNIT | Dragagem de cascalho com draga de sucção e recalque - bomba de 447 kW e cortador de 52 kW - distância de recalque de 900 a 1.100 m | m³ | 2019-04-01
1917362-DNT | DNIT | Dragagem de cascalho com draga de sucção e recalque - bomba de 447 kW e cortador de 52 kW - distância de recalque de 1.100 a 1.300 m | m³ | 2019-04-01
1917363-DNT | DNIT | Dragagem de cascalho com draga de sucção e recalque - bomba de 447 kW e cortador de 52 kW - distância de recalque de 1.300 a 1.500 m | m³ | 2019-04-01
1917364-DNT | DNIT | Dragagem de areia fina com draga de sucção e recalque - bomba de 746 kW e cortador de 110 kW - distância de recalque de 500 a 700 m | m³ | 2019-04-01
1917365-DNT | DNIT | Dragagem de areia fina com draga de sucção e recalque - bomba de 746 kW e cortador de 110 kW - distância de recalque de 700 a 900 m | m³ | 2019-04-01
1917366-DNT | DNIT | Dragagem de areia fina com draga de sucção e recalque - bomba de 746 kW e cortador de 110 kW - distância de recalque de 900 a 1.100 m | m³ | 2019-04-01
1917367-DNT | DNIT | Dragagem de areia fina com draga de sucção e recalque - bomba de 746 kW e cortador de 110 kW - distância de recalque de 1.100 a 1.300 m | m³ | 2019-04-01
1917368-DNT | DNIT | Dragagem de areia fina com draga de sucção e recalque - bomba de 746 kW e cortador de 110 kW - distância de recalque de 1.300 a 1.500 m | m³ | 2019-04-01
1917369-DNT | DNIT | Dragagem de areia fina com draga de sucção e recalque - bomba de 746 kW e cortador de 110 kW - distância de recalque de 1.500 a 1.700 m | m³ | 2019-04-01
1917370-DNT | DNIT | Dragagem de areia fina com draga de sucção e recalque - bomba de 746 kW e cortador de 110 kW - distância de recalque de 1.700 a 1.900 m | m³ | 2019-04-01
1917371-DNT | DNIT | Dragagem de areia fina com draga de sucção e recalque - bomba de 746 kW e cortador de 110 kW - distância de recalque de 1.900 a 2.100 m | m³ | 2019-04-01
1917372-DNT | DNIT | Dragagem de areia fina com draga de sucção e recalque - bomba de 746 kW e cortador de 110 kW - distância de recalque de 2.100 a 2.300 m | m³ | 2019-04-01
1917373-DNT | DNIT | Dragagem de areia fina com draga de sucção e recalque - bomba de 746 kW e cortador de 110 kW - distância de recalque de 2.300 a 2.500 m | m³ | 2019-04-01
1917374-DNT | DNIT | Dragagem de areia fina com draga de sucção e recalque - bomba de 746 kW e cortador de 110 kW - distância de recalque de 2.500 a 2.700 m | m³ | 2019-04-01
1917375-DNT | DNIT | Dragagem de areia fina com draga de sucção e recalque - bomba de 746 kW e cortador de 110 kW - distância de recalque de 2.700 a 2.900 m | m³ | 2019-04-01
1917376-DNT | DNIT | Dragagem de areia fina com draga de sucção e recalque - bomba de 746 kW e cortador de 110 kW - distância de recalque de 2.900 a 3.100 m | m³ | 2019-04-01
1917377-DNT | DNIT | Dragagem de areia fina com draga de sucção e recalque - bomba de 746 kW e cortador de 110 kW - distância de recalque de 3.100 a 3.300 m | m³ | 2019-04-01
1917378-DNT | DNIT | Dragagem de areia fina com draga de sucção e recalque - bomba de 746 kW e cortador de 110 kW - distância de recalque de 3.300 a 3.500 m | m³ | 2019-04-01
1917379-DNT | DNIT | Dragagem de areia fina com draga de sucção e recalque - bomba de 746 kW e cortador de 110 kW - distância de recalque de 3.500 a 3.700 m | m³ | 2019-04-01
1917380-DNT | DNIT | Dragagem de areia fina com draga de sucção e recalque - bomba de 746 kW e cortador de 110 kW - distância de recalque de 3.700 a 3.900 m | m³ | 2019-04-01
1917381-DNT | DNIT | Dragagem de areia fina com draga de sucção e recalque - bomba de 746 kW e cortador de 110 kW - distância de recalque de 3.900 a 4.100 m | m³ | 2019-04-01
1917382-DNT | DNIT | Dragagem de areia fina com draga de sucção e recalque - bomba de 746 kW e cortador de 110 kW - distância de recalque de 4.100 a 4.300 m | m³ | 2019-04-01
1917383-DNT | DNIT | Dragagem de areia fina com draga de sucção e recalque - bomba de 746 kW e cortador de 110 kW - distância de recalque de 4.300 a 4.500 m | m³ | 2019-04-01
1917384-DNT | DNIT | Dragagem de areia fina com draga de sucção e recalque - bomba de 746 kW e cortador de 110 kW - distância de recalque de 4.500 a 4.700 m | m³ | 2019-04-01
1917385-DNT | DNIT | Dragagem de areia fina com draga de sucção e recalque - bomba de 746 kW e cortador de 110 kW - distância de recalque de 4.700 a 4.900 m | m³ | 2019-04-01
1917386-DNT | DNIT | Dragagem de areia fina com draga de sucção e recalque - bomba de 746 kW e cortador de 110 kW - distância de recalque de 4.900 a 5.100 m | m³ | 2019-04-01
1917387-DNT | DNIT | Dragagem de areia fina com draga de sucção e recalque - bomba de 746 kW e cortador de 110 kW - distância de recalque de 5.100 a 5.300 m | m³ | 2019-04-01
1917388-DNT | DNIT | Dragagem de areia fina com draga de sucção e recalque - bomba de 746 kW e cortador de 110 kW - distância de recalque de 5.300 a 5.500 m | m³ | 2019-04-01
1917389-DNT | DNIT | Dragagem de areia fina com draga de sucção e recalque - bomba de 746 kW e cortador de 110 kW - distância de recalque de 5.500 a 5.700 m | m³ | 2019-04-01
1917390-DNT | DNIT | Dragagem de areia fina com draga de sucção e recalque - bomba de 746 kW e cortador de 110 kW - distância de recalque de 5.700 a 5.900 m | m³ | 2019-04-01
1917391-DNT | DNIT | Dragagem de areia fina com draga de sucção e recalque - bomba de 746 kW e cortador de 110 kW - distância de recalque de 5.900 a 6.100 m | m³ | 2019-04-01
1917392-DNT | DNIT | Dragagem de areia fina com draga de sucção e recalque - bomba de 746 kW e cortador de 110 kW - distância de recalque de 6.100 a 6.300 m | m³ | 2019-04-01
1917393-DNT | DNIT | Dragagem de areia fina com draga de sucção e recalque - bomba de 746 kW e cortador de 110 kW - distância de recalque de 6.300 a 6.500 m | m³ | 2019-04-01
1917394-DNT | DNIT | Dragagem de areia fina com draga de sucção e recalque - bomba de 746 kW e cortador de 110 kW - distância de recalque de 6.500 a 6.700 m | m³ | 2019-04-01
1917395-DNT | DNIT | Dragagem de areia fina com draga de sucção e recalque - bomba de 746 kW e cortador de 110 kW - distância de recalque de 6.700 a 6.900 m | m³ | 2019-04-01
1917396-DNT | DNIT | Dragagem de areia fina com draga de sucção e recalque - bomba de 746 kW e cortador de 110 kW - distância de recalque de 6.900 a 7.100 m | m³ | 2019-04-01
1917397-DNT | DNIT | Dragagem de areia fina com draga de sucção e recalque - bomba de 746 kW e cortador de 110 kW - distância de recalque de 7.100 a 7.300 m | m³ | 2019-04-01
1917398-DNT | DNIT | Dragagem de areia fina com draga de sucção e recalque - bomba de 746 kW e cortador de 110 kW - distância de recalque de 7.300 a 7.500 m | m³ | 2019-04-01
1917399-DNT | DNIT | Dragagem de areia fina com draga de sucção e recalque - bomba de 746 kW e cortador de 110 kW - distância de recalque de 7.500 a 7.700 m | m³ | 2019-04-01
1917400-DNT | DNIT | Dragagem de areia fina com draga de sucção e recalque - bomba de 746 kW e cortador de 110 kW - distância de recalque de 7.700 a 7.900 m | m³ | 2019-04-01
1917401-DNT | DNIT | Dragagem de areia fina com draga de sucção e recalque - bomba de 746 kW e cortador de 110 kW - distância de recalque de 7.900 a 8.100 m | m³ | 2019-04-01
1917402-DNT | DNIT | Dragagem de areia fina com draga de sucção e recalque - bomba de 746 kW e cortador de 110 kW - distância de recalque de 8.100 a 8.300 m | m³ | 2019-04-01
1917403-DNT | DNIT | Dragagem de areia fina com draga de sucção e recalque - bomba de 746 kW e cortador de 110 kW - distância de recalque de 8.300 a 8.500 m | m³ | 2019-04-01
1917404-DNT | DNIT | Dragagem de areia fina com draga de sucção e recalque - bomba de 746 kW e cortador de 110 kW - distância de recalque de 8.500 a 8.700 m | m³ | 2019-04-01
1917405-DNT | DNIT | Dragagem de areia fina com draga de sucção e recalque - bomba de 746 kW e cortador de 110 kW - distância de recalque de 8.700 a 8.900 m | m³ | 2019-04-01
1917406-DNT | DNIT | Dragagem de areia fina com draga de sucção e recalque - bomba de 746 kW e cortador de 110 kW - distância de recalque de 8.900 a 9.100 m | m³ | 2019-04-01
1917407-DNT | DNIT | Dragagem de areia fina com draga de sucção e recalque - bomba de 746 kW e cortador de 110 kW - distância de recalque de 9.100 a 9.300 m | m³ | 2019-04-01
1917408-DNT | DNIT | Dragagem de areia fina com draga de sucção e recalque - bomba de 746 kW e cortador de 110 kW - distância de recalque de 9.300 a 9.500 m | m³ | 2019-04-01
1917409-DNT | DNIT | Dragagem de areia fina com draga de sucção e recalque - bomba de 746 kW e cortador de 110 kW - distância de recalque de 9.500 a 9.700 m | m³ | 2019-04-01
1917410-DNT | DNIT | Dragagem de areia fina com draga de sucção e recalque - bomba de 746 kW e cortador de 110 kW - distância de recalque de 9.700 a 9.900 m | m³ | 2019-04-01
1917411-DNT | DNIT | Dragagem de areia fina com draga de sucção e recalque - bomba de 746 kW e cortador de 110 kW - distância de recalque de 9.900 a 10.100 m | m³ | 2019-04-01
1917412-DNT | DNIT | Dragagem de areia média com draga de sucção e recalque - bomba de 746 kW e cortador de 110 kW - distância de recalque de 500 a 700 m | m³ | 2019-04-01
1917413-DNT | DNIT | Dragagem de areia média com draga de sucção e recalque - bomba de 746 kW e cortador de 110 kW - distância de recalque de 700 a 900 m | m³ | 2019-04-01
1917414-DNT | DNIT | Dragagem de areia média com draga de sucção e recalque - bomba de 746 kW e cortador de 110 kW - distância de recalque de 900 a 1.100 m | m³ | 2019-04-01
1917415-DNT | DNIT | Dragagem de areia média com draga de sucção e recalque - bomba de 746 kW e cortador de 110 kW - distância de recalque de 1.100 a 1.300 m | m³ | 2019-04-01
1917416-DNT | DNIT | Dragagem de areia média com draga de sucção e recalque - bomba de 746 kW e cortador de 110 kW - distância de recalque de 1.300 a 1.500 m | m³ | 2019-04-01
1917417-DNT | DNIT | Dragagem de areia média com draga de sucção e recalque - bomba de 746 kW e cortador de 110 kW - distância de recalque de 1.500 a 1.700 m | m³ | 2019-04-01
1917418-DNT | DNIT | Dragagem de areia média com draga de sucção e recalque - bomba de 746 kW e cortador de 110 kW - distância de recalque de 1.700 a 1.900 m | m³ | 2019-04-01
1917419-DNT | DNIT | Dragagem de areia média com draga de sucção e recalque - bomba de 746 kW e cortador de 110 kW - distância de recalque de 1.900 a 2.100 m | m³ | 2019-04-01
1917420-DNT | DNIT | Dragagem de areia média com draga de sucção e recalque - bomba de 746 kW e cortador de 110 kW - distância de recalque de 2.100 a 2.300 m | m³ | 2019-04-01
1917421-DNT | DNIT | Dragagem de areia média com draga de sucção e recalque - bomba de 746 kW e cortador de 110 kW - distância de recalque de 2.300 a 2.500 m | m³ | 2019-04-01
1917422-DNT | DNIT | Dragagem de areia média com draga de sucção e recalque - bomba de 746 kW e cortador de 110 kW - distância de recalque de 2.500 a 2.700 m | m³ | 2019-04-01
1917423-DNT | DNIT | Dragagem de areia média com draga de sucção e recalque - bomba de 746 kW e cortador de 110 kW - distância de recalque de 2.700 a 2.900 m | m³ | 2019-04-01
1917424-DNT | DNIT | Dragagem de areia média com draga de sucção e recalque - bomba de 746 kW e cortador de 110 kW - distância de recalque de 2.900 a 3.100 m | m³ | 2019-04-01
1917425-DNT | DNIT | Dragagem de areia média com draga de sucção e recalque - bomba de 746 kW e cortador de 110 kW - distância de recalque de 3.100 a 3.300 m | m³ | 2019-04-01
1917426-DNT | DNIT | Dragagem de areia média com draga de sucção e recalque - bomba de 746 kW e cortador de 110 kW - distância de recalque de 3.300 a 3.500 m | m³ | 2019-04-01
1917427-DNT | DNIT | Dragagem de areia média com draga de sucção e recalque - bomba de 746 kW e cortador de 110 kW - distância de recalque de 3.500 a 3.700 m | m³ | 2019-04-01
1917428-DNT | DNIT | Dragagem de areia média com draga de sucção e recalque - bomba de 746 kW e cortador de 110 kW - distância de recalque de 3.700 a 3.900 m | m³ | 2019-04-01
1917429-DNT | DNIT | Dragagem de areia média com draga de sucção e recalque - bomba de 746 kW e cortador de 110 kW - distância de recalque de 3.900 a 4.100 m | m³ | 2019-04-01
1917430-DNT | DNIT | Dragagem de areia média com draga de sucção e recalque - bomba de 746 kW e cortador de 110 kW - distância de recalque de 4.100 a 4.300 m | m³ | 2019-04-01
1917431-DNT | DNIT | Dragagem de areia média com draga de sucção e recalque - bomba de 746 kW e cortador de 110 kW - distância de recalque de 4.300 a 4.500 m | m³ | 2019-04-01
1917432-DNT | DNIT | Dragagem de areia média com draga de sucção e recalque - bomba de 746 kW e cortador de 110 kW - distância de recalque de 4.500 a 4.700 m | m³ | 2019-04-01
1917433-DNT | DNIT | Dragagem de areia média com draga de sucção e recalque - bomba de 746 kW e cortador de 110 kW - distância de recalque de 4.700 a 4.900 m | m³ | 2019-04-01
1917434-DNT | DNIT | Dragagem de areia média com draga de sucção e recalque - bomba de 746 kW e cortador de 110 kW - distância de recalque de 4.900 a 5.100 m | m³ | 2019-04-01
1917435-DNT | DNIT | Dragagem de areia média com draga de sucção e recalque - bomba de 746 kW e cortador de 110 kW - distância de recalque de 5.100 a 5.300 m | m³ | 2019-04-01
1917436-DNT | DNIT | Dragagem de areia média com draga de sucção e recalque - bomba de 746 kW e cortador de 110 kW - distância de recalque de 5.300 a 5.500 m | m³ | 2019-04-01
1917437-DNT | DNIT | Dragagem de areia média com draga de sucção e recalque - bomba de 746 kW e cortador de 110 kW - distância de recalque de 5.500 a 5.700 m | m³ | 2019-04-01
1917438-DNT | DNIT | Dragagem de areia média com draga de sucção e recalque - bomba de 746 kW e cortador de 110 kW - distância de recalque de 5.700 a 5.900 m | m³ | 2019-04-01
1917439-DNT | DNIT | Dragagem de areia média com draga de sucção e recalque - bomba de 746 kW e cortador de 110 kW - distância de recalque de 5.900 a 6.100 m | m³ | 2019-04-01
1917440-DNT | DNIT | Dragagem de areia grossa com draga de sucção e recalque - bomba de 746 kW e cortador de 110 kW - distância de recalque de 500 a 700 m | m³ | 2019-04-01
1917441-DNT | DNIT | Dragagem de areia grossa com draga de sucção e recalque - bomba de 746 kW e cortador de 110 kW - distância de recalque de 700 a 900 m | m³ | 2019-04-01
1917442-DNT | DNIT | Dragagem de areia grossa com draga de sucção e recalque - bomba de 746 kW e cortador de 110 kW - distância de recalque de 900 a 1.100 m | m³ | 2019-04-01
1917443-DNT | DNIT | Dragagem de areia grossa com draga de sucção e recalque - bomba de 746 kW e cortador de 110 kW - distância de recalque de 1.100 a 1.300 m | m³ | 2019-04-01
1917444-DNT | DNIT | Dragagem de areia grossa com draga de sucção e recalque - bomba de 746 kW e cortador de 110 kW - distância de recalque de 1.300 a 1.500 m | m³ | 2019-04-01
1917445-DNT | DNIT | Dragagem de areia grossa com draga de sucção e recalque - bomba de 746 kW e cortador de 110 kW - distância de recalque de 1.500 a 1.700 m | m³ | 2019-04-01
1917446-DNT | DNIT | Dragagem de areia grossa com draga de sucção e recalque - bomba de 746 kW e cortador de 110 kW - distância de recalque de 1.700 a 1.900 m | m³ | 2019-04-01
1917447-DNT | DNIT | Dragagem de areia grossa com draga de sucção e recalque - bomba de 746 kW e cortador de 110 kW - distância de recalque de 1.900 a 2.100 m | m³ | 2019-04-01
1917448-DNT | DNIT | Dragagem de areia grossa com draga de sucção e recalque - bomba de 746 kW e cortador de 110 kW - distância de recalque de 2.100 a 2.300 m | m³ | 2019-04-01
1917449-DNT | DNIT | Dragagem de areia grossa com draga de sucção e recalque - bomba de 746 kW e cortador de 110 kW - distância de recalque de 2.300 a 2.500 m | m³ | 2019-04-01
1917450-DNT | DNIT | Dragagem de areia grossa com draga de sucção e recalque - bomba de 746 kW e cortador de 110 kW - distância de recalque de 2.500 a 2.700 m | m³ | 2019-04-01
1917451-DNT | DNIT | Dragagem de areia grossa com draga de sucção e recalque - bomba de 746 kW e cortador de 110 kW - distância de recalque de 2.700 a 2.900 m | m³ | 2019-04-01
1917452-DNT | DNIT | Dragagem de areia grossa com draga de sucção e recalque - bomba de 746 kW e cortador de 110 kW - distância de recalque de 2.900 a 3.100 m | m³ | 2019-04-01
1917453-DNT | DNIT | Dragagem de areia grossa com draga de sucção e recalque - bomba de 746 kW e cortador de 110 kW - distância de recalque de 3.100 a 3.300 m | m³ | 2019-04-01
1917454-DNT | DNIT | Dragagem de areia grossa com draga de sucção e recalque - bomba de 746 kW e cortador de 110 kW - distância de recalque de 3.300 a 3.500 m | m³ | 2019-04-01
1917455-DNT | DNIT | Dragagem de areia grossa com draga de sucção e recalque - bomba de 746 kW e cortador de 110 kW - distância de recalque de 3.500 a 3.700 m | m³ | 2019-04-01
1917456-DNT | DNIT | Dragagem de areia grossa com draga de sucção e recalque - bomba de 746 kW e cortador de 110 kW - distância de recalque de 3.700 a 3.900 m | m³ | 2019-04-01
1917457-DNT | DNIT | Dragagem de areia grossa com draga de sucção e recalque - bomba de 746 kW e cortador de 110 kW - distância de recalque de 3.900 a 4.100 m | m³ | 2019-04-01
1917458-DNT | DNIT | Dragagem de areia grossa com draga de sucção e recalque - bomba de 746 kW e cortador de 110 kW - distância de recalque de 4.100 a 4.300 m | m³ | 2019-04-01
1917459-DNT | DNIT | Dragagem de areia grossa com draga de sucção e recalque - bomba de 746 kW e cortador de 110 kW - distância de recalque de 4.300 a 4.500 m | m³ | 2019-04-01
1917460-DNT | DNIT | Dragagem de cascalho fino com draga de sucção e recalque - bomba de 746 kW e cortador de 110 kW - distância de recalque de 500 a 700 m | m³ | 2019-04-01
1917461-DNT | DNIT | Dragagem de cascalho fino com draga de sucção e recalque - bomba de 746 kW e cortador de 110 kW - distância de recalque de 700 a 900 m | m³ | 2019-04-01
1917462-DNT | DNIT | Dragagem de cascalho fino com draga de sucção e recalque - bomba de 746 kW e cortador de 110 kW - distância de recalque de 900 a 1.100 m | m³ | 2019-04-01
1917463-DNT | DNIT | Dragagem de cascalho fino com draga de sucção e recalque - bomba de 746 kW e cortador de 110 kW - distância de recalque de 1.100 a 1.300 m | m³ | 2019-04-01
1917464-DNT | DNIT | Dragagem de cascalho fino com draga de sucção e recalque - bomba de 746 kW e cortador de 110 kW - distância de recalque de 1.300 a 1.500 m | m³ | 2019-04-01
1917465-DNT | DNIT | Dragagem de cascalho fino com draga de sucção e recalque - bomba de 746 kW e cortador de 110 kW - distância de recalque de 1.500 a 1.700 m | m³ | 2019-04-01
1917466-DNT | DNIT | Dragagem de cascalho fino com draga de sucção e recalque - bomba de 746 kW e cortador de 110 kW - distância de recalque de 1.700 a 1.900 m | m³ | 2019-04-01
1917467-DNT | DNIT | Dragagem de cascalho fino com draga de sucção e recalque - bomba de 746 kW e cortador de 110 kW - distância de recalque de 1.900 a 2.100 m | m³ | 2019-04-01
1917468-DNT | DNIT | Dragagem de cascalho fino com draga de sucção e recalque - bomba de 746 kW e cortador de 110 kW - distância de recalque de 2.100 a 2.300 m | m³ | 2019-04-01
1917469-DNT | DNIT | Dragagem de cascalho fino com draga de sucção e recalque - bomba de 746 kW e cortador de 110 kW - distância de recalque de 2.300 a 2.500 m | m³ | 2019-04-01
1917470-DNT | DNIT | Dragagem de cascalho fino com draga de sucção e recalque - bomba de 746 kW e cortador de 110 kW - distância de recalque de 2.500 a 2.700 m | m³ | 2019-04-01
1917471-DNT | DNIT | Dragagem de cascalho fino com draga de sucção e recalque - bomba de 746 kW e cortador de 110 kW - distância de recalque de 2.700 a 2.900 m | m³ | 2019-04-01
1917472-DNT | DNIT | Dragagem de cascalho fino com draga de sucção e recalque - bomba de 746 kW e cortador de 110 kW - distância de recalque de 2.900 a 3.100 m | m³ | 2019-04-01
1917473-DNT | DNIT | Dragagem de cascalho com draga de sucção e recalque - bomba de 746 kW e cortador de 110 kW - distância de recalque de 500 a 700 m | m³ | 2019-04-01
1917474-DNT | DNIT | Dragagem de cascalho com draga de sucção e recalque - bomba de 746 kW e cortador de 110 kW - distância de recalque de 700 a 900 m | m³ | 2019-04-01
1917475-DNT | DNIT | Dragagem de cascalho com draga de sucção e recalque - bomba de 746 kW e cortador de 110 kW - distância de recalque de 900 a 1.100 m | m³ | 2019-04-01
1917476-DNT | DNIT | Dragagem de cascalho com draga de sucção e recalque - bomba de 746 kW e cortador de 110 kW - distância de recalque de 1.100 a 1.300 m | m³ | 2019-04-01
1917477-DNT | DNIT | Dragagem de cascalho com draga de sucção e recalque - bomba de 746 kW e cortador de 110 kW - distância de recalque de 1.300 a 1.500 m | m³ | 2019-04-01
1917478-DNT | DNIT | Dragagem de cascalho com draga de sucção e recalque - bomba de 746 kW e cortador de 110 kW - distância de recalque de 1.500 a 1.700 m | m³ | 2019-04-01
1917479-DNT | DNIT | Dragagem de cascalho com draga de sucção e recalque - bomba de 746 kW e cortador de 110 kW - distância de recalque de 1.700 a 1.900 m | m³ | 2019-04-01
1917480-DNT | DNIT | Dragagem de areia fina com draga de sucção e recalque - bomba de 1.350 kW e cortador de 170 kW - distância de recalque de 500 a 700 m | m³ | 2019-04-01
1917481-DNT | DNIT | Dragagem de areia fina com draga de sucção e recalque - bomba de 1.350 kW e cortador de 170 kW - distância de recalque de 700 a 900 m | m³ | 2019-04-01
1917482-DNT | DNIT | Dragagem de areia fina com draga de sucção e recalque - bomba de 1.350 kW e cortador de 170 kW - distância de recalque de 900 a 1.100 m | m³ | 2019-04-01
1917483-DNT | DNIT | Dragagem de areia fina com draga de sucção e recalque - bomba de 1.350 kW e cortador de 170 kW - distância de recalque de 1.100 a 1.300 m | m³ | 2019-04-01
1917484-DNT | DNIT | Dragagem de areia fina com draga de sucção e recalque - bomba de 1.350 kW e cortador de 170 kW - distância de recalque de 1.300 a 1.500 m | m³ | 2019-04-01
1917485-DNT | DNIT | Dragagem de areia fina com draga de sucção e recalque - bomba de 1.350 kW e cortador de 170 kW - distância de recalque de 1.500 a 1.700 m | m³ | 2019-04-01
1917486-DNT | DNIT | Dragagem de areia fina com draga de sucção e recalque - bomba de 1.350 kW e cortador de 170 kW - distância de recalque de 1.700 a 1.900 m | m³ | 2019-04-01
1917487-DNT | DNIT | Dragagem de areia fina com draga de sucção e recalque - bomba de 1.350 kW e cortador de 170 kW - distância de recalque de 1.900 a 2.100 m | m³ | 2019-04-01
1917488-DNT | DNIT | Dragagem de areia fina com draga de sucção e recalque - bomba de 1.350 kW e cortador de 170 kW - distância de recalque de 2.100 a 2.300 m | m³ | 2019-04-01
1917489-DNT | DNIT | Dragagem de areia fina com draga de sucção e recalque - bomba de 1.350 kW e cortador de 170 kW - distância de recalque de 2.300 a 2.500 m | m³ | 2019-04-01
1917490-DNT | DNIT | Dragagem de areia fina com draga de sucção e recalque - bomba de 1.350 kW e cortador de 170 kW - distância de recalque de 2.500 a 2.700 m | m³ | 2019-04-01
1917491-DNT | DNIT | Dragagem de areia fina com draga de sucção e recalque - bomba de 1.350 kW e cortador de 170 kW - distância de recalque de 2.700 a 2.900 m | m³ | 2019-04-01
1917492-DNT | DNIT | Dragagem de areia fina com draga de sucção e recalque - bomba de 1.350 kW e cortador de 170 kW - distância de recalque de 2.900 a 3.100 m | m³ | 2019-04-01
1917493-DNT | DNIT | Dragagem de areia fina com draga de sucção e recalque - bomba de 1.350 kW e cortador de 170 kW - distância de recalque de 3.100 a 3.300 m | m³ | 2019-04-01
1917494-DNT | DNIT | Dragagem de areia fina com draga de sucção e recalque - bomba de 1.350 kW e cortador de 170 kW - distância de recalque de 3.300 a 3.500 m | m³ | 2019-04-01
1917495-DNT | DNIT | Dragagem de areia fina com draga de sucção e recalque - bomba de 1.350 kW e cortador de 170 kW - distância de recalque de 3.500 a 3.700 m | m³ | 2019-04-01
1917496-DNT | DNIT | Dragagem de areia fina com draga de sucção e recalque - bomba de 1.350 kW e cortador de 170 kW - distância de recalque de 3.700 a 3.900 m | m³ | 2019-04-01
1917497-DNT | DNIT | Dragagem de areia fina com draga de sucção e recalque - bomba de 1.350 kW e cortador de 170 kW - distância de recalque de 3.900 a 4.100 m | m³ | 2019-04-01
1917498-DNT | DNIT | Dragagem de areia fina com draga de sucção e recalque - bomba de 1.350 kW e cortador de 170 kW - distância de recalque de 4.100 a 4.300 m | m³ | 2019-04-01
1917499-DNT | DNIT | Dragagem de areia fina com draga de sucção e recalque - bomba de 1.350 kW e cortador de 170 kW - distância de recalque de 4.300 a 4.500 m | m³ | 2019-04-01
1917500-DNT | DNIT | Dragagem de areia fina com draga de sucção e recalque - bomba de 1.350 kW e cortador de 170 kW - distância de recalque de 4.500 a 4.700 m | m³ | 2019-04-01
1917501-DNT | DNIT | Dragagem de areia fina com draga de sucção e recalque - bomba de 1.350 kW e cortador de 170 kW - distância de recalque de 4.700 a 4.900 m | m³ | 2019-04-01
1917502-DNT | DNIT | Dragagem de areia fina com draga de sucção e recalque - bomba de 1.350 kW e cortador de 170 kW - distância de recalque de 4.900 a 5.100 m | m³ | 2019-04-01
1917503-DNT | DNIT | Dragagem de areia fina com draga de sucção e recalque - bomba de 1.350 kW e cortador de 170 kW - distância de recalque de 5.100 a 5.300 m | m³ | 2019-04-01
1917504-DNT | DNIT | Dragagem de areia fina com draga de sucção e recalque - bomba de 1.350 kW e cortador de 170 kW - distância de recalque de 5.300 a 5.500 m | m³ | 2019-04-01
1917505-DNT | DNIT | Dragagem de areia fina com draga de sucção e recalque - bomba de 1.350 kW e cortador de 170 kW - distância de recalque de 5.500 a 5.700 m | m³ | 2019-04-01
1917506-DNT | DNIT | Dragagem de areia fina com draga de sucção e recalque - bomba de 1.350 kW e cortador de 170 kW - distância de recalque de 5.700 a 5.900 m | m³ | 2019-04-01
1917507-DNT | DNIT | Dragagem de areia fina com draga de sucção e recalque - bomba de 1.350 kW e cortador de 170 kW - distância de recalque de 5.900 a 6.100 m | m³ | 2019-04-01
1917508-DNT | DNIT | Dragagem de areia fina com draga de sucção e recalque - bomba de 1.350 kW e cortador de 170 kW - distância de recalque de 6.100 a 6.300 m | m³ | 2019-04-01
1917509-DNT | DNIT | Dragagem de areia fina com draga de sucção e recalque - bomba de 1.350 kW e cortador de 170 kW - distância de recalque de 6.300 a 6.500 m | m³ | 2019-04-01
1917510-DNT | DNIT | Dragagem de areia fina com draga de sucção e recalque - bomba de 1.350 kW e cortador de 170 kW - distância de recalque de 6.500 a 6.700 m | m³ | 2019-04-01
1917511-DNT | DNIT | Dragagem de areia fina com draga de sucção e recalque - bomba de 1.350 kW e cortador de 170 kW - distância de recalque de 6.700 a 6.900 m | m³ | 2019-04-01
1917512-DNT | DNIT | Dragagem de areia fina com draga de sucção e recalque - bomba de 1.350 kW e cortador de 170 kW - distância de recalque de 6.900 a 7.100 m | m³ | 2019-04-01
1917513-DNT | DNIT | Dragagem de areia fina com draga de sucção e recalque - bomba de 1.350 kW e cortador de 170 kW - distância de recalque de 7.100 a 7.300 m | m³ | 2019-04-01
1917514-DNT | DNIT | Dragagem de areia fina com draga de sucção e recalque - bomba de 1.350 kW e cortador de 170 kW - distância de recalque de 7.300 a 7.500 m | m³ | 2019-04-01
1917515-DNT | DNIT | Dragagem de areia fina com draga de sucção e recalque - bomba de 1.350 kW e cortador de 170 kW - distância de recalque de 7.500 a 7.700 m | m³ | 2019-04-01
1917516-DNT | DNIT | Dragagem de areia fina com draga de sucção e recalque - bomba de 1.350 kW e cortador de 170 kW - distância de recalque de 7.700 a 7.900 m | m³ | 2019-04-01
1917517-DNT | DNIT | Dragagem de areia fina com draga de sucção e recalque - bomba de 1.350 kW e cortador de 170 kW - distância de recalque de 7.900 a 8.100 m | m³ | 2019-04-01
1917518-DNT | DNIT | Dragagem de areia fina com draga de sucção e recalque - bomba de 1.350 kW e cortador de 170 kW - distância de recalque de 8.100 a 8.300 m | m³ | 2019-04-01
1917519-DNT | DNIT | Dragagem de areia fina com draga de sucção e recalque - bomba de 1.350 kW e cortador de 170 kW - distância de recalque de 8.300 a 8.500 m | m³ | 2019-04-01
1917520-DNT | DNIT | Dragagem de areia fina com draga de sucção e recalque - bomba de 1.350 kW e cortador de 170 kW - distância de recalque de 8.500 a 8.700 m | m³ | 2019-04-01
1917521-DNT | DNIT | Dragagem de areia fina com draga de sucção e recalque - bomba de 1.350 kW e cortador de 170 kW - distância de recalque de 8.700 a 8.900 m | m³ | 2019-04-01
1917522-DNT | DNIT | Dragagem de areia fina com draga de sucção e recalque - bomba de 1.350 kW e cortador de 170 kW - distância de recalque de 8.900 a 9.100 m | m³ | 2019-04-01
1917523-DNT | DNIT | Dragagem de areia fina com draga de sucção e recalque - bomba de 1.350 kW e cortador de 170 kW - distância de recalque de 9.100 a 9.300 m | m³ | 2019-04-01
1917524-DNT | DNIT | Dragagem de areia fina com draga de sucção e recalque - bomba de 1.350 kW e cortador de 170 kW - distância de recalque de 9.300 a 9.500 m | m³ | 2019-04-01
1917525-DNT | DNIT | Dragagem de areia fina com draga de sucção e recalque - bomba de 1.350 kW e cortador de 170 kW - distância de recalque de 9.500 a 9.700 m | m³ | 2019-04-01
1917526-DNT | DNIT | Dragagem de areia fina com draga de sucção e recalque - bomba de 1.350 kW e cortador de 170 kW - distância de recalque de 9.700 a 9.900 m | m³ | 2019-04-01
1917527-DNT | DNIT | Dragagem de areia fina com draga de sucção e recalque - bomba de 1.350 kW e cortador de 170 kW - distância de recalque de 9.900 a 10.100 m | m³ | 2019-04-01
1917528-DNT | DNIT | Dragagem de areia fina com draga de sucção e recalque - bomba de 1.350 kW e cortador de 170 kW - distância de recalque de 10.100 a 10.300 m | m³ | 2019-04-01
1917529-DNT | DNIT | Dragagem de areia fina com draga de sucção e recalque - bomba de 1.350 kW e cortador de 170 kW - distância de recalque de 10.300 a 10.500 m | m³ | 2019-04-01
1917530-DNT | DNIT | Dragagem de areia fina com draga de sucção e recalque - bomba de 1.350 kW e cortador de 170 kW - distância de recalque de 10.500 a 10.700 m | m³ | 2019-04-01
1917531-DNT | DNIT | Dragagem de areia fina com draga de sucção e recalque - bomba de 1.350 kW e cortador de 170 kW - distância de recalque de 10.700 a 10.900 m | m³ | 2019-04-01
1917532-DNT | DNIT | Dragagem de areia fina com draga de sucção e recalque - bomba de 1.350 kW e cortador de 170 kW - distância de recalque de 10.900 a 11.100 m | m³ | 2019-04-01
1917533-DNT | DNIT | Dragagem de areia fina com draga de sucção e recalque - bomba de 1.350 kW e cortador de 170 kW - distância de recalque de 11.100 a 11.300 m | m³ | 2019-04-01
1917534-DNT | DNIT | Dragagem de areia fina com draga de sucção e recalque - bomba de 1.350 kW e cortador de 170 kW - distância de recalque de 11.300 a 11.500 m | m³ | 2019-04-01
1917535-DNT | DNIT | Dragagem de areia fina com draga de sucção e recalque - bomba de 1.350 kW e cortador de 170 kW - distância de recalque de 11.500 a 11.700 m | m³ | 2019-04-01
1917536-DNT | DNIT | Dragagem de areia fina com draga de sucção e recalque - bomba de 1.350 kW e cortador de 170 kW - distância de recalque de 11.700 a 11.900 m | m³ | 2019-04-01
1917537-DNT | DNIT | Dragagem de areia fina com draga de sucção e recalque - bomba de 1.350 kW e cortador de 170 kW - distância de recalque de 11.900 a 12.100 m | m³ | 2019-04-01
1917538-DNT | DNIT | Dragagem de areia média com draga de sucção e recalque - bomba de 1.350 kW e cortador de 170 kW - distância de recalque de 500 a 700 m | m³ | 2019-04-01
1917539-DNT | DNIT | Dragagem de areia média com draga de sucção e recalque - bomba de 1.350 kW e cortador de 170 kW - distância de recalque de 700 a 900 m | m³ | 2019-04-01
1917540-DNT | DNIT | Dragagem de areia média com draga de sucção e recalque - bomba de 1.350 kW e cortador de 170 kW - distância de recalque de 900 a 1.100 m | m³ | 2019-04-01
1917541-DNT | DNIT | Dragagem de areia média com draga de sucção e recalque - bomba de 1.350 kW e cortador de 170 kW - distância de recalque de 1.100 a 1.300 m | m³ | 2019-04-01
1917542-DNT | DNIT | Dragagem de areia média com draga de sucção e recalque - bomba de 1.350 kW e cortador de 170 kW - distância de recalque de 1.300 a 1.500 m | m³ | 2019-04-01
1917543-DNT | DNIT | Dragagem de areia média com draga de sucção e recalque - bomba de 1.350 kW e cortador de 170 kW - distância de recalque de 1.500 a 1.700 m | m³ | 2019-04-01
1917544-DNT | DNIT | Dragagem de areia média com draga de sucção e recalque - bomba de 1.350 kW e cortador de 170 kW - distância de recalque de 1.700 a 1.900 m | m³ | 2019-04-01
1917545-DNT | DNIT | Dragagem de areia média com draga de sucção e recalque - bomba de 1.350 kW e cortador de 170 kW - distância de recalque de 1.900 a 2.100 m | m³ | 2019-04-01
1917546-DNT | DNIT | Dragagem de areia média com draga de sucção e recalque - bomba de 1.350 kW e cortador de 170 kW - distância de recalque de 2.100 a 2.300 m | m³ | 2019-04-01
1917547-DNT | DNIT | Dragagem de areia média com draga de sucção e recalque - bomba de 1.350 kW e cortador de 170 kW - distância de recalque de 2.300 a 2.500 m | m³ | 2019-04-01
1917548-DNT | DNIT | Dragagem de areia média com draga de sucção e recalque - bomba de 1.350 kW e cortador de 170 kW - distância de recalque de 2.500 a 2.700 m | m³ | 2019-04-01
1917549-DNT | DNIT | Dragagem de areia média com draga de sucção e recalque - bomba de 1.350 kW e cortador de 170 kW - distância de recalque de 2.700 a 2.900 m | m³ | 2019-04-01
1917550-DNT | DNIT | Dragagem de areia média com draga de sucção e recalque - bomba de 1.350 kW e cortador de 170 kW - distância de recalque de 2.900 a 3.100 m | m³ | 2019-04-01
1917551-DNT | DNIT | Dragagem de areia média com draga de sucção e recalque - bomba de 1.350 kW e cortador de 170 kW - distância de recalque de 3.100 a 3.300 m | m³ | 2019-04-01
1917552-DNT | DNIT | Dragagem de areia média com draga de sucção e recalque - bomba de 1.350 kW e cortador de 170 kW - distância de recalque de 3.300 a 3.500 m | m³ | 2019-04-01
1917553-DNT | DNIT | Dragagem de areia média com draga de sucção e recalque - bomba de 1.350 kW e cortador de 170 kW - distância de recalque de 3.500 a 3.700 m | m³ | 2019-04-01
1917554-DNT | DNIT | Dragagem de areia média com draga de sucção e recalque - bomba de 1.350 kW e cortador de 170 kW - distância de recalque de 3.700 a 3.900 m | m³ | 2019-04-01
1917555-DNT | DNIT | Dragagem de areia média com draga de sucção e recalque - bomba de 1.350 kW e cortador de 170 kW - distância de recalque de 3.900 a 4.100 m | m³ | 2019-04-01
1917556-DNT | DNIT | Dragagem de areia média com draga de sucção e recalque - bomba de 1.350 kW e cortador de 170 kW - distância de recalque de 4.100 a 4.300 m | m³ | 2019-04-01
1917557-DNT | DNIT | Dragagem de areia média com draga de sucção e recalque - bomba de 1.350 kW e cortador de 170 kW - distância de recalque de 4.300 a 4.500 m | m³ | 2019-04-01
1917558-DNT | DNIT | Dragagem de areia média com draga de sucção e recalque - bomba de 1.350 kW e cortador de 170 kW - distância de recalque de 4.500 a 4.700 m | m³ | 2019-04-01
1917559-DNT | DNIT | Dragagem de areia média com draga de sucção e recalque - bomba de 1.350 kW e cortador de 170 kW - distância de recalque de 4.700 a 4.900 m | m³ | 2019-04-01
1917560-DNT | DNIT | Dragagem de areia média com draga de sucção e recalque - bomba de 1.350 kW e cortador de 170 kW - distância de recalque de 4.900 a 5.100 m | m³ | 2019-04-01
1917561-DNT | DNIT | Dragagem de areia média com draga de sucção e recalque - bomba de 1.350 kW e cortador de 170 kW - distância de recalque de 5.100 a 5.300 m | m³ | 2019-04-01
1917562-DNT | DNIT | Dragagem de areia média com draga de sucção e recalque - bomba de 1.350 kW e cortador de 170 kW - distância de recalque de 5.300 a 5.500 m | m³ | 2019-04-01
1917563-DNT | DNIT | Dragagem de areia média com draga de sucção e recalque - bomba de 1.350 kW e cortador de 170 kW - distância de recalque de 5.500 a 5.700 m | m³ | 2019-04-01
1917564-DNT | DNIT | Dragagem de areia média com draga de sucção e recalque - bomba de 1.350 kW e cortador de 170 kW - distância de recalque de 5.700 a 5.900 m | m³ | 2019-04-01
1917565-DNT | DNIT | Dragagem de areia média com draga de sucção e recalque - bomba de 1.350 kW e cortador de 170 kW - distância de recalque de 5.900 a 6.100 m | m³ | 2019-04-01
1917566-DNT | DNIT | Dragagem de areia média com draga de sucção e recalque - bomba de 1.350 kW e cortador de 170 kW - distância de recalque de 6.100 a 6.300 m | m³ | 2019-04-01
1917567-DNT | DNIT | Dragagem de areia média com draga de sucção e recalque - bomba de 1.350 kW e cortador de 170 kW - distância de recalque de 6.300 a 6.500 m | m³ | 2019-04-01
1917568-DNT | DNIT | Dragagem de areia média com draga de sucção e recalque - bomba de 1.350 kW e cortador de 170 kW - distância de recalque de 6.500 a 6.700 m | m³ | 2019-04-01
1917569-DNT | DNIT | Dragagem de areia média com draga de sucção e recalque - bomba de 1.350 kW e cortador de 170 kW - distância de recalque de 6.700 a 6.900 m | m³ | 2019-04-01
1917570-DNT | DNIT | Dragagem de areia média com draga de sucção e recalque - bomba de 1.350 kW e cortador de 170 kW - distância de recalque de 6.900 a 7.100 m | m³ | 2019-04-01
1917571-DNT | DNIT | Dragagem de areia média com draga de sucção e recalque - bomba de 1.350 kW e cortador de 170 kW - distância de recalque de 7.100 a 7.300 m | m³ | 2019-04-01
1917572-DNT | DNIT | Dragagem de areia média com draga de sucção e recalque - bomba de 1.350 kW e cortador de 170 kW - distância de recalque de 7.300 a 7.500 m | m³ | 2019-04-01
1917573-DNT | DNIT | Dragagem de areia média com draga de sucção e recalque - bomba de 1.350 kW e cortador de 170 kW - distância de recalque de 7.500 a 7.700 m | m³ | 2019-04-01
1917574-DNT | DNIT | Dragagem de areia média com draga de sucção e recalque - bomba de 1.350 kW e cortador de 170 kW - distância de recalque de 7.700 a 7.900 m | m³ | 2019-04-01
1917575-DNT | DNIT | Dragagem de areia grossa com draga de sucção e recalque - bomba de 1.350 kW e cortador de 170 kW - distância de recalque de 500 a 700 m | m³ | 2019-04-01
1917576-DNT | DNIT | Dragagem de areia grossa com draga de sucção e recalque - bomba de 1.350 kW e cortador de 170 kW - distância de recalque de 700 a 900 m | m³ | 2019-04-01
1917577-DNT | DNIT | Dragagem de areia grossa com draga de sucção e recalque - bomba de 1.350 kW e cortador de 170 kW - distância de recalque de 900 a 1.100 m | m³ | 2019-04-01
1917578-DNT | DNIT | Dragagem de areia grossa com draga de sucção e recalque - bomba de 1.350 kW e cortador de 170 kW - distância de recalque de 1.100 a 1.300 m | m³ | 2019-04-01
1917579-DNT | DNIT | Dragagem de areia grossa com draga de sucção e recalque - bomba de 1.350 kW e cortador de 170 kW - distância de recalque de 1.300 a 1.500 m | m³ | 2019-04-01
1917580-DNT | DNIT | Dragagem de areia grossa com draga de sucção e recalque - bomba de 1.350 kW e cortador de 170 kW - distância de recalque de 1.500 a 1.700 m | m³ | 2019-04-01
1917581-DNT | DNIT | Dragagem de areia grossa com draga de sucção e recalque - bomba de 1.350 kW e cortador de 170 kW - distância de recalque de 1.700 a 1.900 m | m³ | 2019-04-01
1917582-DNT | DNIT | Dragagem de areia grossa com draga de sucção e recalque - bomba de 1.350 kW e cortador de 170 kW - distância de recalque de 1.900 a 2.100 m | m³ | 2019-04-01
1917583-DNT | DNIT | Dragagem de areia grossa com draga de sucção e recalque - bomba de 1.350 kW e cortador de 170 kW - distância de recalque de 2.100 a 2.300 m | m³ | 2019-04-01
1917584-DNT | DNIT | Dragagem de areia grossa com draga de sucção e recalque - bomba de 1.350 kW e cortador de 170 kW - distância de recalque de 2.300 a 2.500 m | m³ | 2019-04-01
1917585-DNT | DNIT | Dragagem de areia grossa com draga de sucção e recalque - bomba de 1.350 kW e cortador de 170 kW - distância de recalque de 2.500 a 2.700 m | m³ | 2019-04-01
1917586-DNT | DNIT | Dragagem de areia grossa com draga de sucção e recalque - bomba de 1.350 kW e cortador de 170 kW - distância de recalque de 2.700 a 2.900 m | m³ | 2019-04-01
1917587-DNT | DNIT | Dragagem de areia grossa com draga de sucção e recalque - bomba de 1.350 kW e cortador de 170 kW - distância de recalque de 2.900 a 3.100 m | m³ | 2019-04-01
1917588-DNT | DNIT | Dragagem de areia grossa com draga de sucção e recalque - bomba de 1.350 kW e cortador de 170 kW - distância de recalque de 3.100 a 3.300 m | m³ | 2019-04-01
1917589-DNT | DNIT | Dragagem de areia grossa com draga de sucção e recalque - bomba de 1.350 kW e cortador de 170 kW - distância de recalque de 3.300 a 3.500 m | m³ | 2019-04-01
1917590-DNT | DNIT | Dragagem de areia grossa com draga de sucção e recalque - bomba de 1.350 kW e cortador de 170 kW - distância de recalque de 3.500 a 3.700 m | m³ | 2019-04-01
1917591-DNT | DNIT | Dragagem de areia grossa com draga de sucção e recalque - bomba de 1.350 kW e cortador de 170 kW - distância de recalque de 3.700 a 3.900 m | m³ | 2019-04-01
1917592-DNT | DNIT | Dragagem de areia grossa com draga de sucção e recalque - bomba de 1.350 kW e cortador de 170 kW - distância de recalque de 3.900 a 4.100 m | m³ | 2019-04-01
1917593-DNT | DNIT | Dragagem de areia grossa com draga de sucção e recalque - bomba de 1.350 kW e cortador de 170 kW - distância de recalque de 4.100 a 4.300 m | m³ | 2019-04-01
1917594-DNT | DNIT | Dragagem de areia grossa com draga de sucção e recalque - bomba de 1.350 kW e cortador de 170 kW - distância de recalque de 4.300 a 4.500 m | m³ | 2019-04-01
1917595-DNT | DNIT | Dragagem de areia grossa com draga de sucção e recalque - bomba de 1.350 kW e cortador de 170 kW - distância de recalque de 4.500 a 4.700 m | m³ | 2019-04-01
1917596-DNT | DNIT | Dragagem de areia grossa com draga de sucção e recalque - bomba de 1.350 kW e cortador de 170 kW - distância de recalque de 4.700 a 4.900 m | m³ | 2019-04-01
1917597-DNT | DNIT | Dragagem de areia grossa com draga de sucção e recalque - bomba de 1.350 kW e cortador de 170 kW - distância de recalque de 4.900 a 5.100 m | m³ | 2019-04-01
1917598-DNT | DNIT | Dragagem de areia grossa com draga de sucção e recalque - bomba de 1.350 kW e cortador de 170 kW - distância de recalque de 5.100 a 5.300 m | m³ | 2019-04-01
1917599-DNT | DNIT | Dragagem de areia grossa com draga de sucção e recalque - bomba de 1.350 kW e cortador de 170 kW - distância de recalque de 5.300 a 5.500 m | m³ | 2019-04-01
1917600-DNT | DNIT | Dragagem de areia grossa com draga de sucção e recalque - bomba de 1.350 kW e cortador de 170 kW - distância de recalque de 5.500 a 5.700 m | m³ | 2019-04-01
1917601-DNT | DNIT | Dragagem de areia grossa com draga de sucção e recalque - bomba de 1.350 kW e cortador de 170 kW - distância de recalque de 5.700 a 5.900 m | m³ | 2019-04-01
1917602-DNT | DNIT | Dragagem de cascalho fino com draga de sucção e recalque - bomba de 1.350 kW e cortador de 170 kW - distância de recalque de 500 a 700 m | m³ | 2019-04-01
1917603-DNT | DNIT | Dragagem de cascalho fino com draga de sucção e recalque - bomba de 1.350 kW e cortador de 170 kW - distância de recalque de 700 a 900 m | m³ | 2019-04-01
1917604-DNT | DNIT | Dragagem de cascalho fino com draga de sucção e recalque - bomba de 1.350 kW e cortador de 170 kW - distância de recalque de 900 a 1.100 m | m³ | 2019-04-01
1917605-DNT | DNIT | Dragagem de cascalho fino com draga de sucção e recalque - bomba de 1.350 kW e cortador de 170 kW - distância de recalque de 1.100 a 1.300 m | m³ | 2019-04-01
1917606-DNT | DNIT | Dragagem de cascalho fino com draga de sucção e recalque - bomba de 1.350 kW e cortador de 170 kW - distância de recalque de 1.300 a 1.500 m | m³ | 2019-04-01
1917607-DNT | DNIT | Dragagem de cascalho fino com draga de sucção e recalque - bomba de 1.350 kW e cortador de 170 kW - distância de recalque de 1.500 a 1.700 m | m³ | 2019-04-01
1917608-DNT | DNIT | Dragagem de cascalho fino com draga de sucção e recalque - bomba de 1.350 kW e cortador de 170 kW - distância de recalque de 1.700 a 1.900 m | m³ | 2019-04-01
1917609-DNT | DNIT | Dragagem de cascalho fino com draga de sucção e recalque - bomba de 1.350 kW e cortador de 170 kW - distância de recalque de 1.900 a 2.100 m | m³ | 2019-04-01
1917610-DNT | DNIT | Dragagem de cascalho fino com draga de sucção e recalque - bomba de 1.350 kW e cortador de 170 kW - distância de recalque de 2.100 a 2.300 m | m³ | 2019-04-01
1917611-DNT | DNIT | Dragagem de cascalho fino com draga de sucção e recalque - bomba de 1.350 kW e cortador de 170 kW - distância de recalque de 2.300 a 2.500 m | m³ | 2019-04-01
1917612-DNT | DNIT | Dragagem de cascalho fino com draga de sucção e recalque - bomba de 1.350 kW e cortador de 170 kW - distância de recalque de 2.500 a 2.700 m | m³ | 2019-04-01
1917613-DNT | DNIT | Dragagem de cascalho fino com draga de sucção e recalque - bomba de 1.350 kW e cortador de 170 kW - distância de recalque de 2.700 a 2.900 m | m³ | 2019-04-01
1917614-DNT | DNIT | Dragagem de cascalho fino com draga de sucção e recalque - bomba de 1.350 kW e cortador de 170 kW - distância de recalque de 2.900 a 3.100 m | m³ | 2019-04-01
1917615-DNT | DNIT | Dragagem de cascalho fino com draga de sucção e recalque - bomba de 1.350 kW e cortador de 170 kW - distância de recalque de 3.100 a 3.300 m | m³ | 2019-04-01
1917616-DNT | DNIT | Dragagem de cascalho fino com draga de sucção e recalque - bomba de 1.350 kW e cortador de 170 kW - distância de recalque de 3.300 a 3.500 m | m³ | 2019-04-01
1917617-DNT | DNIT | Dragagem de cascalho fino com draga de sucção e recalque - bomba de 1.350 kW e cortador de 170 kW - distância de recalque de 3.500 a 3.700 m | m³ | 2019-04-01
1917618-DNT | DNIT | Dragagem de cascalho fino com draga de sucção e recalque - bomba de 1.350 kW e cortador de 170 kW - distância de recalque de 3.700 a 3.900 m | m³ | 2019-04-01
1917619-DNT | DNIT | Dragagem de cascalho fino com draga de sucção e recalque - bomba de 1.350 kW e cortador de 170 kW - distância de recalque de 3.900 a 4.100 m | m³ | 2019-04-01
1917620-DNT | DNIT | Dragagem de cascalho com draga de sucção e recalque - bomba de 1.350 kW e cortador de 170 kW - distância de recalque de 500 a 700 m | m³ | 2019-04-01
1917621-DNT | DNIT | Dragagem de cascalho com draga de sucção e recalque - bomba de 1.350 kW e cortador de 170 kW - distância de recalque de 700 a 900 m | m³ | 2019-04-01
1917622-DNT | DNIT | Dragagem de cascalho com draga de sucção e recalque - bomba de 1.350 kW e cortador de 170 kW - distância de recalque de 900 a 1.100 m | m³ | 2019-04-01
1917623-DNT | DNIT | Dragagem de cascalho com draga de sucção e recalque - bomba de 1.350 kW e cortador de 170 kW - distância de recalque de 1.100 a 1.300 m | m³ | 2019-04-01
1917624-DNT | DNIT | Dragagem de cascalho com draga de sucção e recalque - bomba de 1.350 kW e cortador de 170 kW - distância de recalque de 1.300 a 1.500 m | m³ | 2019-04-01
1917625-DNT | DNIT | Dragagem de cascalho com draga de sucção e recalque - bomba de 1.350 kW e cortador de 170 kW - distância de recalque de 1.500 a 1.700 m | m³ | 2019-04-01
1917626-DNT | DNIT | Dragagem de cascalho com draga de sucção e recalque - bomba de 1.350 kW e cortador de 170 kW - distância de recalque de 1.700 a 1.900 m | m³ | 2019-04-01
1917627-DNT | DNIT | Dragagem de cascalho com draga de sucção e recalque - bomba de 1.350 kW e cortador de 170 kW - distância de recalque de 1.900 a 2.100 m | m³ | 2019-04-01
1917628-DNT | DNIT | Dragagem de cascalho com draga de sucção e recalque - bomba de 1.350 kW e cortador de 170 kW - distância de recalque de 2.100 a 2.300 m | m³ | 2019-04-01
1917629-DNT | DNIT | Dragagem de material de 1ª categoria com clamshell sobre pontão flutuante - capacidade da caçamba de 4,6 m³ - transporte com batelão sem propulsão com capacidade de 100 t - DMT 0 a 0,20 mn | m³ | 2019-04-01
1917630-DNT | DNIT | Dragagem de material de 1ª categoria com clamshell sobre pontão flutuante - capacidade da caçamba de 4,6 m³ - transporte com batelão sem propulsão com capacidade de 100 t - DMT 0,20 a 0,40 mn | m³ | 2019-04-01
1917631-DNT | DNIT | Dragagem de material de 1ª categoria com clamshell sobre pontão flutuante - capacidade da caçamba de 4,6 m³ - transporte com batelão sem propulsão com capacidade de 100 t - DMT 0,40 a 0,60 mn | m³ | 2019-04-01
1917632-DNT | DNIT | Dragagem de material de 1ª categoria com clamshell sobre pontão flutuante - capacidade da caçamba de 4,6 m³ - transporte com batelão sem propulsão com capacidade de 100 t - DMT 0,60 a 0,80 mn | m³ | 2019-04-01
1917633-DNT | DNIT | Dragagem de material de 1ª categoria com clamshell sobre pontão flutuante - capacidade da caçamba de 4,6 m³ - transporte com batelão sem propulsão com capacidade de 100 t - DMT 0,80 a 1,00 mn | m³ | 2019-04-01
1917634-DNT | DNIT | Dragagem de material de 1ª categoria com clamshell sobre pontão flutuante - capacidade da caçamba de 4,6 m³ - transporte com batelão sem propulsão com capacidade de 100 t - DMT 1,00 a 1,20 mn | m³ | 2019-04-01
1917635-DNT | DNIT | Dragagem de material de 1ª categoria com clamshell sobre pontão flutuante - capacidade da caçamba de 4,6 m³ - transporte com batelão sem propulsão com capacidade de 100 t - DMT 1,20 a 1,40 mn | m³ | 2019-04-01
1917636-DNT | DNIT | Dragagem de material de 1ª categoria com clamshell sobre pontão flutuante - capacidade da caçamba de 4,6 m³ - transporte com batelão sem propulsão com capacidade de 100 t - DMT 1,40 a 1,60 mn | m³ | 2019-04-01
1917637-DNT | DNIT | Dragagem de material de 1ª categoria com clamshell sobre pontão flutuante - capacidade da caçamba de 4,6 m³ - transporte com batelão sem propulsão com capacidade de 100 t - DMT 1,60 a 1,80 mn | m³ | 2019-04-01
1917638-DNT | DNIT | Dragagem de material de 1ª categoria com clamshell sobre pontão flutuante - capacidade da caçamba de 4,6 m³ - transporte com batelão sem propulsão com capacidade de 100 t - DMT 1,80 a 2,00 mn | m³ | 2019-04-01
1917639-DNT | DNIT | Dragagem de material de 1ª categoria com clamshell sobre pontão flutuante - capacidade da caçamba de 4,6 m³ - transporte com batelão sem propulsão com capacidade de 100 t - DMT de 2,00 mn | m³ | 2019-04-01
1917640-DNT | DNIT | Dragagem de material de 1ª categoria com dragline - caçamba de 2,1 m³ - DMT até 50 m | m³ | 2019-04-01
1917641-DNT | DNIT | Dragagem de material de 1ª categoria com dragline - caçamba de 2,1 m³ - caminho de serviço em leito natural - DMT 50 a 200 m - com caminhão de 14 m³ e carregadeira | m³ | 2019-04-01
1917642-DNT | DNIT | Dragagem de material de 1ª categoria com dragline - caçamba de 2,1 m³ - caminho de serviço em leito natural - DMT 200 a 400 m - com caminhão de 14 m³ e carregadeira | m³ | 2019-04-01
1917643-DNT | DNIT | Dragagem de material de 1ª categoria com dragline - caçamba de 2,1 m³ - caminho de serviço em leito natural - DMT 400 a 600 m - com caminhão de 14 m³ e carregadeira | m³ | 2019-04-01
1917644-DNT | DNIT | Dragagem de material de 1ª categoria com dragline - caçamba de 2,1 m³ - caminho de serviço em leito natural - DMT 600 a 800 m - com caminhão de 14 m³ e carregadeira | m³ | 2019-04-01
1917645-DNT | DNIT | Dragagem de material de 1ª categoria com dragline - caçamba de 2,1 m³ - caminho de serviço em leito natural - DMT 800 a 1000 m - com caminhão de 14 m³ e carregadeira | m³ | 2019-04-01
1917646-DNT | DNIT | Dragagem de material de 1ª categoria com dragline - caçamba de 2,1 m³ - caminho de serviço em leito natural - DMT 1.000 a 1.200 m - com caminhão de 14 m³ e carregadeira | m³ | 2019-04-01
1917647-DNT | DNIT | Dragagem de material de 1ª categoria com dragline - caçamba de 2,1 m³ - caminho de serviço em leito natural - DMT 1.200 a 1.400 m - com caminhão de 14 m³ e carregadeira | m³ | 2019-04-01
1917648-DNT | DNIT | Dragagem de material de 1ª categoria com dragline - caçamba de 2,1 m³ - caminho de serviço em leito natural - DMT 1.400 a 1.600 m - com caminhão de 14 m³ e carregadeira | m³ | 2019-04-01
1917649-DNT | DNIT | Dragagem de material de 1ª categoria com dragline - caçamba de 2,1 m³ - caminho de serviço em leito natural - DMT 1.600 a 1.800 m - com caminhão de 14 m³ e carregadeira | m³ | 2019-04-01
1917650-DNT | DNIT | Dragagem de material de 1ª categoria com dragline - caçamba de 2,1 m³ - caminho de serviço em leito natural - DMT 1.800 a 2.000 m - com caminhão de 14 m³ e carregadeira | m³ | 2019-04-01
1917651-DNT | DNIT | Dragagem de material de 1ª categoria com dragline - caçamba de 2,1 m³ - caminho de serviço em leito natural - DMT 2.000 a 2.500 m - com caminhão de 14 m³ e carregadeira | m³ | 2019-04-01
1917652-DNT | DNIT | Dragagem de material de 1ª categoria com dragline - caçamba de 2,1 m³ - caminho de serviço em leito natural - DMT 2.500 a 3.000 m - com caminhão de 14 m³ e carregadeira | m³ | 2019-04-01
1917653-DNT | DNIT | Dragagem de material de 1ª categoria com dragline - caçamba de 2,1 m³ - caminho de serviço em leito natural - DMT de 3.000 m - com caminhão de 14 m³ e carregadeira | m³ | 2019-04-01
1917654-DNT | DNIT | Dragagem de material de 1ª categoria com dragline - caçamba de 2,1 m³ - caminho de serviço em revestimento primário - DMT 50 a 200 m - com caminhão de 14 m³ e carregadeira | m³ | 2019-04-01
1917655-DNT | DNIT | Dragagem de material de 1ª categoria com dragline - caçamba de 2,1 m³ - caminho de serviço em revestimento primário - DMT 200 a 400 m - com caminhão de 14 m³ e carregadeira | m³ | 2019-04-01
1917656-DNT | DNIT | Dragagem de material de 1ª categoria com dragline - caçamba de 2,1 m³ - caminho de serviço em revestimento primário - DMT 400 a 600 m - com caminhão de 14 m³ e carregadeira | m³ | 2019-04-01
1917657-DNT | DNIT | Dragagem de material de 1ª categoria com dragline - caçamba de 2,1 m³ - caminho de serviço em revestimento primário - DMT 600 a 800 m - com caminhão de 14 m³ e carregadeira | m³ | 2019-04-01
1917658-DNT | DNIT | Dragagem de material de 1ª categoria com dragline - caçamba de 2,1 m³ - caminho de serviço em revestimento primário - DMT 800 a 1000 m - com caminhão de 14 m³ e carregadeira | m³ | 2019-04-01
1917659-DNT | DNIT | Dragagem de material de 1ª categoria com dragline - caçamba de 2,1 m³ - caminho de serviço em revestimento primário - DMT 1.000 a 1.200 m - com caminhão de 14 m³ e carregadeira | m³ | 2019-04-01
1917660-DNT | DNIT | Dragagem de material de 1ª categoria com dragline - caçamba de 2,1 m³ - caminho de serviço em revestimento primário - DMT 1.200 a 1.400 m - com caminhão de 14 m³ e carregadeira | m³ | 2019-04-01
1917661-DNT | DNIT | Dragagem de material de 1ª categoria com dragline - caçamba de 2,1 m³ - caminho de serviço em revestimento primário - DMT 1.400 a 1.600 m - com caminhão de 14 m³ e carregadeira | m³ | 2019-04-01
1917662-DNT | DNIT | Dragagem de material de 1ª categoria com dragline - caçamba de 2,1 m³ - caminho de serviço em revestimento primário - DMT 1.600 a 1.800 m - com caminhão de 14 m³ e carregadeira | m³ | 2019-04-01
1917663-DNT | DNIT | Dragagem de material de 1ª categoria com dragline - caçamba de 2,1 m³ - caminho de serviço em revestimento primário - DMT 1.800 a 2.000 m - com caminhão de 14 m³ e carregadeira | m³ | 2019-04-01
1917664-DNT | DNIT | Dragagem de material de 1ª categoria com dragline - caçamba de 2,1 m³ - caminho de serviço em revestimento primário - DMT 2.000 a 2.500 m - com caminhão de 14 m³ e carregadeira | m³ | 2019-04-01
1917665-DNT | DNIT | Dragagem de material de 1ª categoria com dragline - caçamba de 2,1 m³ - caminho de serviço em revestimento primário - DMT 2.500 a 3.000 m - com caminhão de 14 m³ e carregadeira | m³ | 2019-04-01
1917666-DNT | DNIT | Dragagem de material de 1ª categoria com dragline - caçamba de 2,1 m³ - caminho de serviço em revestimento primário - DMT de 3.000 m - com caminhão de 14 m³ e carregadeira | m³ | 2019-04-01
1917667-DNT | DNIT | Dragagem de material de 1ª categoria com dragline - caçamba de 2,1 m³ - caminho de serviço pavimentado - DMT 50 a 200 m - com caminhão de 14 m³ e carregadeira | m³ | 2019-04-01
1917668-DNT | DNIT | Dragagem de material de 1ª categoria com dragline - caçamba de 2,1 m³ - caminho de serviço pavimentado - DMT 200 a 400 m - com caminhão de 14 m³ e carregadeira | m³ | 2019-04-01
1917669-DNT | DNIT | Dragagem de material de 1ª categoria com dragline - caçamba de 2,1 m³ - caminho de serviço pavimentado - DMT 400 a 600 m - com caminhão de 14 m³ e carregadeira | m³ | 2019-04-01
1917670-DNT | DNIT | Dragagem de material de 1ª categoria com dragline - caçamba de 2,1 m³ - caminho de serviço pavimentado - DMT 600 a 800 m - com caminhão de 14 m³ e carregadeira | m³ | 2019-04-01
1917671-DNT | DNIT | Dragagem de material de 1ª categoria com dragline - caçamba de 2,1 m³ - caminho de serviço pavimentado - DMT 800 a 1000 m - com caminhão de 14 m³ e carregadeira | m³ | 2019-04-01
1917672-DNT | DNIT | Dragagem de material de 1ª categoria com dragline - caçamba de 2,1 m³ - caminho de serviço pavimentado - DMT 1.000 a 1.200 m - com caminhão de 14 m³ e carregadeira | m³ | 2019-04-01
1917673-DNT | DNIT | Dragagem de material de 1ª categoria com dragline - caçamba de 2,1 m³ - caminho de serviço pavimentado - DMT 1.200 a 1.400 m - com caminhão de 14 m³ e carregadeira | m³ | 2019-04-01
1917674-DNT | DNIT | Dragagem de material de 1ª categoria com dragline - caçamba de 2,1 m³ - caminho de serviço pavimentado - DMT 1.400 a 1.600 m - com caminhão de 14 m³ e carregadeira | m³ | 2019-04-01
1917675-DNT | DNIT | Dragagem de material de 1ª categoria com dragline - caçamba de 2,1 m³ - caminho de serviço pavimentado - DMT 1.600 a 1.800 m - com caminhão de 14 m³ e carregadeira | m³ | 2019-04-01
1917676-DNT | DNIT | Dragagem de material de 1ª categoria com dragline - caçamba de 2,1 m³ - caminho de serviço pavimentado - DMT 1.800 a 2.000 m - com caminhão de 14 m³ e carregadeira | m³ | 2019-04-01
1917677-DNT | DNIT | Dragagem de material de 1ª categoria com dragline - caçamba de 2,1 m³ - caminho de serviço pavimentado - DMT 2.000 a 2.500 m - com caminhão de 14 m³ e carregadeira | m³ | 2019-04-01
1917678-DNT | DNIT | Dragagem de material de 1ª categoria com dragline - caçamba de 2,1 m³ - caminho de serviço pavimentado - DMT 2.500 a 3.000 m - com caminhão de 14 m³ e carregadeira | m³ | 2019-04-01
1917679-DNT | DNIT | Dragagem de material de 1ª categoria com dragline - caçamba de 2,1 m³ - caminho de serviço pavimentado - DMT de 3.000 m - com caminhão de 14 m³ e carregadeira | m³ | 2019-04-01
1917680-DNT | DNIT | Dragagem de material de 1ª categoria com escavadeira hidráulica - capacidade de caçamba de 1,5 m³ - DMT 0 a 50 m | m³ | 2019-04-01
1917681-DNT | DNIT | Dragagem de material de 1ª categoria com escavadeira hidráulica - capacidade de caçamba de 1,5 m³ - caminho de serviço em leito natural - DMT 50 a 200 m | m³ | 2019-04-01
1917682-DNT | DNIT | Dragagem de material de 1ª categoria com escavadeira hidráulica - capacidade de caçamba de 1,5 m³ - caminho de serviço em leito natural - DMT 200 a 400 m | m³ | 2019-04-01
1917683-DNT | DNIT | Dragagem de material de 1ª categoria com escavadeira hidráulica - capacidade de caçamba de 1,5 m³ - caminho de serviço em leito natural - DMT 400 a 600 m | m³ | 2019-04-01
1917684-DNT | DNIT | Dragagem de material de 1ª categoria com escavadeira hidráulica - capacidade de caçamba de 1,5 m³ - caminho de serviço em leito natural - DMT 600 a 800 m | m³ | 2019-04-01
1917685-DNT | DNIT | Dragagem de material de 1ª categoria com escavadeira hidráulica - capacidade de caçamba de 1,5 m³ - caminho de serviço em leito natural - DMT 800 a 1000 m | m³ | 2019-04-01
1917686-DNT | DNIT | Dragagem de material de 1ª categoria com escavadeira hidráulica - capacidade de caçamba de 1,5 m³ - caminho de serviço em leito natural - DMT 1.000 a 1.200 m | m³ | 2019-04-01
1917687-DNT | DNIT | Dragagem de material de 1ª categoria com escavadeira hidráulica - capacidade de caçamba de 1,5 m³ - caminho de serviço em leito natural - DMT 1.200 a 1.400 m | m³ | 2019-04-01
1917688-DNT | DNIT | Dragagem de material de 1ª categoria com escavadeira hidráulica - capacidade de caçamba de 1,5 m³ - caminho de serviço em leito natural - DMT 1.400 a 1.600 m | m³ | 2019-04-01
1917689-DNT | DNIT | Dragagem de material de 1ª categoria com escavadeira hidráulica - capacidade de caçamba de 1,5 m³ - caminho de serviço em leito natural - DMT 1.600 a 1.800 m | m³ | 2019-04-01
1917690-DNT | DNIT | Dragagem de material de 1ª categoria com escavadeira hidráulica - capacidade de caçamba de 1,5 m³ - caminho de serviço em leito natural - DMT 1.800 a 2.000 m | m³ | 2019-04-01
1917691-DNT | DNIT | Dragagem de material de 1ª categoria com escavadeira hidráulica - capacidade de caçamba de 1,5 m³ - caminho de serviço em leito natural - DMT 2.000 a 2.500 m | m³ | 2019-04-01
1917692-DNT | DNIT | Dragagem de material de 1ª categoria com escavadeira hidráulica - capacidade de caçamba de 1,5 m³ - caminho de serviço em leito natural - DMT 2.500 a 3.000 m | m³ | 2019-04-01
1917693-DNT | DNIT | Dragagem de material de 1ª categoria com escavadeira hidráulica - capacidade de caçamba de 1,5 m³ - caminho de serviço em leito natural - DMT 3.000 m | m³ | 2019-04-01
1917694-DNT | DNIT | Dragagem de material de 1ª categoria com escavadeira hidráulica - capacidade de caçamba de 1,5 m³ - caminho de serviço em revestimento primário - DMT 50 a 200 m | m³ | 2019-04-01
1917695-DNT | DNIT | Dragagem de material de 1ª categoria com escavadeira hidráulica - capacidade de caçamba de 1,5 m³ - caminho de serviço em revestimento primário - DMT 200 a 400 m | m³ | 2019-04-01
1917696-DNT | DNIT | Dragagem de material de 1ª categoria com escavadeira hidráulica - capacidade de caçamba de 1,5 m³ - caminho de serviço em revestimento primário - DMT 400 a 600 m | m³ | 2019-04-01
1917697-DNT | DNIT | Dragagem de material de 1ª categoria com escavadeira hidráulica - capacidade de caçamba de 1,5 m³ - caminho de serviço em revestimento primário - DMT 600 a 800 m | m³ | 2019-04-01
1917698-DNT | DNIT | Dragagem de material de 1ª categoria com escavadeira hidráulica - capacidade de caçamba de 1,5 m³ - caminho de serviço em revestimento primário - DMT 800 a 1000 m | m³ | 2019-04-01
1917699-DNT | DNIT | Dragagem de material de 1ª categoria com escavadeira hidráulica - capacidade de caçamba de 1,5 m³ - caminho de serviço em revestimento primário - DMT 1.000 a 1.200 m | m³ | 2019-04-01
1917700-DNT | DNIT | Dragagem de material de 1ª categoria com escavadeira hidráulica - capacidade de caçamba de 1,5 m³ - caminho de serviço em revestimento primário - DMT 1.200 a 1.400 m | m³ | 2019-04-01
1917701-DNT | DNIT | Dragagem de material de 1ª categoria com escavadeira hidráulica - capacidade de caçamba de 1,5 m³ - caminho de serviço em revestimento primário - DMT 1.400 a 1.600 m | m³ | 2019-04-01
1917702-DNT | DNIT | Dragagem de material de 1ª categoria com escavadeira hidráulica - capacidade de caçamba de 1,5 m³ - caminho de serviço em revestimento primário - DMT 1.600 a 1.800 m | m³ | 2019-04-01
1917703-DNT | DNIT | Dragagem de material de 1ª categoria com escavadeira hidráulica - capacidade de caçamba de 1,5 m³ - caminho de serviço em revestimento primário - DMT 1.800 a 2.000 m | m³ | 2019-04-01
1917704-DNT | DNIT | Dragagem de material de 1ª categoria com escavadeira hidráulica - capacidade de caçamba de 1,5 m³ - caminho de serviço em revestimento primário - DMT 2.000 a 2.500 m | m³ | 2019-04-01
1917705-DNT | DNIT | Dragagem de material de 1ª categoria com escavadeira hidráulica - capacidade de caçamba de 1,5 m³ - caminho de serviço em revestimento primário - DMT 2.500 a 3.000 m | m³ | 2019-04-01
1917706-DNT | DNIT | Dragagem de material de 1ª categoria com escavadeira hidráulica - capacidade de caçamba de 1,5 m³ - caminho de serviço em revestimento primário - DMT 3.000 m | m³ | 2019-04-01
1917707-DNT | DNIT | Dragagem de material de 1ª categoria com escavadeira hidráulica - capacidade de caçamba de 1,5 m³ - caminho de serviço pavimentado - DMT 50 a 200 m | m³ | 2019-04-01
1917708-DNT | DNIT | Dragagem de material de 1ª categoria com escavadeira hidráulica - capacidade de caçamba de 1,5 m³ - caminho de serviço pavimentado - DMT 200 a 400 m | m³ | 2019-04-01
1917709-DNT | DNIT | Dragagem de material de 1ª categoria com escavadeira hidráulica - capacidade de caçamba de 1,5 m³ - caminho de serviço pavimentado - DMT 400 a 600 m | m³ | 2019-04-01
1917710-DNT | DNIT | Dragagem de material de 1ª categoria com escavadeira hidráulica - capacidade de caçamba de 1,5 m³ - caminho de serviço pavimentado - DMT 600 a 800 m | m³ | 2019-04-01
1917711-DNT | DNIT | Dragagem de material de 1ª categoria com escavadeira hidráulica - capacidade de caçamba de 1,5 m³ - caminho de serviço pavimentado - DMT 800 a 1000 m | m³ | 2019-04-01
1917712-DNT | DNIT | Dragagem de material de 1ª categoria com escavadeira hidráulica - capacidade de caçamba de 1,5 m³ - caminho de serviço pavimentado - DMT 1.000 a 1.200 m | m³ | 2019-04-01
1917713-DNT | DNIT | Dragagem de material de 1ª categoria com escavadeira hidráulica - capacidade de caçamba de 1,5 m³ - caminho de serviço pavimentado - DMT 1.200 a 1.400 m | m³ | 2019-04-01
1917714-DNT | DNIT | Dragagem de material de 1ª categoria com escavadeira hidráulica - capacidade de caçamba de 1,5 m³ - caminho de serviço pavimentado - DMT 1.400 a 1.600 m | m³ | 2019-04-01
1917715-DNT | DNIT | Dragagem de material de 1ª categoria com escavadeira hidráulica - capacidade de caçamba de 1,5 m³ - caminho de serviço pavimentado - DMT 1.600 a 1.800 m | m³ | 2019-04-01
1917716-DNT | DNIT | Dragagem de material de 1ª categoria com escavadeira hidráulica - capacidade de caçamba de 1,5 m³ - caminho de serviço pavimentado - DMT 1.800 a 2.000 m | m³ | 2019-04-01
1917717-DNT | DNIT | Dragagem de material de 1ª categoria com escavadeira hidráulica - capacidade de caçamba de 1,5 m³ - caminho de serviço pavimentado - DMT 2.000 a 2.500 m | m³ | 2019-04-01
1917718-DNT | DNIT | Dragagem de material de 1ª categoria com escavadeira hidráulica - capacidade de caçamba de 1,5 m³ - caminho de serviço pavimentado - DMT 2.500 a 3.000 m | m³ | 2019-04-01
1917719-DNT | DNIT | Dragagem de material de 1ª categoria com escavadeira hidráulica - capacidade de caçamba de 1,5 m³ - caminho de serviço pavimentado - DMT 3.000 m | m³ | 2019-04-01
1917724-DNT | DNIT | Dragagem de areia fina com draga de sucção e recalque - bomba de 177 kW e cortador de 30 kW - distância de recalque de até 500 m | m³ | 2019-04-01
1917725-DNT | DNIT | Dragagem de areia média com draga de sucção e recalque - bomba de 177 kW e cortador de 30 kW - distância de recalque de até 500 m | m³ | 2019-04-01
1917726-DNT | DNIT | Dragagem de areia grossa com draga de sucção e recalque - bomba de 177 kW e cortador de 30 kW - distância de recalque de até 500 m | m³ | 2019-04-01
1917727-DNT | DNIT | Dragagem de cascalho fino com draga de sucção e recalque - bomba de 177 kW e cortador de 30 kW - distância de recalque de até 500 m | m³ | 2019-04-01
1917728-DNT | DNIT | Dragagem de cascalho com draga de sucção e recalque - bomba de 177 kW e cortador de 30 kW - distância de recalque de até 500 m | m³ | 2019-04-01
1917729-DNT | DNIT | Dragagem de areia fina com draga de sucção e recalque - bomba de 447 kW e cortador de 52 kW - distância de recalque de até 500 m | m³ | 2019-04-01
1917730-DNT | DNIT | Dragagem de areia média com draga de sucção e recalque - bomba de 447 kW e cortador de 52 kW - distância de recalque de até 500 m | m³ | 2019-04-01
1917731-DNT | DNIT | Dragagem de cascalho fino com draga de sucção e recalque - bomba de 447 kW e cortador de 52 kW - distância de recalque de até 500 m | m³ | 2019-04-01
1917732-DNT | DNIT | Dragagem de areia fina com draga de sucção e recalque - bomba de 746 kW e cortador de 110 kW - distância de recalque de até 500 m | m³ | 2019-04-01
1917733-DNT | DNIT | Dragagem de areia média com draga de sucção e recalque - bomba de 746 kW e cortador de 110 kW - distância de recalque de até 500 m | m³ | 2019-04-01
1917734-DNT | DNIT | Dragagem de areia grossa com draga de sucção e recalque - bomba de 746 kW e cortador de 110 kW - distância de recalque de até 500 m | m³ | 2019-04-01
1917735-DNT | DNIT | Dragagem de cascalho fino com draga de sucção e recalque - bomba de 746 kW e cortador de 110 kW - distância de recalque de até 500 m | m³ | 2019-04-01
1917736-DNT | DNIT | Dragagem de cascalho com draga de sucção e recalque - bomba de 746 kW e cortador de 110 kW - distância de recalque de até 500 m | m³ | 2019-04-01
1917737-DNT | DNIT | Dragagem de areia fina com draga de sucção e recalque - bomba de 1.350 kW e cortador de 170 kW - distância de recalque de até 500 m | m³ | 2019-04-01
1917738-DNT | DNIT | Dragagem de areia média com draga de sucção e recalque - bomba de 1.350 kW e cortador de 170 kW - distância de recalque de até 500 m | m³ | 2019-04-01
1917739-DNT | DNIT | Dragagem de areia grossa com draga de sucção e recalque - bomba de 1.350 kW e cortador de 170 kW - distância de recalque de até 500 m | m³ | 2019-04-01
1917740-DNT | DNIT | Dragagem de cascalho fino com draga de sucção e recalque - bomba de 1.350 kW e cortador de 170 kW - distância de recalque de até 500 m | m³ | 2019-04-01
1917741-DNT | DNIT | Dragagem de cascalho com draga de sucção e recalque - bomba de 1.350 kW e cortador de 170 kW - distância de recalque de até 500 m | m³ | 2019-04-01
1A0000100-DNT | DNIT | TRANSPORTE LOCAL C/ BASC. 5 M3 RODOV. NÃO PAV. | tkm | 2008-01-01
1A0000105-DNT | DNIT | Transp. local c/ basc. 10m3 rodov. não pav (const) | tkm | 2016-11-01
1A0000106-DNT | DNIT | Transp. local c/ basc. 10m3 rodov. não pav (consv) | tkm | 2016-11-01
1A0000107-DNT | DNIT | Transp. local c/ basc. 10m3 rodov. não pav (restr) | tkm | 2016-11-01
1A0000108-DNT | DNIT | Transporte local c/ basc. p/ rocha rodov. não pav. | tkm | 2016-11-01
1A0000140-DNT | DNIT | Transp. local c/ carroceria 15 t rodov. não pav. | tkm | 2016-11-01
1A0000141-DNT | DNIT | Transporte local c/ carroceria 4t rodov. não pav. | tkm | 2016-11-01
1A0000150-DNT | DNIT | Transporte local c/ betoneira rodov. não pav. | tkm | 2016-11-01
1A0000160-DNT | DNIT | Transp. local c/ carroc. c/ guind. rodov. não pav. | tkm | 2016-11-01
1A0000190-DNT | DNIT | Transporte comercial c/ carroc. rodov. não pav. | tkm | 2016-11-01
1A0000191-DNT | DNIT | Transporte comercial c/ basc. 10m3 rod. não pav. | tkm | 2016-11-01
1A0000200-DNT | DNIT | Transporte local c/ basc. 5m3 rodov. pav. | tkm | 2016-11-01
1A0000203-DNT | DNIT | Transp. local material para remendos | tkm | 2016-11-01
1A0000204-DNT | DNIT | Transporte Local CBUQ c/ caçamba térmica | tkm | 2016-11-01
1A0000205-DNT | DNIT | Transp. local c/ basc. 10m3 rodov. pav. (const) | tkm | 2016-11-01
1A0000206-DNT | DNIT | Transp. local c/ basc. 10m3 rodov. pav. (consv) | tkm | 2016-11-01
1A0000207-DNT | DNIT | Transp. local c/ basc. 10m3 rodov. pav. (restr) | tkm | 2016-11-01
1A0000208-DNT | DNIT | Transporte local c/ basc. p/ rocha rodov. pav. | tkm | 2016-11-01
1A0000240-DNT | DNIT | Transporte local c/ carroceria 15 t rodov. pav. | tkm | 2016-11-01
1A0000241-DNT | DNIT | Transporte local c/ carroceria 4t rodov. pav. | tkm | 2016-11-01
1A0000250-DNT | DNIT | Transporte local c/ betoneira rodov. pav. | tkm | 2016-11-01
1A0000260-DNT | DNIT | Transp. local c/ carroceria c/ guind. rodov. pav. | tkm | 2016-11-01
1A0000290-DNT | DNIT | Transporte comercial c/ carroceria rodov. pav. | tkm | 2016-11-01
1A0000291-DNT | DNIT | Transporte comercial c/ basc. 10m3 rod. pav. | tkm | 2016-11-01
1A0010200-DNT | DNIT | Transporte local de material betuminoso | tkm | 2016-11-01
1A0020170-DNT | DNIT | Transp. local água c/ cam. tanque rodov. não pav. | tkm | 2016-11-01
1A0020270-DNT | DNIT | Transp. local de água c/ cam. tanque rodov. pav. | tkm | 2016-11-01
1A0030100-DNT | DNIT | Fornecimento de Aço CA-25 | kg | 2016-11-01
1A0030200-DNT | DNIT | Fornecimento de Aço CA-50 | kg | 2016-11-01
1A0030300-DNT | DNIT | Fornecimento de Aço CA-60 | kg | 2016-11-01
1A0071600-DNT | DNIT | Areia comercial | m3 | 2016-11-01
1A0071700-DNT | DNIT | Brita Comercial | m3 | 2016-11-01
1A0090101-DNT | DNIT | Alvenaria de pedra argamassada | m3 | 2016-11-01
1A0090151-DNT | DNIT | Alvenaria de pedra argamassada AC/PC | m3 | 2016-11-01
1A0090201-DNT | DNIT | Alvenaria de tijolos | m2 | 2016-11-01
1A0090251-DNT | DNIT | Alvenaria de tijolos AC | m2 | 2016-11-01
1A0090301-DNT | DNIT | Dentes para bueiros duplos D=1,00 m | und | 2016-11-01
1A0090351-DNT | DNIT | Dentes para bueiros duplos D=1,00 m AC/BC/PC | und | 2016-11-01
1A0090401-DNT | DNIT | Dentes para bueiros duplos D=1,20 m | und | 2016-11-01
1A0090451-DNT | DNIT | Dentes para bueiros duplos D=1,20 m AC/BC/PC | und | 2016-11-01
1A0090501-DNT | DNIT | Dentes para bueiros duplos D=1,50 m | und | 2016-11-01
1A0090551-DNT | DNIT | Dentes para bueiros duplos D=1,50 m AC/BC/PC | und | 2016-11-01
1A0090601-DNT | DNIT | Dentes para bueiros simples D=0,60 m | und | 2016-11-01
1A0090651-DNT | DNIT | Dentes para bueiros simples D=0,60 m AC/BC/PC | und | 2016-11-01
1A0090701-DNT | DNIT | Dentes para bueiros simples D=0,80 m | und | 2016-11-01
1A0090751-DNT | DNIT | Dentes para bueiros simples D=0,80 m AC/BC/PC | und | 2016-11-01
1A0090801-DNT | DNIT | Dentes para bueiros simples D=1,00 m | und | 2016-11-01
1A0090851-DNT | DNIT | Dentes para bueiros simples D=1,00 m AC/BC/PC | und | 2016-11-01
1A0090901-DNT | DNIT | Dentes para bueiros simples D=1,20 m | und | 2016-11-01
1A0090951-DNT | DNIT | Dentes para bueiros simples D=1,20 m AC/BC/PC | und | 2016-11-01
1A0091001-DNT | DNIT | Dentes para bueiros simples D=1,50 m | und | 2016-11-01
1A0091051-DNT | DNIT | Dentes para bueiros simples D=1,50 m AC/BC/PC | und | 2016-11-01
1A0091101-DNT | DNIT | Dentes para bueiros triplos D=1,00 m | und | 2016-11-01
1A0091151-DNT | DNIT | Dentes para bueiros triplos D=1,00 m AC/BC/PC | und | 2016-11-01
1A0091201-DNT | DNIT | Dentes para bueiros triplos D=1,20 m | und | 2016-11-01
1A0091251-DNT | DNIT | Dentes para bueiros triplos D=1,20 m AC/BC/PC | und | 2016-11-01
1A0091301-DNT | DNIT | Dentes para bueiros triplos D=1,50 m | und | 2016-11-01
1A0091351-DNT | DNIT | Dentes para bueiros triplos D=1,50 m AC/BC/PC | und | 2016-11-01
1A0096100-DNT | DNIT | PEÇAS DE DESGASTE DO BRITADOR 30M3/H | cjh | 2012-11-01
1A0096200-DNT | DNIT | PEÇAS DE DESGASTE DO BRITADOR 9 A 20M3/H | cjh | 2010-01-01
1A0096300-DNT | DNIT | Peças de Desgaste do Britador 80m3/h | cjh | 2016-11-01
1A0096400-DNT | DNIT | Peças de desgaste britador prod. de rachão | cjh | 2016-11-01
1A0099906-DNT | DNIT | Solo local / selo de argila apiloado | m3 | 2016-11-01
1A0110001-DNT | DNIT | Limpeza camada vegetal em jazida (const e restr.) | m2 | 2016-11-01
1A0110002-DNT | DNIT | Limpeza de camada vegetal em jazida (consv) | m2 | 2016-11-01
1A0110501-DNT | DNIT | Expurgo de jazida (const e restr) | m3 | 2016-11-01
1A0110502-DNT | DNIT | Expurgo de jazida (consv) | m3 | 2016-11-01
1A0111101-DNT | DNIT | Esc. e carga material de jazida (consv) | m3 | 2016-11-01
1A0112001-DNT | DNIT | Escav. e carga de mater. de jazida(const e restr) | m3 | 2016-11-01
1A0115001-DNT | DNIT | Rocha p/ britagem c/ perfur. sobre esteira | m3 | 2016-11-01
1A0115002-DNT | DNIT | Rocha p/ britagem com perfuratriz manual | m3 | 2016-11-01
1A0115501-DNT | DNIT | Rachão ou pedra-de-mão produzidos-(const e rest) | m3 | 2016-11-01
1A0115551-DNT | DNIT | Rachão ou pedra-de-mão comercial (cont e rest)/ PC | m3 | 2016-11-01
1A0117001-DNT | DNIT | Areia extraída com escavadeira hidráulica | m3 | 2016-11-01
1A0117002-DNT | DNIT | Areia extraída com trator e carregadeira | m3 | 2016-11-01
1A0117003-DNT | DNIT | Areia extraída com draga de sucção (tipo bomba) | m3 | 2016-11-01
1A0120001-DNT | DNIT | Brita produzida em central de britagem de 80 m3/h | m3 | 2016-11-01
1A0120002-DNT | DNIT | BRITA PRODUZIDA EM CENTRAL DE BRITAGEM DE 30 M3/H | m3 | 2012-11-01
1A0120004-DNT | DNIT | Pedra de mão produzida manualmente (consv) | m3 | 2016-11-01
1A0139002-DNT | DNIT | Usinagem de CBUQ (capa de rolamento) | t | 2016-11-01
1A0139003-DNT | DNIT | Usinagem de CBUQ (binder) | t | 2016-11-01
1A0139022-DNT | DNIT | Usinagem de CBUQ c/ cal hidr. (capa de rolamento) | t | 2016-11-01
1A0139052-DNT | DNIT | Usinagem de CBUQ (capa de rolamento) AC/BC | t | 2016-11-01
1A0139053-DNT | DNIT | Usinagem de CBUQ (binder) AC/BC | t | 2016-11-01
1A0139072-DNT | DNIT | Usinagem de CBUQ (capa de rolam.) AC/BC c cal hidr | t | 2016-11-01
1A0139102-DNT | DNIT | Usinagem de areia-asfalto | t | 2016-11-01
1A0139152-DNT | DNIT | Usinagem de areia-asfalto AC | t | 2016-11-01
1A0139501-DNT | DNIT | Usinagem de brita graduada | m3 | 2016-11-01
1A0139502-DNT | DNIT | Usinagem de solo-brita | m3 | 2016-11-01
1A0139503-DNT | DNIT | Usinagem de agregados p/ micro-revestimento | m3 | 2016-11-01
1A0139551-DNT | DNIT | Usinagem de brita graduada BC | m3 | 2016-11-01
1A0139552-DNT | DNIT | Usinagem de solo-brita BC | m3 | 2016-11-01
1A0139553-DNT | DNIT | Usinagem de agregados p/ micro-revestimento BC | m3 | 2016-11-01
1A0139601-DNT | DNIT | Usinagem de solo-cimento | m3 | 2016-11-01
1A0139602-DNT | DNIT | Usinagem de solo melhorado com cimento. | m3 | 2016-11-01
1A0139702-DNT | DNIT | Usinagem de P.M.F. | m3 | 2016-11-01
1A0139752-DNT | DNIT | Usinagem de P.M.F. AC/BC | m3 | 2016-11-01
1A0139802-DNT | DNIT | Usinagem de CBUQ p/ reciclagem em usina fixa. | t | 2016-11-01
1A0139852-DNT | DNIT | Usinagem de CBUQ p/ reciclagem em usina fixa BC | t | 2016-11-01
1A0140101-DNT | DNIT | Forma comum de madeira | m2 | 2016-11-01
1A0140201-DNT | DNIT | Forma de placa compensada resinada | m2 | 2016-11-01
1A0140301-DNT | DNIT | Forma de placa compensada plastificada | m2 | 2016-11-01
1A0140401-DNT | DNIT | Forma para tubulão | m2 | 2016-11-01
1A0140501-DNT | DNIT | Andaime de madeira | m3 | 2016-11-01
1A0140701-DNT | DNIT | Confecção e lançam. de concreto magro em betoneira | m3 | 2016-11-01
1A0140751-DNT | DNIT | Conf.e lanç. de concreto magro em betoneira AC/BC | m3 | 2016-11-01
1A0141001-DNT | DNIT | Concreto fck=10MPa contr raz uso geral conf e lanç | m3 | 2016-11-01
1A0141051-DNT | DNIT | Concr.fck=10MPa c.raz uso ger conf/lanç AC/BC | m3 | 2016-11-01
1A0141201-DNT | DNIT | Concreto fck=15MPa contr raz uso geral conf e lanç | m3 | 2016-11-01
1A0141251-DNT | DNIT | Concr.fck=15MPa c.raz uso ger conf/lanç AC/BC | m3 | 2016-11-01
1A0141501-DNT | DNIT | Concr estr fck=15MPa contr raz uso ger conf e lanç | m3 | 2016-11-01
1A0141551-DNT | DNIT | Concr estr fck=15MPa c.raz uso ger conf/lanç AC/BC | m3 | 2016-11-01
1A0141801-DNT | DNIT | Concr estr fck=18MPa contr raz uso ger conf e lanç | m3 | 2016-11-01
1A0141851-DNT | DNIT | Concr.estr fck=18MPa c.raz uso ger conf/lanç AC/BC | m3 | 2016-11-01
1A0142201-DNT | DNIT | Concr estr fck=25MPa contr raz uso ger conf e lanç | m3 | 2016-11-01
1A0142251-DNT | DNIT | Concr.estr.fck=25MPa c.raz uso ger conf/lanç AC/BC | m3 | 2016-11-01
1A0142300-DNT | DNIT | Concreto fck=18MPa para pré-moldados (tubos) | m3 | 2016-11-01
1A0142350-DNT | DNIT | Concr.fck=18MPa para pré-moldados (tubos) AC/BC | m3 | 2016-11-01
1A0142400-DNT | DNIT | Concreto poroso para pré-moldados (tubos) | m3 | 2016-11-01
1A0142450-DNT | DNIT | Concreto poroso para pré-moldados (tubos) AC/BC | m3 | 2016-11-01
1A0145001-DNT | DNIT | Escoramento de bueiros celulares | m3 | 2016-11-01
1A0151210-DNT | DNIT | Concreto ciclópico fck=15 MPa | m3 | 2016-11-01
1A0151260-DNT | DNIT | Concreto ciclópico fck=15 MPa AC/BC/PC | m3 | 2016-11-01
1A0151510-DNT | DNIT | Concreto ciclópico fck=15 MPa | m3 | 2016-11-01
1A0151560-DNT | DNIT | Concreto ciclópico fck=15 MPa AC/BC/PC | m3 | 2016-11-01
1A0158001-DNT | DNIT | Fornecimento, preparo e colocação formas aço CA 60 | kg | 2016-11-01
1A0158002-DNT | DNIT | Fornecimento, preparo e colocação formas aço CA 50 | kg | 2016-11-01
1A0158003-DNT | DNIT | Fornecimento, preparo e colocação formas aço CA 25 | kg | 2016-11-01
1A0160301-DNT | DNIT | Argamassa cimento-areia 1:3 | m3 | 2016-11-01
1A0160351-DNT | DNIT | Argamassa cimento-areia 1:3 AC | m3 | 2016-11-01
1A0160401-DNT | DNIT | Argamassa cimento-areia 1:4 | m3 | 2016-11-01
1A0160451-DNT | DNIT | Argamassa cimento-areia 1:4 AC | m3 | 2016-11-01
1A0160601-DNT | DNIT | Argamassa cimento-areia 1:6 | m3 | 2016-11-01
1A0160651-DNT | DNIT | Argamassa cimento-areia 1:6 AC | m3 | 2016-11-01
1A0162001-DNT | DNIT | Argamassa cimento-solo 1:10 | m3 | 2016-11-01
1A0165300-DNT | DNIT | Usinagem para sub-base de concreto rolado | m3 | 2016-11-01
1A0165350-DNT | DNIT | Usinagem p/ sub-base de concreto rolado AC/BC | m3 | 2016-11-01
1A0165400-DNT | DNIT | Usinagem p/ sub-base de concr. de cimento portland | m3 | 2016-11-01
1A0165450-DNT | DNIT | Usinagem p/sub-base de concr.cimento portl. AC/BC | m3 | 2016-11-01
1A0165600-DNT | DNIT | Usinagem p/ conc. de cim. portland c/ forma desliz | m3 | 2016-11-01
1A0165601-DNT | DNIT | Usinagem de conc. c/ cim. portland p/ pav. rígido | m3 | 2016-11-01
1A0165650-DNT | DNIT | Usinagem p/ conc.cim.portl.c/ forma desliz AC/BC | m3 | 2016-11-01
1A0165651-DNT | DNIT | Usinagem de conc. c/ cim. port.p/ pav.rígido AC/BC | m3 | 2016-11-01
1A0165700-DNT | DNIT | Usinagem p/ conc.cim. portland c/ equip. peq. por. | m3 | 2016-11-01
1A0165750-DNT | DNIT | Usinagem p/conc.cim. portl.c/ equip.peq.por.AC/BC | m3 | 2016-11-01
1A0170000-DNT | DNIT | Fabricação de peças pré mold. de conc. p/ pavim. | m3 | 2016-11-01
1A0170050-DNT | DNIT | Fabric.de peças pré mold.de conc. p/pavim.AC/BC | m3 | 2016-11-01
1A0172000-DNT | DNIT | Concreto fck=18MPa p/ pré-moldados (guarda-corpo) | m3 | 2016-11-01
1A0172001-DNT | DNIT | Guarda-corpo tipo GM, moldado no local | m | 2016-11-01
1A0172002-DNT | DNIT | Fabricação de Guarda-corpo | m | 2016-11-01
1A0172050-DNT | DNIT | Concr.fck = 18 mPa p/pré-mold.(guarda-corpo)AC/BC | m3 | 2016-11-01
1A0172051-DNT | DNIT | Guarda-corpo tipo GM, moldado no local AC/BC | m | 2016-11-01
1A0172052-DNT | DNIT | Fabricação de guarda - corpo AC/BC | m | 2016-11-01
1A0172501-DNT | DNIT | Fabricação de balizador de concreto | un | 2016-11-01
1A0172551-DNT | DNIT | Fabricação de balizador de concreto AC/BC | un | 2016-11-01
1A0173000-DNT | DNIT | Concreto fck=18MPa p/ pré moldados (mourões) | m3 | 2016-11-01
1A0173001-DNT | DNIT | Fabr. mourão de concr. esticador seção quad. 15cm | un | 2016-11-01
1A0173002-DNT | DNIT | Fabr. mourão de concr esticador seção triang. 15cm | un | 2016-11-01
1A0173050-DNT | DNIT | Concreto fck=18MPa p/pré moldados (mourões) AC/BC | m3 | 2016-11-01
1A0173051-DNT | DNIT | Fabric.Mourão concr.estic.seção quadr.15cm AC/BC | un | 2016-11-01
1A0173052-DNT | DNIT | Fabric.Mourão concr.estic.seção triang.15cm AC/BC | un | 2016-11-01
1A0173501-DNT | DNIT | Fabr. mourão de concreto suporte seção quad. 11cm | un | 2016-11-01
1A0173502-DNT | DNIT | Fabr. mourão de concr. suporte seção triang. 11cm | un | 2016-11-01
1A0173551-DNT | DNIT | Fabric.Mourão concr.suporte seção quadr.11cm AC/BC | un | 2016-11-01
1A0173552-DNT | DNIT | Fabric.Mourão concr.suporte sec.triang.11cm AC/BC | un | 2016-11-01
1A0173901-DNT | DNIT | Confecção de tubos de concreto D=0,20m | m | 2016-11-01
1A0173951-DNT | DNIT | Confecção de tubos de concreto D=0,20m AC/BC | m | 2016-11-01
1A0174001-DNT | DNIT | Confecção de tubos de concreto perfurado D=0,20m | m | 2016-11-01
1A0174051-DNT | DNIT | Confecção tubos concr.perfurado D=0,20m AC/BC | m | 2016-11-01
1A0174101-DNT | DNIT | Confecção de tubos de concreto poroso D=0,20m | m | 2016-11-01
1A0174151-DNT | DNIT | Confecção de tubos de concr.poroso D=0,20m AC/BC | m | 2016-11-01
1A0174501-DNT | DNIT | Confecção de tubos de concreto D=0,30m | m | 2016-11-01
1A0174551-DNT | DNIT | Confecção de tubos de concreto D=0,30m AC/BC | m | 2016-11-01
1A0174601-DNT | DNIT | Confecção de tubos de concreto perfurado D=0,30m | m | 2016-11-01
1A0174651-DNT | DNIT | Confecção de tubos concr.perfurado D=0,30m AC/BC | m | 2016-11-01
1A0174701-DNT | DNIT | Confecção de tubos de concreto poroso D=0,30m | m | 2016-11-01
1A0174751-DNT | DNIT | Confecção de tubos concr.poroso D=0,30m AC/BC | m | 2016-11-01
1A0175101-DNT | DNIT | Confecção de tubos de concreto D=0,40m | m | 2016-11-01
1A0175151-DNT | DNIT | Confecção de tubos de concreto D=0,40m AC/BC | m | 2016-11-01
1A0175201-DNT | DNIT | Confecção de tubos de concreto perfurado D=0,40m | m | 2016-11-01
1A0175251-DNT | DNIT | Confecção de tubos concr.perfurado D=0,40m AC/BC | m | 2016-11-01
1A0175301-DNT | DNIT | Confecção de tubos de concreto poroso D=0,40m | m | 2016-11-01
1A0175351-DNT | DNIT | Confecção de tubos concr.poroso D=0,40m AC/BC | m | 2016-11-01
1A0175501-DNT | DNIT | Confecção de tubos de concreto armado D=0,60m CA-4 | m | 2016-11-01
1A0175551-DNT | DNIT | Confecção de tubos concr.armado D=0,60m CA-4 AC/BC | m | 2016-11-01
1A0176001-DNT | DNIT | Confecção de tubos de concreto armado D=0,80m CA-4 | m | 2016-11-01
1A0176051-DNT | DNIT | Confecção de tubos concr.armado D=0,80m CA-4 AC/BC | m | 2016-11-01
1A0176501-DNT | DNIT | Confecção de tubos de concreto armado D=1,00m CA-4 | m | 2016-11-01
1A0176551-DNT | DNIT | Confecção de tubos concr.armado D=1,00m CA-4 AC/BC | m | 2016-11-01
1A0177001-DNT | DNIT | Confecção de tubos de concreto armado D=1,20m CA-4 | m | 2016-11-01
1A0177051-DNT | DNIT | Confecção de tubos concr.armado D=1,20m CA-4 AC/BC | m | 2016-11-01
1A0177501-DNT | DNIT | Confecção de tubos de concreto armado D=1,50m CA-4 | m | 2016-11-01
1A0177551-DNT | DNIT | Confecção de tubos concr.armado D=1,50m CA-4 AC/BC | m | 2016-11-01
1A0178001-DNT | DNIT | Obtenção de grama para replantio | m2 | 2016-11-01
1A0179001-DNT | DNIT | Guia de madeira - 2,5 x 7,0 cm | m | 2016-11-01
1A0179002-DNT | DNIT | Guia de madeira - 2,5 x 10,0 cm | m | 2016-11-01
1A0180001-DNT | DNIT | Recuperação de chapa para placa de sinalização | m2 | 2016-11-01
1A0181001-DNT | DNIT | Calha metálica semi-circular D=0,40 m | m | 2016-11-01
1A0185001-DNT | DNIT | Confecção de placa de sinalização semi-refletiva | m2 | 2016-11-01
1A0186001-DNT | DNIT | Confecção de placa de sinalização tot. refletiva | m2 | 2016-11-01
1A0187001-DNT | DNIT | Confecção de suporte e travessa p/ placa de sinal. | un | 2016-11-01
1A0189001-DNT | DNIT | Escavação manual em material de 1a categoria | m3 | 2016-11-01
1A0189101-DNT | DNIT | Escavação manual de vala em material de 1a cat. | m3 | 2016-11-01
1A0189201-DNT | DNIT | Escavação mecânica de vala em material de 1a cat. | m3 | 2016-11-01
1A0189301-DNT | DNIT | Compactação manual | m3 | 2016-11-01
1A0189302-DNT | DNIT | Reaterro e compactação | m3 | 2016-11-01
1A0189401-DNT | DNIT | Lastro de brita | m3 | 2016-11-01
1A0189451-DNT | DNIT | Lastro de brita BC | m3 | 2016-11-01
1A0270200-DNT | DNIT | Limpeza e enchim. junta pav. concr.(const e rest) | m | 2016-11-01
2003304-DNT | DNIT | Valeta de proteção de cortes com revestimento vegetal - VPC 01 | m | 2019-04-01
2003305-DNT | DNIT | Valeta de proteção de cortes com revestimento vegetal - VPC 02 | m | 2019-04-01
2003306-DNT | DNIT | Valeta de proteção de cortes com revestimento de concreto - VPC 03 - areia extraída e brita produzida | m | 2019-04-01
2003307-DNT | DNIT | Valeta de proteção de cortes com revestimento de concreto - VPC 03 - areia e brita comerciais | m | 2019-04-01
2003308-DNT | DNIT | Valeta de proteção de cortes com revestimento de concreto - VPC 04 - areia extraída e brita produzida | m | 2019-04-01
2003309-DNT | DNIT | Valeta de proteção de cortes com revestimento de concreto - VPC 04 - areia e brita comerciais | m | 2019-04-01
2003310-DNT | DNIT | Valeta de proteção de aterros com revestimento vegetal - VPA 01 | m | 2019-04-01
2003311-DNT | DNIT | Valeta de proteção de aterros com revestimento vegetal - VPA 02 | m | 2019-04-01
2003312-DNT | DNIT | Valeta de proteção de aterros com revestimento de concreto - VPA 03 - areia extraída e brita produzida | m | 2019-04-01
2003313-DNT | DNIT | Valeta de proteção de aterros com revestimento de concreto - VPA 03 - areia e brita comerciais | m | 2019-04-01
2003314-DNT | DNIT | Valeta de proteção de aterros com revestimento de concreto - VPA 04 - areia extraída e brita produzida | m | 2019-04-01
2003315-DNT | DNIT | Valeta de proteção de aterros com revestimento de concreto - VPA 04 - areia e brita comerciais | m | 2019-04-01
2003316-DNT | DNIT | Grelha de concreto 53 x 110 cm para boca-de-lobo - areia e brita comerciais - sobrecarcarga do trem tipo TB 45 | un | 2019-04-01
2003317-DNT | DNIT | Grelha de concreto 53 x 110 cm para boca-de-lobo - areia extraída e brita produzida - sobrecarcarga do trem tipo TB 45 | un | 2019-04-01
2003318-DNT | DNIT | Sarjeta triangular de concreto - STC 01 - areia extraída e brita produzida | m | 2019-04-01
2003319-DNT | DNIT | Sarjeta triangular de concreto - STC 01 - areia e brita comerciais | m | 2019-04-01
2003320-DNT | DNIT | Sarjeta triangular de concreto - STC 02 - areia extraída e brita produzida | m | 2019-04-01
2003321-DNT | DNIT | Sarjeta triangular de concreto - STC 02 - areia e brita comerciais | m | 2019-04-01
2003322-DNT | DNIT | Sarjeta triangular de concreto - STC 03 - areia extraída e brita produzida | m | 2019-04-01
2003323-DNT | DNIT | Sarjeta triangular de concreto - STC 03 - areia e brita comerciais | m | 2019-04-01
2003324-DNT | DNIT | Sarjeta triangular de concreto - STC 04 - areia extraída e brita produzida | m | 2019-04-01
2003325-DNT | DNIT | Sarjeta triangular de concreto - STC 04 - areia e brita comerciais | m | 2019-04-01
2003326-DNT | DNIT | Sarjeta triangular de concreto - STC 05 - areia extraída e brita produzida | m | 2019-04-01
2003327-DNT | DNIT | Sarjeta triangular de concreto - STC 05 - areia e brita comerciais | m | 2019-04-01
2003328-DNT | DNIT | Sarjeta triangular de concreto - STC 06 - areia extraída e brita produzida | m | 2019-04-01
2003329-DNT | DNIT | Sarjeta triangular de concreto - STC 06 - areia e brita comerciais | m | 2019-04-01
2003330-DNT | DNIT | Sarjeta triangular de concreto - STC 07 - areia extraída e brita produzida | m | 2019-04-01
2003331-DNT | DNIT | Sarjeta triangular de concreto - STC 07 - areia e brita comerciais | m | 2019-04-01
2003332-DNT | DNIT | Sarjeta triangular de concreto - STC 08 - areia extraída e brita produzida | m | 2019-04-01
2003333-DNT | DNIT | Sarjeta triangular de concreto - STC 08 - areia e brita comerciais | m | 2019-04-01
2003334-DNT | DNIT | Entrada para descida d'água - EDA 03 - areia extraída e brita produzida | un | 2019-04-01
2003335-DNT | DNIT | Entrada para descida d'água - EDA 03 - areia e brita comerciais | un | 2019-04-01
2003336-DNT | DNIT | Entrada para descida d'água - EDA 04 - areia e brita comerciais | un | 2019-04-01
2003337-DNT | DNIT | Entrada para descida d'água - EDA 04 - areia extraída e brita produzida | un | 2019-04-01
2003338-DNT | DNIT | Sarjeta triangular de grama - STG 01 | m | 2019-04-01
2003339-DNT | DNIT | Sarjeta triangular de grama - STG 02 | m | 2019-04-01
2003340-DNT | DNIT | Sarjeta triangular de grama - STG 03 | m | 2019-04-01
2003341-DNT | DNIT | Sarjeta triangular de grama - STG 04 | m | 2019-04-01
2003342-DNT | DNIT | Sarjeta trapezoidal de concreto - SZC 01 - areia extraída e brita produzida | m | 2019-04-01
2003343-DNT | DNIT | Sarjeta trapezoidal de concreto - SZC 01 - areia e brita comerciais | m | 2019-04-01
2003344-DNT | DNIT | Sarjeta trapezoidal de concreto - SZC 02 - areia extraída e brita produzida | m | 2019-04-01
2003345-DNT | DNIT | Sarjeta trapezoidal de concreto - SZC 02 - areia e brita comerciais | m | 2019-04-01
2003346-DNT | DNIT | Sarjeta trapezoidal de grama - SZG 01 | m | 2019-04-01
2003347-DNT | DNIT | Sarjeta trapezoidal de grama - SZG 02 | m | 2019-04-01
2003348-DNT | DNIT | Sarjeta de canteiro central de concreto - SCC 01 - areia extraída e brita produzida | m | 2019-04-01
2003349-DNT | DNIT | Sarjeta de canteiro central de concreto - SCC 01 - areia e brita comerciais | m | 2019-04-01
2003350-DNT | DNIT | Sarjeta de canteiro central de concreto - SCC 02 - areia extraída e brita produzida | m | 2019-04-01
2003351-DNT | DNIT | Sarjeta de canteiro central de concreto - SCC 02 - areia e brita comerciais | m | 2019-04-01
2003352-DNT | DNIT | Sarjeta de canteiro central de concreto - SCC 03 - areia extraída e brita produzida | m | 2019-04-01
2003353-DNT | DNIT | Sarjeta de canteiro central de concreto - SCC 03 - areia e brita comerciais | m | 2019-04-01
2003354-DNT | DNIT | Sarjeta de canteiro central de concreto - SCC 04 - areia extraída e brita produzida | m | 2019-04-01
2003355-DNT | DNIT | Sarjeta de canteiro central de concreto - SCC 04 - areia e brita comerciais | m | 2019-04-01
2003356-DNT | DNIT | Transposição de segmentos de sarjeta - TSS 01 - areia extraída e brita produzida | m | 2019-04-01
2003357-DNT | DNIT | Transposição de segmentos de sarjeta - TSS 01 - areia e brita comerciais | m | 2019-04-01
2003358-DNT | DNIT | Transposição de segmentos de sarjeta - TSS 02 - areia extraída e brita produzida | m | 2019-04-01
2003359-DNT | DNIT | Transposição de segmentos de sarjeta - TSS 02 - areia e brita comerciais | m | 2019-04-01
2003360-DNT | DNIT | Transposição de segmentos de sarjeta - TSS 03 - areia extraída e brita produzida | m | 2019-04-01
2003361-DNT | DNIT | Transposição de segmentos de sarjeta - TSS 03 - areia e brita comerciais | m | 2019-04-01
2003362-DNT | DNIT | Transposição de segmentos de sarjeta - TSS 04 - areia extraída e brita produzida | m | 2019-04-01
2003363-DNT | DNIT | Transposição de segmentos de sarjeta - TSS 04 - areia e brita comerciais | m | 2019-04-01
2003364-DNT | DNIT | Transposição de segmentos de sarjeta - TSS 05 - areia extraída e brita produzida | m | 2019-04-01
2003365-DNT | DNIT | Transposição de segmentos de sarjeta - TSS 05 - areia e brita comerciais | m | 2019-04-01
2003366-DNT | DNIT | Transposição de segmentos de sarjeta - TSS 06 - areia extraída e brita produzida | m | 2019-04-01
2003367-DNT | DNIT | Transposição de segmentos de sarjeta - TSS 06 - areia e brita comerciais | m | 2019-04-01
2003368-DNT | DNIT | Meio fio de concreto - MFC 01 - areia extraída e brita produzida - forma de madeira | m | 2019-04-01
2003369-DNT | DNIT | Meio fio de concreto - MFC 01 - areia e brita comerciais - forma de madeira | m | 2019-04-01
2003370-DNT | DNIT | Meio fio de concreto - MFC 02 - areia extraída e brita produzida - forma de madeira | m | 2019-04-01
2003371-DNT | DNIT | Meio fio de concreto - MFC 02 - areia e brita comerciais - forma de madeira | m | 2019-04-01
2003372-DNT | DNIT | Meio fio de concreto - MFC 03 - areia extraída e brita produzida - forma de madeira | m | 2019-04-01
2003373-DNT | DNIT | Meio fio de concreto - MFC 03 - areia e brita comerciais - forma de madeira | m | 2019-04-01
2003374-DNT | DNIT | Meio fio de concreto - MFC 04 - areia extraída e brita produzida - forma de madeira | m | 2019-04-01
2003375-DNT | DNIT | Meio fio de concreto - MFC 04 - areia e brita comerciais - forma de madeira | m | 2019-04-01
2003376-DNT | DNIT | Meio fio de concreto - MFC 05 - areia extraída e brita produzida - forma de madeira | m | 2019-04-01
2003377-DNT | DNIT | Meio fio de concreto - MFC 05 - areia e brita comerciais - forma de madeira | m | 2019-04-01
2003378-DNT | DNIT | Meio fio de concreto - MFC 06 - areia extraída e brita produzida - forma de madeira | m | 2019-04-01
2003379-DNT | DNIT | Meio fio de concreto - MFC 06 - areia e brita comerciais - forma de madeira | m | 2019-04-01
2003380-DNT | DNIT | Meio fio de concreto - MFC 07 - areia extraída e brita produzida - forma de madeira | m | 2019-04-01
2003381-DNT | DNIT | Meio fio de concreto - MFC 07 - areia e brita comerciais - forma de madeira | m | 2019-04-01
2003382-DNT | DNIT | Meio fio de concreto - MFC 08 - areia extraída e brita produzida - forma de madeira | m | 2019-04-01
2003383-DNT | DNIT | Meio fio de concreto - MFC 08 - areia e brita comerciais - forma de madeira | m | 2019-04-01
2003384-DNT | DNIT | Entrada para descida d'água - EDA 01 - areia extraída e brita produzida | un | 2019-04-01
2003385-DNT | DNIT | Entrada para descida d'água - EDA 01 - areia e brita comerciais | un | 2019-04-01
2003386-DNT | DNIT | Entrada para descida d'água - EDA 02 - areia extraída e brita produzida | un | 2019-04-01
2003387-DNT | DNIT | Entrada para descida d'água - EDA 02 - areia e brita comerciais | un | 2019-04-01
2003388-DNT | DNIT | Descida d'água de aterros tipo rápido - DAR 01 - areia extraída e brita produzida | m | 2019-04-01
2003389-DNT | DNIT | Descida d'água de aterros tipo rápido - DAR 01 - areia e brita comerciais | m | 2019-04-01
2003390-DNT | DNIT | Descida d'água de aterros tipo rápido - DAR 02 - areia extraída e brita produzida | m | 2019-04-01
2003391-DNT | DNIT | Descida d'água de aterros tipo rápido - DAR 02 - areia e brita comerciais | m | 2019-04-01
2003392-DNT | DNIT | Descida d'água de aterros tipo rápido - DAR 03 - areia extraída e brita produzida | m | 2019-04-01
2003393-DNT | DNIT | Descida d'água de aterros tipo rápido - DAR 03 - areia e brita comerciais | m | 2019-04-01
2003394-DNT | DNIT | Descida d'água de aterros tipo rápido - DAR 04 - areia extraída e brita produzida | m | 2019-04-01
2003395-DNT | DNIT | Descida d'água de aterros tipo rápido - DAR 04 - areia e brita comerciais | m | 2019-04-01
2003396-DNT | DNIT | Descida d'água de cortes em degraus - DCD 01 - areia extraída e brita produzida | m | 2019-04-01
2003397-DNT | DNIT | Descida d'água de cortes em degraus - DCD 01 - areia e brita comerciais | m | 2019-04-01
2003398-DNT | DNIT | Descida d'água de cortes em degraus - DCD 02 - areia extraída e brita produzida | m | 2019-04-01
2003399-DNT | DNIT | Descida d'água de cortes em degraus - DCD 02 - areia e brita comerciais | m | 2019-04-01
2003400-DNT | DNIT | Descida d'água de cortes em degraus - DCD 03 - areia extraída e brita produzida | m | 2019-04-01
2003401-DNT | DNIT | Descida d'água de cortes em degraus - DCD 03 - areia e brita comerciais | m | 2019-04-01
2003402-DNT | DNIT | Descida d'água de cortes em degraus - DCD 04 - areia extraída e brita produzida | m | 2019-04-01
2003403-DNT | DNIT | Descida d'água de cortes em degraus - DCD 04 - areia e brita comerciais | m | 2019-04-01
2003404-DNT | DNIT | Descida d'água de aterros em degraus - DAD 01 - areia extraída e brita produzida | m | 2019-04-01
2003405-DNT | DNIT | Descida d'água de aterros em degraus - DAD 01 - areia e brita comerciais | m | 2019-04-01
2003406-DNT | DNIT | Descida d'água de aterros em degraus - DAD 02 - areia extraída e brita produzida | m | 2019-04-01
2003407-DNT | DNIT | Descida d'água de aterros em degraus - DAD 02 - areia e brita comerciais | m | 2019-04-01
2003408-DNT | DNIT | Descida d'água de aterros em degraus - DAD 03 - areia extraída e brita produzida | m | 2019-04-01
2003409-DNT | DNIT | Descida d'água de aterros em degraus - DAD 03 - areia e brita comerciais | m | 2019-04-01
2003410-DNT | DNIT | Descida d'água de aterros em degraus - DAD 04 - areia extraída e brita produzida | m | 2019-04-01
2003411-DNT | DNIT | Descida d'água de aterros em degraus - DAD 04 - areia e brita comerciais | m | 2019-04-01
2003412-DNT | DNIT | Descida d'água de aterros em degraus - DAD 05 - areia extraída e brita produzida | m | 2019-04-01
2003413-DNT | DNIT | Descida d'água de aterros em degraus - DAD 05 - areia e brita comerciais | m | 2019-04-01
2003414-DNT | DNIT | Descida d'água de aterros em degraus - DAD 06 - areia extraída e brita produzida | m | 2019-04-01
2003415-DNT | DNIT | Descida d'água de aterros em degraus - DAD 06 - areia e brita comerciais | m | 2019-04-01
2003416-DNT | DNIT | Descida d'água de aterros em degraus - DAD 07 - areia extraída e brita produzida | m | 2019-04-01
2003417-DNT | DNIT | Descida d'água de aterros em degraus - DAD 07 - areia e brita comerciais | m | 2019-04-01
2003418-DNT | DNIT | Descida d'água de aterros em degraus - DAD 08 - areia extraída e brita produzida | m | 2019-04-01
2003419-DNT | DNIT | Descida d'água de aterros em degraus - DAD 08 - areia e brita comerciais | m | 2019-04-01
2003420-DNT | DNIT | Descida d'água de aterros em degraus - DAD 09 - areia extraída e brita produzida | m | 2019-04-01
2003421-DNT | DNIT | Descida d'água de aterros em degraus - DAD 09 - areia e brita comerciais | m | 2019-04-01
2003422-DNT | DNIT | Descida d'água de aterros em degraus - DAD 10 - areia extraída e brita produzida | m | 2019-04-01
2003423-DNT | DNIT | Descida d'água de aterros em degraus - DAD 10 - areia e brita comerciais | m | 2019-04-01
2003424-DNT | DNIT | Descida d'água de aterros em degraus - DAD 11 - areia extraída e brita produzida | m | 2019-04-01
2003425-DNT | DNIT | Descida d'água de aterros em degraus - DAD 11 - areia e brita comerciais | m | 2019-04-01
2003426-DNT | DNIT | Descida d'água de aterros em degraus - DAD 12 - areia extraída e brita produzida | m | 2019-04-01
2003427-DNT | DNIT | Descida d'água de aterros em degraus - DAD 12 - areia e brita comerciais | m | 2019-04-01
2003428-DNT | DNIT | Descida d'água de aterros em degraus - DAD 13 - areia extraída e brita produzida | m | 2019-04-01
2003429-DNT | DNIT | Descida d'água de aterros em degraus - DAD 13 - areia e brita comerciais | m | 2019-04-01
2003430-DNT | DNIT | Descida d'água de aterros em degraus - DAD 14 - areia extraída e brita produzida | m | 2019-04-01
2003431-DNT | DNIT | Descida d'água de aterros em degraus - DAD 14 - areia e brita comerciais | m | 2019-04-01
2003432-DNT | DNIT | Descida d'água de aterros em degraus - DAD 15 - areia extraída e brita produzida | m | 2019-04-01
2003433-DNT | DNIT | Descida d'água de aterros em degraus - DAD 15 - areia e brita comerciais | m | 2019-04-01
2003434-DNT | DNIT | Descida d'água de aterros em degraus - DAD 16 - areia extraída e brita produzida | m | 2019-04-01
2003435-DNT | DNIT | Descida d'água de aterros em degraus - DAD 16 - areia e brita comerciais | m | 2019-04-01
2003436-DNT | DNIT | Descida d'água de aterros em degraus - DAD 17 - areia extraída e brita produzida | m | 2019-04-01
2003437-DNT | DNIT | Descida d'água de aterros em degraus - DAD 17 - areia e brita comerciais | m | 2019-04-01
2003438-DNT | DNIT | Descida d'água de aterros em degraus - DAD 18 - areia extraída e brita produzida | m | 2019-04-01
2003439-DNT | DNIT | Descida d'água de aterros em degraus - DAD 18 - areia e brita comerciais | m | 2019-04-01
2003440-DNT | DNIT | Dissipador de energia - DES 01 - areia extraída e pedra de mão produzida | un | 2019-04-01
2003441-DNT | DNIT | Dissipador de energia - DES 01 - areia e pedra de mão comerciais | un | 2019-04-01
2003442-DNT | DNIT | Dissipador de energia - DES 02 - areia extraída e pedra de mão produzida | un | 2019-04-01
2003443-DNT | DNIT | Dissipador de energia - DES 02 - areia e pedra de mão comerciais | un | 2019-04-01
2003444-DNT | DNIT | Dissipador de energia - DES 03 - areia extraída e pedra de mão produzida | un | 2019-04-01
2003445-DNT | DNIT | Dissipador de energia - DES 03 - areia e pedra de mão comerciais | un | 2019-04-01
2003446-DNT | DNIT | Dissipador de energia - DES 04 - areia extraída e pedra de mão produzida | un | 2019-04-01
2003447-DNT | DNIT | Dissipador de energia - DES 04 - areia e pedra de mão comerciais | un | 2019-04-01
2003448-DNT | DNIT | Dissipador de energia - DEB 01 - areia extraída e pedra de mão produzida | un | 2019-04-01
2003449-DNT | DNIT | Dissipador de energia - DEB 01 - areia e pedra de mão comerciais | un | 2019-04-01
2003450-DNT | DNIT | Dissipador de energia - DEB 02 - areia extraída e pedra de mão produzida | un | 2019-04-01
2003451-DNT | DNIT | Dissipador de energia - DEB 02 - areia e pedra de mão comerciais | un | 2019-04-01
2003452-DNT | DNIT | Dissipador de energia - DEB 03 - areia extraída e pedra de mão produzida | un | 2019-04-01
2003453-DNT | DNIT | Dissipador de energia - DEB 03 - areia e pedra de mão comerciais | un | 2019-04-01
2003454-DNT | DNIT | Dissipador de energia - DEB 04 - areia extraída e pedra de mão produzida | un | 2019-04-01
2003455-DNT | DNIT | Dissipador de energia - DEB 04 - areia e pedra de mão comerciais | un | 2019-04-01
2003456-DNT | DNIT | Dissipador de energia - DEB 05 - areia extraída e pedra de mão produzida | un | 2019-04-01
2003457-DNT | DNIT | Dissipador de energia - DEB 05 - areia e pedra de mão comerciais | un | 2019-04-01
2003458-DNT | DNIT | Dissipador de energia - DEB 06 - areia extraída e pedra de mão produzida | un | 2019-04-01
2003459-DNT | DNIT | Dissipador de energia - DEB 06 - areia e pedra de mão comerciais | un | 2019-04-01
2003460-DNT | DNIT | Dissipador de energia - DEB 07 - areia extraída e pedra de mão produzida | un | 2019-04-01
2003461-DNT | DNIT | Dissipador de energia - DEB 07 - areia e pedra de mão comerciais | un | 2019-04-01
2003462-DNT | DNIT | Dissipador de energia - DEB 08 - areia extraída e pedra de mão produzida | un | 2019-04-01
2003463-DNT | DNIT | Dissipador de energia - DEB 08 - areia e pedra de mão comerciais | un | 2019-04-01
2003464-DNT | DNIT | Dissipador de energia - DEB 09 - areia extraída e pedra de mão produzida | un | 2019-04-01
2003465-DNT | DNIT | Dissipador de energia - DEB 09 - areia e pedra de mão comerciais | un | 2019-04-01
2003466-DNT | DNIT | Dissipador de energia - DEB 10 - areia extraída e pedra de mão produzida | un | 2019-04-01
2003467-DNT | DNIT | Dissipador de energia - DEB 10 - areia e pedra de mão comerciais | un | 2019-04-01
2003468-DNT | DNIT | Dissipador de energia - DEB 11 - areia extraída e pedra de mão produzida | un | 2019-04-01
2003469-DNT | DNIT | Dissipador de energia - DEB 11 - areia e pedra de mão comerciais | un | 2019-04-01
2003470-DNT | DNIT | Dissipador de energia - DEB 12 - areia extraída e pedra de mão produzida | un | 2019-04-01
2003471-DNT | DNIT | Dissipador de energia - DEB 12 - areia e pedra de mão comerciais | un | 2019-04-01
2003472-DNT | DNIT | Dissipador de energia - DEB 13 - areia extraída e pedra de mão produzida | un | 2019-04-01
2003473-DNT | DNIT | Dissipador de energia - DEB 13 - areia e pedra de mão comerciais | un | 2019-04-01
2003474-DNT | DNIT | Dissipador de energia - DED 01 - areia extraída e pedra de mão produzida | un | 2019-04-01
2003475-DNT | DNIT | Dissipador de energia - DED 01 - areia e pedra de mão comerciais | un | 2019-04-01
2003476-DNT | DNIT | Caixa coletora de sarjeta - CCS 01 - com grelha de concreto - TCC 01 - areia extraída e brita produzida | un | 2019-04-01
2003477-DNT | DNIT | Caixa coletora de sarjeta - CCS 01 - com grelha de concreto - TCC 01 - areia e brita comerciais | un | 2019-04-01
2003478-DNT | DNIT | Caixa coletora de sarjeta - CCS 02 - com grelha de concreto - TCC 01 - areia extraída e brita produzida | un | 2019-04-01
2003479-DNT | DNIT | Caixa coletora de sarjeta - CCS 02 - com grelha de concreto - TCC 01 - areia e brita comerciais | un | 2019-04-01
2003480-DNT | DNIT | Caixa coletora de sarjeta - CCS 03 - com grelha de concreto - TCC 01 - areia extraída e brita produzida | un | 2019-04-01
2003481-DNT | DNIT | Caixa coletora de sarjeta - CCS 03 - com grelha de concreto - TCC 01 - areia e brita comerciais | un | 2019-04-01
2003482-DNT | DNIT | Caixa coletora de sarjeta - CCS 04 - com grelha de concreto - TCC 01 - areia extraída e brita produzida | un | 2019-04-01
2003483-DNT | DNIT | Caixa coletora de sarjeta - CCS 04 - com grelha de concreto - TCC 01 - areia e brita comerciais | un | 2019-04-01
2003484-DNT | DNIT | Caixa coletora de sarjeta - CCS 05 - com grelha de concreto - TCC 01 - areia extraída e brita produzida | un | 2019-04-01
2003485-DNT | DNIT | Caixa coletora de sarjeta - CCS 05 - com grelha de concreto - TCC 01 - areia e brita comerciais | un | 2019-04-01
2003486-DNT | DNIT | Caixa coletora de sarjeta - CCS 06 - com grelha de concreto - TCC 01 - areia extraída e brita produzida | un | 2019-04-01
2003487-DNT | DNIT | Caixa coletora de sarjeta - CCS 06 - com grelha de concreto - TCC 01 - areia e brita comerciais | un | 2019-04-01
2003488-DNT | DNIT | Caixa coletora de sarjeta - CCS 07 - com grelha de concreto - TCC 01 - areia extraída e brita produzida | un | 2019-04-01
2003489-DNT | DNIT | Caixa coletora de sarjeta - CCS 07 - com grelha de concreto - TCC 01 - areia e brita comerciais | un | 2019-04-01
2003490-DNT | DNIT | Caixa coletora de sarjeta - CCS 08 - com grelha de concreto - TCC 01 - areia extraída e brita produzida | un | 2019-04-01
2003491-DNT | DNIT | Caixa coletora de sarjeta - CCS 08 - com grelha de concreto - TCC 01 - areia e brita comerciais | un | 2019-04-01
2003492-DNT | DNIT | Caixa coletora de sarjeta - CCS 09 - com grelha de concreto - TCC 01 - areia extraída e brita produzida | un | 2019-04-01
2003493-DNT | DNIT | Caixa coletora de sarjeta - CCS 09 - com grelha de concreto - TCC 01 - areia e brita comerciais | un | 2019-04-01
2003494-DNT | DNIT | Caixa coletora de sarjeta - CCS 10 - com grelha de concreto - TCC 01 - areia extraída e brita produzida | un | 2019-04-01
2003495-DNT | DNIT | Caixa coletora de sarjeta - CCS 10 - com grelha de concreto - TCC 01 - areia e brita comerciais | un | 2019-04-01
2003496-DNT | DNIT | Caixa coletora de sarjeta - CCS 11 - com grelha de concreto - TCC 01 - areia extraída e brita produzida | un | 2019-04-01
2003497-DNT | DNIT | Caixa coletora de sarjeta - CCS 11 - com grelha de concreto - TCC 01 - areia e brita comerciais | un | 2019-04-01
2003498-DNT | DNIT | Caixa coletora de sarjeta - CCS 12 - com grelha de concreto - TCC 01 - areia extraída e brita produzida | un | 2019-04-01
2003499-DNT | DNIT | Caixa coletora de sarjeta - CCS 12 - com grelha de concreto - TCC 01 - areia e brita comerciais | un | 2019-04-01
2003500-DNT | DNIT | Caixa coletora de sarjeta - CCS 13 - com grelha de concreto - TCC 01 - areia extraída e brita produzida | un | 2019-04-01
2003501-DNT | DNIT | Caixa coletora de sarjeta - CCS 13 - com grelha de concreto - TCC 01 - areia e brita comerciais | un | 2019-04-01
2003502-DNT | DNIT | Caixa coletora de sarjeta - CCS 14 - com grelha de concreto - TCC 01 - areia extraída e brita produzida | un | 2019-04-01
2003503-DNT | DNIT | Caixa coletora de sarjeta - CCS 14 - com grelha de concreto - TCC 01 - areia e brita comerciais | un | 2019-04-01
2003504-DNT | DNIT | Caixa coletora de sarjeta - CCS 15 - com grelha de concreto - TCC 01 - areia extraída e brita produzida | un | 2019-04-01
2003505-DNT | DNIT | Caixa coletora de sarjeta - CCS 15 - com grelha de concreto - TCC 01 - areia e brita comerciais | un | 2019-04-01
2003506-DNT | DNIT | Caixa coletora de sarjeta - CCS 16 - com grelha de concreto - TCC 01 - areia extraída e brita produzida | un | 2019-04-01
2003507-DNT | DNIT | Caixa coletora de sarjeta - CCS 16 - com grelha de concreto - TCC 01 - areia e brita comerciais | un | 2019-04-01
2003508-DNT | DNIT | Caixa coletora de sarjeta - CCS 17 - com grelha de concreto - TCC 01 - areia extraída e brita produzida | un | 2019-04-01
2003509-DNT | DNIT | Caixa coletora de sarjeta - CCS 17 - com grelha de concreto - TCC 01 - areia e brita comerciais | un | 2019-04-01
2003510-DNT | DNIT | Caixa coletora de sarjeta - CCS 18 - com grelha de concreto - TCC 01 - areia extraída e brita produzida | un | 2019-04-01
2003511-DNT | DNIT | Caixa coletora de sarjeta - CCS 18 - com grelha de concreto - TCC 01 - areia e brita comerciais | un | 2019-04-01
2003512-DNT | DNIT | Caixa coletora de sarjeta - CCS 19 - com grelha de concreto - TCC 01 - areia extraída e brita produzida | un | 2019-04-01
2003513-DNT | DNIT | Caixa coletora de sarjeta - CCS 19 - com grelha de concreto - TCC 01 - areia e brita comerciais | un | 2019-04-01
2003514-DNT | DNIT | Caixa coletora de sarjeta - CCS 20 - com grelha de concreto - TCC 01 - areia extraída e brita produzida | un | 2019-04-01
2003515-DNT | DNIT | Caixa coletora de sarjeta - CCS 20 - com grelha de concreto - TCC 01 - areia e brita comerciais | un | 2019-04-01
2003516-DNT | DNIT | Caixa coletora de sarjeta - CCS 01 - com grelha de ferro - TCC 02 - areia extraída e brita produzida | un | 2019-04-01
2003517-DNT | DNIT | Caixa coletora de sarjeta - CCS 01 - com grelha de ferro - TCC 02 - areia e brita comerciais | un | 2019-04-01
2003518-DNT | DNIT | Caixa coletora de sarjeta - CCS 02 - com grelha de ferro - TCC 02 - areia extraída e brita produzida | un | 2019-04-01
2003519-DNT | DNIT | Caixa coletora de sarjeta - CCS 02 - com grelha de ferro - TCC 02 - areia e brita comerciais | un | 2019-04-01
2003520-DNT | DNIT | Caixa coletora de sarjeta - CCS 03 - com grelha de ferro - TCC 02 - areia extraída e brita produzida | un | 2019-04-01
2003521-DNT | DNIT | Caixa coletora de sarjeta - CCS 03 - com grelha de ferro - TCC 02 - areia e brita comerciais | un | 2019-04-01
2003522-DNT | DNIT | Caixa coletora de sarjeta - CCS 04 - com grelha de ferro - TCC 02 - areia extraída e brita produzida | un | 2019-04-01
2003523-DNT | DNIT | Caixa coletora de sarjeta - CCS 04 - com grelha de ferro - TCC 02 - areia e brita comerciais | un | 2019-04-01
2003524-DNT | DNIT | Caixa coletora de sarjeta - CCS 05 - com grelha de ferro - TCC 02 - areia extraída e brita produzida | un | 2019-04-01
2003525-DNT | DNIT | Caixa coletora de sarjeta - CCS 05 - com grelha de ferro - TCC 02 - areia e brita comerciais | un | 2019-04-01
2003526-DNT | DNIT | Caixa coletora de sarjeta - CCS 06 - com grelha de ferro - TCC 02 - areia extraída e brita produzida | un | 2019-04-01
2003527-DNT | DNIT | Caixa coletora de sarjeta - CCS 06 - com grelha de ferro - TCC 02 - areia e brita comerciais | un | 2019-04-01
2003528-DNT | DNIT | Caixa coletora de sarjeta - CCS 07 - com grelha de ferro - TCC 02 - areia extraída e brita produzida | un | 2019-04-01
2003529-DNT | DNIT | Caixa coletora de sarjeta - CCS 07 - com grelha de ferro - TCC 02 - areia e brita comerciais | un | 2019-04-01
2003530-DNT | DNIT | Caixa coletora de sarjeta - CCS 08 - com grelha de ferro - TCC 02 - areia extraída e brita produzida | un | 2019-04-01
2003531-DNT | DNIT | Caixa coletora de sarjeta - CCS 08 - com grelha de ferro - TCC 02 - areia e brita comerciais | un | 2019-04-01
2003532-DNT | DNIT | Caixa coletora de sarjeta - CCS 09 - com grelha de ferro - TCC 02 - areia extraída e brita produzida | un | 2019-04-01
2003533-DNT | DNIT | Caixa coletora de sarjeta - CCS 09 - com grelha de ferro - TCC 02 - areia e brita comerciais | un | 2019-04-01
2003534-DNT | DNIT | Caixa coletora de sarjeta - CCS 10 - com grelha de ferro - TCC 02 - areia extraída e brita produzida | un | 2019-04-01
2003535-DNT | DNIT | Caixa coletora de sarjeta - CCS 10 - com grelha de ferro - TCC 02 - areia e brita comerciais | un | 2019-04-01
2003536-DNT | DNIT | Caixa coletora de sarjeta - CCS 11 - com grelha de ferro - TCC 02 - areia extraída e brita produzida | un | 2019-04-01
2003537-DNT | DNIT | Caixa coletora de sarjeta - CCS 11 - com grelha de ferro - TCC 02 - areia e brita comerciais | un | 2019-04-01
2003538-DNT | DNIT | Caixa coletora de sarjeta - CCS 12 - com grelha de ferro - TCC 02 - areia extraída e brita produzida | un | 2019-04-01
2003539-DNT | DNIT | Caixa coletora de sarjeta - CCS 12 - com grelha de ferro - TCC 02 - areia e brita comerciais | un | 2019-04-01
2003540-DNT | DNIT | Caixa coletora de sarjeta - CCS 13 - com grelha de ferro - TCC 02 - areia extraída e brita produzida | un | 2019-04-01
2003541-DNT | DNIT | Caixa coletora de sarjeta - CCS 13 - com grelha de ferro - TCC 02 - areia e brita comerciais | un | 2019-04-01
2003542-DNT | DNIT | Caixa coletora de sarjeta - CCS 14 - com grelha de ferro - TCC 02 - areia extraída e brita produzida | un | 2019-04-01
2003543-DNT | DNIT | Caixa coletora de sarjeta - CCS 14 - com grelha de ferro - TCC 02 - areia e brita comerciais | un | 2019-04-01
2003544-DNT | DNIT | Caixa coletora de sarjeta - CCS 15 - com grelha de ferro - TCC 02 - areia extraída e brita produzida | un | 2019-04-01
2003545-DNT | DNIT | Caixa coletora de sarjeta - CCS 15 - com grelha de ferro - TCC 02 - areia e brita comerciais | un | 2019-04-01
2003546-DNT | DNIT | Caixa coletora de sarjeta - CCS 16 - com grelha de ferro - TCC 02 - areia extraída e brita produzida | un | 2019-04-01
2003547-DNT | DNIT | Caixa coletora de sarjeta - CCS 16 - com grelha de ferro - TCC 02 - areia e brita comerciais | un | 2019-04-01
2003548-DNT | DNIT | Caixa coletora de sarjeta - CCS 17 - com grelha de ferro - TCC 02 - areia extraída e brita produzida | un | 2019-04-01
2003549-DNT | DNIT | Caixa coletora de sarjeta - CCS 17 - com grelha de ferro - TCC 02 - areia e brita comerciais | un | 2019-04-01
2003550-DNT | DNIT | Caixa coletora de sarjeta - CCS 18 - com grelha de ferro - TCC 02 - areia extraída e brita produzida | un | 2019-04-01
2003551-DNT | DNIT | Caixa coletora de sarjeta - CCS 18 - com grelha de ferro - TCC 02 - areia e brita comerciais | un | 2019-04-01
2003552-DNT | DNIT | Caixa coletora de sarjeta - CCS 19 - com grelha de ferro - TCC 02 - areia extraída e brita produzida | un | 2019-04-01
2003553-DNT | DNIT | Caixa coletora de sarjeta - CCS 19 - com grelha de ferro - TCC 02 - areia e brita comerciais | un | 2019-04-01
2003554-DNT | DNIT | Caixa coletora de sarjeta - CCS 20 - com grelha de ferro - TCC 02 - areia extraída e brita produzida | un | 2019-04-01
2003555-DNT | DNIT | Caixa coletora de sarjeta - CCS 20 - com grelha de ferro - TCC 02 - areia e brita comerciais | un | 2019-04-01
2003556-DNT | DNIT | Dreno longitudinal profundo para corte em solo - DPS 01 - tubo de PVC perfurado para drenagem - D = 150 mm e areia extraída | m | 2019-04-01
2003557-DNT | DNIT | Dreno longitudinal profundo para corte em solo - DPS 01 - tubo de PVC perfurado para drenagem - D = 150 mm e areia comercial | m | 2019-04-01
2003558-DNT | DNIT | Dreno longitudinal profundo para corte em solo - DPS 02 - tubo de PVC perfurado para drenagem - D = 150 mm e areia extraída | m | 2019-04-01
2003559-DNT | DNIT | Dreno longitudinal profundo para corte em solo - DPS 02 - tubo de PVC perfurado para drenagem - D = 150 mm e areia comercial | m | 2019-04-01
2003560-DNT | DNIT | Dreno longitudinal profundo para corte em solo - DPS 03 - tubo de concreto perfurado, areia extraída e brita produzida - madeira com utilização de 5 vezes | m | 2019-04-01
2003561-DNT | DNIT | Dreno longitudinal profundo para corte em solo - DPS 03 - tubo de concreto perfurado, areia e brita comerciais - madeira com utilização de 5 vezes | m | 2019-04-01
2003562-DNT | DNIT | Dreno longitudinal profundo para corte em solo - DPS 04 - tubo de concreto perfurado, areia extraída e brita produzida - madeira com utilização de 5 vezes | m | 2019-04-01
2003563-DNT | DNIT | Dreno longitudinal profundo para corte em solo - DPS 04 - tubo de concreto perfurado, areia e brita comerciais - madeira com utilização de 5 vezes | m | 2019-04-01
2003564-DNT | DNIT | Dreno longitudinal profundo para corte em solo - DPS 05 - dreno cego - brita produzida | m | 2019-04-01
2003565-DNT | DNIT | Dreno longitudinal profundo para corte em solo - DPS 05 - dreno cego - brita comercial | m | 2019-04-01
2003566-DNT | DNIT | Dreno longitudinal profundo para corte em solo - DPS 06 - dreno cego - brita produzida | m | 2019-04-01
2003567-DNT | DNIT | Dreno longitudinal profundo para corte em solo - DPS 06 - dreno cego - brita comercial | m | 2019-04-01
2003568-DNT | DNIT | Dreno longitudinal profundo para corte em solo - DPS 07 - tubo de concreto perfurado e brita produzida | m | 2019-04-01
2003569-DNT | DNIT | Dreno longitudinal profundo para corte em solo - DPS 07 - tubo de concreto perfurado e brita comercial | m | 2019-04-01
2003570-DNT | DNIT | Dreno longitudinal profundo para corte em solo - DPS 08 - tubo de concreto perfurado e brita produzida | m | 2019-04-01
2003571-DNT | DNIT | Dreno longitudinal profundo para corte em solo - DPS 08 - tubo de concreto perfurado e brita comercial | m | 2019-04-01
2003572-DNT | DNIT | Dreno longitudinal profundo para corte em solo - DPS 09 - tubo PEAD e agregado comercial | m | 2019-04-01
2003573-DNT | DNIT | Dreno longitudinal profundo para corte em solo - DPS 10 - tubo PEAD e agregado comercial | m | 2019-04-01
2003574-DNT | DNIT | Dreno longitudinal profundo para corte em solo - DPS 11 - tubo PEAD, areia e brita comerciais | m | 2019-04-01
2003575-DNT | DNIT | Dreno longitudinal profundo para corte em solo - DPS 12 - tubo PEAD, areia e brita comerciais | m | 2019-04-01
2003576-DNT | DNIT | Lastro de areia extraída - espalhamento manual | m³ | 2019-04-01
2003578-DNT | DNIT | Dreno longitudinal profundo para corte em solo - DPS 13 - tubo PEAD e brita comercial | m | 2019-04-01
2003579-DNT | DNIT | Dreno longitudinal profundo para corte em solo - DPS 14 - tubo PEAD e brita comercial | m | 2019-04-01
2003580-DNT | DNIT | Dreno longitudinal profundo para corte em solo - DPS 09 - tubo PEAD e areia extraída | m | 2019-04-01
2003581-DNT | DNIT | Dreno longitudinal profundo para corte em solo - DPS 10 - tubo PEAD e areia extraída | m | 2019-04-01
2003582-DNT | DNIT | Dreno longitudinal profundo para corte em solo - DPS 11 - tubo PEAD, areia extraída e brita produzida | m | 2019-04-01
2003583-DNT | DNIT | Dreno longitudinal profundo para corte em solo - DPS 12 - tubo PEAD, areia extraída e brita produzida | m | 2019-04-01
2003586-DNT | DNIT | Dreno longitudinal profundo para corte em solo - DPS 13 - tubo PEAD e brita produzida | m | 2019-04-01
2003587-DNT | DNIT | Dreno longitudinal profundo para corte em solo - DPS 14 - tubo PEAD e brita produzida | m | 2019-04-01
2003588-DNT | DNIT | Dreno longitudinal profundo para corte em rocha - DPR 01 - tubo PEAD e brita produzida | m | 2019-04-01
2003589-DNT | DNIT | Dreno longitudinal profundo para corte em rocha - DPR 01 - tubo PEAD e brita comercial | m | 2019-04-01
2003590-DNT | DNIT | Dreno longitudinal profundo para corte em rocha - DPR 02 - tubo PEAD e brita produzida | m | 2019-04-01
2003591-DNT | DNIT | Dreno longitudinal profundo para corte em rocha - DPR 02 - tubo PEAD e brita comercial | m | 2019-04-01
2003592-DNT | DNIT | Dreno longitudinal profundo para corte em rocha - DPR 03 - brita produzida | m | 2019-04-01
2003593-DNT | DNIT | Dreno longitudinal profundo para corte em rocha - DPR 03 - brita comercial | m | 2019-04-01
2003594-DNT | DNIT | Dreno longitudinal profundo para corte em rocha - DPR 04 - brita produzida | m | 2019-04-01
2003595-DNT | DNIT | Dreno longitudinal profundo para corte em rocha - DPR 04 - brita comercial | m | 2019-04-01
2003596-DNT | DNIT | Dreno longitudinal profundo para corte em rocha - DPR 05 - tubo de concreto poroso e areia extraída | m | 2019-04-01
2003597-DNT | DNIT | Dreno longitudinal profundo para corte em rocha - DPR 05 - tubo de concreto poroso e areia comercial | m | 2019-04-01
2003598-DNT | DNIT | Boca de saída para dreno longitudinal profundo - BSD 01 - tubo de concreto perfurado - areia extraída e brita produzida | un | 2019-04-01
2003599-DNT | DNIT | Boca de saída para dreno longitudinal profundo - BSD 01 - tubo de concreto perfurado - areia e brita comerciais | un | 2019-04-01
2003600-DNT | DNIT | Boca de saída para dreno longitudinal profundo - BSD 02 - tubo de concreto perfurado - areia extraída e brita produzida | un | 2019-04-01
2003601-DNT | DNIT | Boca de saída para dreno longitudinal profundo - BSD 02 - tubo de concreto perfurado - areia e brita comerciais | un | 2019-04-01
2003604-DNT | DNIT | Dreno sub-superficial - DSS 01 - tubo PEAD e areia extraída | m | 2019-04-01
2003605-DNT | DNIT | Dreno sub-superficial - DSS 01 - tubo PEAD e areia comercial | m | 2019-04-01
2003606-DNT | DNIT | Dreno sub-superficial - DSS 02 - brita produzida | m | 2019-04-01
2003607-DNT | DNIT | Dreno sub-superficial - DSS 02 - brita comercial | m | 2019-04-01
2003608-DNT | DNIT | Dreno sub-superficial - DSS 03 - brita produzida | m | 2019-04-01
2003609-DNT | DNIT | Dreno sub-superficial - DSS 03 - brita comercial | m | 2019-04-01
2003610-DNT | DNIT | Dreno sub-superficial - DSS 04 - tubo PEAD e brita produzida | m | 2019-04-01
2003611-DNT | DNIT | Dreno sub-superficial - DSS 04 - tubo PEAD e brita comercial | m | 2019-04-01
2003612-DNT | DNIT | Boca de saída para dreno sub-superficial - BSD 03 - areia extraída e brita produzida | un | 2019-04-01
2003613-DNT | DNIT | Boca de saída para dreno sub-superficial - BSD 03 - areia e brita comerciais | un | 2019-04-01
2003614-DNT | DNIT | Dreno sub-horizontal - DSH 01 - material de 1ª categoria | m | 2019-04-01
2003615-DNT | DNIT | Boca de saída para dreno sub-horizontal em material de 1ª categoria - BSD 04 - areia extraída e brita produzida | un | 2019-04-01
2003616-DNT | DNIT | Boca de saída para dreno sub-horizontal em material de 1ª categoria - BSD 04 - areia e brita comerciais | un | 2019-04-01
2003617-DNT | DNIT | Boca de lobo simples - BLS 01 - areia extraída e brita produzida | un | 2019-04-01
2003618-DNT | DNIT | Boca de lobo simples - BLS 01 - areia e brita comerciais | un | 2019-04-01
2003619-DNT | DNIT | Boca de lobo simples - BLS 02 - areia extraída e brita produzida | un | 2019-04-01
2003620-DNT | DNIT | Boca de lobo simples - BLS 02 - areia e brita comerciais | un | 2019-04-01
2003621-DNT | DNIT | Boca de lobo combinada - chapéu e grelha simples - BLC 01 - areia extraída e brita produzida | un | 2019-04-01
2003622-DNT | DNIT | Boca de lobo combinada - chapéu e grelha simples - BLC 01 - areia e brita comerciais | un | 2019-04-01
2003623-DNT | DNIT | Boca de lobo combinada - chapéu e grelha simples - BLC 02 - areia extraída e brita produzida | un | 2019-04-01
2003624-DNT | DNIT | Boca de lobo combinada - chapéu e grelha simples - BLC 02 - areia e brita comerciais | un | 2019-04-01
2003625-DNT | DNIT | Boca de lobo simples - grelha de concreto - BLSG 01 - areia extraída e brita produzida | un | 2019-04-01
2003626-DNT | DNIT | Boca de lobo simples - grelha de concreto - BLSG 01 - areia e brita comerciais | un | 2019-04-01
2003627-DNT | DNIT | Boca de lobo simples - grelha de concreto - BLSG 02 - areia extraída e brita produzida | un | 2019-04-01
2003628-DNT | DNIT | Boca de lobo simples - grelha de concreto - BLSG 02 - areia e brita comerciais | un | 2019-04-01
2003629-DNT | DNIT | Boca de lobo simples - grelha de concreto - BLSG 03 - areia extraída e brita produzida | un | 2019-04-01
2003630-DNT | DNIT | Boca de lobo simples - grelha de concreto - BLSG 03 - areia e brita comerciais | un | 2019-04-01
2003631-DNT | DNIT | Boca de lobo simples - grelha de concreto - BLSG 04 - areia extraída e brita produzida | un | 2019-04-01
2003632-DNT | DNIT | Boca de lobo simples - grelha de concreto - BLSG 04 - areia e brita comerciais | un | 2019-04-01
2003633-DNT | DNIT | Boca de lobo dupla - grelha de concreto - BLDG 01 - areia extraída e brita produzida | un | 2019-04-01
2003634-DNT | DNIT | Boca de lobo dupla - grelha de concreto - BLDG 01 - areia e brita comerciais | un | 2019-04-01
2003635-DNT | DNIT | Boca de lobo dupla - grelha de concreto - BLDG 02 - areia extraída e brita produzida | un | 2019-04-01
2003636-DNT | DNIT | Boca de lobo dupla - grelha de concreto - BLDG 02 - areia e brita comerciais | un | 2019-04-01
2003637-DNT | DNIT | Boca de lobo dupla - grelha de concreto - BLDG 03 - areia extraída e brita produzida | un | 2019-04-01
2003638-DNT | DNIT | Boca de lobo dupla - grelha de concreto - BLDG 03 - areia e brita comerciais | un | 2019-04-01
2003639-DNT | DNIT | Boca de lobo dupla - grelha de concreto - BLDG 04 - areia extraída e brita produzida | un | 2019-04-01
2003640-DNT | DNIT | Boca de lobo dupla - grelha de concreto - BLDG 04 - areia e brita comerciais | un | 2019-04-01
2003641-DNT | DNIT | Caixa de ligação e passagem - CLP 01 - areia extraída e brita produzida | un | 2019-04-01
2003642-DNT | DNIT | Caixa de ligação e passagem - CLP 01 - areia e brita comerciais | un | 2019-04-01
2003643-DNT | DNIT | Caixa de ligação e passagem - CLP 02 - areia extraída e brita produzida | un | 2019-04-01
2003644-DNT | DNIT | Caixa de ligação e passagem - CLP 02 - areia e brita comerciais | un | 2019-04-01
2003645-DNT | DNIT | Caixa de ligação e passagem - CLP 03 - areia extraída e brita produzida | un | 2019-04-01
2003646-DNT | DNIT | Caixa de ligação e passagem - CLP 03 - areia e brita comerciais | un | 2019-04-01
2003647-DNT | DNIT | Caixa de ligação e passagem - CLP 04 - areia extraída e brita produzida | un | 2019-04-01
2003648-DNT | DNIT | Caixa de ligação e passagem - CLP 04 - areia e brita comerciais | un | 2019-04-01
2003649-DNT | DNIT | Caixa de ligação e passagem - CLP 05 - areia extraída e brita produzida | un | 2019-04-01
2003650-DNT | DNIT | Caixa de ligação e passagem - CLP 05 - areia e brita comerciais | un | 2019-04-01
2003651-DNT | DNIT | Caixa de ligação e passagem - CLP 06 - areia extraída e brita produzida | un | 2019-04-01
2003652-DNT | DNIT | Caixa de ligação e passagem - CLP 06 - areia e brita comerciais | un | 2019-04-01
2003653-DNT | DNIT | Caixa de ligação e passagem - CLP 07 - areia extraída e brita produzida | un | 2019-04-01
2003654-DNT | DNIT | Caixa de ligação e passagem - CLP 07 - areia e brita comerciais | un | 2019-04-01
2003655-DNT | DNIT | Caixa de ligação e passagem - CLP 08 - areia extraída e brita produzida | un | 2019-04-01
2003656-DNT | DNIT | Caixa de ligação e passagem - CLP 08 - areia e brita comerciais | un | 2019-04-01
2003657-DNT | DNIT | Caixa de ligação e passagem - CLP 09 - areia extraída e brita produzida | un | 2019-04-01
2003658-DNT | DNIT | Caixa de ligação e passagem - CLP 09 - areia e brita comerciais | un | 2019-04-01
2003659-DNT | DNIT | Caixa de ligação e passagem - CLP 10 - areia extraída e brita produzida | un | 2019-04-01
2003660-DNT | DNIT | Caixa de ligação e passagem - CLP 10 - areia e brita comerciais | un | 2019-04-01
2003661-DNT | DNIT | Caixa de ligação e passagem - CLP 11 - areia extraída e brita produzida | un | 2019-04-01
2003662-DNT | DNIT | Caixa de ligação e passagem - CLP 11 - areia e brita comerciais | un | 2019-04-01
2003663-DNT | DNIT | Caixa de ligação e passagem - CLP 12 - areia extraída e brita produzida | un | 2019-04-01
2003664-DNT | DNIT | Caixa de ligação e passagem - CLP 12 - areia e brita comerciais | un | 2019-04-01
2003665-DNT | DNIT | Caixa de ligação e passagem - CLP 13 - areia extraída e brita produzida | un | 2019-04-01
2003666-DNT | DNIT | Caixa de ligação e passagem - CLP 13 - areia e brita comerciais | un | 2019-04-01
2003667-DNT | DNIT | Caixa de ligação e passagem - CLP 14 - areia extraída e brita produzida | un | 2019-04-01
2003668-DNT | DNIT | Caixa de ligação e passagem - CLP 14 - areia e brita comerciais | un | 2019-04-01
2003669-DNT | DNIT | Caixa de ligação e passagem - CLP 15 - areia extraída e brita produzida | un | 2019-04-01
2003670-DNT | DNIT | Caixa de ligação e passagem - CLP 15 - areia e brita comerciais | un | 2019-04-01
2003671-DNT | DNIT | Caixa de ligação e passagem - CLP 16 - areia extraída e brita produzida | un | 2019-04-01
2003672-DNT | DNIT | Caixa de ligação e passagem - CLP 16 - areia e brita comerciais | un | 2019-04-01
2003673-DNT | DNIT | Caixa de ligação e passagem - CLP 17 - areia extraída e brita produzida | un | 2019-04-01
2003674-DNT | DNIT | Caixa de ligação e passagem - CLP 17 - areia e brita comerciais | un | 2019-04-01
2003675-DNT | DNIT | Caixa de ligação e passagem - CLP 18 - areia extraída e brita produzida | un | 2019-04-01
2003676-DNT | DNIT | Caixa de ligação e passagem - CLP 18 - areia e brita comerciais | un | 2019-04-01
2003677-DNT | DNIT | Poço de visita - PVI 01 - areia extraída e brita produzida | un | 2019-04-01
2003678-DNT | DNIT | Poço de visita - PVI 01 - areia e brita comerciais | un | 2019-04-01
2003679-DNT | DNIT | Poço de visita - PVI 02 - areia extraída e brita produzida | un | 2019-04-01
2003680-DNT | DNIT | Poço de visita - PVI 02 - areia e brita comerciais | un | 2019-04-01
2003681-DNT | DNIT | Poço de visita - PVI 03 - areia extraída e brita produzida | un | 2019-04-01
2003682-DNT | DNIT | Poço de visita - PVI 03 - areia e brita comerciais | un | 2019-04-01
2003683-DNT | DNIT | Poço de visita - PVI 04 - areia extraída e brita produzida | un | 2019-04-01
2003684-DNT | DNIT | Poço de visita - PVI 04 - areia e brita comerciais | un | 2019-04-01
2003685-DNT | DNIT | Poço de visita - PVI 05 - areia extraída e brita produzida | un | 2019-04-01
2003686-DNT | DNIT | Poço de visita - PVI 05 - areia e brita comerciais | un | 2019-04-01
2003687-DNT | DNIT | Poço de visita - PVI 06 - areia extraída e brita produzida | un | 2019-04-01
2003688-DNT | DNIT | Poço de visita - PVI 06 - areia e brita comerciais | un | 2019-04-01
2003689-DNT | DNIT | Poço de visita - PVI 07 - areia extraída e brita produzida | un | 2019-04-01
2003690-DNT | DNIT | Poço de visita - PVI 07 - areia e brita comerciais | un | 2019-04-01
2003691-DNT | DNIT | Poço de visita - PVI 08 - areia extraída e brita produzida | un | 2019-04-01
2003692-DNT | DNIT | Poço de visita - PVI 08 - areia e brita comerciais | un | 2019-04-01
2003693-DNT | DNIT | Poço de visita - PVI 09 - areia extraída e brita produzida | un | 2019-04-01
2003694-DNT | DNIT | Poço de visita - PVI 09 - areia e brita comerciais | un | 2019-04-01
2003695-DNT | DNIT | Poço de visita - PVI 10 - areia extraída e brita produzida | un | 2019-04-01
2003696-DNT | DNIT | Poço de visita - PVI 10 - areia e brita comerciais | un | 2019-04-01
2003697-DNT | DNIT | Poço de visita - PVI 11 - areia extraída e brita produzida | un | 2019-04-01
2003698-DNT | DNIT | Poço de visita - PVI 11 - areia e brita comerciais | un | 2019-04-01
2003699-DNT | DNIT | Poço de visita - PVI 12 - areia extraída e brita produzida | un | 2019-04-01
2003700-DNT | DNIT | Poço de visita - PVI 12 - areia e brita comerciais | un | 2019-04-01
2003701-DNT | DNIT | Poço de visita - PVI 13 - areia extraída e brita produzida | un | 2019-04-01
2003702-DNT | DNIT | Poço de visita - PVI 13 - areia e brita comerciais | un | 2019-04-01
2003703-DNT | DNIT | Poço de visita - PVI 14 - areia extraída e brita produzida | un | 2019-04-01
2003704-DNT | DNIT | Poço de visita - PVI 14 - areia e brita comerciais | un | 2019-04-01
2003705-DNT | DNIT | Poço de visita - PVI 15 - areia extraída e brita produzida | un | 2019-04-01
2003706-DNT | DNIT | Poço de visita - PVI 15 - areia e brita comerciais | un | 2019-04-01
2003707-DNT | DNIT | Poço de visita - PVI 16 - areia extraída e brita produzida | un | 2019-04-01
2003708-DNT | DNIT | Poço de visita - PVI 16 - areia e brita comerciais | un | 2019-04-01
2003709-DNT | DNIT | Poço de visita - PVI 17 - areia extraída e brita produzida | un | 2019-04-01
2003710-DNT | DNIT | Poço de visita - PVI 17 - areia e brita comerciais | un | 2019-04-01
2003711-DNT | DNIT | Poço de visita - PVI 18 - areia extraída e brita produzida | un | 2019-04-01
2003712-DNT | DNIT | Poço de visita - PVI 18 - areia e brita comerciais | un | 2019-04-01
2003713-DNT | DNIT | Chaminé dos poços de visita - CPV 01 - areia extraída e brita produzida | un | 2019-04-01
2003714-DNT | DNIT | Chaminé dos poços de visita - CPV 01 - areia e brita comerciais | un | 2019-04-01
2003715-DNT | DNIT | Chaminé dos poços de visita - CPV 02 - areia extraída e brita produzida | un | 2019-04-01
2003716-DNT | DNIT | Chaminé dos poços de visita - CPV 02 - areia e brita comerciais | un | 2019-04-01
2003717-DNT | DNIT | Chaminé dos poços de visita - CPV 03 - areia extraída e brita produzida | un | 2019-04-01
2003718-DNT | DNIT | Chaminé dos poços de visita - CPV 03 - areia e brita comerciais | un | 2019-04-01
2003719-DNT | DNIT | Chaminé dos poços de visita - CPV 04 - areia extraída e brita produzida | un | 2019-04-01
2003720-DNT | DNIT | Chaminé dos poços de visita - CPV 04 - areia e brita comerciais | un | 2019-04-01
2003721-DNT | DNIT | Chaminé dos poços de visita - CPV 05 - areia extraída e brita produzida | un | 2019-04-01
2003722-DNT | DNIT | Chaminé dos poços de visita - CPV 05 - areia e brita comerciais | un | 2019-04-01
2003723-DNT | DNIT | Chaminé dos poços de visita - CPV 06 - areia extraída e brita produzida | un | 2019-04-01
2003724-DNT | DNIT | Chaminé dos poços de visita - CPV 06 - areia e brita comerciais | un | 2019-04-01
2003725-DNT | DNIT | Chaminé dos poços de visita - CPV 07 - areia extraída e brita produzida | un | 2019-04-01
2003726-DNT | DNIT | Chaminé dos poços de visita - CPV 07 - areia e brita comerciais | un | 2019-04-01
2003727-DNT | DNIT | Caixa coletora de talvegue - CCT 01 - areia extraída e brita produzida | un | 2019-04-01
2003728-DNT | DNIT | Caixa coletora de talvegue - CCT 01 - areia e brita comerciais | un | 2019-04-01
2003729-DNT | DNIT | Caixa coletora de talvegue - CCT 02 - areia extraída e brita produzida | un | 2019-04-01
2003730-DNT | DNIT | Caixa coletora de talvegue - CCT 02 - areia e brita comerciais | un | 2019-04-01
2003731-DNT | DNIT | Caixa coletora de talvegue - CCT 03 - areia extraída e brita produzida | un | 2019-04-01
2003732-DNT | DNIT | Caixa coletora de talvegue - CCT 03 - areia e brita comerciais | un | 2019-04-01
2003733-DNT | DNIT | Caixa coletora de talvegue - CCT 04 - areia extraída e brita produzida | un | 2019-04-01
2003734-DNT | DNIT | Caixa coletora de talvegue - CCT 04 - areia e brita comerciais | un | 2019-04-01
2003735-DNT | DNIT | Caixa coletora de talvegue - CCT 05 - areia extraída e brita produzida | un | 2019-04-01
2003736-DNT | DNIT | Caixa coletora de talvegue - CCT 05 - areia e brita comerciais | un | 2019-04-01
2003737-DNT | DNIT | Caixa coletora de talvegue - CCT 06 - areia extraída e brita produzida | un | 2019-04-01
2003738-DNT | DNIT | Caixa coletora de talvegue - CCT 06 - areia e brita comerciais | un | 2019-04-01
2003739-DNT | DNIT | Caixa coletora de talvegue - CCT 07 - areia extraída e brita produzida | un | 2019-04-01
2003740-DNT | DNIT | Caixa coletora de talvegue - CCT 07 - areia e brita comerciais | un | 2019-04-01
2003741-DNT | DNIT | Caixa coletora de talvegue - CCT 08 - areia extraída e brita produzida | un | 2019-04-01
2003742-DNT | DNIT | Caixa coletora de talvegue - CCT 08 - areia e brita comerciais | un | 2019-04-01
2003743-DNT | DNIT | Caixa coletora de talvegue - CCT 09 - areia extraída e brita produzida | un | 2019-04-01
2003744-DNT | DNIT | Caixa coletora de talvegue - CCT 09 - areia e brita comerciais | un | 2019-04-01
2003745-DNT | DNIT | Caixa coletora de talvegue - CCT 10 - areia extraída e brita produzida | un | 2019-04-01
2003746-DNT | DNIT | Caixa coletora de talvegue - CCT 10 - areia e brita comerciais | un | 2019-04-01
2003747-DNT | DNIT | Caixa coletora de talvegue - CCT 11 - areia extraída e brita produzida | un | 2019-04-01
2003748-DNT | DNIT | Caixa coletora de talvegue - CCT 11 - areia e brita comerciais | un | 2019-04-01
2003749-DNT | DNIT | Caixa coletora de talvegue - CCT 12 - areia extraída e brita produzida | un | 2019-04-01
2003750-DNT | DNIT | Caixa coletora de talvegue - CCT 12 - areia e brita comerciais | un | 2019-04-01
2003751-DNT | DNIT | Caixa coletora de talvegue - CCT 13 - areia extraída e brita produzida | un | 2019-04-01
2003752-DNT | DNIT | Caixa coletora de talvegue - CCT 13 - areia e brita comerciais | un | 2019-04-01
2003753-DNT | DNIT | Caixa coletora de talvegue - CCT 14 - areia extraída e brita produzida | un | 2019-04-01
2003754-DNT | DNIT | Caixa coletora de talvegue - CCT 14 - areia e brita comerciais | un | 2019-04-01
2003755-DNT | DNIT | Caixa coletora de talvegue - CCT 15 - areia extraída e brita produzida | un | 2019-04-01
2003756-DNT | DNIT | Caixa coletora de talvegue - CCT 15 - areia e brita comerciais | un | 2019-04-01
2003757-DNT | DNIT | Caixa coletora de talvegue - CCT 16 - areia extraída e brita produzida | un | 2019-04-01
2003758-DNT | DNIT | Caixa coletora de talvegue - CCT 16 - areia e brita comerciais | un | 2019-04-01
2003759-DNT | DNIT | Caixa coletora de talvegue - CCT 17 - areia extraída e brita produzida | un | 2019-04-01
2003760-DNT | DNIT | Caixa coletora de talvegue - CCT 17 - areia e brita comerciais | un | 2019-04-01
2003761-DNT | DNIT | Caixa coletora de talvegue - CCT 18 - areia extraída e brita produzida | un | 2019-04-01
2003762-DNT | DNIT | Caixa coletora de talvegue - CCT 18 - areia e brita comerciais | un | 2019-04-01
2003763-DNT | DNIT | Caixa coletora de talvegue - CCT 19 - areia extraída e brita produzida | un | 2019-04-01
2003764-DNT | DNIT | Caixa coletora de talvegue - CCT 19 - areia e brita comerciais | un | 2019-04-01
2003765-DNT | DNIT | Caixa coletora de talvegue - CCT 20 - areia extraída e brita produzida | un | 2019-04-01
2003766-DNT | DNIT | Caixa coletora de talvegue - CCT 20 - areia e brita comerciais | un | 2019-04-01
2003767-DNT | DNIT | Lastro de areia comercial - espalhamento manual | m³ | 2019-04-01
2003768-DNT | DNIT | Assentamento de tubo moldado na obra D = 60 cm PA-1 - junta rígida - areia e brita comerciais | m | 2019-04-01
2003769-DNT | DNIT | Assentamento de tubo moldado na obra D = 60 cm PA-2 - junta rígida - areia e brita comerciais | m | 2019-04-01
2003770-DNT | DNIT | Assentamento de tubo moldado na obra D = 60 cm PA-3 - junta rígida - areia e brita comerciais | m | 2019-04-01
2003771-DNT | DNIT | Assentamento de tubo moldado na obra D = 60 cm PA-4 - junta rígida - areia e brita comerciais | m | 2019-04-01
2003772-DNT | DNIT | Assentamento de tubo moldado na obra D = 80 cm PA-1 - junta rígida - areia e brita comerciais | m | 2019-04-01
2003773-DNT | DNIT | Assentamento de tubo moldado na obra D = 80 cm PA-2 - junta rígida - areia e brita comerciais | m | 2019-04-01
2003774-DNT | DNIT | Assentamento de tubo moldado na obra D = 80 cm PA-3 - junta rígida - areia e brita comerciais | m | 2019-04-01
2003775-DNT | DNIT | Assentamento de tubo moldado na obra D = 80 cm PA-4 - junta rígida - areia e brita comerciais | m | 2019-04-01
2003776-DNT | DNIT | Assentamento de tubo moldado na obra D = 100 cm PA-1 - junta rígida - areia e brita comerciais | m | 2019-04-01
2003777-DNT | DNIT | Assentamento de tubo moldado na obra D = 100 cm PA-2 - junta rígida - areia e brita comerciais | m | 2019-04-01
2003778-DNT | DNIT | Assentamento de tubo moldado na obra D = 100 cm PA-3 - junta rígida - areia e brita comerciais | m | 2019-04-01
2003779-DNT | DNIT | Assentamento de tubo moldado na obra D = 100 cm PA-4 - junta rígida - areia e brita comerciais | m | 2019-04-01
2003780-DNT | DNIT | Assentamento de tubo moldado na obra D = 120 cm PA-1 - junta rígida - areia e brita comerciais | m | 2019-04-01
2003781-DNT | DNIT | Assentamento de tubo moldado na obra D = 120 cm PA-2 - junta rígida - areia e brita comerciais | m | 2019-04-01
2003782-DNT | DNIT | Assentamento de tubo moldado na obra D = 120 cm PA-3 - junta rígida - areia e brita comerciais | m | 2019-04-01
2003783-DNT | DNIT | Assentamento de tubo moldado na obra D = 120 cm PA-4 - junta rígida - areia e brita comerciais | m | 2019-04-01
2003784-DNT | DNIT | Assentamento de tubo moldado na obra D = 150 cm PA-1 - junta rígida - areia e brita comerciais | m | 2019-04-01
2003785-DNT | DNIT | Assentamento de tubo moldado na obra D = 150 cm PA-2 - junta rígida - areia e brita comerciais | m | 2019-04-01
2003786-DNT | DNIT | Assentamento de tubo moldado na obra D = 150 cm PA-3 - junta rígida - areia e brita comerciais | m | 2019-04-01
2003787-DNT | DNIT | Assentamento de tubo moldado na obra D = 150 cm PA-4 - junta rígida - areia e brita comerciais | m | 2019-04-01
2003798-DNT | DNIT | Drenagem em canaleta meia cana D = 30 cm assente sobre lastro de areia - areia extraída e brita produzida | m | 2019-04-01
2003799-DNT | DNIT | Drenagem em canaleta meia cana D = 30 cm assente sobre lastro de areia - areia e brita comerciais | m | 2019-04-01
2003800-DNT | DNIT | Drenagem em canaleta meia cana D = 40 cm assente sobre lastro de areia - areia extraída e brita produzida | m | 2019-04-01
2003801-DNT | DNIT | Drenagem em canaleta meia cana D = 40 cm assente sobre lastro de areia - areia e brita comerciais | m | 2019-04-01
2003811-DNT | DNIT | Canaleta de concreto - CAU 01 - seção de 20 x 20 cm - espessura de 10 cm - apoiada em toda a extensão | m | 2019-04-01
2003812-DNT | DNIT | Canaleta de concreto - CAU 02 - seção de 25 x 25 cm - espessura de 10 cm - apoiada em toda a extensão | m | 2019-04-01
2003813-DNT | DNIT | Canaleta de concreto - CAU 03 - seção de 30 x 30 cm - espessura de 10 cm - apoiada em toda a extensão | m | 2019-04-01
2003814-DNT | DNIT | Canaleta de concreto - CAU 04 - seção de 35 x 35 cm - espessura de 10 cm - apoiada em toda a extensão | m | 2019-04-01
2003815-DNT | DNIT | Canaleta de concreto - CAU 05 - seção de 40 x 40 cm - espessura de 10 cm - apoiada em toda a extensão | m | 2019-04-01
2003816-DNT | DNIT | Canaleta de concreto - CAU 06 - seção de 50 x 50 cm - espessura de 10 cm - apoiada em toda a extensão | m | 2019-04-01
2003817-DNT | DNIT | Canaleta de concreto - CAU 07 - seção de 60 x 60 cm - espessura de 10 cm - apoiada em toda a extensão | m | 2019-04-01
2003819-DNT | DNIT | Envelope de brita 15 x 15 cm para tubos enterrados com diâmetro externo de 75 a 110 mm | m | 2019-04-01
2003820-DNT | DNIT | Dreno tipo barbacã - DRB 01 - D = 75 mm em estrutura de contenção de encosta - excluso o tubo de drenagem | un | 2019-04-01
2003821-DNT | DNIT | Dreno tipo barbacã - DRB 02 - D = 50 mm em estrutura de contenção de encosta - excluso o tubo de drenagem | un | 2019-04-01
2003822-DNT | DNIT | Assentamento de tubo D = 60 cm PA-1 comercial - junta rígida | m | 2019-04-01
2003823-DNT | DNIT | Assentamento de tubo D = 60 cm PA-2 comercial - junta rígida | m | 2019-04-01
2003824-DNT | DNIT | Assentamento de tubo D = 60 cm PA-3 comercial - junta rígida | m | 2019-04-01
2003825-DNT | DNIT | Assentamento de tubo D = 60 cm PA-4 comercial - junta rígida | m | 2019-04-01
2003826-DNT | DNIT | Assentamento de tubo D = 80 cm PA-1 comercial - junta rígida | m | 2019-04-01
2003827-DNT | DNIT | Assentamento de tubo D = 80 cm PA-2 comercial - junta rígida | m | 2019-04-01
2003828-DNT | DNIT | Assentamento de tubo D = 80 cm PA-3 comercial - junta rígida | m | 2019-04-01
2003829-DNT | DNIT | Assentamento de tubo D = 80 cm PA-4 comercial - junta rígida | m | 2019-04-01
2003830-DNT | DNIT | Assentamento de tubo D = 100 cm PA-1 comercial - junta rígida | m | 2019-04-01
2003831-DNT | DNIT | Assentamento de tubo D = 100 cm PA-2 comercial - junta rígida | m | 2019-04-01
2003832-DNT | DNIT | Assentamento de tubo D = 100 cm PA-3 comercial - junta rígida | m | 2019-04-01
2003833-DNT | DNIT | Assentamento de tubo D = 100 cm PA-4 comercial - junta rígida | m | 2019-04-01
2003834-DNT | DNIT | Assentamento de tubo D = 120 cm PA-1 comercial - junta rígida | m | 2019-04-01
2003835-DNT | DNIT | Assentamento de tubo D = 120 cm PA-2 comercial - junta rígida | m | 2019-04-01
2003836-DNT | DNIT | Assentamento de tubo D = 120 cm PA-3 comercial - junta rígida | m | 2019-04-01
2003837-DNT | DNIT | Assentamento de tubo D = 120 cm PA-4 comercial - junta rígida | m | 2019-04-01
2003838-DNT | DNIT | Assentamento de tubo D = 150 cm PA-1 comercial - junta rígida | m | 2019-04-01
2003839-DNT | DNIT | Assentamento de tubo D = 150 cm PA-2 comercial - junta rígida | m | 2019-04-01
2003840-DNT | DNIT | Assentamento de tubo D = 150 cm PA-3 comercial - junta rígida | m | 2019-04-01
2003841-DNT | DNIT | Assentamento de tubo D = 150 cm PA-4 comercial - junta rígida | m | 2019-04-01
2003842-DNT | DNIT | Enchimento de junta de concreto com argamassa asfáltica de densidade 1.700 kg/m³ - espessura de 1 cm | kg | 2019-04-01
2003843-DNT | DNIT | Dreno longitudinal profundo em tubo de concreto D = 40 cm em vala de 110 x 100 cm com brita envolta em geotextil | m | 2019-04-01
2003844-DNT | DNIT | Lastro de areia comercial - espalhamento mecânico | m³ | 2019-04-01
2003849-DNT | DNIT | Lastro de brita produzida | m³ | 2019-04-01
2003850-DNT | DNIT | Lastro de brita comercial | m³ | 2019-04-01
2003851-DNT | DNIT | Assentamento de tubo D = 40 cm perfurado - junta rígida - areia e brita comerciais | m | 2019-04-01
2003852-DNT | DNIT | Concreto poroso para tubos de drenagem - areia extraída e brita produzida | m³ | 2019-04-01
2003853-DNT | DNIT | Concreto poroso para tubos de drenagem - areia e brita comerciais | m³ | 2019-04-01
2003854-DNT | DNIT | Camada drenante para proteção de muros de contenção - areia comercial | m³ | 2019-04-01
2003855-DNT | DNIT | Camada drenante para proteção de muros de contenção - areia extraída | m³ | 2019-04-01
2003856-DNT | DNIT | Camada drenante para proteção de muros de contenção - brita comercial | m³ | 2019-04-01
2003857-DNT | DNIT | Camada drenante para proteção de muros de contenção - brita produzida | m³ | 2019-04-01
2003858-DNT | DNIT | Lastro de areia extraída com espalhamento mecânico | m³ | 2019-04-01
2003859-DNT | DNIT | Colchão drenante com espalhamento e compactação mecânicos - brita produzida | m³ | 2019-04-01
2003861-DNT | DNIT | Coluna drenante D = 20 cm - areia comercial | m | 2019-04-01
2003862-DNT | DNIT | Coluna drenante D = 20 cm - areia extraída | m | 2019-04-01
2003863-DNT | DNIT | Esgotamento de dreno horizontal profundo a vácuo | h | 2019-04-01
2003864-DNT | DNIT | Esgotamento de água com bomba submersa | h | 2019-04-01
2003865-DNT | DNIT | Dreno sub-horizontal - DSH 01 - material de 2ª categoria | m | 2019-04-01
2003866-DNT | DNIT | Aplicação de geotextil não-tecido agulhado RT 14 | m² | 2019-04-01
2003867-DNT | DNIT | Aplicação de geotextil não-tecido agulhado RT 31 | m² | 2019-04-01
2003868-DNT | DNIT | Lastro de pedra de mão ou rachão lançamento manual | m³ | 2019-04-01
2003869-DNT | DNIT | Assentamento de tubo D = 50 cm PA-1 comercial - junta rígida | m | 2019-04-01
2003870-DNT | DNIT | Assentamento de tubo D = 50 cm PA-2 comercial - junta rígida | m | 2019-04-01
2003871-DNT | DNIT | Assentamento de tubo D = 50 cm PA-3 comercial - junta rígida | m | 2019-04-01
2003872-DNT | DNIT | Assentamento de tubo D = 50 cm PA-4 comercial - junta rígida | m | 2019-04-01
2003873-DNT | DNIT | Assentamento de tubo moldado na obra D = 60 cm PA-1 - junta rígida - areia extraída e brita produzida | m | 2019-04-01
2003874-DNT | DNIT | Assentamento de tubo moldado na obra D = 60 cm PA-2 - junta rígida - areia extraída e brita produzida | m | 2019-04-01
2003875-DNT | DNIT | Assentamento de tubo moldado na obra D = 60 cm PA-3 - junta rígida - areia extraída e brita produzida | m | 2019-04-01
2003876-DNT | DNIT | Assentamento de tubo moldado na obra D = 60 cm PA-4 - junta rígida - areia extraída e brita produzida | m | 2019-04-01
2003877-DNT | DNIT | Assentamento de tubo moldado na obra D = 80 cm PA-1 - junta rígida - areia extraída e brita produzida | m | 2019-04-01
2003878-DNT | DNIT | Assentamento de tubo moldado na obra D = 80 cm PA-2 - junta rígida - areia extraída e brita produzida | m | 2019-04-01
2003879-DNT | DNIT | Assentamento de tubo moldado na obra D = 80 cm PA-3 - junta rígida - areia extraída e brita produzida | m | 2019-04-01
2003880-DNT | DNIT | Assentamento de tubo moldado na obra D = 80 cm PA-4 - junta rígida - areia extraída e brita produzida | m | 2019-04-01
2003881-DNT | DNIT | Assentamento de tubo moldado na obra D = 100 cm PA-1 - junta rígida - areia extraída e brita produzida | m | 2019-04-01
2003882-DNT | DNIT | Assentamento de tubo moldado na obra D = 100 cm PA-2 - junta rígida - areia extraída e brita produzida | m | 2019-04-01
2003883-DNT | DNIT | Assentamento de tubo moldado na obra D = 100 cm PA-3 - junta rígida - areia extraída e brita produzida | m | 2019-04-01
2003884-DNT | DNIT | Assentamento de tubo moldado na obra D = 100 cm PA-4 - junta rígida - areia extraída e brita produzida | m | 2019-04-01
2003885-DNT | DNIT | Assentamento de tubo moldado na obra D = 120 cm PA-1 - junta rígida - areia extraída e brita produzida | m | 2019-04-01
2003886-DNT | DNIT | Assentamento de tubo moldado na obra D = 120 cm PA-2 - junta rígida - areia extraída e brita produzida | m | 2019-04-01
2003887-DNT | DNIT | Assentamento de tubo moldado na obra D = 120 cm PA-3 - junta rígida - areia extraída e brita produzida | m | 2019-04-01
2003888-DNT | DNIT | Assentamento de tubo moldado na obra D = 120 cm PA-4 - junta rígida - areia extraída e brita produzida | m | 2019-04-01
2003889-DNT | DNIT | Assentamento de tubo moldado na obra D = 150 cm PA-1 - junta rígida - areia extraída e brita produzida | m | 2019-04-01
2003890-DNT | DNIT | Assentamento de tubo moldado na obra D = 150 cm PA-2 - junta rígida - areia extraída e brita produzida | m | 2019-04-01
2003891-DNT | DNIT | Assentamento de tubo moldado na obra D = 150 cm PA-3 - junta rígida - areia extraída e brita produzida | m | 2019-04-01
2003892-DNT | DNIT | Assentamento de tubo moldado na obra D = 150 cm PA-4 - junta rígida - areia extraída e brita produzida | m | 2019-04-01
2003893-DNT | DNIT | Dissipador de energia - DER 03 - areia extraída e pedra de mão produzida | un | 2019-04-01
2003894-DNT | DNIT | Dissipador de energia - DER 03 - areia e pedra de mão comerciais | un | 2019-04-01
2003895-DNT | DNIT | Dissipador de energia - DER 04 - areia extraída e pedra de mão produzida | un | 2019-04-01
2003896-DNT | DNIT | Dissipador de energia - DER 04 - areia e pedra de mão comerciais | un | 2019-04-01
2003897-DNT | DNIT | Dissipador de energia - DER 05 - areia extraída e pedra de mão produzida | un | 2019-04-01
2003898-DNT | DNIT | Dissipador de energia - DER 05 - areia e pedra de mão comerciais | un | 2019-04-01
2003899-DNT | DNIT | Dissipador de energia - DER 06 - areia extraída e pedra de mão produzida | un | 2019-04-01
2003900-DNT | DNIT | Dissipador de energia - DER 06 - areia e pedra de mão comerciais | un | 2019-04-01
2003901-DNT | DNIT | Dissipador de energia - DER 07 - areia extraída e pedra de mão produzida | un | 2019-04-01
2003902-DNT | DNIT | Dissipador de energia - DER 07 - areia e pedra de mão comerciais | un | 2019-04-01
2003903-DNT | DNIT | Dissipador de energia - DER 08 - areia extraída e pedra de mão produzida | un | 2019-04-01
2003904-DNT | DNIT | Dissipador de energia - DER 08 - areia e pedra de mão comerciais | un | 2019-04-01
2003905-DNT | DNIT | Dissipador de energia - DER 09 - areia extraída e pedra de mão produzida | un | 2019-04-01
2003906-DNT | DNIT | Dissipador de energia - DER 09 - areia e pedra de mão comerciais | un | 2019-04-01
2003907-DNT | DNIT | Dissipador de energia - DER 10 - areia extraída e pedra de mão produzida | un | 2019-04-01
2003908-DNT | DNIT | Dissipador de energia - DER 10 - areia e pedra de mão comerciais | un | 2019-04-01
2003909-DNT | DNIT | Dissipador de energia - DER 11 - areia extraída e pedra de mão produzida | un | 2019-04-01
2003910-DNT | DNIT | Dissipador de energia - DER 11 - areia e pedra de mão comerciais | un | 2019-04-01
2003911-DNT | DNIT | Dissipador de energia - DER 12 - areia e pedra de mão comerciais | un | 2019-04-01
2003912-DNT | DNIT | Dissipador de energia - DER 13 - areia extraída e pedra de mão produzida | un | 2019-04-01
2003913-DNT | DNIT | Dissipador de energia - DER 13 - areia e pedra de mão comerciais | un | 2019-04-01
2003914-DNT | DNIT | Dreno longitudinal profundo para corte em rocha - DPR 01 - tubo de concreto perfurado e brita produzida | m | 2019-04-01
2003915-DNT | DNIT | Dreno longitudinal profundo para corte em rocha - DPR 01 - tubo de concreto perfurado e brita comercial | m | 2019-04-01
2003916-DNT | DNIT | Dreno longitudinal profundo para corte em rocha - DPR 02 - tubo de concreto perfurado e brita produzida | m | 2019-04-01
2003917-DNT | DNIT | Dreno longitudinal profundo para corte em rocha - DPR 02 - tubo de concreto perfurado e brita comercial | m | 2019-04-01
2003918-DNT | DNIT | Boca de saída para dreno longitudinal profundo - BSD 01 - tubo de PEAD - areia extraída e brita produzida | un | 2019-04-01
2003919-DNT | DNIT | Boca de saída para dreno longitudinal profundo - BSD 01 - tubo de PEAD - areia e brita comerciais | un | 2019-04-01
2003920-DNT | DNIT | Boca de saída para dreno longitudinal profundo - BSD 02 - tubo de PEAD - areia extraída e brita produzida | un | 2019-04-01
2003921-DNT | DNIT | Boca de saída para dreno longitudinal profundo - BSD 02 - tubo de PEAD - areia e brita comerciais | un | 2019-04-01
2003922-DNT | DNIT | Dreno sub-superficial - DSS 01 - tubo de concreto perfurado e areia extraída | m | 2019-04-01
2003923-DNT | DNIT | Dreno sub-superficial - DSS 01 - tubo de concreto perfurado e areia comercial | m | 2019-04-01
2003924-DNT | DNIT | Dreno sub-superficial - DSS 04 - tubo de concreto perfurado e brita produzida | m | 2019-04-01
2003925-DNT | DNIT | Dreno sub-superficial - DSS 04 - tubo de concreto perfurado e brita comercial | m | 2019-04-01
2003926-DNT | DNIT | Boca de saída para dreno sub-horizontal em material de 2ª categoria - BSD 04 - areia extraída e brita produzida | un | 2019-04-01
2003927-DNT | DNIT | Boca de saída para dreno sub-horizontal em material de 2ª categoria - BSD 04 - areia e brita comerciais | un | 2019-04-01
2003928-DNT | DNIT | Valeta de proteção de cortes sem revestimento - VPC 05 | m | 2018-01-01
2003929-DNT | DNIT | Valeta de proteção de cortes sem revestimento - VPC 06 | m | 2018-01-01
2003930-DNT | DNIT | Valeta de proteção de aterros com revestimento vegetal - VPA 05 | m | 2018-01-01
2003931-DNT | DNIT | Valeta de proteção de aterros com revestimento vegetal - VPA 06 | m | 2018-01-01
2003932-DNT | DNIT | Sarjeta trapezoidal sem revestimento - SZT 01 | m | 2019-04-01
2003933-DNT | DNIT | Sarjeta trapezoidal sem revestimento - SZT 02 | m | 2019-04-01
2003934-DNT | DNIT | Tubo de PVC D = 75 mm colocado em dispositivo de drenagem | m | 2019-04-01
2003935-DNT | DNIT | Tubo de PVC D = 50 mm colocado em dispositivo de drenagem | m | 2019-04-01
2003936-DNT | DNIT | Transposição de segmentos de sarjeta - TSS 07 - areia extraída e brita produzida | m | 2018-01-01
2003937-DNT | DNIT | Transposição de segmentos de sarjeta - TSS 07 - areia e brita comerciais | m | 2018-01-01
2003938-DNT | DNIT | Dissipador de energia - DER 12 - areia extraída e pedra de mão produzida | un | 2019-04-01
2003939-DNT | DNIT | Meio fio de concreto - MFC 01 moldado no local com extrusora e concreto usinado - areia e brita comerciais | m | 2019-04-01
2003940-DNT | DNIT | Meio fio de concreto - MFC 01 moldado no local com extrusora e concreto usinado - areia extraída e brita produzida | m | 2019-04-01
2003941-DNT | DNIT | Meio fio de concreto - MFC 02 moldado no local com extrusora e concreto usinado - areia e brita comerciais | m | 2019-04-01
2003942-DNT | DNIT | Meio fio de concreto - MFC 02 moldado no local com extrusora e concreto usinado - areia extraída e brita produzida | m | 2019-04-01
2003943-DNT | DNIT | Meio fio de concreto - MFC 03 moldado no local com extrusora e concreto usinado - areia e brita comerciais | m | 2019-04-01
2003944-DNT | DNIT | Meio fio de concreto - MFC 03 moldado no local com extrusora e concreto usinado - areia extraída e brita produzida | m | 2019-04-01
2003945-DNT | DNIT | Meio fio de concreto - MFC 04 moldado no local com extrusora e concreto usinado - areia e brita comerciais | m | 2019-04-01
2003946-DNT | DNIT | Meio fio de concreto - MFC 04 moldado no local com extrusora e concreto usinado - areia extraída e brita produzida | m | 2019-04-01
2003947-DNT | DNIT | Meio fio de concreto - MFC 05 moldado no local com extrusora e concreto usinado - areia e brita comerciais | m | 2019-04-01
2003948-DNT | DNIT | Meio fio de concreto - MFC 05 moldado no local com extrusora e concreto usinado - areia extraída e brita produzida | m | 2019-04-01
2003949-DNT | DNIT | Meio fio de concreto - MFC 06 moldado no local com extrusora e concreto usinado - areia e brita comerciais | m | 2019-04-01
2003950-DNT | DNIT | Meio fio de concreto - MFC 06 moldado no local com extrusora e concreto usinado - areia extraída e brita produzida | m | 2019-04-01
2003951-DNT | DNIT | Meio fio de concreto - MFC 07 moldado no local com extrusora e concreto usinado - areia e brita comerciais | m | 2019-04-01
2003952-DNT | DNIT | Meio fio de concreto - MFC 07 moldado no local com extrusora e concreto usinado - areia extraída e brita produzida | m | 2019-04-01
2003953-DNT | DNIT | Meio fio de concreto - MFC 08 moldado no local com extrusora e concreto usinado - areia e brita comerciais | m | 2019-04-01
2003954-DNT | DNIT | Meio fio de concreto - MFC 08 moldado no local com extrusora e concreto usinado - areia extraída e brita produzida | m | 2019-04-01
2003955-DNT | DNIT | Sarjeta triangular de concreto - STC 01 moldada no local com extrusora e concreto usinado - areia e brita comerciais | m | 2019-04-01
2003956-DNT | DNIT | Sarjeta triangular de concreto - STC 01 moldada no local com extrusora e concreto usinado - areia extraída e brita produzida | m | 2019-04-01
2003957-DNT | DNIT | Sarjeta triangular de concreto - STC 02 moldada no local com extrusora e concreto usinado - areia e brita comerciais | m | 2019-04-01
2003958-DNT | DNIT | Sarjeta triangular de concreto - STC 02 moldada no local com extrusora e concreto usinado - areia extraída e brita produzida | m | 2019-04-01
2003959-DNT | DNIT | Sarjeta triangular de concreto - STC 03 moldada no local com extrusora e concreto usinado - areia e brita comerciais | m | 2019-04-01
2003960-DNT | DNIT | Sarjeta triangular de concreto - STC 03 moldada no local com extrusora e concreto usinado - areia extraída e brita produzida | m | 2019-04-01
2003961-DNT | DNIT | Sarjeta triangular de concreto - STC 04 moldada no local com extrusora e concreto usinado - areia e brita comerciais | m | 2019-04-01
2003962-DNT | DNIT | Sarjeta triangular de concreto - STC 04 moldada no local com extrusora e concreto usinado - areia extraída e brita produzida | m | 2019-04-01
2003963-DNT | DNIT | Sarjeta triangular de concreto - STC 05 moldada no local com extrusora e concreto usinado - areia e brita comerciais | m | 2019-04-01
2003964-DNT | DNIT | Sarjeta triangular de concreto - STC 05 moldada no local com extrusora e concreto usinado - areia extraída e brita produzida | m | 2019-04-01
2003965-DNT | DNIT | Sarjeta triangular de concreto - STC 06 moldada no local com extrusora e concreto usinado - areia e brita comerciais | m | 2019-04-01
2003966-DNT | DNIT | Sarjeta triangular de concreto - STC 06 moldada no local com extrusora e concreto usinado - areia extraída e brita produzida | m | 2019-04-01
2003967-DNT | DNIT | Sarjeta triangular de concreto - STC 07 moldada no local com extrusora e concreto usinado - areia e brita comerciais | m | 2019-04-01
2003968-DNT | DNIT | Sarjeta triangular de concreto - STC 07 moldada no local com extrusora e concreto usinado - areia extraída e brita produzida | m | 2019-04-01
2003969-DNT | DNIT | Sarjeta triangular de concreto - STC 08 moldada no local com extrusora e concreto usinado - areia e brita comerciais | m | 2019-04-01
2003970-DNT | DNIT | Sarjeta triangular de concreto - STC 08 moldada no local com extrusora e concreto usinado - areia extraída e brita produzida | m | 2019-04-01
2003971-DNT | DNIT | Sarjeta trapezoidal de concreto - SZC 01 moldada no local com extrusora e concreto usinado - areia e brita comerciais | m | 2019-04-01
2003972-DNT | DNIT | Sarjeta trapezoidal de concreto - SZC 01 moldada no local com extrusora e concreto usinado - areia extraída e brita produzida | m | 2019-04-01
2003973-DNT | DNIT | Sarjeta trapezoidal de concreto - SZC 02 moldada no local com extrusora e concreto usinado - areia e brita comerciais | m | 2019-04-01
2003974-DNT | DNIT | Sarjeta trapezoidal de concreto - SZC 02 moldada no local com extrusora e concreto usinado - areia extraída e brita produzida | m | 2019-04-01
2003975-DNT | DNIT | Sarjeta de canteiro central de concreto - SCC 01 moldada no local com extrusora e concreto usinado - areia e brita comerciais | m | 2019-04-01
2003976-DNT | DNIT | Sarjeta de canteiro central de concreto - SCC 01 moldada no local com extrusora e concreto usinado - areia extraída e brita produzida | m | 2019-04-01
2003977-DNT | DNIT | Sarjeta de canteiro central de concreto - SCC 02 moldada no local com extrusora e concreto usinado - areia e brita comerciais | m | 2019-04-01
2003978-DNT | DNIT | Sarjeta de canteiro central de concreto - SCC 02 moldada no local com extrusora e concreto usinado - areia extraída e brita produzida | m | 2019-04-01
2003979-DNT | DNIT | Sarjeta de canteiro central de concreto - SCC 03 moldada no local com extrusora e concreto usinado - areia e brita comerciais | m | 2019-04-01
2003980-DNT | DNIT | Sarjeta de canteiro central de concreto - SCC 03 moldada no local com extrusora e concreto usinado - areia extraída e brita produzida | m | 2019-04-01
2003981-DNT | DNIT | Sarjeta de canteiro central de concreto - SCC 04 moldada no local com extrusora e concreto usinado - areia e brita comerciais | m | 2019-04-01
2003982-DNT | DNIT | Sarjeta de canteiro central de concreto - SCC 04 moldada no local com extrusora e concreto usinado - areia extraída e brita produzida | m | 2019-04-01
2003983-DNT | DNIT | Tubo PEAD com paredes estruturadas para drenagem - D = 400 mm | m | 2019-04-01
2003984-DNT | DNIT | Tubo PEAD com paredes estruturadas para drenagem - D = 450 mm | m | 2019-04-01
2003985-DNT | DNIT | Tubo PEAD com paredes estruturadas para drenagem - D = 500 mm | m | 2019-04-01
2003986-DNT | DNIT | Tubo PEAD com paredes estruturadas para drenagem - D = 600 mm | m | 2019-04-01
2003987-DNT | DNIT | Tubo PEAD com paredes estruturadas para drenagem - D = 750 mm | m | 2019-04-01
2003988-DNT | DNIT | Tubo PEAD com paredes estruturadas para drenagem - D = 800 mm | m | 2019-04-01
2003989-DNT | DNIT | Tubo PEAD com paredes estruturadas para drenagem - D = 900 mm | m | 2019-04-01
2003990-DNT | DNIT | Tubo PEAD com paredes estruturadas para drenagem - D = 1.000 mm | m | 2019-04-01
2003991-DNT | DNIT | Tubo PEAD com paredes estruturadas para drenagem - D = 1.050 mm | m | 2019-04-01
2003992-DNT | DNIT | Tubo PEAD com paredes estruturadas para drenagem - D = 1.200 mm | m | 2019-04-01
2003993-DNT | DNIT | Tubo PEAD com paredes estruturadas para drenagem - D = 1.500 mm | m | 2019-04-01
2003994-DNT | DNIT | Tubo PEAD com paredes estruturadas para drenagem - D = 1.800 mm | m | 2019-04-01
2003995-DNT | DNIT | Tubo PEAD com paredes estruturadas para drenagem - D = 2.000 mm | m | 2019-04-01
2003996-DNT | DNIT | Tubo PEAD com paredes estruturadas para drenagem - D = 2.500 mm | m | 2019-04-01
2003997-DNT | DNIT | Tubo PEAD com paredes estruturadas para drenagem - D = 3.000 mm | m | 2019-04-01
2004504-DNT | DNIT | Escavação mecânica de vala para drenagem com valetadeira em material de 1ª categoria | m | 2019-04-01
2004505-DNT | DNIT | Reaterro e compactação em vala de dreno com geocomposto | m³ | 2019-04-01
2004506-DNT | DNIT | Dreno profundo H = 1,0 m - com geocomposto drenante - inclusive escavação e reaterro | m | 2019-04-01
2004507-DNT | DNIT | Dreno profundo H = 1,5 m - com geocomposto drenante - inclusive escavação e reaterro | m | 2019-04-01
2004508-DNT | DNIT | Geodreno vertical para tratamento de solos moles | m | 2019-04-01
2004509-DNT | DNIT | Dreno longitudinal de pavimento H = 0,4 m - com geocomposto drenante | m | 2019-04-01
2004510-DNT | DNIT | Dreno longitudinal de pavimento H = 0,6 m - com geocomposto drenante | m | 2019-04-01
2004511-DNT | DNIT | Dreno longitudinal de pavimento H = 1,0 m - com geocomposto drenante | m | 2019-04-01
2004512-DNT | DNIT | Dreno longitudinal de pavimento H = 1,5 m - com geocomposto drenante | m | 2019-04-01
2004513-DNT | DNIT | Selo asfáltico de microvala de pavimento | m | 2019-04-01
2004514-DNT | DNIT | Microvala para pavimento com geocomposto drenante H = 0,4 m | m | 2019-04-01
2004515-DNT | DNIT | Microvala para pavimento com geocomposto drenante H = 0,6 m | m | 2019-04-01
2004516-DNT | DNIT | Dreno de pavimento em microvala com geocomposto drenante H = 0,4 m - inclusive corte, enchimento com areia e selo asfáltico | m | 2019-04-01
2004517-DNT | DNIT | Dreno de pavimento em microvala com geocomposto drenante H = 0,6 m - inclusive corte, enchimento com areia e selo asfáltico | m | 2019-04-01
2005759-DNT | DNIT | Perfuração para dreno sub-horizontal em material de 1ª categoria com D = 75 mm (linha NW) | m | 2019-04-01
2005764-DNT | DNIT | Perfuração para dreno sub-horizontal em material de 2ª categoria com D = 75 mm (linha NW) | m | 2019-04-01
2007971-DNT | DNIT | Dreno de PVC D = 100 mm - fornecimento e instalação | m | 2019-04-01
2008091-DNT | DNIT | Dreno de PVC D = 150 mm - fornecimento e instalação | m | 2019-04-01
2009618-DNT | DNIT | Alvenaria de blocos de concreto 20 x 20 x 40 cm com espessura de 20 cm - areia extraída | m² | 2019-04-01
2009619-DNT | DNIT | Alvenaria de blocos de concreto 20 x 20 x 40 cm com espessura de 20 cm - areia comercial | m² | 2019-04-01
2105605-DNT | DNIT | Escoramento para corpo de bueiros celulares - utilização de 3 vezes - confecção, instalação e retirada | m³ | 2019-04-01
2106232-DNT | DNIT | Escoramento metálico tubular galvanizado para formas com capacidade de 2.100 a 750 kg por unidade - regulável de 3,0 a 4,5 m - utilização de 20 vezes - fornecimento, instalação e retirada | un | 2019-04-01
2106233-DNT | DNIT | Escoramento metálico tubular galvanizado para formas com capacidade de 3.200 a 1.600 kg por unidade - regulável de 1,8 a 3,0 m - utilização de 20 vezes - fornecimento, instalação e retirada | un | 2019-04-01
2106234-DNT | DNIT | Escoramento metálico com quadro tubular contraventado - capacidade de carga de até 2 t/m² - quadro de 1,0 x 1,0 x 1,0 m - utilização de 10 vezes - fornecimento, instalação e retirada | m³ | 2018-07-01
2106235-DNT | DNIT | Escoramento metálico com quadro tubular contraventado - capacidade de carga de 2,0 a 3,8 t/m² - quadro de 1,0 x 1,0 x 1,2 m - utilização de 10 vezes - fornecimento, instalação e retirada | m³ | 2019-04-01
2106291-DNT | DNIT | Escoramento de valas com tábuas de 2,5 x 30 cm e longarinas de 6 x 16 cm - estroncas a cada metro não incluídas - profundidade de até 4 m - madeira sem reaproveitamento - confecção e instalação | m² | 2019-04-01
2106292-DNT | DNIT | Escoramento de valas com tábuas de 2,5 x 30 cm e longarinas de 6 x 16 cm - estroncas a cada metro não incluídas - profundidade de até 4 m - madeira com utilização de 3 vezes - confecção, instalação e retirada | m² | 2019-04-01
2106293-DNT | DNIT | Escoramento com perfis metálicos I 152 mm x 10,8 kg/m a cada metro e chapas de aço - estroncas a cada 2 m não incluídas - profundidade de até 10 m - aço com utilização de 20 vezes - fornecimento, instalação e retirada | m² | 2019-04-01
2106294-DNT | DNIT | Estroncas para valas com D = 15 cm - madeira sem reaproveitamento | m | 2019-04-01
2106295-DNT | DNIT | Estroncas para valas com D = 15 cm - madeira com utilização de 3 vezes | m | 2019-04-01
2106296-DNT | DNIT | Estroncas para valas com D = 20 cm - madeira sem reaproveitamento | m | 2019-04-01
2106297-DNT | DNIT | Estroncas para valas com D = 20 cm - madeira com utilização de 3 vezes | m | 2019-04-01
2106298-DNT | DNIT | Estroncas em perfil metálico I 152mm x 10,8 kg/m - utilização de 20 vezes | m | 2019-04-01
2108165-DNT | DNIT | Escoramento com pontaletes D = 10 cm - utilização de 1 vez - confecção e instalação | m³ | 2019-04-01
2108166-DNT | DNIT | Escoramento com pontaletes D = 10 cm - utilização de 2 vezes - confecção, instalação e retirada | m³ | 2019-04-01
2108167-DNT | DNIT | Escoramento com pontaletes D = 10 cm - utilização de 3 vezes - confecção, instalação e retirada | m³ | 2019-04-01
2108168-DNT | DNIT | Escoramento com pontaletes D = 10 cm - utilização de 5 vezes - confecção, instalação e retirada | m³ | 2019-04-01
2108169-DNT | DNIT | Escoramento com pontaletes D = 15 cm - utilização de 1 vez - confecção e instalação | m³ | 2019-04-01
2108170-DNT | DNIT | Escoramento com pontaletes D = 15 cm - utilização de 2 vezes - confecção, instalação e retirada | m³ | 2019-04-01
2108171-DNT | DNIT | Escoramento com pontaletes D = 15 cm - utilização de 3 vezes - confecção, instalação e retirada | m³ | 2019-04-01
2108172-DNT | DNIT | Escoramento com pontaletes D = 15 cm - utilização de 5 vezes - confecção, instalação e retirada | m³ | 2019-04-01
2305997-DNT | DNIT | Estaca pré-moldada de concreto centrifugada D = 26 cm - sem emenda - fornecimento e cravação | m | 2019-04-01
2305998-DNT | DNIT | Estaca pré-moldada de concreto centrifugada D = 33 cm - sem emenda - fornecimento e cravação | m | 2019-04-01
2305999-DNT | DNIT | Estaca pré-moldada de concreto centrifugada D = 38 cm - sem emenda - fornecimento e cravação | m | 2019-04-01
2306000-DNT | DNIT | Estaca pré-moldada de concreto centrifugada D = 42 cm - sem emenda - fornecimento e cravação | m | 2019-04-01
2306001-DNT | DNIT | Estaca pré-moldada de concreto centrifugada D = 50 cm - sem emenda - fornecimento e cravação | m | 2019-04-01
2306002-DNT | DNIT | Estaca pré-moldada de concreto centrifugada D = 60 cm - sem emenda - fornecimento e cravação | m | 2019-04-01
2306003-DNT | DNIT | Estaca pré-moldada de concreto centrifugada D = 70 cm - sem emenda - fornecimento e cravação | m | 2019-04-01
2306004-DNT | DNIT | Estaca pré-moldada seção 18 x 18 cm - sem emenda - fornecimento e cravação | m | 2019-04-01
2306007-DNT | DNIT | Estaca pré-moldada seção 30 x 30 cm - sem emenda - fornecimento e cravação | m | 2019-04-01
2306009-DNT | DNIT | Estaca Strauss D = 25 cm - confecção | m | 2019-04-01
2306010-DNT | DNIT | Estaca Strauss D = 32 cm - confecção | m | 2019-04-01
2306011-DNT | DNIT | Estaca Strauss D = 38 cm - confecção | m | 2019-04-01
2306012-DNT | DNIT | Estaca Strauss D = 45 cm - confecção | m | 2019-04-01
2306013-DNT | DNIT | Gabarito de cravação de estacas submersas em aço ASTM A36 - confecção e instalação | kg | 2019-04-01
2306014-DNT | DNIT | Contraventamento de grupo de estacas submersas em aço ASTM A36 - confecção e instalação | kg | 2019-04-01
2306015-DNT | DNIT | Estaca prancha metálica - fornecimento e cravação com guindaste equipado com martelo hidráulico | kg | 2019-04-01
2306016-DNT | DNIT | Estaca prancha metálica com utilização de 10 vezes - fornecimento, cravação e retirada com martelo hidráulico | kg | 2019-04-01
2306017-DNT | DNIT | Emenda de estacas por soldagem | m | 2019-04-01
2306018-DNT | DNIT | Estaca prancha metálica com utilização de 10 vezes - fornecimento, cravação e retirada com apoio de flutuante | kg | 2019-04-01
2306019-DNT | DNIT | Estaca prancha metálica - fornecimento e cravação com apoio de flutuante | kg | 2019-04-01
2306062-DNT | DNIT | Estaca raiz perfurada no solo com D = 16 cm - confecção | m | 2019-04-01
2306063-DNT | DNIT | Estaca raiz perfurada no solo com D = 20 cm - confecção | m | 2019-04-01
2306064-DNT | DNIT | Estaca raiz perfurada no solo com D = 25 cm - confecção | m | 2019-04-01
2306065-DNT | DNIT | Estaca raiz perfurada no solo com D = 31 cm - confecção | m | 2019-04-01
2306066-DNT | DNIT | Estaca raiz perfurada no solo com D = 40 cm - confecção | m | 2019-04-01
2306067-DNT | DNIT | Estaca raiz perfurada na rocha com D = 16 cm - confecção | m | 2019-04-01
2306068-DNT | DNIT | Estaca raiz perfurada na rocha com D = 20 cm - confecção | m | 2019-04-01
2306069-DNT | DNIT | Estaca raiz perfurada na rocha com D = 25 cm - confecção | m | 2019-04-01
2306070-DNT | DNIT | Estaca raiz perfurada na rocha com D = 31 cm - confecção | m | 2019-04-01
2306071-DNT | DNIT | Estaca raiz perfurada na rocha com D = 40 cm - confecção | m | 2019-04-01
2306072-DNT | DNIT | Estaca escavada circular com uso de lama bentonitica - confecção | m³ | 2019-04-01
2306074-DNT | DNIT | Estaca hélice contínua - confecção | m³ | 2019-04-01
2306076-DNT | DNIT | Armação de estaca escavada ou parede diafragma em aço CA-50 com apoio de guindaste - fornecimento, preparo e colocação | kg | 2019-04-01
2306078-DNT | DNIT | Estaca Franki com fuste apiloado D = 35 cm - confecção | m | 2019-04-01
2306080-DNT | DNIT | Estaca Franki com fuste apiloado D = 40 cm - confecção | m | 2019-04-01
2306082-DNT | DNIT | Estaca Franki com fuste apiloado D = 45 cm - confecção | m | 2019-04-01
2306084-DNT | DNIT | Estaca Franki com fuste apiloado D = 52 cm - confecção | m | 2019-04-01
2306086-DNT | DNIT | Estaca Franki com fuste apiloado D = 60 cm - confecção | m | 2019-04-01
2306090-DNT | DNIT | Estaca broca manual D = 25 cm - confecção | m | 2019-04-01
2306091-DNT | DNIT | Estaca broca manual D = 30 cm - confecção | m | 2019-04-01
2306095-DNT | DNIT | Estaca ômega - confecção | m³ | 2019-04-01
2306097-DNT | DNIT | Estaca pré-moldada seção 20 x 20 cm - sem emenda - fornecimento e cravação | m | 2019-04-01
2306098-DNT | DNIT | Estaca pré-moldada seção 25 x 25 cm - sem emenda - fornecimento e cravação | m | 2019-04-01
2306100-DNT | DNIT | Estaca pré-moldada seção 35 x 35 cm - sem emenda - fornecimento e cravação | m | 2019-04-01
2306101-DNT | DNIT | Estaca de concreto pré-moldada protendida 15 x 15 cm - sem emenda - confecção e cravação | m | 2019-04-01
2306102-DNT | DNIT | Estaca de concreto pré-moldada protendida 17 x 17 cm - sem emenda - confecção e cravação | m | 2019-04-01
2306103-DNT | DNIT | Estaca de concreto pré-moldada protendida 20 x 20 cm - sem emenda - confecção e cravação | m | 2019-04-01
2306104-DNT | DNIT | Estaca de concreto pré-moldada protendida 21 x 21 cm - sem emenda - confecção e cravação | m | 2019-04-01
2306105-DNT | DNIT | Estaca de concreto pré-moldada protendida 23 x 23 cm - sem emenda - confecção e cravação | m | 2019-04-01
2306106-DNT | DNIT | Estaca de concreto pré-moldada protendida 2 5x 25 cm - sem emenda - confecção e cravação | m | 2019-04-01
2306107-DNT | DNIT | Estaca de concreto pré-moldada protendida 26 x 26 cm - sem emenda - confecção e cravação | m | 2019-04-01
2306108-DNT | DNIT | Estaca trilho TR 25 - com emenda - fornecimento e cravação | m | 2019-04-01
2306110-DNT | DNIT | Estacas trilho TR 37 - com emenda - fornecimento e cravação | m | 2019-04-01
2306111-DNT | DNIT | Estacas trilho TR 45 - com emenda - fornecimento e cravação | m | 2019-04-01
2306112-DNT | DNIT | Estacas trilho TR 57 - com emenda - fornecimento e cravação | m | 2019-04-01
2306113-DNT | DNIT | Estacas trilho TR 68 - com emenda - fornecimento e cravação | m | 2019-04-01
2306114-DNT | DNIT | Estacas duplo trilho TR 25 - com emenda - fornecimento e cravação | m | 2019-04-01
2306115-DNT | DNIT | Estacas duplo trilho TR 37 - com emenda - fornecimento e cravação | m | 2019-04-01
2306116-DNT | DNIT | Estacas duplo trilho TR 45 - com emenda - fornecimento e cravação | m | 2019-04-01
2306118-DNT | DNIT | Estacas duplo trilho TR 57 - com emenda - fornecimento e cravação | m | 2019-04-01
2306122-DNT | DNIT | Estacas duplo trilho TR 68 - com emenda - fornecimento e cravação | m | 2019-04-01
2306123-DNT | DNIT | Estacas triplo trilho TR 25 - com emenda - fornecimento e cravação | m | 2019-04-01
2306124-DNT | DNIT | Estacas triplo trilho TR 37 - com emenda - fornecimento e cravação | m | 2019-04-01
2306125-DNT | DNIT | Estacas triplo trilho TR 45 - com emenda - fornecimento e cravação | m | 2019-04-01
2306126-DNT | DNIT | Estacas triplo trilho TR 57 - com emenda - fornecimento e cravação | m | 2019-04-01
2306127-DNT | DNIT | Estacas triplo trilho TR 68 - com emenda - fornecimento e cravação | m | 2019-04-01
2306132-DNT | DNIT | Estaca perfil metálico W 150 x 22,5 (H) - com emenda - fornecimento e cravação | m | 2019-04-01
2306133-DNT | DNIT | Estaca duplo perfil metálico W 250 x 17,9 - com emenda - fornecimento e cravação | m | 2019-04-01
2306141-DNT | DNIT | Coluna de brita D = 50 cm executada com perfuratriz tipo bottom feed - brita comercial - confecção e cravação | m | 2019-04-01
2306142-DNT | DNIT | Coluna de brita D = 60 cm executada com perfuratriz tipo bottom feed - brita comercial - confecção e cravação | m | 2019-04-01
2306143-DNT | DNIT | Coluna de brita D = 70 cm executada com perfuratriz tipo bottom feed - brita comercial - confecção e cravação | m | 2019-04-01
2306144-DNT | DNIT | Coluna de brita D = 80 cm executada com perfuratriz tipo bottom feed - brita comercial - confecção e cravação | m | 2019-04-01
2306145-DNT | DNIT | Coluna de brita D = 50 cm executada com perfuratriz tipo bottom feed - brita produzida - confecção e cravação | m | 2019-04-01
2306146-DNT | DNIT | Coluna de brita D = 60 cm executada com perfuratriz tipo bottom feed - brita produzida - confecção e cravação | m | 2019-04-01
2306147-DNT | DNIT | Coluna de brita D = 70 cm executada com perfuratriz tipo bottom feed - brita produzida - confecção e cravação | m | 2019-04-01
2306148-DNT | DNIT | Coluna de brita D = 80 cm executada com perfuratriz tipo bottom feed - brita produzida - confecção e cravação | m | 2019-04-01
2306176-DNT | DNIT | Arrasamento de estacas de concreto com diâmetro ou largura = 20 cm | un | 2019-04-01
2306177-DNT | DNIT | Arrasamento de estacas de concreto com diâmetro ou largura = 25 cm | un | 2019-04-01
2306178-DNT | DNIT | Arrasamento de estacas de concreto com diâmetro ou largura = 30 cm | un | 2019-04-01
2306179-DNT | DNIT | Arrasamento de estacas de concreto com diâmetro ou largura = 35 cm | un | 2019-04-01
2306180-DNT | DNIT | Estaca raiz perfurada no solo com D = 50 cm - confecção | m | 2019-04-01
2306181-DNT | DNIT | Estaca raiz perfurada na rocha com D = 50 cm - confecção | m | 2019-04-01
2306239-DNT | DNIT | Parede diafragma - confecção | m³ | 2019-04-01
2306243-DNT | DNIT | Muro guia para parede diafragma com duas cortinas de 10 x 110 cm | m | 2019-04-01
2306249-DNT | DNIT | Arrasamento de estacas de concreto com diâmetro ou largura = 40 cm | un | 2019-04-01
2306250-DNT | DNIT | Arrasamento de estacas de concreto com diâmetro ou largura = 50 cm | un | 2019-04-01
2306251-DNT | DNIT | Arrasamento de estacas de concreto com diâmetro ou largura = 60 cm | un | 2019-04-01
2306252-DNT | DNIT | Arrasamento de estacas de concreto com diâmetro ou largura = 70 cm | un | 2019-04-01
2306253-DNT | DNIT | Arrasamento de estacas de concreto com diâmetro ou largura = 80 cm | un | 2019-04-01
2306254-DNT | DNIT | Arrasamento de estacas de concreto com diâmetro ou largura = 90 cm | un | 2019-04-01
2306255-DNT | DNIT | Arrasamento de estacas de concreto com diâmetro ou largura = 100 cm | un | 2019-04-01
2306256-DNT | DNIT | Arrasamento de estacas de concreto com diâmetro ou largura = 110 cm | un | 2019-04-01
2306257-DNT | DNIT | Arrasamento de estacas de concreto com diâmetro ou largura = 120 cm | un | 2019-04-01
2306258-DNT | DNIT | Arrasamento de estacas trilho TR 25 | un | 2019-04-01
2306260-DNT | DNIT | Arrasamento de estacas trilho TR 37 | un | 2019-04-01
2306261-DNT | DNIT | Arrasamento de estacas trilho TR 45 | un | 2019-04-01
2306263-DNT | DNIT | Arrasamento de estacas trilho TR 57 | un | 2019-04-01
2306264-DNT | DNIT | Arrasamento de estacas trilho TR 68 | un | 2019-04-01
2306265-DNT | DNIT | Arrasamento de estacas duplo trilho TR 37 | un | 2019-04-01
2306266-DNT | DNIT | Arrasamento de estacas duplo trilho TR 45 | un | 2019-04-01
2306268-DNT | DNIT | Arrasamento de estacas duplo trilho TR 57 | un | 2019-04-01
2306269-DNT | DNIT | Estaca de concreto pré-moldada protendida 30 x 30 cm - sem emenda - confecção e cravação | m | 2019-04-01
2306270-DNT | DNIT | Estaca de concreto pré-moldada protendida 33 x 33 cm - sem emenda - confecção e cravação | m | 2019-04-01
2306271-DNT | DNIT | Estaca de concreto pré-moldada protendida 35 x 35 cm - sem emenda - confecção e cravação | m | 2019-04-01
2306272-DNT | DNIT | Estaca de concreto pré-moldada protendida 38 x 38 cm - sem emenda - confecção e cravação | m | 2019-04-01
2306273-DNT | DNIT | Estaca de concreto pré-moldada protendida 40 x 40 cm - sem emenda - confecção e cravação | m | 2019-04-01
2306274-DNT | DNIT | Estaca de concreto pré-moldada protendida 42 x 42 cm - sem emenda - confecção e cravação | m | 2019-04-01
2306275-DNT | DNIT | Estaca de concreto pré-moldada protendida 45 x 45 cm - sem emenda - confecção e cravação | m | 2019-04-01
2306279-DNT | DNIT | Berço para pré-moldagem de estacas protendidas com capacidade de 16 m³, inclusive formas metálicas - utilização de 100 vezes | m³ | 2019-04-01
2306300-DNT | DNIT | Fabricação de estaca pré-moldada de concreto protendida seção 15 x 15 cm | m | 2019-04-01
2306301-DNT | DNIT | Fabricação de estaca pré-moldada de concreto protendida seção 17 x 17 cm | m | 2019-04-01
2306302-DNT | DNIT | Fabricação de estaca pré-moldada de concreto protendida seção 20 x 20 cm | m | 2019-04-01
2306303-DNT | DNIT | Fabricação de estaca pré-moldada de concreto protendida seção 21 x 21 cm | m | 2019-04-01
2306304-DNT | DNIT | Fabricação de estaca pré-moldada de concreto protendida seção 23 x 23 cm | m | 2019-04-01
2306305-DNT | DNIT | Fabricação de estaca pré-moldada de concreto protendida seção 25 x 25 cm | m | 2019-04-01
2306306-DNT | DNIT | Fabricação de estaca pré-moldada de concreto protendida seção 26 x 26 cm | m | 2019-04-01
2306307-DNT | DNIT | Fabricação de estaca pré-moldada de concreto protendida seção 30 x 30 cm | m | 2019-04-01
2306308-DNT | DNIT | Fabricação de estaca pré-moldada de concreto protendida seção 33 x 33 cm | m | 2019-04-01
2306309-DNT | DNIT | Fabricação de estaca pré-moldada de concreto protendida seção 35 x 35 cm | m | 2019-04-01
2306310-DNT | DNIT | Fabricação de estaca pré-moldada de concreto protendida seção 38 x 38 cm | m | 2019-04-01
2306311-DNT | DNIT | Fabricação de estaca pré-moldada de concreto protendida seção 40 x 40 cm | m | 2019-04-01
2306312-DNT | DNIT | Fabricação de estaca pré-moldada de concreto protendida seção 42 x 42 cm | m | 2019-04-01
2306313-DNT | DNIT | Fabricação de estaca pré-moldada de concreto protendida seção 45 x 45 cm | m | 2019-04-01
2306604-DNT | DNIT | Confecção de camisa metálica em aço ASTM A36 com espessura de 6,3 mm - D = 400 mm | m | 2019-04-01
2306605-DNT | DNIT | Confecção de camisa metálica em aço ASTM A36 com espessura de 6,3 mm - D = 500 mm | m | 2019-04-01
2306606-DNT | DNIT | Confecção de camisa metálica em aço ASTM A36 com espessura de 6,3 mm - D = 600 mm | m | 2019-04-01
2306607-DNT | DNIT | Confecção de camisa metálica em aço ASTM A36 com espessura de 6,3 mm - D = 700 mm | m | 2019-04-01
2306608-DNT | DNIT | Confecção de camisa metálica em aço ASTM A36 com espessura de 6,3 mm - D = 800 mm | m | 2019-04-01
2306609-DNT | DNIT | Confecção de camisa metálica em aço ASTM A36 com espessura de 6,3 mm - D = 900 mm | m | 2019-04-01
2306610-DNT | DNIT | Confecção de camisa metálica em aço ASTM A36 com espessura de 6,3 mm - D = 1.000 mm | m | 2019-04-01
2306611-DNT | DNIT | Confecção de camisa metálica em aço ASTM A36 com espessura de 8 mm - D = 700 mm | m | 2019-04-01
2306612-DNT | DNIT | Confecção de camisa metálica em aço ASTM A36 com espessura de 8 mm - D = 800 mm | m | 2019-04-01
2306613-DNT | DNIT | Confecção de camisa metálica em aço ASTM A36 com espessura de 8 mm - D = 900 mm | m | 2019-04-01
2306614-DNT | DNIT | Confecção de camisa metálica em aço ASTM A36 com espessura de 8 mm - D = 1.000 mm | m | 2019-04-01
2306615-DNT | DNIT | Confecção de camisa metálica em aço ASTM A36 com espessura de 8 mm - D = 1.100 mm | m | 2019-04-01
2306616-DNT | DNIT | Confecção de camisa metálica em aço ASTM A36 com espessura de 8 mm - D = 1.200 mm | m | 2019-04-01
2306617-DNT | DNIT | Confecção de camisa metálica em aço ASTM A36 com espessura de 9,5 mm - D = 900 mm | m | 2019-04-01
2306618-DNT | DNIT | Confecção de camisa metálica em aço ASTM A36 com espessura de 9,5 mm - D = 1.000 mm | m | 2019-04-01
2306619-DNT | DNIT | Confecção de camisa metálica em aço ASTM A36 com espessura de 9,5 mm - D = 1.100 mm | m | 2019-04-01
2306620-DNT | DNIT | Confecção de camisa metálica em aço ASTM A36 com espessura de 9,5 mm - D = 1.200 mm | m | 2019-04-01
2306621-DNT | DNIT | Confecção de camisa metálica em aço ASTM A36 com espessura de 9,5 mm - D = 1.300 mm | m | 2019-04-01
2306622-DNT | DNIT | Confecção de camisa metálica em aço ASTM A36 com espessura de 9,5 mm - D = 1.400 mm | m | 2019-04-01
2306623-DNT | DNIT | Confecção de camisa metálica em aço ASTM A36 com espessura de 9,5 mm - D = 1.500 mm | m | 2019-04-01
2306624-DNT | DNIT | Confecção de camisa metálica em aço ASTM A36 com espessura de 12,5 mm - D = 1.400 mm | m | 2019-04-01
2306625-DNT | DNIT | Confecção de camisa metálica em aço ASTM A36 com espessura de 12,5 mm - D = 1.500 mm | m | 2019-04-01
2306626-DNT | DNIT | Confecção de camisa metálica em aço ASTM A36 com espessura de 12,5 mm - D = 1.600 mm | m | 2019-04-01
2306627-DNT | DNIT | Confecção de camisa metálica em aço ASTM A36 com espessura de 12,5 mm - D = 1.700 mm | m | 2019-04-01
2306628-DNT | DNIT | Confecção de camisa metálica em aço ASTM A36 com espessura de 12,5 mm - D = 1.800 mm | m | 2019-04-01
2306629-DNT | DNIT | Confecção de camisa metálica em aço ASTM A36 com espessura de 16 mm - D = 1.500 mm | m | 2019-04-01
2306630-DNT | DNIT | Confecção de camisa metálica em aço ASTM A36 com espessura de 16 mm - D = 1.600 mm | m | 2019-04-01
2306631-DNT | DNIT | Confecção de camisa metálica em aço ASTM A36 com espessura de 16 mm - D = 1.700 mm | m | 2019-04-01
2306632-DNT | DNIT | Confecção de camisa metálica em aço ASTM A36 com espessura de 16 mm - D = 1.800 mm | m | 2019-04-01
2306633-DNT | DNIT | Camisa metálica com espessura de 6,3 mm D = 600 mm - cravada com martelo vibratório - sem escavação - confecção e cravação | m | 2019-04-01
2306634-DNT | DNIT | Camisa metálica com espessura de 6,3 mm D = 700 mm - cravada com martelo vibratório - sem escavação - confecção e cravação | m | 2019-04-01
2306635-DNT | DNIT | Camisa metálica com espessura de 6,3 mm D = 800 mm - cravada com martelo vibratório - sem escavação - confecção e cravação | m | 2019-04-01
2306636-DNT | DNIT | Camisa metálica com espessura de 6,3 mm D = 900 mm - cravada com martelo vibratório - sem escavação - confecção e cravação | m | 2019-04-01
2306637-DNT | DNIT | Camisa metálica com espessura de 6,3 mm D = 1.000 mm - cravada com martelo vibratório - sem escavação - confecção e cravação | m | 2019-04-01
2306638-DNT | DNIT | Camisa metálica com espessura de 8 mm D = 700 mm - cravada com martelo vibratório - sem escavação - confecção e cravação | m | 2019-04-01
2306639-DNT | DNIT | Camisa metálica com espessura de 8 mm D = 800 mm - cravada com martelo vibratório - sem escavação - confecção e cravação | m | 2019-04-01
2306640-DNT | DNIT | Camisa metálica com espessura de 8 mm D = 900 mm - cravada com martelo vibratório - sem escavação - confecção e cravação | m | 2019-04-01
2306641-DNT | DNIT | Camisa metálica com espessura de 8 mm D = 1.000 mm - cravada com martelo vibratório - sem escavação - confecção e cravação | m | 2019-04-01
2306642-DNT | DNIT | Camisa metálica com espessura de 8 mm D = 1.100 mm - cravada com martelo vibratório - sem escavação - confecção e cravação | m | 2019-04-01
2306643-DNT | DNIT | Camisa metálica com espessura de 8 mm D = 1.200 mm - cravada com martelo vibratório - sem escavação - confecção e cravação | m | 2019-04-01
2306644-DNT | DNIT | Camisa metálica com espessura de 9,5 mm D = 900 mm - cravada com martelo vibratório - sem escavação - confecção e cravação | m | 2019-04-01
2306645-DNT | DNIT | Camisa metálica com espessura de 9,5 mm D = 1.000 mm - cravada com martelo vibratório - sem escavação - confecção e cravação | m | 2019-04-01
2306646-DNT | DNIT | Camisa metálica com espessura de 9,5 mm D = 1.100 mm - cravada com martelo vibratório - sem escavação - confecção e cravação | m | 2019-04-01
2306647-DNT | DNIT | Camisa metálica com espessura de 9,5 mm D = 1.200 mm - cravada com martelo vibratório - sem escavação - confecção e cravação | m | 2019-04-01
2306648-DNT | DNIT | Camisa metálica com espessura de 9,5 mm D = 1.300 mm - cravada com martelo vibratório - sem escavação - confecção e cravação | m | 2019-04-01
2306649-DNT | DNIT | Camisa metálica com espessura de 9,5 mm D = 1.400 mm - cravada com martelo vibratório - sem escavação - confecção e cravação | m | 2019-04-01
2306650-DNT | DNIT | Camisa metálica com espessura de 9,5 mm D = 1.500 mm - cravada com martelo vibratório - sem escavação - confecção e cravação | m | 2019-04-01
2306651-DNT | DNIT | Camisa metálica com espessura de 12,5 mm D = 1.400 mm - cravada com martelo vibratório - sem escavação - confecção e cravação | m | 2019-04-01
2306652-DNT | DNIT | Camisa metálica com espessura de 12,5 mm D = 1.500 mm - cravada com martelo vibratório - sem escavação - confecção e cravação | m | 2019-04-01
2306653-DNT | DNIT | Camisa metálica com espessura de 12,5 mm D = 1.600 mm - cravada com martelo vibratório - sem escavação - confecção e cravação | m | 2019-04-01
2306654-DNT | DNIT | Camisa metálica com espessura de 12,5 mm D = 1.700 mm - cravada com martelo vibratório - sem escavação - confecção e cravação | m | 2019-04-01
2306655-DNT | DNIT | Camisa metálica com espessura de 12,5 mm D = 1.800 mm - cravada com martelo vibratório - sem escavação - confecção e cravação | m | 2019-04-01
2306656-DNT | DNIT | Camisa metálica com espessura de 16 mm D = 1.500 mm - cravada com martelo vibratório - sem escavação - confecção e cravação | m | 2019-04-01
2306657-DNT | DNIT | Camisa metálica com espessura de 16 mm D = 1.600 mm - cravada com martelo vibratório - sem escavação - confecção e cravação | m | 2019-04-01
2306658-DNT | DNIT | Camisa metálica com espessura de 16 mm D = 1.700 mm - cravada com martelo vibratório - sem escavação - confecção e cravação | m | 2019-04-01
2306659-DNT | DNIT | Camisa metálica com espessura de 16 mm D = 1.800 mm - cravada com martelo vibratório - sem escavação - confecção e cravação | m | 2019-04-01
2306660-DNT | DNIT | Camisa metálica com espessura de 6,3 mm D = 600 mm - para passagem de lâmina d'água - confecção e posicionamento | m | 2019-04-01
2306661-DNT | DNIT | Camisa metálica com espessura de 6,3 mm D = 700 mm - para passagem de lâmina d'água - confecção e posicionamento | m | 2019-04-01
2306662-DNT | DNIT | Camisa metálica com espessura de 6,3 mm D = 800 mm - para passagem de lâmina d'água - confecção e posicionamento | m | 2019-04-01
2306663-DNT | DNIT | Camisa metálica com espessura de 6,3 mm D = 900 mm - para passagem de lâmina d'água - confecção e posicionamento | m | 2019-04-01
2306664-DNT | DNIT | Camisa metálica com espessura de 6,3 mm D = 1.000 mm - para passagem de lâmina d'água - confecção e posicionamento | m | 2019-04-01
2306665-DNT | DNIT | Camisa metálica com espessura de 8 mm D = 700 mm - para passagem de lâmina d'água - confecção e posicionamento | m | 2019-04-01
2306666-DNT | DNIT | Camisa metálica com espessura de 8 mm D = 800 mm - para passagem de lâmina d'água - confecção e posicionamento | m | 2019-04-01
2306667-DNT | DNIT | Camisa metálica com espessura de 8 mm D = 900 mm - para passagem de lâmina d'água - confecção e posicionamento | m | 2019-04-01
2306668-DNT | DNIT | Camisa metálica com espessura de 8 mm D = 1.000 mm - para passagem de lâmina d'água - confecção e posicionamento | m | 2019-04-01
2306669-DNT | DNIT | Camisa metálica com espessura de 8 mm D = 1.100 mm - para passagem de lâmina d'água - confecção e posicionamento | m | 2019-04-01
2306670-DNT | DNIT | Camisa metálica com espessura de 8 mm D = 1.200 mm - para passagem de lâmina d'água - confecção e posicionamento | m | 2019-04-01
2306671-DNT | DNIT | Camisa metálica com espessura de 9,5 mm D = 900 mm - para passagem de lâmina d'água - confecção e posicionamento | m | 2019-04-01
2306672-DNT | DNIT | Camisa metálica com espessura de 9,5 mm D = 1.000 mm - para passagem de lâmina d'água - confecção e posicionamento | m | 2019-04-01
2306673-DNT | DNIT | Camisa metálica com espessura de 9,5 mm D = 1.100 mm - para passagem de lâmina d'água - confecção e posicionamento | m | 2019-04-01
2306674-DNT | DNIT | Camisa metálica com espessura de 9,5 mm D = 1.200 mm - para passagem de lâmina d'água - confecção e posicionamento | m | 2019-04-01
2306675-DNT | DNIT | Camisa metálica com espessura de 9,5 mm D = 1.300 mm - para passagem de lâmina d'água - confecção e posicionamento | m | 2019-04-01
2306676-DNT | DNIT | Camisa metálica com espessura de 9,5 mm D = 1.400 mm - para passagem de lâmina d'água - confecção e posicionamento | m | 2019-04-01
2306677-DNT | DNIT | Camisa metálica com espessura de 9,5 mm D = 1.500 mm - para passagem de lâmina d'água - confecção e posicionamento | m | 2019-04-01
2306678-DNT | DNIT | Camisa metálica com espessura de 12,5 mm D = 1.400 mm - para passagem de lâmina d'água - confecção e posicionamento | m | 2019-04-01
2306679-DNT | DNIT | Camisa metálica com espessura de 12,5 mm D = 1.500 mm - para passagem de lâmina d'água - confecção e posicionamento | m | 2019-04-01
2306680-DNT | DNIT | Camisa metálica com espessura de 12,5 mm D = 1.600 mm - para passagem de lâmina d'água - confecção e posicionamento | m | 2019-04-01
2306681-DNT | DNIT | Camisa metálica com espessura de 12,5 mm D = 1.700 mm - para passagem de lâmina d'água - confecção e posicionamento | m | 2019-04-01
2306682-DNT | DNIT | Camisa metálica com espessura de 12,5 mm D = 1.800 mm - para passagem de lâmina d'água - confecção e posicionamento | m | 2019-04-01
2306683-DNT | DNIT | Camisa metálica com espessura de 16 mm D = 1.500 mm - para passagem de lâmina d'água - confecção e posicionamento | m | 2019-04-01
2306684-DNT | DNIT | Camisa metálica com espessura de 16 mm D = 1.600 mm - para passagem de lâmina d'água - confecção e posicionamento | m | 2019-04-01
2306685-DNT | DNIT | Camisa metálica com espessura de 16 mm D = 1.700 mm - para passagem de lâmina d'água - confecção e posicionamento | m | 2019-04-01
2306686-DNT | DNIT | Camisa metálica com espessura de 16 mm D = 1.800 mm - para passagem de lâmina d'água - confecção e posicionamento | m | 2019-04-01
2306687-DNT | DNIT | Escavação com perfuratriz tipo Wirth em solo - D = 600 mm | m | 2019-04-01
2306688-DNT | DNIT | Escavação com perfuratriz tipo Wirth em rocha com média dureza e média abrasão - resistência a compressão menor que 80 MPa - D = 600 mm | m | 2019-04-01
2306689-DNT | DNIT | Escavação com perfuratriz tipo Wirth em rocha de alta dureza e alta abrasão - resistência a compressão acima de 80 MPa - D = 600 mm | m | 2019-04-01
2306690-DNT | DNIT | Escavação com perfuratriz tipo Wirth em solo - D = 700 mm | m | 2019-04-01
2306691-DNT | DNIT | Escavação com perfuratriz tipo Wirth em rocha com média dureza e média abrasão - resistência a compressão menor que 80 MPa - D = 700 mm | m | 2019-04-01
2306692-DNT | DNIT | Escavação com perfuratriz tipo Wirth em rocha de alta dureza e alta abrasão - resistência a compressão acima de 80 MPa - D = 700 mm | m | 2019-04-01
2306693-DNT | DNIT | Escavação com perfuratriz tipo Wirth em solo - D = 800 mm | m | 2019-04-01
2306694-DNT | DNIT | Escavação com perfuratriz tipo Wirth em rocha com média dureza e média abrasão - resistência a compressão menor que 80 MPa - D = 800 mm | m | 2019-04-01
2306695-DNT | DNIT | Escavação com perfuratriz tipo Wirth em rocha de alta dureza e alta abrasão - resistência a compressão acima de 80 MPa - D = 800 mm | m | 2019-04-01
2306696-DNT | DNIT | Escavação com perfuratriz tipo Wirth em solo - D = 900 mm | m | 2019-04-01
2306697-DNT | DNIT | Escavação com perfuratriz tipo Wirth em rocha com média dureza e média abrasão - resistência a compressão menor que 80 MPa - D = 900 mm | m | 2019-04-01
2306698-DNT | DNIT | Escavação com perfuratriz tipo Wirth em rocha de alta dureza e alta abrasão - resistência a compressão acima de 80 MPa - D = 900 mm | m | 2019-04-01
2306699-DNT | DNIT | Escavação com perfuratriz tipo Wirth em solo - D = 1.000 mm | m | 2019-04-01
2306700-DNT | DNIT | Escavação com perfuratriz tipo Wirth em rocha com média dureza e média abrasão - resistência a compressão menor que 80 MPa - D = 1.000 mm | m | 2019-04-01
2306701-DNT | DNIT | Escavação com perfuratriz tipo Wirth em rocha de alta dureza e alta abrasão - resistência a compressão acima de 80 MPa - D = 1.000 mm | m | 2019-04-01
2306702-DNT | DNIT | Escavação com perfuratriz tipo Wirth em solo - D = 1.100 mm | m | 2019-04-01
2306703-DNT | DNIT | Escavação com perfuratriz tipo Wirth em rocha com média dureza e média abrasão - resistência a compressão menor que 80 MPa - D = 1.100 mm | m | 2019-04-01
2306704-DNT | DNIT | Escavação com perfuratriz tipo Wirth em rocha de alta dureza e alta abrasão - resistência a compressão acima de 80 MPa - D = 1.100 mm | m | 2019-04-01
2306705-DNT | DNIT | Escavação com perfuratriz tipo Wirth em solo - D = 1.200 mm | m | 2019-04-01
2306706-DNT | DNIT | Escavação com perfuratriz tipo Wirth em rocha com média dureza e média abrasão - resistência a compressão menor que 80 MPa - D = 1.200 mm | m | 2019-04-01
2306707-DNT | DNIT | Escavação com perfuratriz tipo Wirth em rocha de alta dureza e alta abrasão - resistência a compressão acima de 80 MPa - D = 1.200 mm | m | 2019-04-01
2306708-DNT | DNIT | Escavação com perfuratriz tipo Wirth em solo - D = 1.300 mm | m | 2019-04-01
2306709-DNT | DNIT | Escavação com perfuratriz tipo Wirth em rocha com média dureza e média abrasão - resistência a compressão menor que 80 MPa - D = 1.300 mm | m | 2019-04-01
2306710-DNT | DNIT | Escavação com perfuratriz tipo Wirth em rocha de alta dureza e alta abrasão - resistência a compressão acima de 80 MPa - D = 1.300 mm | m | 2019-04-01
2306711-DNT | DNIT | Escavação com perfuratriz tipo Wirth em solo - D = 1.400 mm | m | 2019-04-01
2306712-DNT | DNIT | Escavação com perfuratriz tipo Wirth em rocha com média dureza e média abrasão - resistência a compressão menor que 80 MPa - D = 1.400 mm | m | 2019-04-01
2306713-DNT | DNIT | Escavação com perfuratriz tipo Wirth em rocha de alta dureza e alta abrasão - resistência a compressão acima de 80 MPa - D = 1.400 mm | m | 2019-04-01
2306714-DNT | DNIT | Escavação com perfuratriz tipo Wirth em solo - D = 1.500 mm | m | 2019-04-01
2306715-DNT | DNIT | Escavação com perfuratriz tipo Wirth em rocha com média dureza e média abrasão - resistência a compressão menor que 80 MPa - D = 1.500 mm | m | 2019-04-01
2306716-DNT | DNIT | Escavação com perfuratriz tipo Wirth em rocha de alta dureza e alta abrasão - resistência a compressão acima de 80 MPa - D = 1.500 mm | m | 2019-04-01
2306717-DNT | DNIT | Escavação com perfuratriz tipo Wirth em solo - D = 1.600 mm | m | 2019-04-01
2306718-DNT | DNIT | Escavação com perfuratriz tipo Wirth em rocha com média dureza e média abrasão - resistência a compressão menor que 80 MPa - D = 1.600 mm | m | 2019-04-01
2306719-DNT | DNIT | Escavação com perfuratriz tipo Wirth em rocha de alta dureza e alta abrasão - resistência a compressão acima de 80 MPa - D = 1.600 mm | m | 2019-04-01
2306720-DNT | DNIT | Escavação com perfuratriz tipo Wirth em solo - D = 1.700 mm | m | 2019-04-01
2306721-DNT | DNIT | Escavação com perfuratriz tipo Wirth em rocha com média dureza e média abrasão - resistência a compressão menor que 80 MPa - D = 1.700 mm | m | 2019-04-01
2306722-DNT | DNIT | Escavação com perfuratriz tipo Wirth em rocha de alta dureza e alta abrasão - resistência a compressão acima de 80 MPa - D = 1.700 mm | m | 2019-04-01
2306723-DNT | DNIT | Escavação com perfuratriz tipo Wirth em solo - D = 1.800 mm | m | 2019-04-01
2306724-DNT | DNIT | Escavação com perfuratriz tipo Wirth em rocha com média dureza e média abrasão - resistência a compressão menor que 80 MPa - D = 1.800 mm | m | 2019-04-01
2306725-DNT | DNIT | Escavação com perfuratriz tipo Wirth em rocha de alta dureza e alta abrasão - resistência a compressão acima de 80 MPa - D = 1.800 mm | m | 2019-04-01
2306726-DNT | DNIT | Apoio náutico para a execução da cravação de camisa metálica D = 600 a 1800 mm | m | 2019-04-01
2306727-DNT | DNIT | Apoio náutico para a escavação perfuratriz tipo Wirth em solo D = 600 a 1800 mm | m | 2019-04-01
2306728-DNT | DNIT | Apoio náutico para a escavação com perfuratriz tipo Wirth em rocha com média dureza e média abrasão - resistência a compressão menor que 80 MPa - D = 600 a 1800 mm | m | 2019-04-01
2306729-DNT | DNIT | Apoio náutico para a escavação com perfuratriz tipo Wirth em rocha de alta dureza e alta abrasão - resistência a compressão acima de 80 MPa - D = 600 a 1800 mm | m | 2019-04-01
2306730-DNT | DNIT | Apoio náutico para a execução da concretagem de camisas metálicas | m³ | 2019-04-01
2306731-DNT | DNIT | Apoio náutico para a colocação da armação em camisa metálica | kg | 2019-04-01
2309088-DNT | DNIT | Estaca Franki com fuste apiloado D = 70 cm - confecção | m | 2019-04-01
2407972-DNT | DNIT | Fornecimento e aplicação de adesivo estrutural à base de resina epóxi | kg | 2019-04-01
2408057-DNT | DNIT | Solda elétrica de perfis metálicos e chapas de aço com eletrodo E60XX | kg | 2019-04-01
2408058-DNT | DNIT | Solda elétrica de perfis metálicos e chapas de aço com eletrodo E70XX | kg | 2019-04-01
2408068-DNT | DNIT | Jateamento de chapa de aço com o uso de granalhas de aço Grau SA3 | m² | 2019-04-01
2408069-DNT | DNIT | Jateamento de chapa de aço com o uso de granalhas de aço | m² | 2019-04-01
2408070-DNT | DNIT | Pintura epóxi em chapa de aço com pistola a ar comprimido | m² | 2019-04-01
2408075-DNT | DNIT | Jateamento abrasivo em chapa de aço por esteira contínua | m² | 2019-04-01
2408076-DNT | DNIT | Pintura shop primer em chapa de aço por esteira contínua | m² | 2019-04-01
2408149-DNT | DNIT | Estrutura em chapa de aço ASTM A36 corte, solda e montagem - fornecimento e instalação | kg | 2019-04-01
2419789-DNT | DNIT | Tratamento em chapa de aço por esteira contínua | m² | 2019-04-01
2607087-DNT | DNIT | Assentamento de jogo de dormentes de madeira para AMV 1:8, bitola métrica | jg | 2019-04-01
2607088-DNT | DNIT | Assentamento de jogo de dormentes de madeira para AMV 1:10, bitola métrica | jg | 2019-04-01
2607089-DNT | DNIT | Assentamento de jogo de dormentes de madeira para AMV 1:12, bitola métrica | jg | 2019-04-01
2607090-DNT | DNIT | Assentamento de jogo de dormentes de madeira para AMV 1:14, bitola métrica | jg | 2019-04-01
2607091-DNT | DNIT | Assentamento de jogo de dormentes de madeira para AMV 1:20, bitola métrica | jg | 2019-04-01
2607092-DNT | DNIT | Assentamento de jogo de dormentes de madeira para AMV 1:8, bitola larga | jg | 2019-04-01
2607093-DNT | DNIT | Assentamento de jogo de dormentes de madeira para AMV 1:10, bitola larga | jg | 2019-04-01
2607094-DNT | DNIT | Assentamento de jogo de dormentes de madeira para AMV 1:12, bitola larga | jg | 2019-04-01
2607095-DNT | DNIT | Assentamento de jogo de dormentes de madeira para AMV 1:14, bitola larga | jg | 2019-04-01
2607096-DNT | DNIT | Assentamento de jogo de dormentes de madeira para AMV 1:20, bitola larga | jg | 2019-04-01
2607097-DNT | DNIT | Assentamento de jogo de dormentes de madeira para AMV 1:8, bitola mista | jg | 2019-04-01
2607098-DNT | DNIT | Assentamento de jogo de dormentes de madeira para AMV 1:10, bitola mista | jg | 2019-04-01
2607099-DNT | DNIT | Assentamento de jogo de dormentes de madeira para AMV 1:12, bitola mista | jg | 2019-04-01
2607101-DNT | DNIT | Assentamento de jogo de dormentes de madeira para AMV 1:20, bitola mista | jg | 2019-04-01