2607102-DNT | DNIT | Assentamento de jogo de dormentes de concreto para AMV 1:10, bitola métrica | jg | 2019-04-01
2607103-DNT | DNIT | Assentamento de jogo de dormentes de concreto para AMV 1:12, bitola métrica | jg | 2019-04-01
2607104-DNT | DNIT | Assentamento de jogo de dormentes de concreto para AMV 1:14, bitola métrica | jg | 2019-04-01
2607105-DNT | DNIT | Assentamento de jogo de dormentes de concreto para AMV 1:20, bitola métrica | jg | 2019-04-01
2607106-DNT | DNIT | Assentamento de jogo de dormentes de concreto para AMV 1:10, bitola larga ou mista | jg | 2019-04-01
2607107-DNT | DNIT | Assentamento de jogo de dormentes de concreto para AMV 1:12, bitola larga ou mista | jg | 2019-04-01
2607108-DNT | DNIT | Assentamento de jogo de dormentes de concreto para AMV 1:14, bitola larga ou mista | jg | 2019-04-01
2607109-DNT | DNIT | Assentamento de jogo de dormentes de concreto para AMV 1:20, bitola larga ou mista | jg | 2019-04-01
2607110-DNT | DNIT | Assentamento de jogo de dormentes de concreto para AMV 1:10, bitola mista | jg | 2017-09-01
2607111-DNT | DNIT | Assentamento de jogo de dormentes de concreto para AMV 1:12, bitola mista | jg | 2017-09-01
2607148-DNT | DNIT | Assentamento dos materiais metálicos do AMV 1:10, TR 57, bitola larga | un | 2019-04-01
2607149-DNT | DNIT | Assentamento dos materiais metálicos do AMV 1:12, TR 57, bitola larga | un | 2019-04-01
2607150-DNT | DNIT | Assentamento dos materiais metálicos do AMV 1:14, TR 57, bitola larga | un | 2019-04-01
2607151-DNT | DNIT | Assentamento dos materiais metálicos do AMV 1:20, TR 57, bitola larga | un | 2019-04-01
2607152-DNT | DNIT | Assentamento dos materiais metálicos do AMV 1:10, TR 68, bitola larga | un | 2019-04-01
2607153-DNT | DNIT | Assentamento dos materiais metálicos do AMV 1:12, TR 68, bitola larga | un | 2019-04-01
2607154-DNT | DNIT | Assentamento dos materiais metálicos do AMV 1:14, TR 68, bitola larga | un | 2019-04-01
2607155-DNT | DNIT | Assentamento dos materiais metálicos do AMV 1:20, TR 68, bitola larga | un | 2019-04-01
2607156-DNT | DNIT | Assentamento dos materiais metálicos do AMV 1:10, UIC 60, bitola larga | un | 2019-04-01
2607157-DNT | DNIT | Assentamento dos materiais metálicos do AMV 1:12, UIC 60, bitola larga | un | 2019-04-01
2607158-DNT | DNIT | Assentamento dos materiais metálicos do AMV 1:14, UIC 60, bitola larga | un | 2019-04-01
2607159-DNT | DNIT | Assentamento dos materiais metálicos do AMV 1:20, UIC 60, bitola larga | un | 2019-04-01
2607160-DNT | DNIT | Assentamento dos materiais metálicos do AMV 1:8, TR 45, bitola mista | un | 2019-04-01
2607161-DNT | DNIT | Assentamento dos materiais metálicos do AMV 1:10, TR 45, bitola mista | un | 2019-04-01
2607162-DNT | DNIT | Assentamento dos materiais metálicos do AMV 1:12, TR 45, bitola mista | un | 2019-04-01
2607163-DNT | DNIT | Assentamento dos materiais metálicos do AMV 1:14, TR 45, bitola mista | un | 2019-04-01
2607164-DNT | DNIT | Assentamento dos materiais metálicos do AMV 1:8, TR 57, bitola mista | un | 2019-04-01
2607165-DNT | DNIT | Assentamento dos materiais metálicos do AMV 1:10, TR 57, bitola mista | un | 2019-04-01
2607166-DNT | DNIT | Assentamento dos materiais metálicos do AMV 1:12, TR 57, bitola mista | un | 2019-04-01
2607167-DNT | DNIT | Assentamento dos materiais metálicos do AMV 1:14, TR 57, bitola mista | un | 2019-04-01
2607168-DNT | DNIT | Assentamento dos materiais metálicos do AMV 1:20, TR 57, bitola mista | un | 2019-04-01
2607169-DNT | DNIT | Assentamento dos materiais metálicos do AMV 1:10, TR 68, bitola mista | un | 2019-04-01
2607170-DNT | DNIT | Assentamento dos materiais metálicos do AMV 1:12, TR 68, bitola mista | un | 2019-04-01
2607171-DNT | DNIT | Assentamento dos materiais metálicos do AMV 1:14, TR 68, bitola mista | un | 2019-04-01
2607172-DNT | DNIT | Assentamento dos materiais metálicos do AMV 1:20, TR 68, bitola mista | un | 2019-04-01
2607173-DNT | DNIT | Assentamento dos materiais metálicos do AMV 1:10, UIC 60, bitola mista | un | 2019-04-01
2607174-DNT | DNIT | Assentamento dos materiais metálicos do AMV 1:12, UIC 60, bitola mista | un | 2019-04-01
2607175-DNT | DNIT | Assentamento dos materiais metálicos do AMV 1:14, UIC 60, bitola mista | un | 2019-04-01
2607176-DNT | DNIT | Assentamento dos materiais metálicos do AMV 1:20, UIC 60, bitola mista | un | 2019-04-01
2607183-DNT | DNIT | Alinhamento manual da grade do AMV para qualquer abertura e qualquer bitola | un | 2019-04-01
2607198-DNT | DNIT | Regularização manual do lastro do AMV para qualquer abertura e qualquer bitola | un | 2019-04-01
2607207-DNT | DNIT | Lançamento manual de lastro em AMV com descarga da brita por caminhão | m³ | 2019-04-01
2607208-DNT | DNIT | Assentamento dos materiais metálicos do AMV 1:8, TR 45, bitola métrica | un | 2019-04-01
2607209-DNT | DNIT | Assentamento dos materiais metálicos do AMV 1:10, TR 45, bitola métrica | un | 2019-04-01
2607210-DNT | DNIT | Assentamento dos materiais metálicos do AMV 1:12, TR 45, bitola métrica | un | 2019-04-01
2607211-DNT | DNIT | Assentamento dos materiais metálicos do AMV 1:14, TR 45, bitola métrica | un | 2019-04-01
2607212-DNT | DNIT | Assentamento dos materiais metálicos do AMV 1:8, TR 57, bitola métrica | un | 2019-04-01
2607213-DNT | DNIT | Assentamento dos materiais metálicos do AMV 1:10, TR 57, bitola métrica | un | 2019-04-01
2607214-DNT | DNIT | Assentamento dos materiais metálicos do AMV 1:12, TR 57, bitola métrica | un | 2019-04-01
2607215-DNT | DNIT | Assentamento dos materiais metálicos do AMV 1:14, TR 57, bitola métrica | un | 2019-04-01
2607216-DNT | DNIT | Assentamento dos materiais metálicos do AMV 1:20, TR 57, bitola métrica | un | 2019-04-01
2607217-DNT | DNIT | Assentamento dos materiais metálicos do AMV 1:10, TR 68, bitola métrica | un | 2019-04-01
2607218-DNT | DNIT | Assentamento dos materiais metálicos do AMV 1:12, TR 68, bitola métrica | un | 2019-04-01
2607219-DNT | DNIT | Assentamento dos materiais metálicos do AMV 1:14, TR 68, bitola métrica | un | 2019-04-01
2607220-DNT | DNIT | Assentamento dos materiais metálicos do AMV 1:20, TR 68, bitola métrica | un | 2019-04-01
2607221-DNT | DNIT | Assentamento dos materiais metálicos do AMV 1:10, UIC 60, bitola métrica | un | 2019-04-01
2607222-DNT | DNIT | Assentamento dos materiais metálicos do AMV 1:12, UIC 60, bitola métrica | un | 2019-04-01
2607223-DNT | DNIT | Assentamento dos materiais metálicos do AMV 1:14, UIC 60, bitola métrica | un | 2019-04-01
2607224-DNT | DNIT | Assentamento dos materiais metálicos do AMV 1:20, UIC 60, bitola métrica | un | 2019-04-01
2607225-DNT | DNIT | Assentamento dos materiais metálicos do AMV 1:8, TR 45, bitola larga | un | 2019-04-01
2607226-DNT | DNIT | Assentamento dos materiais metálicos do AMV 1:10, TR 45, bitola larga | un | 2019-04-01
2607227-DNT | DNIT | Assentamento dos materiais metálicos do AMV 1:12, TR 45, bitola larga | un | 2019-04-01
2607228-DNT | DNIT | Assentamento dos materiais metálicos do AMV 1:14, TR 45, bitola larga | un | 2019-04-01
2607229-DNT | DNIT | Assentamento dos materiais metálicos do AMV 1:8, TR 57, bitola larga | un | 2019-04-01
2607230-DNT | DNIT | Assentamento de jogo de dormentes de concreto para AMV 1:14, bitola mista | jg | 2017-09-01
2607231-DNT | DNIT | Assentamento de jogo de dormentes de concreto para AMV 1:20, bitola mista | jg | 2017-09-01
2607260-DNT | DNIT | Assentamento de jogo de dormentes de madeira para AMV 1:14, bitola mista | jg | 2019-04-01
2607322-DNT | DNIT | Nivelamento manual (socaria) de AMV do lastro - incluindo todos os levantes | un | 2019-04-01
2607373-DNT | DNIT | Nivelamento e socaria de AMV com grupo gerador/vibrador do lastro - incluindo todos os levantes | un | 2019-04-01
2809160-DNT | DNIT | Demolição de via, bitola métrica, 1.750 dormentes de madeira/km, trilho TR 37, barra com 12 m de comprimento, com separação e empilhamento | km | 2019-04-01
2809161-DNT | DNIT | Demolição de via, bitola métrica, 1.750 dormentes de madeira/km, trilho TR 45, barra com 12 m de comprimento, com separação e empilhamento | km | 2019-04-01
2809162-DNT | DNIT | Demolição de via, bitola métrica, 1.750 dormentes de madeira/km, trilho TR 57, barra com 12 m de comprimento, com separação e empilhamento | km | 2019-04-01
2809163-DNT | DNIT | Demolição de via, bitola larga, 1.750 dormentes de madeira/km, trilho TR 45, barra com 12 m de comprimento, com separação e empilhamento | km | 2019-04-01
2809164-DNT | DNIT | Demolição de via, bitola larga, 1.750 dormentes de madeira/km, trilho TR 57, barra com 12 m de comprimento, com separação e empilhamento | km | 2019-04-01
2809165-DNT | DNIT | Demolição de via, bitola larga, 1.750 dormentes de madeira/km, trilho TR 68, barra com 12 m de comprimento, com separação e empilhamento | km | 2019-04-01
2809166-DNT | DNIT | Demolição de via, bitola mista, 1.750 dormentes de madeira/km, trilho TR 45, barra com 12 m de comprimento, com separação e empilhamento | km | 2019-04-01
2809167-DNT | DNIT | Demolição de via, bitola mista, 1.750 dormentes de madeira/km, trilho TR 57, barra com 12 m de comprimento, com separação e empilhamento | km | 2019-04-01
2809168-DNT | DNIT | Demolição de via, bitola mista, 1.750 dormentes de madeira/km, trilho TR 68, barra com 12 m de comprimento, com separação e empilhamento | km | 2019-04-01
2809169-DNT | DNIT | Demolição de AMV 1:8 TR 37, em bitola métrica, dormente de madeira, com separação e empilhamento | un | 2019-04-01
2809170-DNT | DNIT | Demolição de AMV 1:10 TR 37, em bitola métrica, dormente de madeira, com separação e empilhamento | un | 2019-04-01
2809171-DNT | DNIT | Demolição de AMV 1:12 TR 37, em bitola métrica, dormente de madeira, com separação e empilhamento | un | 2019-04-01
2809172-DNT | DNIT | Demolição de AMV 1:14 TR 37, em bitola métrica, dormente de madeira, com separação e empilhamento | un | 2019-04-01
2809173-DNT | DNIT | Demolição de AMV 1:8 TR 45, em bitola métrica, dormente de madeira, com separação e empilhamento | un | 2019-04-01
2809174-DNT | DNIT | Demolição de AMV 1:10 TR 45, em bitola métrica, dormente de madeira, com separação e empilhamento | un | 2019-04-01
2809175-DNT | DNIT | Demolição de AMV 1:12 TR 45, em bitola métrica, dormente de madeira, com separação e empilhamento | un | 2019-04-01
2809176-DNT | DNIT | Demolição de AMV 1:14 TR 45, em bitola métrica, dormente de madeira, com separação e empilhamento | un | 2019-04-01
2809177-DNT | DNIT | Demolição de AMV 1:8 TR 57, em bitola métrica, dormente de madeira, com separação e empilhamento | un | 2019-04-01
2809178-DNT | DNIT | Demolição de AMV 1:10 TR 57, em bitola métrica, dormente de madeira, com separação e empilhamento | un | 2019-04-01
2809179-DNT | DNIT | Demolição de AMV 1:12 TR 57, em bitola métrica, dormente de madeira, com separação e empilhamento | un | 2019-04-01
2809180-DNT | DNIT | Demolição de AMV 1:14 TR 57, em bitola métrica, dormente de madeira, com separação e empilhamento | un | 2019-04-01
2809181-DNT | DNIT | Demolição de AMV 1:20 TR 57, em bitola métrica, dormente de madeira, com separação e empilhamento | un | 2019-04-01
2809182-DNT | DNIT | Demolição de AMV 1:8 TR 45, em bitola larga, dormente de madeira, com separação e empilhamento | un | 2019-04-01
2809183-DNT | DNIT | Demolição de AMV 1:10 TR 45, em bitola larga, dormente de madeira, com separação e empilhamento | un | 2019-04-01
2809184-DNT | DNIT | Demolição de AMV 1:12 TR 45, em bitola larga, dormente de madeira, com separação e empilhamento | un | 2019-04-01
2809185-DNT | DNIT | Demolição de AMV 1:14 TR 45, em bitola larga, dormente de madeira, com separação e empilhamento | un | 2019-04-01
2809186-DNT | DNIT | Demolição de AMV 1:8 TR 57, em bitola larga, dormente de madeira, com separação e empilhamento | un | 2019-04-01
2809187-DNT | DNIT | Demolição de AMV 1:10 TR 57, em bitola larga, dormente de madeira, com separação e empilhamento | un | 2019-04-01
2809188-DNT | DNIT | Demolição de AMV 1:12 TR 57, em bitola larga, dormente de madeira, com separação e empilhamento | un | 2019-04-01
2809189-DNT | DNIT | Demolição de AMV 1:14 TR 57, em bitola larga, dormente de madeira, com separação e empilhamento | un | 2019-04-01
2809190-DNT | DNIT | Demolição de AMV 1:20 TR 57, em bitola larga, dormente de madeira, com separação e empilhamento | un | 2019-04-01
2809191-DNT | DNIT | Demolição de AMV 1:10 TR 68, em bitola larga, dormente de madeira, com separação e empilhamento | un | 2019-04-01
2809192-DNT | DNIT | Demolição de AMV 1:12 TR 68, em bitola larga, dormente de madeira, com separação e empilhamento | un | 2019-04-01
2809193-DNT | DNIT | Demolição de AMV 1:14 TR 68, em bitola larga, dormente de madeira, com separação e empilhamento | un | 2019-04-01
2809194-DNT | DNIT | Demolição de AMV 1:20 TR 68, em bitola larga, dormente de madeira, com separação e empilhamento | un | 2019-04-01
2809195-DNT | DNIT | Demolição de AMV 1:8 TR 45, em bitola mista, dormente de madeira, com separação e empilhamento | un | 2019-04-01
2809196-DNT | DNIT | Demolição de AMV 1:10 TR 45, em bitola mista, dormente de madeira, com separação e empilhamento | un | 2019-04-01
2809197-DNT | DNIT | Demolição de AMV 1:12 TR 45, em bitola mista, dormente de madeira, com separação e empilhamento | un | 2019-04-01
2809198-DNT | DNIT | Demolição de AMV 1:14 TR 45, em bitola mista, dormente de madeira, com separação e empilhamento | un | 2019-04-01
2809199-DNT | DNIT | Demolição de AMV 1:8 TR 57, em bitola mista, dormente de madeira, com separação e empilhamento | un | 2019-04-01
2809200-DNT | DNIT | Demolição de AMV 1:10 TR 57, em bitola mista, dormente de madeira, com separação e empilhamento | un | 2019-04-01
2809201-DNT | DNIT | Demolição de AMV 1:12 TR 57, em bitola mista, dormente de madeira, com separação e empilhamento | un | 2019-04-01
2809202-DNT | DNIT | Demolição de AMV 1:14 TR 57, em bitola mista, dormente de madeira, com separação e empilhamento | un | 2019-04-01
2809203-DNT | DNIT | Demolição de AMV 1:20 TR 57, em bitola mista, dormente de madeira, com separação e empilhamento | un | 2019-04-01
2809204-DNT | DNIT | Demolição de AMV 1:10 TR 68, em bitola mista, dormente de madeira, com separação e empilhamento | un | 2019-04-01
2809205-DNT | DNIT | Demolição de AMV 1:12 TR 68, em bitola mista, dormente de madeira, com separação e empilhamento | un | 2019-04-01
2809206-DNT | DNIT | Demolição de AMV 1:14 TR 68, em bitola mista, dormente de madeira, com separação e empilhamento | un | 2019-04-01
2809207-DNT | DNIT | Demolição de AMV 1:20 TR 68, em bitola mista, dormente de madeira, com separação e empilhamento | un | 2019-04-01
2809216-DNT | DNIT | Demolição de via, bitola métrica, 1.667 dormentes de madeira/km, trilho TR 37, barra com 12 m de comprimento, com separação e empilhamento | km | 2019-04-01
2809217-DNT | DNIT | Demolição de via, bitola métrica, 1.667 dormentes de madeira/km, trilho TR 45, barra com 12 m de comprimento, com separação e empilhamento | km | 2019-04-01
2809218-DNT | DNIT | Demolição de via, bitola métrica, 1.667 dormentes de madeira/km, trilho TR 57, barra com 12 m de comprimento, com separação e empilhamento | km | 2019-04-01
2809219-DNT | DNIT | Demolição de via, bitola larga, 1.667 dormentes de madeira/km, trilho TR 45, barra com 12 m de comprimento, com separação e empilhamento | km | 2019-04-01
2809220-DNT | DNIT | Demolição de via, bitola larga, 1.667 dormentes de madeira/km, trilho TR 57, barra com 12 m de comprimento, com separação e empilhamento | km | 2019-04-01
2809221-DNT | DNIT | Demolição de via, bitola larga, 1.667 dormentes de madeira/km, trilho TR 68, barra com 12 m de comprimento, com separação e empilhamento | km | 2019-04-01
2809222-DNT | DNIT | Demolição de via, bitola mista, 1.667 dormentes de madeira/km, trilho TR 45, barra com 12 m de comprimento, com separação e empilhamento | km | 2019-04-01
2809223-DNT | DNIT | Demolição de via, bitola mista, 1.667 dormentes de madeira/km, trilho TR 57, barra com 12 m de comprimento, com separação e empilhamento | km | 2019-04-01
2809224-DNT | DNIT | Demolição de via, bitola mista, 1.667 dormentes de madeira/km, trilho TR 68, barra com 12 m de comprimento, com separação e empilhamento | km | 2019-04-01
2909145-DNT | DNIT | Nivelamento de junta com socaria manual da via | un | 2019-04-01
2909146-DNT | DNIT | Nivelamento contínuo com socaria manual da via, com 15 cm de lastro sob o dormente, bitola métrica, dormente de madeira | km | 2019-04-01
2909147-DNT | DNIT | Nivelamento contínuo com grupo gerador vibrador, com 15 cm de lastro sob o dormente, por levante, bitola qualquer, dormente de madeira | km | 2019-04-01
2909148-DNT | DNIT | Regularização do lastro com reguladora de lastro | km | 2019-04-01
2909149-DNT | DNIT | Nivelamento contínuo com socadora automática de linha, segundo levante de 15 cm - duas passadas | km | 2019-04-01
2909150-DNT | DNIT | Nivelamento contínuo com socadora automática de linha, terceiro levante de 15 cm - duas passadas | km | 2019-04-01
2909151-DNT | DNIT | Estabilização dinâmica da via | km | 2019-04-01
2909152-DNT | DNIT | Aferição da geometria da via com carro controle | km | 2019-04-01
2909153-DNT | DNIT | Capina química da plataforma ferroviária | km | 2019-04-01
2S0100000-DNT | DNIT | Desm. dest. limpeza áreas c/arv. diam. até 0,15 m | m2 | 2016-11-01
2S0101000-DNT | DNIT | Destocamento de árvores D=0,15 a 0,30 m | und | 2016-11-01
2S0101200-DNT | DNIT | Destocamento de árvores c/diâm. > 0,30 m | und | 2016-11-01
2S0110001-DNT | DNIT | Esc. carga transp. mat 1ª cat DMT 50 m | m3 | 2016-11-01
2S0110002-DNT | DNIT | Esc. carga transp. mat 1ª cat DMT 50 a 200m c/m | m3 | 2016-11-01
2S0110003-DNT | DNIT | Esc. carga transp. mat 1ª cat DMT 200 a 400m c/m | m3 | 2016-11-01
2S0110004-DNT | DNIT | Esc. carga transp. mat 1ª cat DMT 400 a 600m c/m | m3 | 2016-11-01
2S0110005-DNT | DNIT | Esc. carga transp. mat 1ª cat DMT 600 a 800m c/m | m3 | 2016-11-01
2S0110006-DNT | DNIT | Esc. carga transp. mat 1ª cat DMT 800 a 1000m c/m | m3 | 2016-11-01
2S0110007-DNT | DNIT | Esc. carga transp. mat 1ª cat DMT 1000 a 1200m c/m | m3 | 2016-11-01
2S0110008-DNT | DNIT | Esc. carga transp. mat 1ª cat DMT 1200 a 1400m c/m | m3 | 2016-11-01
2S0110009-DNT | DNIT | Esc. carga tr. mat 1ª c. DMT 50 a 200m c/carreg | m3 | 2016-11-01
2S0110010-DNT | DNIT | Esc. carga tr. mat 1ª c. DMT 200 a 400m c/carreg | m3 | 2016-11-01
2S0110011-DNT | DNIT | Esc. carga tr. mat 1ª c. DMT 400 a 600m c/carreg | m3 | 2016-11-01
2S0110012-DNT | DNIT | Esc. carga tr. mat 1ª c. DMT 600 a 800m c/carreg | m3 | 2016-11-01
2S0110013-DNT | DNIT | Esc. carga tr. mat 1ª c. DMT 800 a 1000m c/carreg | m3 | 2016-11-01
2S0110014-DNT | DNIT | Esc. carga tr. mat 1ª c. DMT 1000 a 1200m c/carreg | m3 | 2016-11-01
2S0110015-DNT | DNIT | Esc. carga tr. mat 1ª c. DMT 1200 a 1400m c/carreg | m3 | 2016-11-01
2S0110016-DNT | DNIT | Esc. carga tr. mat 1ª c. DMT 1400 a 1600m c/carreg | m3 | 2016-11-01
2S0110017-DNT | DNIT | Esc. carga tr. mat 1ª c. DMT 1600 a 1800m c/carreg | m3 | 2016-11-01
2S0110018-DNT | DNIT | Esc. carga tr. mat 1ª c. DMT 1800 a 2000m c/carreg | m3 | 2016-11-01
2S0110019-DNT | DNIT | Esc. carga tr. mat 1ª c. DMT 2000 a 3000m c/carreg | m3 | 2016-11-01
2S0110020-DNT | DNIT | Esc. carga tr. mat 1ª c. DMT 3000 a 5000m c/carreg | m3 | 2016-11-01
2S0110021-DNT | DNIT | Escavação carga transp. manual mat.1a cat. DT=20m | m3 | 2016-11-01
2S0110022-DNT | DNIT | Esc. carga transp. mat 1ª cat DMT 50 a 200m c/e | m3 | 2016-11-01
2S0110023-DNT | DNIT | Esc. carga transp. mat 1ª cat DMT 200 a 400m c/e | m3 | 2016-11-01
2S0110024-DNT | DNIT | Esc. carga transp. mat 1ª cat DMT 400 a 600m c/e | m3 | 2016-11-01
2S0110025-DNT | DNIT | Esc. carga transp. mat 1ª cat DMT 600 a 800m c/e | m3 | 2016-11-01
2S0110026-DNT | DNIT | Esc. carga transp. mat 1ª cat DMT 800 a 1000m c/e | m3 | 2016-11-01
2S0110027-DNT | DNIT | Esc. carga transp. mat 1ª cat DMT 1000 a 1200m c/e | m3 | 2016-11-01
2S0110028-DNT | DNIT | Esc. carga transp. mat 1ª cat DMT 1200 a 1400m c/e | m3 | 2016-11-01
2S0110029-DNT | DNIT | Esc. carga transp. mat 1ª cat DMT 1400 a 1600m c/e | m3 | 2016-11-01
2S0110030-DNT | DNIT | Esc. carga transp. mat 1ª cat DMT 1600 a 1800m c/e | m3 | 2016-11-01
2S0110031-DNT | DNIT | Esc. carga transp. mat 1ª cat DMT 1800 a 2000m c/e | m3 | 2016-11-01
2S0110032-DNT | DNIT | Esc. carga transp. mat 1ª cat DMT 2000 a 3000m c/e | m3 | 2016-11-01
2S0110033-DNT | DNIT | Esc. carga transp. mat 1ª cat DMT 3000 a 5000m c/e | m3 | 2016-11-01
2S0110101-DNT | DNIT | Esc. carga transp. mat 2ª cat DMT 50m | m3 | 2016-11-01
2S0110102-DNT | DNIT | Esc. carga transp. mat 2ª cat DMT 50 a 200m c/m | m3 | 2016-11-01
2S0110103-DNT | DNIT | Esc. carga transp. mat 2ª cat DMT 200 a 400m c/m | m3 | 2016-11-01
2S0110104-DNT | DNIT | Esc. carga transp. mat 2ª cat DMT 400 a 600m c/m | m3 | 2016-11-01
2S0110105-DNT | DNIT | Esc. carga transp. mat 2ª cat DMT 600 a 800m c/m | m3 | 2016-11-01
2S0110106-DNT | DNIT | Esc. carga transp. mat 2ª cat DMT 800 a 1000m c/m | m3 | 2016-11-01
2S0110107-DNT | DNIT | Esc. carga transp. mat 2ª cat DMT 1000 a 1200m c/m | m3 | 2016-11-01
2S0110108-DNT | DNIT | Esc. carga transp. mat 2ª cat DMT 1200 a 1400m c/m | m3 | 2016-11-01
2S0110109-DNT | DNIT | Esc. carga tr. mat 2ª c. DMT 50 a 200m c/carreg | m3 | 2016-11-01
2S0110110-DNT | DNIT | Esc. carga tr. mat 2ª c. DMT 200 a 400m c/carreg | m3 | 2016-11-01
2S0110111-DNT | DNIT | Esc. carga tr. mat 2a c. DMT 400 a 600m c/carreg | m3 | 2016-11-01
2S0110112-DNT | DNIT | Esc. carga tr. mat 2a c. DMT 600 a 800m c/carreg | m3 | 2016-11-01
2S0110113-DNT | DNIT | Esc. carga tr. mat 2a c. DMT 800 a 1000m c/carreg | m3 | 2016-11-01
2S0110114-DNT | DNIT | Esc. carga tr. mat 2a c. DMT 1000 a 1200m c/carreg | m3 | 2016-11-01
2S0110115-DNT | DNIT | Esc. carga tr. mat 2a c. DMT 1200 a 1400m c/carreg | m3 | 2016-11-01
2S0110116-DNT | DNIT | Esc. carga tr. mat 2a c. DMT 1400 a 1600m c/carreg | m3 | 2016-11-01
2S0110117-DNT | DNIT | Esc. carga tr. mat 2a c. DMT 1600 a 1800m c/carreg | m3 | 2016-11-01
2S0110118-DNT | DNIT | Esc. carga tr. mat 2a c. DMT 1800 a 2000m c/carreg | m3 | 2016-11-01
2S0110119-DNT | DNIT | Esc. carga tr. mat 2a c. DMT 2000 a 3000m c/carreg | m3 | 2016-11-01
2S0110120-DNT | DNIT | Esc. carga tr. mat 2a c. DMT 3000 a 5000m c/carreg | m3 | 2016-11-01
2S0110122-DNT | DNIT | Esc. carga transp. mat 2a cat DMT 50 a 200m c/e | m3 | 2016-11-01
2S0110123-DNT | DNIT | Esc. carga transp. mat 2a cat DMT 200 a 400m c/e | m3 | 2016-11-01
2S0110124-DNT | DNIT | Esc. carga transp. mat 2a cat DMT 400 a 600m c/e | m3 | 2016-11-01
2S0110125-DNT | DNIT | Esc. carga transp. mat 2a cat DMT 600 a 800m c/e | m3 | 2016-11-01
2S0110126-DNT | DNIT | Esc. carga transp. mat 2a cat DMT 800 a 1000m c/e | m3 | 2016-11-01
2S0110127-DNT | DNIT | Esc. carga transp. mat 2a cat DMT 1000 a 1200m c/e | m3 | 2016-11-01
2S0110128-DNT | DNIT | Esc. carga transp. mat 2a cat DMT 1200 a 1400m c/e | m3 | 2016-11-01
2S0110129-DNT | DNIT | Esc. carga transp. mat 2a cat DMT 1400 a 1600m c/e | m3 | 2016-11-01
2S0110130-DNT | DNIT | Esc. carga transp. mat 2a cat DMT 1600 a 1800m c/e | m3 | 2016-11-01
2S0110131-DNT | DNIT | Esc. carga transp. mat 2a cat DMT 1800 a 2000m c/e | m3 | 2016-11-01
2S0110132-DNT | DNIT | Esc. carga transp. mat 2a cat DMT 2000 a 3000m c/e | m3 | 2016-11-01
2S0110133-DNT | DNIT | Esc. carga transp. mat 2a cat DMT 3000 a 5000m c/e | m3 | 2016-11-01
2S0110201-DNT | DNIT | Esc. carga transp. mat 3a cat DMT até 50m | m3 | 2016-11-01
2S0110202-DNT | DNIT | Esc. carga transp. mat 3a cat DMT 50 a 200m | m3 | 2016-11-01
2S0110203-DNT | DNIT | Esc. carga transp. mat 3a cat DMT 200 a 400m | m3 | 2016-11-01
2S0110204-DNT | DNIT | Esc. carga transp. mat 3a cat DMT 400 a 600m | m3 | 2016-11-01
2S0110205-DNT | DNIT | Esc. carga transp. mat 3a cat DMT 600 a 800m | m3 | 2016-11-01
2S0110206-DNT | DNIT | Esc. carga transp. mat 3a cat DMT 800 a 1000m | m3 | 2016-11-01
2S0110207-DNT | DNIT | Esc. carga transp. mat 3a cat DMT 1000 a 1200m | m3 | 2016-11-01
2S0130001-DNT | DNIT | Esc. carga transp. solos moles DMT 0 a 200m | m3 | 2016-11-01
2S0130002-DNT | DNIT | Esc. carga transp. solos moles DMT 200 a 400m | m3 | 2016-11-01
2S0130003-DNT | DNIT | Esc. carga transp. solos moles DMT 400 a 600m | m3 | 2016-11-01
2S0130004-DNT | DNIT | Esc. carga transp. solos moles DMT 600 a 800m | m3 | 2016-11-01
2S0130005-DNT | DNIT | Esc. carga transp. solos moles DMT 800 a 1000m | m3 | 2016-11-01
2S0151000-DNT | DNIT | Compactação de aterros a 95% proctor normal | m3 | 2016-11-01
2S0151100-DNT | DNIT | Compactação de aterros a 100% proctor normal | m3 | 2016-11-01
2S0151201-DNT | DNIT | Construção de corpo de aterro em rocha | m3 | 2016-11-01
2S0151202-DNT | DNIT | Compactação de camada final de aterro de rocha | m3 | 2016-11-01
2S0151252-DNT | DNIT | Compactação camada final de aterro de rocha BC | m3 | 2016-11-01
2S0151301-DNT | DNIT | Compactação de material de "bota-fora" | m3 | 2016-11-01
2S0210000-DNT | DNIT | Reforço do subleito | m3 | 2016-11-01
2S0211000-DNT | DNIT | Regularização do subleito | m2 | 2016-11-01
2S0211001-DNT | DNIT | Regul. subleito c/ fres. corte contr.autom. greide | m2 | 2016-11-01
2S0220000-DNT | DNIT | Sub-base solo estabilizado granul. s/ mistura | m3 | 2016-11-01
2S0220001-DNT | DNIT | Base solo estabilizado granul. s/ mistura | m3 | 2016-11-01
2S0221000-DNT | DNIT | Sub-base estab. granul. c/ mistura solo na pista | m3 | 2016-11-01
2S0221001-DNT | DNIT | Sub-base estab. granul. c/ mist. solo-areia pista | m3 | 2016-11-01
2S0221002-DNT | DNIT | Base estab.granul.c/ mist.solo - areia na pista | m3 | 2016-11-01
2S0221051-DNT | DNIT | Sub-base estab.granul.c/mist.soloareia pista AC | m3 | 2016-11-01
2S0221052-DNT | DNIT | Base estab.granul.c/mist.soloareia na pista AC | m3 | 2016-11-01
2S0222000-DNT | DNIT | Base estab.granul.c/ mistura solo - brita | m3 | 2016-11-01
2S0222050-DNT | DNIT | Base estab.granul.c/ mistura solo - brita BC | m3 | 2016-11-01
2S0223000-DNT | DNIT | Base de brita graduada | m3 | 2016-11-01
2S0223001-DNT | DNIT | Base brita grad. c/ dist. agreg. contr. de greide | m3 | 2016-11-01
2S0223050-DNT | DNIT | Base de brita graduada BC | m3 | 2016-11-01
2S0223051-DNT | DNIT | Base brita grad.c/dist.agreg.contr.de greide BC | m3 | 2016-11-01
2S0223100-DNT | DNIT | Base de macadame hidráulico | m3 | 2016-11-01
2S0223150-DNT | DNIT | Base de macadame hidráulico BC | m3 | 2016-11-01
2S0224101-DNT | DNIT | Base de solo cimento c/ mistura em usina | m3 | 2016-11-01
2S0224301-DNT | DNIT | Sub-base de solo melhor. c/ cimento mist. em usina | m3 | 2016-11-01
2S0230000-DNT | DNIT | Imprimação | m2 | 2016-11-01
2S0240000-DNT | DNIT | Pintura de ligação | m2 | 2016-11-01
2S0250001-DNT | DNIT | Tratamento superficial simples c/ emulsão | m2 | 2016-11-01
2S0250002-DNT | DNIT | Tratamento superficial simples c/ banho diluído | m2 | 2016-11-01
2S0250050-DNT | DNIT | Tratamento superficial simples c/cap BC | m2 | 2016-11-01
2S0250051-DNT | DNIT | Tratamento superficial simples c/emulsão BC | m2 | 2016-11-01
2S0250052-DNT | DNIT | Tratamento superf.simples c/banho diluído BC | m2 | 2016-11-01
2S0250101-DNT | DNIT | Tratamento superficial duplo c/ emulsão | m2 | 2016-11-01
2S0250102-DNT | DNIT | Tratamento superficial duplo c/ banho diluído | m2 | 2016-11-01
2S0250150-DNT | DNIT | Tratamento superficial duplo c/cap BC | m2 | 2016-11-01
2S0250151-DNT | DNIT | Tratamento superficial duplo c/ emulsão BC | m2 | 2016-11-01
2S0250152-DNT | DNIT | Tratamento superficial duplo c/banho diluído BC | m2 | 2016-11-01
2S0250201-DNT | DNIT | Tratamento superficial triplo c/ emulsão | m2 | 2016-11-01
2S0250202-DNT | DNIT | Tratamento superficial triplo c/ banho diluído | m2 | 2016-11-01
2S0250250-DNT | DNIT | Tratamento superficial triplo c/ cap BC | m2 | 2016-11-01
2S0250251-DNT | DNIT | Tratamento superficial triplo c/ emulsão BC | m2 | 2016-11-01
2S0250252-DNT | DNIT | Tratamento superficial triplo c/banho diluído BC | m2 | 2016-11-01
2S0253000-DNT | DNIT | Pré-misturado a frio | m3 | 2016-11-01
2S0253050-DNT | DNIT | Pré-misturado a frio AC/BC | m3 | 2016-11-01
2S0253100-DNT | DNIT | Macadame betuminoso por penetração | m3 | 2016-11-01
2S0253150-DNT | DNIT | Macadame betuminoso por penetração BC | m3 | 2016-11-01
2S0253200-DNT | DNIT | Areia-asfalto a quente | t | 2016-11-01
2S0253250-DNT | DNIT | Areia-asfalto a quente AC | t | 2016-11-01
2S0254001-DNT | DNIT | Conc. betuminoso usinado a quente - capa rolamento | t | 2016-11-01
2S0254002-DNT | DNIT | Concreto betuminoso usinado a quente - "binder" | t | 2016-11-01
2S0254021-DNT | DNIT | CBUQ c/ cal hidratada - capa de rolamento | t | 2016-11-01
2S0254051-DNT | DNIT | CBUQ - capa rolamento AC/BC | t | 2016-11-01
2S0254052-DNT | DNIT | CBUQ - "binder" AC/BC | t | 2016-11-01
2S0254071-DNT | DNIT | Conc. betum. usin. a quente c cal hidr. capa rolam | t | 2016-11-01
2S0260300-DNT | DNIT | Sub-base de concreto rolado | m3 | 2016-11-01
2S0260350-DNT | DNIT | Sub-base de concreto rolado AC/BC | m3 | 2016-11-01
2S0260400-DNT | DNIT | Sub-base de concreto de cimento portland | m3 | 2016-11-01
2S0260450-DNT | DNIT | Sub-base de concreto de cimento portland AC/BC | m3 | 2016-11-01
2S0260600-DNT | DNIT | Concreto de cimento portland com fôrma deslizante | m3 | 2016-11-01
2S0260650-DNT | DNIT | Concr.de cimento portl.com fôrma deslizante AC/BC | m3 | 2016-11-01
2S0260700-DNT | DNIT | Concreto cimento portland c/ equip. pequeno porte | m3 | 2016-11-01
2S0260750-DNT | DNIT | Concr.cimento portl.c/equip.pequeno porte AC/BC | m3 | 2016-11-01
2S0270001-DNT | DNIT | Execução pavim. c/ peças pré-moldadas concr. | m2 | 2016-11-01
2S0270051-DNT | DNIT | Execução pavim.c/peças pré-moldadas concr. AC/BC | m2 | 2016-11-01
2S0270200-DNT | DNIT | Limpeza e enchimento de junta de pavimento de conc | m | 2016-11-01
2S0300002-DNT | DNIT | Escavação manual de cavas em material 1a cat | m3 | 2016-11-01
2S0300003-DNT | DNIT | Escavação manual de cavas em material 2a cat | m3 | 2016-11-01
2S0301001-DNT | DNIT | Escavação em cavas de fundação com esgotamento | m3 | 2016-11-01
2S0311901-DNT | DNIT | Escoramento com madeira de OAE | m3 | 2016-11-01
2S0330001-DNT | DNIT | Confecção e lançamento concr. magro em betoneira | m3 | 2016-11-01
2S0330051-DNT | DNIT | Confecção e lanç.de concr.magro em betoneira AC/BC | m3 | 2016-11-01
2S0332200-DNT | DNIT | Conc.estr.fck=10 MPa-contr.raz.uso ger.conf.e lanç | m3 | 2016-11-01
2S0332250-DNT | DNIT | Concr.estr.fck=10MPa-c.raz.uso ger.conf.lanç.AC/BC | m3 | 2016-11-01
2S0332300-DNT | DNIT | Conc.estr.fck=15 MPa-contr.raz.uso ger.conf.e lanç | m3 | 2016-11-01
2S0332350-DNT | DNIT | Concr.estr.fck=15MPa-c.raz.uso ger.conf.lanç.AC/BC | m3 | 2016-11-01
2S0332400-DNT | DNIT | Conc.estr.fck=15 MPa-contr.raz.uso ger.conf.e lanç | m3 | 2016-11-01
2S0332401-DNT | DNIT | Conc.estr.fck=15 MPa-contr.raz.c/adit.conf. e lanç | m3 | 2016-11-01
2S0332450-DNT | DNIT | Concr.estr.fck=15MPa-c.raz.c/adit conf.lanç.AC/BC | m3 | 2016-11-01
2S0332451-DNT | DNIT | Concr.estr.fck=15MPa-c.raz.uso ger conf.lançAC/BC | m3 | 2016-11-01
2S0332500-DNT | DNIT | Conc.estr.fck=18 MPa-contr.raz.uso ger.conf.e lanç | m3 | 2016-11-01
2S0332501-DNT | DNIT | Conc.estr.fck=18 MPa-contr.raz.c/adit.conf. e lanç | m3 | 2016-11-01
2S0332550-DNT | DNIT | Concr.estr.fck=18MPa-c.raz.uso ger.conf.lanç.AC/BC | m3 | 2016-11-01
2S0332551-DNT | DNIT | Concr.estr.fck=18MPa-c.raz.c/adit conf. lanç.AC/BC | m3 | 2016-11-01
2S0332600-DNT | DNIT | Conc.estr.fck=20 MPa-contr.raz.uso ger.conf.e lanç | m3 | 2016-11-01
2S0332601-DNT | DNIT | Conc.estr.fck=20 MPa-contr.raz.c/adit.conf. e lanç | m3 | 2016-11-01
2S0332650-DNT | DNIT | Concr.estr.fck=20MPa-c.raz.uso ger.conf.lanç AC/BC | m3 | 2016-11-01
2S0332651-DNT | DNIT | Concr.estr.fck=20MPa-c.raz.c/adit conf.lanç.AC/BC | m3 | 2016-11-01
2S0332700-DNT | DNIT | Conc.estr.fck=25 MPa-contr.raz.uso ger.conf.e lanç | m3 | 2016-11-01
2S0332750-DNT | DNIT | Concr estr.fck=25MPa-c.raz.uso ger conf.lanç.AC/BC | m3 | 2016-11-01
2S0332800-DNT | DNIT | Conc.estr.fck=25 MPa-contr.raz.uso ger.conf.e lanç | m3 | 2016-11-01
2S0332850-DNT | DNIT | Concr.estr.fck=25MPa-c.raz.c/adit conf.lanç.AC/BC | m3 | 2016-11-01
2S0332900-DNT | DNIT | Conc.estr.fck=25 MPa-contr.raz.c/adit.conf. e lanç | m3 | 2016-11-01
2S0332901-DNT | DNIT | Conc.estr.fck=25 MPa-contr.raz.uso ger.conf.e lanç | m3 | 2016-11-01
2S0332902-DNT | DNIT | Conc.estr.fck=30 MPa-contr.raz.uso ger.conf.e lanç | m3 | 2016-11-01
2S0332903-DNT | DNIT | Conc.estr.fck=30 MPa-contr.raz. c/adit.conf.e lanç | m3 | 2016-11-01
2S0332904-DNT | DNIT | Conc.estr.fck=35 MPa-contr.raz.c/adit.conf. e lanç | m3 | 2016-11-01
2S0332950-DNT | DNIT | Concr.estr.fck=25MPa-c.raz.c/adit.conf.lanc.AC/BC | m3 | 2016-11-01
2S0332951-DNT | DNIT | Concr.estr.fck=30MPa-c.raz.uso ger.conf.lanc.AC/BC | m3 | 2016-11-01
2S0332952-DNT | DNIT | Concr.estr.fck=30MPa-c.raz.c/adit.conf.lanc.AC/BC | m3 | 2016-11-01
2S0332953-DNT | DNIT | Concr.estr.fck=35MPa-c.raz.c/adit.conf.lanc.AC/BC | m3 | 2016-11-01
2S0332954-DNT | DNIT | Concr.estr.fck=35Mpa-c.raz c/adit.conf.lanc.AC/BC | m3 | 2016-11-01
2S0337000-DNT | DNIT | Forma comum de madeira | m2 | 2016-11-01
2S0337101-DNT | DNIT | Forma de placa compensada resinada | m2 | 2016-11-01
2S0337102-DNT | DNIT | Forma de placa compensada plastificada | m2 | 2016-11-01
2S0337201-DNT | DNIT | Formas para tubulão | m2 | 2016-11-01
2S0340101-DNT | DNIT | Estaca tipo Franki D=350 mm | m | 2016-11-01
2S0340102-DNT | DNIT | Estaca tipo Franki D=400 mm | m | 2016-11-01
2S0340103-DNT | DNIT | Estaca tipo Franki D=520 mm | m | 2016-11-01
2S0340104-DNT | DNIT | Estaca tipo Franki D=600 mm | m | 2016-11-01
2S0340151-DNT | DNIT | Estaca tipo Franki D=350 mm AC/BC | m | 2016-11-01
2S0340152-DNT | DNIT | Estaca tipo Franki D=400 mm AC/BC | m | 2016-11-01
2S0340153-DNT | DNIT | Estaca tipo Franki D=520 mm AC/BC | m | 2016-11-01
2S0340154-DNT | DNIT | Estaca tipo Franki D=600 mm AC/BC | m | 2016-11-01
2S0340201-DNT | DNIT | Cravação estacas pré-mold. de concreto 30 x 30 cm | m | 2016-11-01
2S0340251-DNT | DNIT | Cravação estacas pré-mold. concreto 30x30 cm AC/BC | m | 2016-11-01
2S0340401-DNT | DNIT | Forn. e crav. estacas perfil met. I de 10" simples | m | 2016-11-01
2S0340404-DNT | DNIT | Forn. e crav. estacas perfil met. I de 10" duplo | m | 2016-11-01
2S0340411-DNT | DNIT | Cravação estacas met. trilhos soldados - estrela | m | 2016-11-01
2S0341001-DNT | DNIT | Tubulão a céu aberto diâmetro externo = 1,00 m | m | 2016-11-01
2S0341011-DNT | DNIT | Tubulão a céu aberto diâmetro externo = 1,20 m | m | 2016-11-01
2S0341021-DNT | DNIT | Tubulão a céu aberto diâmetro externo = 1,40 m | m | 2016-11-01
2S0341031-DNT | DNIT | Tubulão a céu aberto diâmetro externo = 1,60 m | m | 2016-11-01
2S0341041-DNT | DNIT | Tubulão a céu aberto diâmetro externo = 1,80 m | m | 2016-11-01
2S0341051-DNT | DNIT | Tubulão a céu aberto diâmetro externo = 2,00 m | m | 2016-11-01
2S0341061-DNT | DNIT | Tubulão a céu aberto diâmetro externo = 2,20 m | m | 2016-11-01
2S0341111-DNT | DNIT | Tub.ar comp.D=1,2 m prof.até 12 m lâmina d'água LF | m | 2016-11-01
2S0341112-DNT | DNIT | Tub.ar comp.D=1,2 m prof. 12/18 m lâmina d'água LF | m | 2016-11-01
2S0341113-DNT | DNIT | Tub.ar comp.D=1,2 m prof. 18/24 m lâmina d'água LF | m | 2016-11-01
2S0341114-DNT | DNIT | Tub.ar comp.D=1,2 m prof. 24/27 m lâmina d'água LF | m | 2016-11-01
2S0341115-DNT | DNIT | Tub.ar.comp.D=1,2 m prof. 27/31 m lâmina d'água LF | m | 2016-11-01
2S0341121-DNT | DNIT | Tub.ar.comp.D=1,4 m prof.até 12 m lâmina d'água LF | m | 2016-11-01
2S0341122-DNT | DNIT | Tub.ar comp.D=1,4 m prof. 12/18 m lâmina d'água LF | m | 2016-11-01
2S0341123-DNT | DNIT | Tub.ar comp.D=1,4 m prof. 18/24 m lâmina d'água LF | m | 2016-11-01
2S0341124-DNT | DNIT | Tub.ar comp.D=1,4 m prof. 24/27 m lâmina d'água LF | m | 2016-11-01
2S0341125-DNT | DNIT | Tub.ar comp.D=1,4 m prof. 27/31 m lâmina d'água LF | m | 2016-11-01
2S0341131-DNT | DNIT | Tub.ar comp.D=1,6 m prof.até 12 m lâmina d'água LF | m | 2016-11-01
2S0341132-DNT | DNIT | Tub.ar comp.D=1,6 m prof. 12/18 m lâmina d'água LF | m | 2016-11-01
2S0341133-DNT | DNIT | Tub.ar comp.D=1,6 m prof. 18/24 m lâmina d'água LF | m | 2016-11-01
2S0341134-DNT | DNIT | Tub.ar comp.D=1,6 m prof. 24/27 m lâmina d'água LF | m | 2016-11-01
2S0341135-DNT | DNIT | Tub.ar comp.D=1,6 m prof. 27/31 m lâmina d'água LF | m | 2016-11-01
2S0341141-DNT | DNIT | Tub.ar comp.D=1,8 m prof.até 12 m lâmina d'água LF | m | 2016-11-01
2S0341142-DNT | DNIT | Tub.ar comp.D=1,8 m prof. 12/18 m lâmina d'água LF | m | 2016-11-01
2S0341143-DNT | DNIT | Tub.ar comp.D=1,8 m prof. 18/24 m lâmina d'água LF | m | 2016-11-01
2S0341144-DNT | DNIT | Tub.ar comp.D=1,8 m prof. 24/27 m lâmina d'água LF | m | 2016-11-01
2S0341145-DNT | DNIT | Tub.ar comp.D=1,8 m prof. 27/31 m lâmina d'água LF | m | 2016-11-01
2S0341151-DNT | DNIT | Tub.ar comp.D=2,0 m até 12 m lâmina d'água LF | m | 2016-11-01
2S0341152-DNT | DNIT | Tub.ar comp.D=2,0 m prof. 12/18 m lâmina d'água LF | m | 2016-11-01
2S0341153-DNT | DNIT | Tub.ar comp.D=2,0 m prof.18/24 m lâmina d'água LF | m | 2016-11-01
2S0341154-DNT | DNIT | Tub.ar comp.D=2,0 m prof.24/27 m lâmina d'água LF | m | 2016-11-01
2S0341155-DNT | DNIT | Tub.ar comp.D=2,0 m prof.27/31 m lâmina d'água LF | m | 2016-11-01
2S0341161-DNT | DNIT | Tub.ar comp.D=2,2 m prof.até 12 m lâmina d'água LF | m | 2016-11-01
2S0341162-DNT | DNIT | Tub.ar comp.D=2,2 m prof.12/18 m lâmina d'água LF | m | 2016-11-01
2S0341163-DNT | DNIT | Tub.ar comp.D=2,2 m prof.18/24 m lâmina d'água LF | m | 2016-11-01
2S0341164-DNT | DNIT | Tub.ar comp.D=2,2 m prof.24/27 m lâmina d'água LF | m | 2016-11-01
2S0341165-DNT | DNIT | Tub.ar comp.D=2,2 m prof.27/31m lâmina d'água LF | m | 2016-11-01
2S0341201-DNT | DNIT | Esc.p/alarg. base tub.ar comp.prof. até 12 m LF | m3 | 2016-11-01
2S0341202-DNT | DNIT | Esc.p/alarg. base tub.ar comp.prof.12/18 m LF | m3 | 2016-11-01
2S0341203-DNT | DNIT | Esc.p/alarg. base tub.ar comp.prof.18/24 m LF | m3 | 2016-11-01
2S0341204-DNT | DNIT | Esc.p/alarg. base tub.ar comp.prof.24/27 m LF | m3 | 2016-11-01
2S0341205-DNT | DNIT | Esc.p/alarg. base tub.ar comp.prof.27/31m LF | m3 | 2016-11-01
2S0341211-DNT | DNIT | Forn.lanç.conc. base tub.ar comp.até 12m LF | m3 | 2016-11-01
2S0341212-DNT | DNIT | Forn.lanc.conc.base tub.ar comp.prof.12/18m LF | m3 | 2016-11-01
2S0341213-DNT | DNIT | Forn.lanç.conc.base tub.ar comp.prof.18/24m LF | m3 | 2016-11-01
2S0341214-DNT | DNIT | Forn.lanç.conc.base tub.ar comp.prof.24/27m LF | m3 | 2016-11-01
2S0341215-DNT | DNIT | Forn.lanç.conc.base tub.ar comp.prof. 27/31m LF | m3 | 2016-11-01
2S0341261-DNT | DNIT | Forn.lanç.c. base tub.ar comp.até 12m LF/AC/BC/PC | m3 | 2016-11-01
2S0341262-DNT | DNIT | Forn.lanc.c.base tub.ar comp.pr.12/18m LF/AC/BC/PC | m3 | 2016-11-01
2S0341263-DNT | DNIT | Forn.lanç.c.base tub.ar comp.pr.18/24m LF/AC/BC/PC | m3 | 2016-11-01
2S0341264-DNT | DNIT | Forn.lanç.c.base tub.ar comp.pr.24/27m LF/AC/BC/PC | m3 | 2016-11-01
2S0341265-DNT | DNIT | Forn.lanç.c.base tub.ar comp.pr.27/31m LF/AC/BC/PC | m3 | 2016-11-01
2S0341501-DNT | DNIT | Tub.céu aberto diâmetro externo=1,00 m c/AC/BC/PC | m | 2016-11-01
2S0341511-DNT | DNIT | Tub.céu aberto diâmetro externo =1,20 m c/AC/BC/PC | m | 2016-11-01
2S0341521-DNT | DNIT | Tub.céu aberto diâmetro externo=1,40 m c/AC/BC/PC | m | 2016-11-01
2S0341531-DNT | DNIT | Tub.céu aberto diâmetro externo=1,60 m c/AC/BC/PC | m | 2016-11-01
2S0341541-DNT | DNIT | Tub.céu aberto diâmetro externo=1,80 m c/AC/BC/PC | m | 2016-11-01
2S0341551-DNT | DNIT | Tub.céu aberto diâmetro externo=2,00 m c/AC/BC/PC | m | 2016-11-01
2S0341561-DNT | DNIT | Tub.céu aberto diâmetro externo=2,20 m c/AC/BC/PC | m | 2016-11-01
2S0341611-DNT | DNIT | Tub.ar comp.D=1,2m prof.12m lâm.d'água LF/AC/BC/PC | m | 2016-11-01
2S0341612-DNT | DNIT | Tub.ar c.D=1,2m prof.12/18m lâm.d'água LF/AC/BC/PC | m | 2016-11-01
2S0341613-DNT | DNIT | Tub.ar c.D=1,2m prof.18/24m lâm.d'água LF/AC/BC/PC | m | 2016-11-01
2S0341614-DNT | DNIT | Tub.ar c.D=1,2m prof.24/27m lâm.d'água LF/AC/BC/PC | m | 2016-11-01
2S0341615-DNT | DNIT | Tub.ar.c.D=1,2m prof.27/31m lâm.d'água LF/AC/BC/PC | m | 2016-11-01
2S0341621-DNT | DNIT | Tub.ar c.D=1,4m prof.até12m lâm.d'água LF/AC/BC/PC | m | 2016-11-01
2S0341622-DNT | DNIT | Tub.ar c.D=1,4m prof.12/18m lâm.d'água LF/AC/BC/PC | m | 2016-11-01
2S0341623-DNT | DNIT | Tub.ar c.D=1,4m prof.18/24m lâm.d'água LF/AC/BC/PC | m | 2016-11-01
2S0341624-DNT | DNIT | Tub.ar c.D=1,4m prof.24/27m lâm.d'água LF/AC/BC/PC | m | 2016-11-01
2S0341625-DNT | DNIT | Tub.ar c.D=1,4m prof.27/31m lâm.d'água LF/AC/BC/PC | m | 2016-11-01
2S0341631-DNT | DNIT | Tub.ar c.D=1,6m prof.até12m lâm.d'água LF/AC/BC/PC | m | 2016-11-01
2S0341632-DNT | DNIT | Tub.ar c.D=1,6m prof.12/18m lâm.d'água LF/AC/BC/PC | m | 2016-11-01
2S0341633-DNT | DNIT | Tub.ar c.D=1,6m prof.18/24m lâm.d'água LF/AC/BC/PC | m | 2016-11-01
2S0341634-DNT | DNIT | Tub.ar c.D=1,6m prof.24/27m lâm.d'água LF/AC/BC/PC | m | 2016-11-01
2S0341635-DNT | DNIT | Tub.ar c.D=1,6m prof.27/31m lâm.d'água LF/AC/BC/PC | m | 2016-11-01
2S0341641-DNT | DNIT | Tub.ar c.D=1,8m prof.até12m lâm.d'água LF/AC/BC/PC | m | 2016-11-01
2S0341642-DNT | DNIT | Tub.ar c.D=1,8m prof.12/18m lâm.d'água LF AC/BC/PC | m | 2016-11-01
2S0341643-DNT | DNIT | Tub.ar c.D=1,8m prof.18/24m lâm.d'água LF/AC/BC/PC | m | 2016-11-01
2S0341644-DNT | DNIT | Tub.ar c.D=1,8m prof.24/27m lâm.d'água LF/AC/BC/PC | m | 2016-11-01
2S0341645-DNT | DNIT | Tub.ar c.D=1,8m prof.27/31m lâm.d'água LF/AC/BC/PC | m | 2016-11-01
2S0341651-DNT | DNIT | Tub.ar c.D=2,0m prof.até12m lâm.d'água LF/AC/BC/PC | m | 2016-11-01
2S0341652-DNT | DNIT | Tub.ar c.D=2,0m prof.12/18m lâm.d'água LF/AC/BC/PC | m | 2016-11-01
2S0341653-DNT | DNIT | Tub.ar c.D=2,0m prof.18/24m lâm.d'água LF/AC/BC/PC | m | 2016-11-01
2S0341654-DNT | DNIT | Tub.ar c.D=2,0m prof.24/27m lâm.d'água LF/AC/BC/PC | m | 2016-11-01
2S0341655-DNT | DNIT | Tub.ar c.D=2,0m prof.27/31m lâm.d'água LF/AC/BC/PC | m | 2016-11-01
2S0341661-DNT | DNIT | Tub.ar c.D=2,2m prof.até12m lâm.d'água LF/AC/BC/PC | m | 2016-11-01
2S0341662-DNT | DNIT | Tub.ar c.D=2,2m prof.12/18m lâm.d'água LF/AC/BC/PC | m | 2016-11-01
2S0341663-DNT | DNIT | Tub.ar c.D=2,2m prof.18/24m lâm.d'água LF/AC/BC/PC | m | 2016-11-01
2S0341664-DNT | DNIT | Tub.ar c.D=2,2m prof.24/27m lâm.d'água LF/AC/BC/PC | m | 2016-11-01
2S0341665-DNT | DNIT | Tub.ar c.D=2,2m prof.27/31m lâm.d'água LF/AC/BC/PC | m | 2016-11-01
2S0351000-DNT | DNIT | Aparelho apoio em neoprene fretado-forn. e aplic. | kg | 2016-11-01
2S0351050-DNT | DNIT | Fabric.guarda-corpo tipo GM,moldado no local AC/BC | kg | 2016-11-01
2S0358001-DNT | DNIT | Fornecimento, preparo e colocação formas aço CA 60 | kg | 2016-11-01
2S0358002-DNT | DNIT | Fornecimento, preparo e colocação formas aço CA 50 | kg | 2016-11-01
2S0358003-DNT | DNIT | Fornecimento, preparo e colocação formas aço CA 25 | kg | 2016-11-01
2S0370001-DNT | DNIT | Fabricação guarda-corpo tipo GM, moldado no local | m | 2016-11-01
2S0370051-DNT | DNIT | Fabric. guarda-corpo tipo GM, mold. no local AC/BC | m | 2016-11-01
2S0392001-DNT | DNIT | Abertura concretagem bases tubulões céu aberto | m3 | 2016-11-01
2S0393000-DNT | DNIT | JUNTA DE CANTONEIRA | m | 2010-01-01
2S0394000-DNT | DNIT | Compactação manual | m3 | 2016-11-01
2S0394001-DNT | DNIT | Reaterro e compactação | m3 | 2016-11-01
2S0395101-DNT | DNIT | Pintura com nata de cimento | m2 | 2016-11-01
2S0399001-DNT | DNIT | Confecção e colocação cabo 4 cord de 12,7 mm - MAC | kg | 2016-11-01
2S0399002-DNT | DNIT | Confecção e colocação cabo 6 cord de 12,7 mm - MAC | kg | 2016-11-01
2S0399003-DNT | DNIT | Confecção e colocação cabo 7 cord de 12,7 mm - MAC | kg | 2016-11-01
2S0399004-DNT | DNIT | Confecção e colocação cabo 12 cord de 12,7 mm -MAC | kg | 2016-11-01
2S0399005-DNT | DNIT | Confecção e colocação cabo 4 cord. D=12,7mm FREYSS | kg | 2016-11-01
2S0399006-DNT | DNIT | Confecção e colocação cabo 6 cord. D=12,7mm FREYSS | kg | 2016-11-01
2S0399007-DNT | DNIT | Confecção e colocação cabo 7 cord. D=12,7mm FREYSS | kg | 2016-11-01
2S0399008-DNT | DNIT | Confecção e colocação cabo 12cord. D=12,7mm FREYSS | kg | 2016-11-01
2S0399101-DNT | DNIT | Dreno de PVC D=75 mm | und | 2016-11-01
2S0399102-DNT | DNIT | Dreno de PVC D=100 mm | und | 2016-11-01
2S0399901-DNT | DNIT | Protensão e injeção cabo 4 cord. D=12,7 mm - MAC | und | 2016-11-01
2S0399902-DNT | DNIT | Protensão e injeção cabo 6 cord. D=12,7 mm - MAC | und | 2016-11-01
2S0399903-DNT | DNIT | Protensão e injeção cabo 7 cord. D=12,7 mm - MAC | und | 2016-11-01
2S0399904-DNT | DNIT | Protensão e injeção cabo 12 cord. D=12,7 mm - MAC | und | 2016-11-01
2S0399905-DNT | DNIT | Protensão e injeção cabo 4 cord. D=12,7mm - FREYSS | und | 2016-11-01
2S0399906-DNT | DNIT | Protensão e injeção cabo 6 cord. D=12,7mm - FREYSS | und | 2016-11-01
2S0399907-DNT | DNIT | Protensão e injeção cabo 7 cord. D=12,7mm - FREYSS | und | 2016-11-01
2S0399908-DNT | DNIT | Protensão e injeção cabo 12 cord. D=12,7mm FREYSS | und | 2016-11-01
2S0400000-DNT | DNIT | Escavação manual em material de 1a cat | m3 | 2016-11-01
2S0400001-DNT | DNIT | Escavação manual reat.compact.mat.1a cat. | m3 | 2016-11-01
2S0400100-DNT | DNIT | Escavação mecânica de vala em mat.1a cat. | m3 | 2016-11-01
2S0400101-DNT | DNIT | Escavação mecânica reat. e comp. vala mat.1a cat. | m3 | 2016-11-01
2S0400201-DNT | DNIT | Perfuração para dreno sub-horizontal mat. 1a cat. | m | 2016-11-01
2S0401000-DNT | DNIT | Escavação manual material 2a categoria | m3 | 2016-11-01
2S0401001-DNT | DNIT | Escavação manual reat.compactação em mat.2a cat. | m3 | 2016-11-01
2S0401100-DNT | DNIT | Escavação mecânica de vala em mat. 2a categoria | m3 | 2016-11-01
2S0401101-DNT | DNIT | Escavação mecânica reat.compact. vala mat.2a cat. | m3 | 2016-11-01
2S0401201-DNT | DNIT | Perfuração para dreno sub-horizontal mat 2a cat. | m | 2016-11-01
2S0402000-DNT | DNIT | Escavação em vala material de 3a categoria | m3 | 2016-11-01
2S0410001-DNT | DNIT | Corpo BSTC D=0,60m | m | 2016-11-01
2S0410002-DNT | DNIT | Corpo BSTC D=0,80m | m | 2016-11-01
2S0410003-DNT | DNIT | Corpo BSTC D=1,00m | m | 2016-11-01
2S0410004-DNT | DNIT | Corpo BSTC D=1,20m | m | 2016-11-01
2S0410005-DNT | DNIT | Corpo BSTC D=1,50m | m | 2016-11-01
2S0410051-DNT | DNIT | Corpo BSTC D=0,60 m AC/BC/PC | m | 2016-11-01
2S0410052-DNT | DNIT | Corpo BSTC D=0,80 m AC/BC/PC | m | 2016-11-01
2S0410053-DNT | DNIT | Corpo BSTC D=1,00 m AC/BC/PC | m | 2016-11-01
2S0410054-DNT | DNIT | Corpo BSTC D=1,20 m AC/BC/PC | m | 2016-11-01
2S0410055-DNT | DNIT | Corpo BSTC D=1,50 m AC/BC/PC | m | 2016-11-01
2S0410101-DNT | DNIT | Boca BSTC D=0,60 m normal | und | 2016-11-01
2S0410102-DNT | DNIT | Boca BSTC D=0,80m normal | und | 2016-11-01
2S0410103-DNT | DNIT | Boca BSTC D=1,00m normal | und | 2016-11-01
2S0410104-DNT | DNIT | Boca BSTC D=1,20m normal | und | 2016-11-01
2S0410105-DNT | DNIT | Boca BSTC D=1,50m normal | und | 2016-11-01
2S0410106-DNT | DNIT | Boca BSTC D=0,60m - esc.=15 | und | 2016-11-01
2S0410107-DNT | DNIT | Boca BSTC D=0,80 m - esc.=15 | und | 2016-11-01
2S0410108-DNT | DNIT | Boca BSTC D=1,00 m - esc.=15 | und | 2016-11-01
2S0410109-DNT | DNIT | Boca BSTC D=1,20 m - esc.=15 | und | 2016-11-01
2S0410110-DNT | DNIT | Boca BSTC D=1,50 m - esc.=15 | und | 2016-11-01
2S0410111-DNT | DNIT | Boca BSTC D=0,60 m - esc.=30 | und | 2016-11-01
2S0410112-DNT | DNIT | Boca BSTC D=0,80 m - esc.=30 | und | 2016-11-01
2S0410113-DNT | DNIT | Boca BSTC D=1,00 m - esc.=30 | und | 2016-11-01
2S0410114-DNT | DNIT | Boca BSTC D=1,20 m - esc.=30 | und | 2016-11-01
2S0410115-DNT | DNIT | Boca BSTC D=1,50 m - esc.=30 | und | 2016-11-01
2S0410116-DNT | DNIT | Boca BSTC D=0,60 m - esc.=45 | und | 2016-11-01
2S0410117-DNT | DNIT | Boca BSTC D=0,80 m - esc.=45 | und | 2016-11-01
2S0410118-DNT | DNIT | Boca BSTC D=1,00 m - esc.=45 | und | 2016-11-01
2S0410119-DNT | DNIT | Boca BSTC D=1,20 m - esc.=45 | und | 2016-11-01
2S0410120-DNT | DNIT | Boca BSTC D=1,50 m - esc.=45 | und | 2016-11-01
2S0410151-DNT | DNIT | Boca BSTC D=0,60 m normal AC/BC/PC | und | 2016-11-01
2S0410152-DNT | DNIT | Boca BSTC D=0,80 m normal AC/BC/PC | und | 2016-11-01
2S0410153-DNT | DNIT | Boca BSTC D=1,00 m normal AC/BC/PC | und | 2016-11-01
2S0410154-DNT | DNIT | Boca BSTC D=1,20 m normal AC/BC/PC | und | 2016-11-01
2S0410155-DNT | DNIT | Boca BSTC D=1,50 m normal AC/BC/PC | und | 2016-11-01
2S0410156-DNT | DNIT | Boca BSTC D=0,60 m - esc=15 AC/BC/PC | und | 2016-11-01
2S0410157-DNT | DNIT | Boca BSTC D=0,80 m - esc=15 AC/BC/PC | und | 2016-11-01
2S0410158-DNT | DNIT | Boca BSTC D=1,00 m - esc=15 AC/BC/PC | und | 2016-11-01
2S0410159-DNT | DNIT | Boca BSTC D=1,20 m - esc=15 AC/BC/PC | und | 2016-11-01
2S0410160-DNT | DNIT | Boca BSTC D=1,50 m - esc=15 AC/BC/PC | und | 2016-11-01
2S0410161-DNT | DNIT | Boca BSTC D=0,60 m - esc=30 AC/BC/PC | und | 2016-11-01
2S0410162-DNT | DNIT | Boca BSTC D=0,80 m - esc=30 AC/BC/PC | und | 2016-11-01
2S0410163-DNT | DNIT | Boca BSTC D=1,00 m - esc=30 AC/BC/PC | und | 2016-11-01
2S0410164-DNT | DNIT | Boca BSTC D=1,20 m - esc=30 AC/BC/PC | und | 2016-11-01
2S0410165-DNT | DNIT | Boca BSTC D=1,50 m - esc=30 AC/BC/PC | und | 2016-11-01
2S0410166-DNT | DNIT | Boca BSTC D=0,60 m - esc=45 AC/BC/PC | und | 2016-11-01
2S0410167-DNT | DNIT | Boca BSTC D=0,80 m - esc=45 AC/BC/PC | und | 2016-11-01
2S0410168-DNT | DNIT | Boca BSTC D=1,00 m - esc=45 AC/BC/PC | und | 2016-11-01
2S0410169-DNT | DNIT | Boca BSTC D=1,20 m - esc=45 AC/BC/PC | und | 2016-11-01
2S0410170-DNT | DNIT | Boca BSTC D=1,50 m - esc=45 AC/BC/PC | und | 2016-11-01
2S0411001-DNT | DNIT | Corpo BDTC D=1,00m | m | 2016-11-01
2S0411002-DNT | DNIT | Corpo BDTC D=1,20m | m | 2016-11-01
2S0411003-DNT | DNIT | Corpo BDTC D=1,50m | m | 2016-11-01
2S0411051-DNT | DNIT | Corpo BDTC D=1,00 m AC/BC/PC | m | 2016-11-01
2S0411052-DNT | DNIT | Corpo BDTC D=1,20 m AC/BC/PC | m | 2016-11-01
2S0411053-DNT | DNIT | Corpo BDTC D=1,50 m AC/BC/PC | m | 2016-11-01
2S0411101-DNT | DNIT | Boca BDTC D=1,00m normal | und | 2016-11-01
2S0411102-DNT | DNIT | Boca BDTC D=1,20m normal | und | 2016-11-01
2S0411103-DNT | DNIT | Boca BDTC D=1,50m normal | und | 2016-11-01
2S0411105-DNT | DNIT | Boca BDTC D=1,00 m - esc.=15 | und | 2016-11-01
2S0411106-DNT | DNIT | Boca BDTC D=1,20 m - esc.=15 | und | 2016-11-01
2S0411107-DNT | DNIT | Boca BDTC D=1,50 m - esc.=15 | und | 2016-11-01
2S0411108-DNT | DNIT | Boca BDTC D=1,00 - esc.=30 | und | 2016-11-01
2S0411109-DNT | DNIT | Boca BDTC D=1,20 m - esc.=30 | und | 2016-11-01
2S0411110-DNT | DNIT | Boca BDTC D=1,50 m - esc.=30 | und | 2016-11-01
2S0411111-DNT | DNIT | Boca BDTC D=1,00 m - esc.=45 | und | 2016-11-01
2S0411112-DNT | DNIT | Boca BDTC D=1,20 m - esc.=45 | und | 2016-11-01
2S0411113-DNT | DNIT | Boca BDTC D=1,50 m - esc.=45 | und | 2016-11-01
2S0411151-DNT | DNIT | Boca BDTC D=1,00 m normal AC/BC/PC | und | 2016-11-01
2S0411152-DNT | DNIT | Boca BDTC D=1,20 m normal AC/BC/PC | und | 2016-11-01
2S0411153-DNT | DNIT | Boca BDTC D=1,50 m normal AC/BC/PC | und | 2016-11-01
2S0411155-DNT | DNIT | Boca BDTC D=1,00 m - esc=15 AC/BC/PC | und | 2016-11-01
2S0411156-DNT | DNIT | Boca BDTC D=1,20 m - esc=15 AC/BC/PC | und | 2016-11-01
2S0411157-DNT | DNIT | Boca BDTC D=1,50 m - esc=15 AC/BC/PC | und | 2016-11-01
2S0411158-DNT | DNIT | Boca BDTC D=1,00 m - esc=30 AC/BC/PC | und | 2016-11-01
2S0411159-DNT | DNIT | Boca BDTC D=1,20 m - esc=30 AC/BC/PC | und | 2016-11-01
2S0411160-DNT | DNIT | Boca BDTC D=1,50 m - esc=30 AC/BC/PC | und | 2016-11-01
2S0411161-DNT | DNIT | Boca BDTC D=1,00 m - esc=45 AC/BC/PC | und | 2016-11-01
2S0411162-DNT | DNIT | Boca BDTC D=1,20 m - esc=45 AC/BC/PC | und | 2016-11-01
2S0411163-DNT | DNIT | Boca BDTC D=1,50 m - esc=45 AC/BC/PC | und | 2016-11-01
2S0412001-DNT | DNIT | Corpo BTTC D=1,00m | m | 2016-11-01
2S0412002-DNT | DNIT | Corpo BTTC D=1,20m | m | 2016-11-01
2S0412003-DNT | DNIT | Corpo BTTC D=1,50m | m | 2016-11-01
2S0412051-DNT | DNIT | Corpo BTTC D=1,00 m AC/BC/PC | m | 2016-11-01
2S0412052-DNT | DNIT | Corpo BTTC D=1,20 m AC/BC/PC | m | 2016-11-01
2S0412053-DNT | DNIT | Corpo BTTC D=1,50 m AC/BC/PC | m | 2016-11-01
2S0412101-DNT | DNIT | Boca BTTC D=1,00m normal | und | 2016-11-01
2S0412102-DNT | DNIT | Boca BTTC D=1,20m normal | und | 2016-11-01
2S0412103-DNT | DNIT | Boca BTTC D=1,50m normal | und | 2016-11-01
2S0412104-DNT | DNIT | Boca BTTC D=1,00 m - esc.=15 | und | 2016-11-01
2S0412105-DNT | DNIT | Boca BTTC D=1,20 m - esc.=15 | und | 2016-11-01
2S0412106-DNT | DNIT | Boca BTTC D=1,50 m - esc.=15 | und | 2016-11-01
2S0412107-DNT | DNIT | Boca BTTC D=1,00 m - esc.=30 | und | 2016-11-01
2S0412108-DNT | DNIT | Boca BTTC D=1,20 m - esc.=30 | und | 2016-11-01
2S0412109-DNT | DNIT | Boca BTTC D=1,50 m - esc.=30 | und | 2016-11-01
2S0412110-DNT | DNIT | Boca BTTC D=1,00 m - esc.=45 | und | 2016-11-01
2S0412111-DNT | DNIT | Boca BTTC D=1,20 m - esc.=45 | und | 2016-11-01
2S0412112-DNT | DNIT | Boca BTTC D=1,50 m - esc.=45 | und | 2016-11-01
2S0412151-DNT | DNIT | Boca BTTC D=1,00 m normal AC/BC/PC | und | 2016-11-01
2S0412152-DNT | DNIT | Boca BTTC D=1,20 m normal AC/BC/PC | und | 2016-11-01
2S0412153-DNT | DNIT | Boca BTTC D=1,50 m normal AC/BC/PC | und | 2016-11-01
2S0412154-DNT | DNIT | Boca BTTC D=1,00 m - esc=15 AC/BC/PC | und | 2016-11-01
2S0412155-DNT | DNIT | Boca BTTC D=1,20 m - esc=15 AC/BC/PC | und | 2016-11-01
2S0412156-DNT | DNIT | Boca BTTC D=1,50 m - esc=15 AC/BC/PC | und | 2016-11-01
2S0412157-DNT | DNIT | Boca BTTC D=1,00 m - esc=30 AC/BC/PC | und | 2016-11-01
2S0412158-DNT | DNIT | Boca BTTC D=1,20 m - esc=30 AC/BC/PC | und | 2016-11-01
2S0412159-DNT | DNIT | Boca BTTC D=1,50 m - esc=30 AC/BC/PC | und | 2016-11-01
2S0412160-DNT | DNIT | Boca BTTC D=1,00 m - esc=45 AC/BC/PC | und | 2016-11-01
2S0412161-DNT | DNIT | Boca BTTC D=1,20 m - esc=45 AC/BC/PC | und | 2016-11-01
2S0412162-DNT | DNIT | Boca BTTC D=1,50 m - esc=45 AC/BC/PC | und | 2016-11-01
2S0420001-DNT | DNIT | Corpo BSCC1,50 x1,50 m alt.0 a 1,00 m | und | 2016-11-01
2S0420002-DNT | DNIT | Corpo BSCC2,00 x2,00 m alt.0 a 1,00 m | und | 2016-11-01
2S0420003-DNT | DNIT | Corpo BSCC2,50 x2,50 m alt.0 a 1,00 m | m | 2016-11-01
2S0420004-DNT | DNIT | Corpo BSCC3,00 x3,00 m alt.0 a 1,00 m | m | 2016-11-01
2S0420005-DNT | DNIT | Corpo BSCC1,50 x1,50 m alt.1,00 a 2,50 m | m | 2016-11-01
2S0420006-DNT | DNIT | Corpo BSCC2,00 x2,00 m alt.1,00 a 2,50 m | m | 2016-11-01
2S0420007-DNT | DNIT | Corpo BSCC2,50 x2,50 m alt.1,00 a 2,50 m | m | 2016-11-01
2S0420008-DNT | DNIT | Corpo BSCC3,00 x3,00 m alt.1,00 a 2,50 m | m | 2016-11-01
2S0420009-DNT | DNIT | Corpo BSCC1,50 x1,50 m alt.2,50 a 5,00 m | m | 2016-11-01
2S0420010-DNT | DNIT | Corpo BSCC2,00 x2,00 m alt.2,50 a 5,00 m | m | 2016-11-01
2S0420011-DNT | DNIT | Corpo BSCC2,50 x2,50 m alt.2,50 a 5,00 m | m | 2016-11-01
2S0420012-DNT | DNIT | Corpo BSCC3,00 x3,00 m alt.2,50 a 5,00 m | m | 2016-11-01
2S0420013-DNT | DNIT | Corpo BSCC1,50 x1,50 m alt.5,00 a 7,50 m | m | 2016-11-01
2S0420014-DNT | DNIT | Corpo BSCC2,00 x2,00 m alt.5,00 a 7,50 m | m | 2016-11-01
2S0420015-DNT | DNIT | Corpo BSCC2,50 x2,50 m alt.5,00 a 7,50 m | m | 2016-11-01
2S0420016-DNT | DNIT | Corpo BSCC3,00 x3,00 m alt.5,00 a 7,50 m | m | 2016-11-01
2S0420017-DNT | DNIT | Corpo BSCC1,50 x1,50 m alt.7,50 a 10,00 m | m | 2016-11-01
2S0420018-DNT | DNIT | Corpo BSCC2,00 x2,00 m alt.7,50 a 10,00 m | m | 2016-11-01
2S0420019-DNT | DNIT | Corpo BSCC2,50 x2,50 m alt.7,50 a 10,00 m | m | 2016-11-01
2S0420020-DNT | DNIT | Corpo BSCC3,00 x3,00 m alt.7,50 a 10,00 m | m | 2016-11-01
2S0420021-DNT | DNIT | Corpo BSCC1,50 x1,50 m alt.10,00 a 12,50 m | m | 2016-11-01
2S0420022-DNT | DNIT | Corpo BSCC2,00 x2,00 m alt.10,00 a 12,50 m | m | 2016-11-01
2S0420023-DNT | DNIT | Corpo BSCC2,50 x2,50 m alt.10,00 a 12,50 m | m | 2016-11-01
2S0420024-DNT | DNIT | Corpo BSCC3,00 a 3,00 m alt. 10,00 a 12,50 m | m | 2016-11-01
2S0420025-DNT | DNIT | Corpo BSCC1,50 x1,50 m alt.12,50 a 15,00 m | m | 2016-11-01
2S0420026-DNT | DNIT | Corpo BSCC2,00 a 2,00 m alt. 12,50 a 15,00 m | m | 2016-11-01
2S0420027-DNT | DNIT | Corpo BSCC2,50 x2,50 m alt.12,50 a 15,00 m | m | 2016-11-01
2S0420028-DNT | DNIT | Corpo BSCC3,00 x3,00 m alt.12,50 a 15,00 m | m | 2016-11-01
2S0420051-DNT | DNIT | Corpo BSCC1,50 x1,50 m alt.0 a 1,00 m AC/BC | und | 2016-11-01
2S0420052-DNT | DNIT | Corpo BSCC2,00 x2,00 m alt.0 a 1,00 m AC/BC | und | 2016-11-01
2S0420053-DNT | DNIT | Corpo BSCC 2,50 x 2,50 m alt. 0 a 1,00 m AC/BC | m | 2016-11-01
2S0420054-DNT | DNIT | Corpo BSCC 3,00 x 3,00 m alt. 0 a 1,00 m AC/BC | m | 2016-11-01
2S0420055-DNT | DNIT | Corpo BSCC 1,50 x 1,50 m alt. 1,00 a 2,50 m AC/BC | m | 2016-11-01
2S0420056-DNT | DNIT | Corpo BSCC 2,00 x 2,00 m alt. 1,00 a 2,50 m AC/BC | m | 2016-11-01
2S0420057-DNT | DNIT | Corpo BSCC 2,50 x 2,50 m alt. 1,00 a 2,50 m AC/BC | m | 2016-11-01
2S0420058-DNT | DNIT | Corpo BSCC 3,00 x 3,00 m alt. 1,00 a 2,50 m AC/BC | m | 2016-11-01
2S0420059-DNT | DNIT | Corpo BSCC 1,50 x 1,50 m alt. 2,50 a 5,00 m AC/BC | m | 2016-11-01
2S0420060-DNT | DNIT | Corpo BSCC 2,00 x 2,00 m alt. 2,50 a 5,00 m AC/BC | m | 2016-11-01
2S0420061-DNT | DNIT | Corpo BSCC 2,50 x 2,50 m alt. 2,50 a 5,00 m AC/BC | m | 2016-11-01
2S0420062-DNT | DNIT | Corpo BSCC 3,00 x 3,00 m alt. 2,50 a 5,00 m AC/BC | m | 2016-11-01
2S0420063-DNT | DNIT | Corpo BSCC 1,50 a 1,50 m alt. 5,00 a 7,50 m AC/BC | m | 2016-11-01
2S0420064-DNT | DNIT | Corpo BSCC 2,00 x 2,00 m alt. 5,00 a 7,50 m AC/BC | m | 2016-11-01
2S0420065-DNT | DNIT | Corpo BSCC 2,50 x 2,50 m alt. 5,00 a 7,50 m AC/BC | m | 2016-11-01
2S0420066-DNT | DNIT | Corpo BSCC 3,00 x 3,00 m alt. 5,00 a 7,50 m AC/BC | m | 2016-11-01
2S0420067-DNT | DNIT | Corpo BSCC 1,50 x 1,50 m alt. 7,50 a 10,00 m AC/BC | m | 2016-11-01
2S0420068-DNT | DNIT | Corpo BSCC 2,00 x 2,00 m alt. 7,50 a 10,00 m AC/BC | m | 2016-11-01
2S0420069-DNT | DNIT | Corpo BSCC 2,50 x 2,50 m alt. 7,50 a 10,00 m AC/BC | m | 2016-11-01
2S0420070-DNT | DNIT | Corpo BSCC 3,00 x 3,00 m alt. 7,50 a 10,00 m AC/BC | m | 2016-11-01
2S0420071-DNT | DNIT | Corpo BSCC 1,50 x 1,50 m alt.10,00 a 12,50 m AC/BC | m | 2016-11-01
2S0420072-DNT | DNIT | Corpo BSCC 2,00 a 2,00 m alt.10,00 a 12,50 m AC/BC | m | 2016-11-01
2S0420073-DNT | DNIT | Corpo BSCC 2,50 x 2,50 m alt.10,00 a 12,50 m AC/BC | m | 2016-11-01
2S0420074-DNT | DNIT | Corpo BSCC 3,00 x 3,00 m alt.10,00 a 12,50 m AC/BC | m | 2016-11-01
2S0420075-DNT | DNIT | Corpo BSCC 1,50 x 1,50 m alt.12,50 a 15,00 m AC/BC | m | 2016-11-01
2S0420076-DNT | DNIT | Corpo BSCC 2,00 x 2,00 m alt.12,50 a 15,00 m AC/BC | m | 2016-11-01
2S0420077-DNT | DNIT | Corpo BSCC 2,50 a 2,50 m alt.12,50 a 15,00 m AC/BC | m | 2016-11-01
2S0420078-DNT | DNIT | Corpo BSCC 3,00 x 3,00 m alt.12,50 a 15,00 m AC/BC | m | 2016-11-01
2S0420101-DNT | DNIT | Boca BSCC 1,50 x 1,50 m normal | und | 2016-11-01
2S0420102-DNT | DNIT | Boca BSCC 2,00 x 2,00 m normal | und | 2016-11-01
2S0420103-DNT | DNIT | Boca BSCC 2,50 x 2,50 m normal | und | 2016-11-01
2S0420104-DNT | DNIT | Boca BSCC 3,00 x 3,00 m normal | und | 2016-11-01
2S0420105-DNT | DNIT | Boca BSCC 1,50 x 1,50 m - esc.=15 | und | 2016-11-01
2S0420106-DNT | DNIT | Boca BSCC 2,00 x 2,00 m - esc.=15 | und | 2016-11-01
2S0420107-DNT | DNIT | Boca BSCC 2,50 x 2,50 m - esc.=15 | und | 2016-11-01
2S0420108-DNT | DNIT | Boca BSCC 3,00 x 3,00 m - esc.=15 | und | 2016-11-01
2S0420109-DNT | DNIT | Boca BSCC 1,50 x 1,50 m - esc.=30 | und | 2016-11-01
2S0420110-DNT | DNIT | Boca BSCC 2,00 x 2,00 m - esc.=30 | und | 2016-11-01
2S0420111-DNT | DNIT | Boca BSCC 2,50 x 2,50 m - esc.=30 | und | 2016-11-01
2S0420112-DNT | DNIT | Boca BSCC 3,00 x 3,00 m =esc.=30 | und | 2016-11-01
2S0420113-DNT | DNIT | Boca BSCC 1,50 x 1,50 m - esc.=45 | und | 2016-11-01
2S0420114-DNT | DNIT | Boca BSCC 2,00 x 2,00 m - esc.=45 | und | 2016-11-01
2S0420115-DNT | DNIT | Boca BSCC 2,50 x 2,50 m - esc.=45 | und | 2016-11-01
2S0420116-DNT | DNIT | Boca BSCC 3,00 x 3,00 m - esc.=45 | und | 2016-11-01
2S0420151-DNT | DNIT | Boca BSCC 1,50 x 1,50 m normal AC/BC | und | 2016-11-01
2S0420152-DNT | DNIT | Boca BSCC 2,00 x 2,00 m normal AC/BC | und | 2016-11-01
2S0420153-DNT | DNIT | Boca BSCC 2,50 x 2,50 m normal AC/BC | und | 2016-11-01
2S0420154-DNT | DNIT | Boca BSCC 3,00 x 3,00 m normal AC/BC | und | 2016-11-01
2S0420155-DNT | DNIT | Boca BSCC 1,50 x 1,50 m - esc=15 AC/BC | und | 2016-11-01
2S0420156-DNT | DNIT | Boca BSCC 2,00 x 2,00 m - esc=15 AC/BC | und | 2016-11-01
2S0420157-DNT | DNIT | Boca BSCC 2,50 x 2,50 m - esc=15 AC/BC | und | 2016-11-01
2S0420158-DNT | DNIT | Boca BSCC 3,00 x 3,00 m - esc=15 AC/BC | und | 2016-11-01
2S0420159-DNT | DNIT | Boca BSCC 1,50 x 1,50 m - esc=30 AC/BC | und | 2016-11-01
2S0420160-DNT | DNIT | Boca BSCC 2,00 x 2,00 m - esc=30 AC/BC | und | 2016-11-01
2S0420161-DNT | DNIT | Boca BSCC 2,50 x 2,50 m - esc=30 AC/BC | und | 2016-11-01
2S0420162-DNT | DNIT | Boca BSCC 3,00 x 3,00 m - esc=30 AC/BC | und | 2016-11-01
2S0420163-DNT | DNIT | Boca BSCC 1,50 x 1,50 m - esc=45 AC/BC | und | 2016-11-01
2S0420164-DNT | DNIT | Boca BSCC 2,00 x 2,00 m - esc=45 AC/BC | und | 2016-11-01
2S0420165-DNT | DNIT | Boca BSCC 2,50 x 2,50 m - esc=45 AC/BC | und | 2016-11-01
2S0420166-DNT | DNIT | Boca BSCC 3,00 x 3,00 m - esc=45 AC/BC | und | 2016-11-01
2S0421001-DNT | DNIT | Corpo BDCC 1,50 x 1,50 m alt. 0 a 1,00 m | m | 2016-11-01
2S0421002-DNT | DNIT | Corpo BDCC 2,00 x 2,00 m alt. 0 a 1,00 m | m | 2016-11-01
2S0421003-DNT | DNIT | Corpo BDCC 2,50 x 2,50 m alt. 0 a 1,00 m | m | 2016-11-01
2S0421004-DNT | DNIT | Corpo BDCC 3,00 x 3,00 m alt. 0 a 1,00 | m | 2016-11-01
2S0421005-DNT | DNIT | Corpo BDCC 1,50 x 1,50 m alt. 1,00 a 2,50 m | m | 2016-11-01
2S0421006-DNT | DNIT | Corpo BDCC 2,00 x 2,00 m alt. 1,00 a 2,50 m | m | 2016-11-01
2S0421007-DNT | DNIT | Corpo BDCC 2,50 x 2,50 m alt. 1,00 a 2,50 m | m | 2016-11-01
2S0421008-DNT | DNIT | Corpo BDCC 3,00 x 3,00 m alt. 1,00 a 2,50 m | m | 2016-11-01
2S0421009-DNT | DNIT | Corpo BDCC 1,50 x 1,50 m alt. 2,50 a 5,00 m | m | 2016-11-01
2S0421010-DNT | DNIT | Corpo BDCC 2,00 x 2,00 m alt. 2,50 a 5,00 m | m | 2016-11-01
2S0421011-DNT | DNIT | Corpo BDCC 2,50 x 2,50 m alt. 2,50 a 5,00 m | m | 2016-11-01
2S0421012-DNT | DNIT | Corpo BDCC 3,00 x 3,00 m alt. 2,50 a 5,00 m | m | 2016-11-01
2S0421013-DNT | DNIT | Corpo BDCC 1,50 x 1,50 m alt. 5,00 a 7,50 m | m | 2016-11-01
2S0421014-DNT | DNIT | Corpo BDCC 2,00 a 2,00 m alt. 5,00 a 7,50 m | m | 2016-11-01
2S0421015-DNT | DNIT | Corpo BDCC2,50 x2,50 m alt.5,00 a 7,50 m | m | 2016-11-01
2S0421016-DNT | DNIT | Corpo BDCC3,00 x3,00 m alt.5,00 a 7,50 m | m | 2016-11-01
2S0421017-DNT | DNIT | Corpo BDCC1,50 x1,50 m alt.7,50 a 10,00 m | m | 2016-11-01
2S0421018-DNT | DNIT | Corpo BDCC2,00 x2,00 m alt.7,50 a 10,00 m | m | 2016-11-01
2S0421019-DNT | DNIT | Corpo BDCC2,50 x2,50 m alt.7,50 a 10,00 m | m | 2016-11-01
2S0421020-DNT | DNIT | Corpo BDCC3,00 x3,00 m alt.7,50 a 10,00 m | m | 2016-11-01
2S0421021-DNT | DNIT | Corpo BDCC1,50 x1,50 m alt.10,00 a 12,50 m | m | 2016-11-01
2S0421022-DNT | DNIT | Corpo BDCC2,00 x2,00 m alt.10,00 a 12,50 m | m | 2016-11-01
2S0421023-DNT | DNIT | Corpo BDCC2,50 x2,50 m alt.10,00 a 12,50 m | m | 2016-11-01
2S0421024-DNT | DNIT | Corpo BDCC3,00 x3,00 m alt.10,00 a 12,50 m | m | 2016-11-01
2S0421025-DNT | DNIT | Corpo BDCC1,50 x1,50 m alt.12,50 a 15,00 m | m | 2016-11-01
2S0421026-DNT | DNIT | Corpo BDCC2,00 x2,00 m alt.12,50 a 15,00 m | m | 2016-11-01
2S0421027-DNT | DNIT | Corpo BDCC2,50 x2,50 m alt.12,50 a 15,00 m | m | 2016-11-01
2S0421028-DNT | DNIT | Corpo BDCC3,00 x3,00 m alt.12,50 a 15,00 m | m | 2016-11-01
2S0421051-DNT | DNIT | Corpo BDCC1,50 x1,50 m alt.0 a 1,00 m AC/BC | m | 2016-11-01
2S0421052-DNT | DNIT | Corpo BDCC2,00 x2,00 m alt.0 a 1,00 m AC/BC | m | 2016-11-01
2S0421053-DNT | DNIT | Corpo BDCC2,50 a2,50 m alt. 0 a 1,00 m AC/BC | m | 2016-11-01
2S0421054-DNT | DNIT | Corpo BDCC3,00 x3,00 m alt.0 a 1,00 m AC/BC | m | 2016-11-01
2S0421055-DNT | DNIT | Corpo BDCC1,50 x1,50 m alt.1,00 a 2,50 m AC/BC | m | 2016-11-01
2S0421056-DNT | DNIT | Corpo BDCC2,00 x2,00 m alt.1,00 a 2,50 m AC/BC | m | 2016-11-01
2S0421057-DNT | DNIT | Corpo BDCC2,50 x2,50 m alt.1,00 a 2,50 m AC/BC | m | 2016-11-01
2S0421058-DNT | DNIT | Corpo BDCC3,00 x3,00 m alt.1,00 a 2,50 m AC/BC | m | 2016-11-01
2S0421059-DNT | DNIT | Corpo BDCC1,50 x1,50 m alt.2,50 a 5,00 m AC/BC | m | 2016-11-01
2S0421060-DNT | DNIT | Corpo BDCC2,00 x2,00 m alt.2,50 a 5,00 m AC/BC | m | 2016-11-01
2S0421061-DNT | DNIT | Corpo BDCC2,50 x2,50 m alt.2,50 a 5,00 m AC/BC | m | 2016-11-01
2S0421062-DNT | DNIT | Corpo BDCC3,00 x3,00 m alt.2,50 a 5,00 m AC/BC | m | 2016-11-01
2S0421063-DNT | DNIT | Corpo BDCC1,50 x1,50 m alt.5,00 a 7,50 m AC/BC | m | 2016-11-01
2S0421064-DNT | DNIT | Corpo BDCC2,00 x2,00 m alt.5,00 a 7,50 m AC/BC | m | 2016-11-01
2S0421065-DNT | DNIT | Corpo BDCC2,50 x2,50 m alt.5,00 a 7,50 m AC/BC | m | 2016-11-01
2S0421066-DNT | DNIT | Corpo BDCC3,00 x3,00 m alt.5,00 a 7,50 m AC/BC | m | 2016-11-01
2S0421067-DNT | DNIT | Corpo BDCC1,50 x1,50 m alt.7,50 a 10,00 m AC/BC | m | 2016-11-01
2S0421068-DNT | DNIT | Corpo BDCC2,00 x2,00 m alt.7,50 a 10,00 m AC/BC | m | 2016-11-01
2S0421069-DNT | DNIT | Corpo BDCC2,50 x2,50 m alt.7,50 a 10,00 m AC/BC | m | 2016-11-01
2S0421070-DNT | DNIT | Corpo BDCC3,00 x3,00 m alt.7,50 a 10,00 m AC/BC | m | 2016-11-01
2S0421071-DNT | DNIT | Corpo BDCC1,50 x1,50 m alt.10,00 a 12,50 m AC/BC | m | 2016-11-01
2S0421072-DNT | DNIT | Corpo BDCC2,00 x2,00 m alt.10,00 a 12,50 m AC/BC | m | 2016-11-01
2S0421073-DNT | DNIT | Corpo BDCC 2,50 x 2,50 m alt.10,00 a 12,50 m AC/BC | m | 2016-11-01
2S0421074-DNT | DNIT | Corpo BDCC 3,00 x 3,00 m alt.10,00 a 12,50 m AC/BC | m | 2016-11-01
2S0421075-DNT | DNIT | Corpo BDCC 1,50 x 1,50 m alt.12,50 a 15,00 m AC/BC | m | 2016-11-01
2S0421076-DNT | DNIT | Corpo BDCC 2,00 x 2,00 m alt.12,50 a 15,00 m AC/BC | m | 2016-11-01
2S0421077-DNT | DNIT | Corpo BDCC 2,50 x 2,50 m alt.12,50 a 15,00 m AC/BC | m | 2016-11-01
2S0421078-DNT | DNIT | Corpo BDCC 3,00 x 3,00 m alt.12,50 a 15,00 m AC/BC | m | 2016-11-01
2S0421101-DNT | DNIT | Boca BDCC1,50 x 1,50 m normal | und | 2016-11-01
2S0421102-DNT | DNIT | Boca BDCC2,00 x 2,00 m normal | und | 2016-11-01
2S0421103-DNT | DNIT | Boca BDCC2,50 x 2,50 m normal | und | 2016-11-01
2S0421104-DNT | DNIT | Boca BDCC3,00 x 3,00 m normal | und | 2016-11-01
2S0421105-DNT | DNIT | Boca BDCC1,50 x 1,50 m esc.=15 | und | 2016-11-01
2S0421106-DNT | DNIT | Boca BDCC2,00 x 2,00 m esc=15 | und | 2016-11-01
2S0421107-DNT | DNIT | Boca BDCC2,50 x 2,50 m esc=15 | und | 2016-11-01
2S0421108-DNT | DNIT | Boca BDCC3,00 x 3,00 m esc=15 | und | 2016-11-01
2S0421109-DNT | DNIT | Boca BDCC1,50 x 1,50 m - esc.=30 | und | 2016-11-01
2S0421110-DNT | DNIT | Boca BDCC2,00 x 2,00 m esc=30 | und | 2016-11-01
2S0421111-DNT | DNIT | Boca BDCC2,50 x 2,50 m esc.=30 | und | 2016-11-01
2S0421112-DNT | DNIT | Boca BDCC3,00 x 3,00 m esc=30 | und | 2016-11-01
2S0421113-DNT | DNIT | Boca BDCC1,50 x 1,50 m esc=45 | und | 2016-11-01
2S0421114-DNT | DNIT | Boca BDCC2,00 x 2,00 m esc=45 | und | 2016-11-01
2S0421115-DNT | DNIT | Boca BDCC2,50 x 2,50 m esc=45 | und | 2016-11-01
2S0421116-DNT | DNIT | Boca BDCC3,00x3,00m - esc=45 | und | 2016-11-01
2S0421151-DNT | DNIT | Boca BDCC1,50 x 1,50 m normal AC/BC | und | 2016-11-01
2S0421152-DNT | DNIT | Boca BDCC2,00 x 2,00 m normal AC/BC | und | 2016-11-01
2S0421153-DNT | DNIT | Boca BDCC2,50 x 2,50 m normal AC/BC | und | 2016-11-01
2S0421154-DNT | DNIT | Boca BDCC3,00 x 3,00 m normal AC/BC | und | 2016-11-01
2S0421155-DNT | DNIT | Boca BDCC1,50 x 1,50 m esc=15 AC/BC | und | 2016-11-01
2S0421156-DNT | DNIT | Boca BDCC2,00 x 2,00 m esc=15 AC/BC | und | 2016-11-01
2S0421157-DNT | DNIT | Boca BDCC2,50 x 2,50 m esc=15 AC/BC | und | 2016-11-01
2S0421158-DNT | DNIT | Boca BDCC3,00 x 3,00 m esc=15 AC/BC | und | 2016-11-01
2S0421159-DNT | DNIT | Boca BDCC1,50 x 1,50 m esc=30 AC/BC | und | 2016-11-01
2S0421160-DNT | DNIT | Boca BDCC2,00 x 2,00 m esc=30 AC/BC | und | 2016-11-01
2S0421161-DNT | DNIT | Boca BDCC2,50 x 2,50 m - esc=30 AC/BC | und | 2016-11-01
2S0421162-DNT | DNIT | Boca BDCC3,00 x 3,00 m - esc=30 AC/BC | und | 2016-11-01
2S0421163-DNT | DNIT | Boca BDCC1,50 x 1,50 m - esc=45 AC/BC | und | 2016-11-01
2S0421164-DNT | DNIT | Boca BDCC2,00 x 2,00 m - esc=45 AC/BC | und | 2016-11-01
2S0421165-DNT | DNIT | Boca BDCC 2,50 x 2,50 m - esc=45 AC/BC | und | 2016-11-01
2S0421166-DNT | DNIT | Boca BDCC 3,00 x 3,00 m - esc=45 AC/BC | und | 2016-11-01
2S0422001-DNT | DNIT | Corpo BTCC1,50 x1,50 m alt. 0 a 1,00 m | m | 2016-11-01
2S0422002-DNT | DNIT | Corpo BTCC2,00 x2,00 m alt. 0 a 1,00 m | m | 2016-11-01
2S0422003-DNT | DNIT | Corpo BTCC2,50 x2,50 m alt. 0 a 1,00 m | m | 2016-11-01
2S0422004-DNT | DNIT | Corpo BTCC3,00 x3,00 m alt. 0 a 1,00 m | m | 2016-11-01
2S0422005-DNT | DNIT | Corpo BTCC1,50 x1,50 m alt. 1,00 a 2,50 m | m | 2016-11-01
2S0422006-DNT | DNIT | Corpo BTCC2,00 x2,00 m alt. 1,00 a 2,50 m | m | 2016-11-01
2S0422007-DNT | DNIT | Corpo BTCC2,50 a2,50 m alt. 1,00 a 2,50 m | m | 2016-11-01
2S0422008-DNT | DNIT | Corpo BTCC3,00 x3,00 m alt. 1,00 a 2,50 m | m | 2016-11-01
2S0422009-DNT | DNIT | Corpo BTCC1,50 x1,50 m alt. 2,50 a 5,00 m | m | 2016-11-01
2S0422010-DNT | DNIT | Corpo BTCC2,00 x2,00 m alt. 2,50 a 5,00 m | m | 2016-11-01
2S0422011-DNT | DNIT | Corpo BTCC2,50 x2,50 m alt. 2,50 a 5,00 m | m | 2016-11-01
2S0422012-DNT | DNIT | Corpo BTCC3,00 x3,00 m alt. 2,50 a 5,00 m | m | 2016-11-01
2S0422013-DNT | DNIT | Corpo BTCC1,50 x1,50 m alt. 5,00 a 7,50 m | m | 2016-11-01
2S0422014-DNT | DNIT | Corpo BTCC2,00 x2,00 m alt. 5,00 a 7,50 m | m | 2016-11-01
2S0422015-DNT | DNIT | Corpo BTCC2,50 x2,50 m alt. 5,00 a 7,50 m | m | 2016-11-01
2S0422016-DNT | DNIT | Corpo BTCC3,00 x3,00 m alt. 5,00 a 7,50 m | m | 2016-11-01
2S0422017-DNT | DNIT | Corpo BTCC1,50 x1,50 m alt. 7,50 a 10,00 m | m | 2016-11-01
2S0422018-DNT | DNIT | Corpo BTCC2,00 x2,00 m alt. 7,50 m a 10,00 m | m | 2016-11-01
2S0422019-DNT | DNIT | Corpo BTCC2,50 x2,50 m alt. 7,50 a 10,00 m | m | 2016-11-01
2S0422020-DNT | DNIT | Corpo BTCC3,00 x3,00 m alt 7,50 a 10,00 m | m | 2016-11-01
2S0422021-DNT | DNIT | Corpo BTCC1,50 x1,50 m alt. 10,00 a 12,50 m | m | 2016-11-01
2S0422022-DNT | DNIT | Corpo BTCC2,00 x2,00 m alt. 10,00 a 12,50 m | m | 2016-11-01
2S0422023-DNT | DNIT | Corpo BTCC2,50 x2,50 m alt. 10,00 a 12,50 m | m | 2016-11-01
2S0422024-DNT | DNIT | Corpo BTCC3,00 x3,00 m alt. 10,00 a 12,50 m | m | 2016-11-01
2S0422025-DNT | DNIT | Corpo BTCC1,50 x1,50 m alt. 12,50 a 15,00 m | m | 2016-11-01
2S0422026-DNT | DNIT | Corpo BTCC2,00 x2,00 m alt. 12,50 a 15,00 m | m | 2016-11-01
2S0422027-DNT | DNIT | Corpo BTCC2,50 x2,50 m alt. 12,50 a 15,00 m | m | 2016-11-01
2S0422028-DNT | DNIT | Corpo BTCC3,00 x3,00 m alt. 12,50 a 15,00 m | m | 2016-11-01
2S0422051-DNT | DNIT | Corpo BTCC1,50 x1,50 m alt. 0 a 1,00 m AC/BC | m | 2016-11-01
2S0422052-DNT | DNIT | Corpo BTCC2,00 x2,00 m alt. 0 a 1,00 m AC/BC | m | 2016-11-01
2S0422053-DNT | DNIT | Corpo BTCC2,50 x2,50 m alt. 0 a 1,00 m AC/BC | m | 2016-11-01
2S0422054-DNT | DNIT | Corpo BTCC3,00 x3,00 m alt. 0 a 1,00 m AC/BC | m | 2016-11-01
2S0422055-DNT | DNIT | Corpo BTCC1,50 x1,50 m alt. 1,00 a 2,50 m AC/BC | m | 2016-11-01
2S0422056-DNT | DNIT | Corpo BTCC2,00 x2,00 m alt. 1,00 a 2,50 m AC/BC | m | 2016-11-01
2S0422057-DNT | DNIT | Corpo BTCC 2,50 x 2,50 m alt. 1,00 a 2,50 m AC/BC | m | 2016-11-01
2S0422058-DNT | DNIT | Corpo BTCC 3,00 x 3,00 m alt. 1,00 a 2,50 m AC/BC | m | 2016-11-01
2S0422059-DNT | DNIT | Corpo BTCC 1,50 x 1,50 m alt. 2,50 a 5,00 m AC/BC | m | 2016-11-01
2S0422060-DNT | DNIT | Corpo BTCC 2,00 x 2,00 m alt. 2,50 a 5,00 m AC/BC | m | 2016-11-01
2S0422061-DNT | DNIT | Corpo BTCC 2,50 x 2,50 m alt. 2,50 a 5,00 m AC/BC | m | 2016-11-01
2S0422062-DNT | DNIT | Corpo BTCC 3,00 x 3,00 m alt. 2,50 a 5,00 m AC/BC | m | 2016-11-01
2S0422063-DNT | DNIT | Corpo BTCC 1,50 x 1,50 m alt. 5,00 a 7,50 m AC/BC | m | 2016-11-01
2S0422064-DNT | DNIT | Corpo BTCC 2,00 x 2,00 m alt. 5,00 a 7,50 m AC/BC | m | 2016-11-01
2S0422065-DNT | DNIT | Corpo BTCC 2,50 x 2,50 m alt. 5,00 a 7,50 m AC/BC | m | 2016-11-01
2S0422066-DNT | DNIT | Corpo BTCC 3,00 x 3,00 m alt. 5,00 a 7,50 m AC/BC | m | 2016-11-01
2S0422067-DNT | DNIT | Corpo BTCC 1,50 x 1,50 m alt. 7,50 a 10,00 m AC/BC | m | 2016-11-01
2S0422068-DNT | DNIT | Corpo BTCC 2,00 x 2,00 m alt. 7,50 a 10,00 m AC/BC | m | 2016-11-01
2S0422069-DNT | DNIT | Corpo BTCC 2,50 x 2,50 m alt. 7,50 a 10,00 m AC/BC | m | 2016-11-01
2S0422070-DNT | DNIT | Corpo BTCC 3,00 x 3,00 m alt. 7,50 a 10,00 m AC/BC | m | 2016-11-01
2S0422071-DNT | DNIT | Corpo BTCC 1,50 x 1,50 m alt.10,00 a 12,50 m AC/BC | m | 2016-11-01
2S0422072-DNT | DNIT | Corpo BTCC 2,00 x 2,00 m alt.10,00 a 12,50 m AC/BC | m | 2016-11-01
2S0422073-DNT | DNIT | Corpo BTCC 2,50 x 2,50 m alt.10,00 a 12,50 m AC/BC | m | 2016-11-01
2S0422074-DNT | DNIT | Corpo BTCC 3,00 x 3,00 m alt.10,00 a 12,50 m AC/BC | m | 2016-11-01
2S0422075-DNT | DNIT | Corpo BTCC 1,50 x 1,50 m alt.12,50 a 15,00 m AC/BC | m | 2016-11-01
2S0422076-DNT | DNIT | Corpo BTCC 2,00 x 2,00 m alt.12,50 a 15,00 m AC/BC | m | 2016-11-01
2S0422077-DNT | DNIT | Corpo BTCC 2,50 x 2,50 m alt.12,50 a 15,00 m AC/BC | m | 2016-11-01
2S0422078-DNT | DNIT | Corpo BTCC 3,00 x 3,00 m alt.12,50 a 15,00 m AC/BC | m | 2016-11-01
2S0422101-DNT | DNIT | Boca BTCC 1,50 x 1,50 m normal | und | 2016-11-01
2S0422102-DNT | DNIT | Boca BTCC 2,00 x 2,00 m normal | und | 2016-11-01
2S0422103-DNT | DNIT | Boca BTCC 2,50 x 2,50 m normal | und | 2016-11-01
2S0422104-DNT | DNIT | Boca BTCC 3,00 x 3,00 m normal | und | 2016-11-01
2S0422105-DNT | DNIT | Boca BTCC 1,50 x 1,50 m esc=15 | und | 2016-11-01
2S0422106-DNT | DNIT | Boca BTCC 2,00 x 2,00 m esc=15 | und | 2016-11-01
2S0422107-DNT | DNIT | Boca BTCC 2,50 x 2,50 m esc=15 | und | 2016-11-01
2S0422108-DNT | DNIT | Boca BTCC 3,00 x 3,00 m esc=15 | und | 2016-11-01
2S0422109-DNT | DNIT | Boca BTCC 1,50 x 1,50 m esc=30 | und | 2016-11-01
2S0422110-DNT | DNIT | Boca BTCC 2,00 x 2,00 m exc.=30 | und | 2016-11-01
2S0422111-DNT | DNIT | Boca BTCC 2,50 x 2,50 m esc=30 | und | 2016-11-01
2S0422112-DNT | DNIT | Boca BTCC 3,00 x 3,00 m esc=30 | und | 2016-11-01
2S0422113-DNT | DNIT | Boca BTCC 1,50 x 1,50 m esc.=45 | und | 2016-11-01
2S0422114-DNT | DNIT | Boca BTCC 2,00 x 2,00 m esc=45 | und | 2016-11-01
2S0422115-DNT | DNIT | Boca BTCC 2,50 x 2,50 m esc=45 | und | 2016-11-01
2S0422116-DNT | DNIT | Boca BTCC 3,00 x 3,00 m esc=45 | und | 2016-11-01
2S0422151-DNT | DNIT | Boca BTCC 1,50 x 1,50 m normal AC/BC | und | 2016-11-01
2S0422152-DNT | DNIT | Boca BTCC 2,00 x 2,00 m normal AC/BC | und | 2016-11-01
2S0422153-DNT | DNIT | Boca BTCC 2,50 x 2,50 m normal AC/BC | und | 2016-11-01
2S0422154-DNT | DNIT | Boca BTCC 3,00 x 3,00 m normal AC/BC | und | 2016-11-01
2S0422155-DNT | DNIT | Boca BTCC 1,50 x 1,50 m - esc=15 AC/BC | und | 2016-11-01
2S0422156-DNT | DNIT | Boca BTCC 2,00 x 2,00 m - esc=15 AC/BC | und | 2016-11-01
2S0422157-DNT | DNIT | Boca BTCC 2,50 x 2,50 m - esc=15 AC/BC | und | 2016-11-01
2S0422158-DNT | DNIT | Boca BTCC 3,00 x 3,00 m - esc=15 AC/BC | und | 2016-11-01
2S0422159-DNT | DNIT | Boca BTCC 1,50 x 1,50 m - esc=30 AC/BC | und | 2016-11-01
2S0422160-DNT | DNIT | Boca BTCC 2,00 x 2,00 m - esc=30 AC/BC | und | 2016-11-01
2S0422161-DNT | DNIT | Boca BTCC 2,50 x 2,50 m - esc=30 AC/BC | und | 2016-11-01
2S0422162-DNT | DNIT | Boca BTCC 3,00 x 3,00 m - esc=30 AC/BC | und | 2016-11-01
2S0422163-DNT | DNIT | Boca BTCC 1,50 x 1,50 m - esc=45 AC/BC | und | 2016-11-01
2S0422164-DNT | DNIT | Boca BTCC 2,00 x 2,00 m - esc=45 AC/BC | und | 2016-11-01
2S0422165-DNT | DNIT | Boca BTCC 2,50 x 2,50 m - esc=45 AC/BC | und | 2016-11-01
2S0422166-DNT | DNIT | Boca BTCC 3,00 x 3,00 m - esc = 45 AC/BC | und | 2016-11-01
2S0430016-DNT | DNIT | Bueiro met. chapas múltiplas D=1,60 m galv. | m | 2016-11-01
2S0430020-DNT | DNIT | Bueiro met.chapas múltiplas D=2,00 m galv. | m | 2016-11-01
2S0430066-DNT | DNIT | Bueiro met.chapas múltiplas D=1,60 m galvan.BC | m | 2016-11-01
2S0430070-DNT | DNIT | Bueiro met.chapas múltiplas D=2,00 m galvan.BC | m | 2016-11-01
2S0430116-DNT | DNIT | Bueiro met. chapas múltiplas D=1,60 m rev. epoxy | m | 2016-11-01
2S0430120-DNT | DNIT | Bueiro met. chapa múltipla D=2,00 m rev. epoxy | m | 2016-11-01
2S0430130-DNT | DNIT | Bueiro met. D=3,05 m rev.epoxy Hmax. aterro 12,50m | m | 2016-11-01
2S0430166-DNT | DNIT | Bueiro met.chapas múlt. D=1,60 m rev. c/epoxy BC | m | 2016-11-01
2S0430170-DNT | DNIT | Bueiro met.chapas múlt. D=2,00 m rev. c/epoxy BC | m | 2016-11-01
2S0430171-DNT | DNIT | Bueiro met.D=3,05m rev.epoxy Hmax.aterro 12,50m BC | m | 2016-11-01
2S0431012-DNT | DNIT | Bueiro met.s/interrupção traf. D=1,20m galv. | m | 2016-11-01
2S0431016-DNT | DNIT | Bueiro met.s/ interrupção tráf. D=1,60m galv. | m | 2016-11-01
2S0431020-DNT | DNIT | Bueiro met.s/ interrupção tráf. D=2,00m galv. | m | 2016-11-01
2S0431112-DNT | DNIT | Bueiro met.s/interrupção traf. D=1,20m epoxy | m | 2016-11-01
2S0431116-DNT | DNIT | Bueiro met.s/interrupção tráf.D=1,60 m rev.epoxy | m | 2016-11-01
2S0431120-DNT | DNIT | Bueiro met.s/interrupção traf.D=2,00 m rev.epoxy | m | 2016-11-01
2S0440001-DNT | DNIT | Valeta prot.cortes c/revest. vegetal - VPC 01 | m | 2016-11-01
2S0440002-DNT | DNIT | Valeta prot.cortes c/revest. vegetal - VPC 02 | m | 2016-11-01
2S0440003-DNT | DNIT | Valeta prot.cortes c/revest.concreto - VPC 03 | m | 2016-11-01
2S0440004-DNT | DNIT | Valeta prot.cortes c/revest.concreto - VPC 04 | m | 2016-11-01
2S0440053-DNT | DNIT | Valeta prot.de cortes c/revest.concr.VPC 03 AC/BC | m | 2016-11-01
2S0440054-DNT | DNIT | Valeta prot.de cortes c/revest.concr.VPC 04 AC/BC | m | 2016-11-01
2S0440101-DNT | DNIT | Valeta prot.aterros c/revest. vegetal - VPA 01 | m | 2016-11-01
2S0440102-DNT | DNIT | Valeta prot.aterros c/revest. vegetal - VPA 02 | m | 2016-11-01
2S0440103-DNT | DNIT | Valeta prot.aterro c/revest. concreto - VPA 03 | m | 2016-11-01
2S0440104-DNT | DNIT | Valeta prot.aterro c/revest. concreto - VPA 04 | m | 2016-11-01
2S0440105-DNT | DNIT | Valeta prot.corte/aterro s/rev. - VPC 05/VPA 05 | m | 2016-11-01
2S0440106-DNT | DNIT | Valeta prot.corte/aterro s/rev. - VPC 06/VPA 06 | m | 2016-11-01
2S0440153-DNT | DNIT | Valeta prot.de aterro c/revest.concr.VPA 03 AC/BC | m | 2016-11-01
2S0440154-DNT | DNIT | Valeta prot.de aterro c/revest.concr.VPA 04 AC/BC | m | 2016-11-01
2S0450001-DNT | DNIT | Dreno longitudinal prof. p/corte em solo - DPS 01 | m | 2016-11-01
2S0450002-DNT | DNIT | Dreno longitudinal prof. p/corte em solo - DPS 02 | m | 2016-11-01
2S0450003-DNT | DNIT | Dreno longitudinal prof. p/corte em solo - DPS 03 | m | 2016-11-01
2S0450004-DNT | DNIT | Dreno longitudinal prof. p/corte em solo - DPS 04 | m | 2016-11-01
2S0450005-DNT | DNIT | Dreno longitudinal prof. p/corte em solo - DPS 05 | m | 2016-11-01
2S0450006-DNT | DNIT | Dreno longitudinal prof. p/corte em solo - DPS 06 | m | 2016-11-01
2S0450007-DNT | DNIT | Dreno longitudinal prof. p/corte em solo - DPS 07 | m | 2016-11-01
2S0450008-DNT | DNIT | Dreno longitudinal prof. p/corte em solo - DPS 08 | m | 2016-11-01
2S0450009-DNT | DNIT | Dreno PEAD long. profundo p/ corte em solo-DPS 09 | m | 2016-11-01
2S0450010-DNT | DNIT | Dreno PEAD long. profundo p/ corte em solo-DPS 10 | m | 2016-11-01
2S0450011-DNT | DNIT | Dreno PEAD long. profundo p/ corte em solo-DPS 11 | m | 2016-11-01
2S0450012-DNT | DNIT | Dreno PEAD long. profundo p/ corte em solo-DPS 12 | m | 2016-11-01
2S0450013-DNT | DNIT | Dreno PEAD long. profundo p/ corte em solo-DPS 13 | m | 2016-11-01
2S0450014-DNT | DNIT | Dreno PEAD long. profundo p/ corte em solo-DPS 14 | m | 2016-11-01
2S0450051-DNT | DNIT | Dreno longit. prof.p/corte em solo - DPS 01 AC/BC | m | 2016-11-01
2S0450052-DNT | DNIT | Dreno longit.prof. p/corte em solo - DPS 02 AC/BC | m | 2016-11-01
2S0450053-DNT | DNIT | Dreno longit.prof. p/corte em solo - DPS 03 AC/BC | m | 2016-11-01
2S0450054-DNT | DNIT | Dreno longit.prof. p/corte em solo - DPS 04 AC/BC | m | 2016-11-01
2S0450055-DNT | DNIT | Dreno longit.prof. p/corte em solo - DPS 05 AC/BC | m | 2016-11-01
2S0450056-DNT | DNIT | Dreno longit.prof. p/corte em solo - DPS 06 AC/BC | m | 2016-11-01
2S0450057-DNT | DNIT | Dreno longit.prof. p/corte em solo - DPS 07 AC/BC | m | 2016-11-01
2S0450058-DNT | DNIT | Dreno longit.prof. p/corte em solo - DPS 08 AC/BC | m | 2016-11-01
2S0450059-DNT | DNIT | Dreno PEAD long. prof.p/corte em solo-DPS 09 AC/BC | m | 2016-11-01
2S0450060-DNT | DNIT | Dreno PEAD long. prof.p/corte em solo-DPS 10 AC/BC | m | 2016-11-01
2S0450061-DNT | DNIT | Dreno PEAD long. prof.p/corte em solo-DPS 11 AC/BC | m | 2016-11-01
2S0450062-DNT | DNIT | Dreno PEAD long. prof.p/corte em solo-DPS 12 AC/BC | m | 2016-11-01
2S0450063-DNT | DNIT | Dreno PEAD long. prof.p/corte em solo-DPS 13 AC/BC | m | 2016-11-01
2S0450064-DNT | DNIT | Dreno PEAD long. prof.p/corte em solo-DPS 14 AC/BC | m | 2016-11-01
2S0450101-DNT | DNIT | Dreno longitudinal prof. p/corte em rocha - DPR 01 | m | 2016-11-01
2S0450102-DNT | DNIT | Dreno longitudinal prof. p/corte em rocha - DPR 02 | m | 2016-11-01
2S0450103-DNT | DNIT | Dreno longitudinal prof. p/corte em rocha - DPR 03 | m | 2016-11-01
2S0450104-DNT | DNIT | Dreno longitudinal prof. p/corte em rocha - DPR 04 | m | 2016-11-01
2S0450105-DNT | DNIT | Dreno longitudinal prof. p/corte em rocha - DPR 05 | m | 2016-11-01
2S0450106-DNT | DNIT | Dreno PEAD long. prof. p /corte em rocha - DPR 01 | m | 2016-11-01
2S0450107-DNT | DNIT | Dreno PEAD long. prof. p /corte em rocha - DPR 02 | m | 2016-11-01
2S0450110-DNT | DNIT | Dreno PEAD long. prof. p /corte em rocha - DPR 05 | m | 2016-11-01
2S0450151-DNT | DNIT | Dreno longit.prof. p/corte em rocha - DPR 01 AC/BC | m | 2016-11-01
2S0450152-DNT | DNIT | Dreno longit.prof. p/corte em rocha - DPR 02 AC/BC | m | 2016-11-01
2S0450153-DNT | DNIT | Dreno longit.prof. p/corte em rocha - DPR 03 BC | m | 2016-11-01
2S0450154-DNT | DNIT | Dreno longit.prof. p/corte em rocha - DPR 04 BC | m | 2016-11-01
2S0450155-DNT | DNIT | Dreno longit.prof. p/corte em rocha - DPR 05 AC/BC | m | 2016-11-01
2S0450156-DNT | DNIT | Dreno PEAD long.prof.p/corte em rocha-DPR 01 AC/BC | m | 2016-11-01
2S0450157-DNT | DNIT | Dreno PEAD long.prof.p/corte em rocha-DPR 02 AC/BC | m | 2016-11-01
2S0450158-DNT | DNIT | Dreno PEAD long.prof.p/corte em rocha-DPR 05 AC/BC | m | 2016-11-01
2S0450201-DNT | DNIT | Boca saída p/dreno longitudinal prof. BSD 01 | m | 2016-11-01
2S0450202-DNT | DNIT | Boca saída p/dreno longitudinal prof. BSD 02 | m | 2016-11-01
2S0450251-DNT | DNIT | Boca de saída p/dreno longit. prof. - BSD 01 AC/BC | m | 2016-11-01
2S0450252-DNT | DNIT | Boca de saída p/dreno longit. prof. - BSD 02 AC/BC | m | 2016-11-01
2S0451001-DNT | DNIT | Dreno sub-superficial - DSS 01 | m | 2016-11-01
2S0451002-DNT | DNIT | Dreno sub-superficial - DSS 02 | m | 2016-11-01
2S0451003-DNT | DNIT | Dreno sub-superficial - DSS 03 | m | 2016-11-01
2S0451004-DNT | DNIT | Dreno sub-superficial - DSS 04 | m | 2016-11-01
2S0451005-DNT | DNIT | Dreno PEAD subsuperficial - DSS 01 | m | 2016-11-01
2S0451006-DNT | DNIT | Dreno PEAD subsuperficial - DSS 04 | m | 2016-11-01
2S0451051-DNT | DNIT | Dreno sub-superficial - DSS 01 AC | m | 2016-11-01
2S0451052-DNT | DNIT | Dreno sub-superficial - DSS 02 BC | m | 2016-11-01
2S0451053-DNT | DNIT | Dreno sub-superficial - DSS 03 BC | m | 2016-11-01
2S0451054-DNT | DNIT | Dreno sub-superficial - DSS 04 BC | m | 2016-11-01
2S0451055-DNT | DNIT | Dreno PEAD subsuperficial - DSS 01 AC | m | 2016-11-01
2S0451056-DNT | DNIT | Dreno PEAD subsuperficial - DSS 04 BC | m | 2016-11-01
2S0451101-DNT | DNIT | Boca saída p/dreno sub-superficial - BSD 03 | und | 2016-11-01
2S0451151-DNT | DNIT | Boca de saída p/dreno sub-superficial-BSD 03 AC/BC | und | 2016-11-01
2S0452001-DNT | DNIT | Dreno sub-horizontal - DSH 01 | m | 2016-11-01
2S0452051-DNT | DNIT | Dreno sub-horizontal - DSH 01 | m | 2016-11-01
2S0452101-DNT | DNIT | Boca saída p/dreno sub-horizontal - BSD 04 | und | 2016-11-01
2S0452151-DNT | DNIT | Boca de saída p/dreno sub-superficial-BSD 04 AC/BC | und | 2016-11-01
2S0490001-DNT | DNIT | Sarjeta triangular de concreto - STC 01 | m | 2016-11-01
2S0490002-DNT | DNIT | Sarjeta triangular de concreto - STC 02 | m | 2016-11-01
2S0490003-DNT | DNIT | Sarjeta triangular de concreto - STC 03 | m | 2016-11-01
2S0490004-DNT | DNIT | Sarjeta triangular de concreto - STC 04 | m | 2016-11-01
2S0490005-DNT | DNIT | Sarjeta triangular de concreto - STC 05 | m | 2016-11-01
2S0490006-DNT | DNIT | Sarjeta triangular de concreto - STC 06 | m | 2016-11-01
2S0490007-DNT | DNIT | Sarjeta triangular de concreto - STC 07 | m | 2016-11-01
2S0490008-DNT | DNIT | Sarjeta triangular de concreto - STC 08 | m | 2016-11-01
2S0490021-DNT | DNIT | Sarjeta canteiro central concreto - SCC 01 | m | 2016-11-01
2S0490022-DNT | DNIT | Sarjeta canteiro central concreto - SCC 02 | m | 2016-11-01
2S0490031-DNT | DNIT | Sarjeta triangular de grama - STG 01 | m | 2016-11-01
2S0490032-DNT | DNIT | Sarjeta triangular de grama - STG 02 | m | 2016-11-01
2S0490033-DNT | DNIT | Sarjeta triangular de grama - STG 03 | m | 2016-11-01
2S0490034-DNT | DNIT | Sarjeta triangular de grama - STG 04 | m | 2016-11-01
2S0490041-DNT | DNIT | Sarjeta triangular não revestida - STT 01 | m | 2016-11-01
2S0490042-DNT | DNIT | Sarjeta triangular não revestida - STT 02 | m | 2016-11-01
2S0490043-DNT | DNIT | Sarjeta triangular não revestida - STT 03 | m | 2016-11-01
2S0490044-DNT | DNIT | Sarjeta triangular não revestida - STT 04 | m | 2016-11-01
2S0490051-DNT | DNIT | Sarjeta triangular de concreto - STC 01 AC/BC | m | 2016-11-01
2S0490052-DNT | DNIT | Sarjeta triangular de concreto - STC 02 AC/BC | m | 2016-11-01
2S0490053-DNT | DNIT | Sarjeta triangular de concreto - STC 03 AC/BC | m | 2016-11-01
2S0490054-DNT | DNIT | Sarjeta triangular de concreto - STC 04 AC/BC | m | 2016-11-01
2S0490055-DNT | DNIT | Sarjeta triangular de concreto - STC 05 AC/BC | m | 2016-11-01
2S0490056-DNT | DNIT | Sarjeta triangular de concreto - STC 06 AC/BC | m | 2016-11-01
2S0490057-DNT | DNIT | Sarjeta triangular de concreto - STC 07 AC/BC | m | 2016-11-01
2S0490058-DNT | DNIT | Sarjeta triangular de concreto - STC 08 AC/BC | m | 2016-11-01
2S0490071-DNT | DNIT | Sarjeta canteiro central concreto - SCC 01 AC/BC | m | 2016-11-01
2S0490072-DNT | DNIT | Sarjeta canteiro central concreto - SCC 02 AC/BC | m | 2016-11-01
2S0490101-DNT | DNIT | Sarjeta trapezoidal de concreto - SZC 01 | m | 2016-11-01
2S0490102-DNT | DNIT | Sarjeta trapezoidal de concreto - SZC 02 | m | 2016-11-01
2S0490121-DNT | DNIT | Sarjeta de canteiro central de concreto - SCC 03 | m | 2016-11-01
2S0490122-DNT | DNIT | Sarjeta de canteiro central de cocnreto - SCC 04 | m | 2016-11-01
2S0490131-DNT | DNIT | Sarjeta trapezoidal de grama - SZG 01 | m | 2016-11-01
2S0490132-DNT | DNIT | Sarjeta trapezoidal de grama - SZG 02 | m | 2016-11-01
2S0490141-DNT | DNIT | Sarjeta trapezoidal não revestida - SZT 01 | m | 2016-11-01
2S0490142-DNT | DNIT | Sarjeta trapezoidal não revestida - SZT 02 | m | 2016-11-01
2S0490151-DNT | DNIT | Sarjeta trapezoidal de concreto - SZC 01 AC/BC | m | 2016-11-01
2S0490152-DNT | DNIT | Sarjeta trapezoidal de concreto - SZC 02 AC/BC | m | 2016-11-01
2S0490171-DNT | DNIT | Sarjeta canteiro central concreto - SCC 03 AC/BC | m | 2016-11-01
2S0490172-DNT | DNIT | Sarjeta canteiro central concreto - SCC 04 AC/BC | m | 2016-11-01
2S0491001-DNT | DNIT | Meio fio de concreto - MFC 01 | m | 2016-11-01
2S0491002-DNT | DNIT | Meio fio de concreto - MFC 02 | m | 2016-11-01
2S0491003-DNT | DNIT | Meio fio de concreto - MFC 03 | m | 2016-11-01
2S0491004-DNT | DNIT | Meio fio de concreto - MFC 04 | m | 2016-11-01
2S0491005-DNT | DNIT | Meio fio de concreto - MFC 05 | m | 2016-11-01
2S0491006-DNT | DNIT | Meio fio de concreto - MFC 06 | m | 2016-11-01
2S0491007-DNT | DNIT | Meio fio de concreto - MFC 07 | m | 2016-11-01
2S0491008-DNT | DNIT | Meio fio de concreto - MFC 08 | m | 2016-11-01
2S0491051-DNT | DNIT | Meio-fio de concreto - MFC 01 AC/BC | m | 2016-11-01
2S0491052-DNT | DNIT | Meio-fio de concreto - MFC 02 AC/BC | m | 2016-11-01
2S0491053-DNT | DNIT | Meio-fio de concreto - MFC 03 AC/BC | m | 2016-11-01
2S0491054-DNT | DNIT | Meio-fio de concreto - MFC 04 AC/BC | m | 2016-11-01
2S0491055-DNT | DNIT | Meio-fio de concreto - MFC 05 AC/BC | m | 2016-11-01
2S0491056-DNT | DNIT | Meio-fio de concreto - MFC 06 AC/BC | m | 2016-11-01
2S0491057-DNT | DNIT | Meio-fio de concreto - MFC 07 AC/BC | m | 2016-11-01
2S0491058-DNT | DNIT | Meio-fio de concreto - MFC 08 AC/BC | m | 2016-11-01
2S0493001-DNT | DNIT | Caixa coletora de sarjeta - CCS 01 | und | 2016-11-01
2S0493002-DNT | DNIT | Caixa coletora de sarjeta - CCS 02 | und | 2016-11-01
2S0493003-DNT | DNIT | Caixa coletora de sarjeta - CCS 03 | und | 2016-11-01
2S0493004-DNT | DNIT | Caixa coletora de sarjeta - CCS 04 | und | 2016-11-01
2S0493005-DNT | DNIT | Caixa coletora de sarjeta - CCS 05 | und | 2016-11-01
2S0493006-DNT | DNIT | Caixa coletora de sarjeta - CCS 06 | und | 2016-11-01
2S0493007-DNT | DNIT | Caixa coletora de sarjeta - CCS 07 | und | 2016-11-01
2S0493008-DNT | DNIT | Caixa coletora de sarjeta - CCS 08 | und | 2016-11-01
2S0493009-DNT | DNIT | Caixa coletora de sarjeta - CCS 09 | und | 2016-11-01
2S0493010-DNT | DNIT | Caixa coletora de sarjeta - CCS 10 | und | 2016-11-01
2S0493011-DNT | DNIT | Caixa coletora de sarjeta - CCS 11 | und | 2016-11-01
2S0493012-DNT | DNIT | Caixa coletora de sarjeta - CCS 12 | und | 2016-11-01
2S0493013-DNT | DNIT | Caixa coletora de sarjeta - CCS 13 | und | 2016-11-01
2S0493014-DNT | DNIT | Caixa coletora de sarjeta - CCS14 | und | 2016-11-01
2S0493015-DNT | DNIT | Caixa coletora de sarjeta - CCS 15 | und | 2016-11-01
2S0493016-DNT | DNIT | Caixa coletora de sarjeta - CCS 16 | und | 2016-11-01
2S0493017-DNT | DNIT | Caixa coletora de sarjeta - CCS 17 | und | 2016-11-01
2S0493018-DNT | DNIT | Caixa coletora de sarjeta - CCS 18 | und | 2016-11-01
2S0493019-DNT | DNIT | Caixa coletora de sarjeta - CCS 19 | und | 2016-11-01
2S0493020-DNT | DNIT | Caixa coletora de sarjeta - CCS 20 | und | 2016-11-01
2S0493051-DNT | DNIT | Caixa coletora de sarjeta - CCS 01 AC/BC | und | 2016-11-01
2S0493052-DNT | DNIT | Caixa coletora de sarjeta - CCS 02 AC/BC | und | 2016-11-01
2S0493053-DNT | DNIT | Caixa coletora de sarjeta - CCS 03 AC/BC | und | 2016-11-01
2S0493054-DNT | DNIT | Caixa coletora de sarjeta - CCS 04 AC/BC | und | 2016-11-01
2S0493055-DNT | DNIT | Caixa coletora de sarjeta - CCS 05 AC/BC | und | 2016-11-01
2S0493056-DNT | DNIT | Caixa coletora de sarjeta - CCS 06 AC/BC | und | 2016-11-01
2S0493057-DNT | DNIT | Caixa coletora de sarjeta - CCS 07 AC/BC | und | 2016-11-01
2S0493058-DNT | DNIT | Caixa coletora de sarjeta - CCS 08 AC/BC | und | 2016-11-01
2S0493059-DNT | DNIT | Caixa coletora de sarjeta - CCS 09 AC/BC | und | 2016-11-01
2S0493060-DNT | DNIT | Caixa coletora de sarjeta - CCS 10 AC/BC | und | 2016-11-01
2S0493061-DNT | DNIT | Caixa coletora de sarjeta - CCS 11 AC/BC | und | 2016-11-01
2S0493062-DNT | DNIT | Caixa coletora de sarjeta - CCS 12 AC/BC | und | 2016-11-01
2S0493063-DNT | DNIT | Caixa coletora de sarjeta - CCS 13 AC/BC | und | 2016-11-01
2S0493064-DNT | DNIT | Caixa coletora de sarjeta - CCS 14 AC/BC | und | 2016-11-01
2S0493065-DNT | DNIT | Caixa coletora de sarjeta - CCS 15 AC/BC | und | 2016-11-01
2S0493066-DNT | DNIT | Caixa coletora de sarjeta - CCS 16 AC/BC | und | 2016-11-01
2S0493067-DNT | DNIT | Caixa coletora de sarjeta - CCS 17 AC/BC | und | 2016-11-01
2S0493068-DNT | DNIT | Caixa coletora de sarjeta - CCS 18 AC/BC | und | 2016-11-01
2S0493069-DNT | DNIT | Caixa coletora de sarjeta - CCS 19 AC/BC | und | 2016-11-01
2S0493070-DNT | DNIT | Caixa coletora de sarjeta - CCS 20 AC/BC | und | 2016-11-01
2S0493101-DNT | DNIT | Caixa coletora de talvegue - CCT 01 | und | 2016-11-01
2S0493102-DNT | DNIT | Caixa coletora de talvegue - CCT 02 | und | 2016-11-01
2S0493103-DNT | DNIT | Caixa coletora de talvegue - CCT 03 | und | 2016-11-01
2S0493104-DNT | DNIT | Caixa coletora de talvegue - CCT 04 | und | 2016-11-01
2S0493105-DNT | DNIT | Caixa coletora de talvegue - CCT 05 | und | 2016-11-01
2S0493106-DNT | DNIT | Caixa coletora de talvegue - CCT 06 | und | 2016-11-01
2S0493107-DNT | DNIT | Caixa coletora de talvegue - CCT 07 | und | 2016-11-01
2S0493108-DNT | DNIT | Caixa coletora de talvegue - CCT 08 | und | 2016-11-01
2S0493109-DNT | DNIT | Caixa coletora de talvegue - CCT 09 | und | 2016-11-01
2S0493110-DNT | DNIT | Caixa coletora de talvegue - CCT 10 | und | 2016-11-01
2S0493111-DNT | DNIT | Caixa coletora de talvegue - CCT 11 | und | 2016-11-01
2S0493112-DNT | DNIT | Caixa coletora de talvegue - CCT 12 | und | 2016-11-01
2S0493113-DNT | DNIT | Caixa coletora de talvegue - CCT 13 | und | 2016-11-01
2S0493114-DNT | DNIT | Caixa coletora de talvegue - CCT 14 | und | 2016-11-01
2S0493115-DNT | DNIT | Caixa coletora de talvegue - CCT 15 | und | 2016-11-01
2S0493116-DNT | DNIT | Caixa coletora de talvegue - CCT 16 | und | 2016-11-01
2S0493117-DNT | DNIT | Caixa coletora de talvegue - CCT 17 | und | 2016-11-01
2S0493118-DNT | DNIT | Caixa coletora de talvegue - CCT 18 | und | 2016-11-01
2S0493119-DNT | DNIT | Caixa coletora de talvegue - CCT 19 | und | 2016-11-01
2S0493120-DNT | DNIT | Caixa coletora de talvegue - CCT 20 | und | 2016-11-01
2S0493151-DNT | DNIT | Caixa coletora de talvegue - CCT 01 AC/BC | und | 2016-11-01
2S0493152-DNT | DNIT | Caixa coletora de talvegue - CCT 02 AC/BC | und | 2016-11-01
2S0493153-DNT | DNIT | Caixa coletora de talvegue - CCT 03 AC/BC | und | 2016-11-01
2S0493154-DNT | DNIT | Caixa coletora de talvegue - CCT 04 AC/BC | und | 2016-11-01
2S0493155-DNT | DNIT | Caixa coletora de talvegue - CCT 05 AC/BC | und | 2016-11-01
2S0493156-DNT | DNIT | Caixa coletora de talvegue - CCT 06 AC/BC | und | 2016-11-01
2S0493157-DNT | DNIT | Caixa coletora de talvegue - CCT 07 AC/BC | und | 2016-11-01
2S0493158-DNT | DNIT | Caixa coletora de talvegue - CCT 08 AC/BC | und | 2016-11-01
2S0493159-DNT | DNIT | Caixa coletora de talvegue - CCT 09 AC/BC | und | 2016-11-01
2S0493160-DNT | DNIT | Caixa coletora de talvegue - CCT 10 AC/BC | und | 2016-11-01
2S0493161-DNT | DNIT | Caixa coletora de talvegue - CCT 11 AC/BC | und | 2016-11-01
2S0493162-DNT | DNIT | Caixa coletora de talvegue - CCT 12 AC/BC | und | 2016-11-01
2S0493163-DNT | DNIT | Caixa coletora de talvegue - CCT 13 AC/BC | und | 2016-11-01
2S0493164-DNT | DNIT | Caixa coletora de talvegue - CCT 14 AC/BC | und | 2016-11-01
2S0493165-DNT | DNIT | Caixa coletora de talvegue - CCT 15 AC/BC | und | 2016-11-01
2S0493166-DNT | DNIT | Caixa coletora de talvegue - CCT 16 AC/BC | und | 2016-11-01
2S0493167-DNT | DNIT | Caixa coleotra de talvegue - CCT 17 AC/BC | und | 2016-11-01
2S0493168-DNT | DNIT | Caixa coletora de talvegue - CCT 18 AC/BC | und | 2016-11-01
2S0493169-DNT | DNIT | Caixa coletora de talvegue - CCT 19 AC/BC | und | 2016-11-01
2S0493170-DNT | DNIT | Caixa coletora de talvegue - CCT 20 AC/BC | und | 2016-11-01
2S0494001-DNT | DNIT | Descida d'água tipo rap. - calha concr. - DAR 01 | m | 2016-11-01
2S0494002-DNT | DNIT | Descida d'água tipo rap. - canal retang.- DAR 02 | m | 2016-11-01
2S0494003-DNT | DNIT | Descida d'água tipo rap. - canal retang.- DAR 03 | m | 2016-11-01
2S0494004-DNT | DNIT | Descida d'água tipo rap. - calha metálica - DAR 04 | m | 2016-11-01
2S0494051-DNT | DNIT | Descida d'água tipo rap.calha concreto-DAR 01AC/BC | m | 2016-11-01
2S0494052-DNT | DNIT | Descida d'água tipo rap.canal retang.-DAR 02 AC/BC | m | 2016-11-01
2S0494053-DNT | DNIT | Descida d'água tipo rap.canal retang.-DAR 03 AC/BC | m | 2016-11-01
2S0494054-DNT | DNIT | Descida d'água tipo rap.calha metál.-DAR 04 AC/BC | m | 2016-11-01
2S0494101-DNT | DNIT | Descida d'água aterros em degraus - DAD 01 | m | 2016-11-01
2S0494102-DNT | DNIT | Descida d'água aterros em degraus - arm - DAD 02 | m | 2016-11-01
2S0494103-DNT | DNIT | Descida d'água aterros em degraus - DAD 03 | m | 2016-11-01
2S0494104-DNT | DNIT | Descida d'água aterros em degraus - arm - DAD 04 | m | 2016-11-01
2S0494105-DNT | DNIT | Descida d'água aterros em degraus - DAD 05 | m | 2016-11-01
2S0494106-DNT | DNIT | Descida d'água aterros em degraus - arm - DAD 06 | m | 2016-11-01
2S0494107-DNT | DNIT | Descida d'água aterros em degraus - DAD 07 | m | 2016-11-01
2S0494108-DNT | DNIT | Descida d'água aterros em degraus - arm - DAD 08 | m | 2016-11-01
2S0494109-DNT | DNIT | Descida d'água aterros em degraus - DAD 09 | m | 2016-11-01
2S0494110-DNT | DNIT | Descida d'água aterros em degraus - arm - DAD 10 | m | 2016-11-01
2S0494111-DNT | DNIT | Descida d'água aterros em degraus - DAD 11 | m | 2016-11-01
2S0494112-DNT | DNIT | Descida d'água aterros em degraus - arm - dad 12 | m | 2016-11-01
2S0494113-DNT | DNIT | Descida d'água aterros em degraus - DAD 13 | m | 2016-11-01
2S0494114-DNT | DNIT | Descida d'água aterros em degraus - arm - DAD 14 | m | 2016-11-01
2S0494115-DNT | DNIT | Descida d'água aterros em degraus - DAD 15 | m | 2016-11-01
2S0494116-DNT | DNIT | Descida d'água aterros em degraus - arm - DAD 16 | m | 2016-11-01
2S0494117-DNT | DNIT | Descida d'água aterros em degraus - DAD 17 | m | 2016-11-01
2S0494118-DNT | DNIT | Descida d'água aterros em degraus - arm - DAD 18 | m | 2016-11-01
2S0494131-DNT | DNIT | Descida d'água cortes em degraus - DCD 01 | m | 2016-11-01
2S0494132-DNT | DNIT | Descida d'água cortes em degraus - arm - DCD 02 | m | 2016-11-01
2S0494133-DNT | DNIT | Descida d'água cortes em degraus - DCD 03 | m | 2016-11-01
2S0494134-DNT | DNIT | Descida d'água cortes em degraus - arm - DCD 04 | m | 2016-11-01
2S0494151-DNT | DNIT | Descida d'água aterros em degraus - DAD 01 AC/BC | m | 2016-11-01
2S0494152-DNT | DNIT | Descida d'água aterros em degraus arm-DAD 02 AC/BC | m | 2016-11-01
2S0494153-DNT | DNIT | Descida d'água aterros em degraus - DAD 03 AC/BC | m | 2016-11-01
2S0494154-DNT | DNIT | Descida d'água aterros em degraus arm-DAD 04 AC/BC | m | 2016-11-01
2S0494155-DNT | DNIT | Descida d'água aterros em degraus-DAD 05 AC/BC | m | 2016-11-01
2S0494156-DNT | DNIT | Descida d'água aterros em degraus - DAD 06 AC/BC | m | 2016-11-01
2S0494157-DNT | DNIT | Descida d'água aterros em degraus - DAD 07 AC/BC | m | 2016-11-01
2S0494158-DNT | DNIT | Descida d'água aterros em degraus arm-DAD 08 AC/BC | m | 2016-11-01
2S0494159-DNT | DNIT | Descida d'água aterros em degraus - DAD 09 AC/BC | m | 2016-11-01
2S0494160-DNT | DNIT | Descida d'água aterros em degraus arm-DAD 10 AC/BC | m | 2016-11-01
2S0494161-DNT | DNIT | Descida d'água aterros em degraus - DAD 11 AC/BC | m | 2016-11-01
2S0494162-DNT | DNIT | Descida d'água aterros em degraus arm-DAD 12 AC/BC | m | 2016-11-01
2S0494163-DNT | DNIT | Descida d'água aterros em degraus - DAD 13 AC/BC | m | 2016-11-01
2S0494164-DNT | DNIT | Descida d'água aterros em degraus arm-DAD 14 AC/BC | m | 2016-11-01
2S0494165-DNT | DNIT | Descida d'água aterros em degraus - DAD 15 AC/BC | m | 2016-11-01
2S0494166-DNT | DNIT | Descida d'água aterros em degraus arm-DAD 16 AC/BC | m | 2016-11-01
2S0494167-DNT | DNIT | Descida d'água aterros em degraus - DAD 17 AC/BC | m | 2016-11-01
2S0494168-DNT | DNIT | Descida d'água aterros em degraus arm-DAD 18 AC/BC | m | 2016-11-01
2S0494181-DNT | DNIT | Descida d'água cortes em degraus - DCD 01 AC/BC | m | 2016-11-01
2S0494182-DNT | DNIT | Descida d'água cortes em degraus arm-DCD 02 AC/BC | m | 2016-11-01
2S0494183-DNT | DNIT | Descida d'água cortes em degraus - DCD 03 AC/BC | m | 2016-11-01
2S0494184-DNT | DNIT | Descida d'água cortes em degraus arm-DCD 04 AC/BC | m | 2016-11-01
2S0494201-DNT | DNIT | Entrada d'água - EDA 01 | und | 2016-11-01
2S0494202-DNT | DNIT | Entrada d'água - EDA 02 | und | 2016-11-01
2S0494251-DNT | DNIT | Entrada d'água - EDA 01 AC/BC | und | 2016-11-01
2S0494252-DNT | DNIT | Entrada d'água - EDA 02 AC/BC | und | 2016-11-01
2S0495001-DNT | DNIT | Dissipador de energia - DES 01 | und | 2016-11-01
2S0495002-DNT | DNIT | Dissipador de energia - DES 02 | und | 2016-11-01
2S0495003-DNT | DNIT | Dissipador de energia - DES 03 | und | 2016-11-01
2S0495004-DNT | DNIT | Dissipador de energia - DES04 | und | 2016-11-01
2S0495021-DNT | DNIT | Dissipador de energia - DEB 01 | und | 2016-11-01
2S0495022-DNT | DNIT | Dissipador de energia - DEB 02 | und | 2016-11-01
2S0495023-DNT | DNIT | Dissipador de energia - DEB 03 | und | 2016-11-01
2S0495024-DNT | DNIT | Dissipador de energia - DEB 04 | und | 2016-11-01
2S0495025-DNT | DNIT | Dissipador de energia - DEB 05 | und | 2016-11-01
2S0495026-DNT | DNIT | Dissipador de energia - DEB 06 | und | 2016-11-01
2S0495027-DNT | DNIT | Dissipador de energia - DEB 07 | und | 2016-11-01
2S0495028-DNT | DNIT | Dissipador de energia - DEB 08 | und | 2016-11-01
2S0495029-DNT | DNIT | Dissipador de energia - DEB 09 | und | 2016-11-01
2S0495030-DNT | DNIT | Dissipador de energia - DEB 10 | und | 2016-11-01
2S0495031-DNT | DNIT | Dissipador de energia - DEB 11 | und | 2016-11-01
2S0495032-DNT | DNIT | Dissipador de energia - DEB 12 | und | 2016-11-01
2S0495051-DNT | DNIT | Dissipador de energia - DED 01 | und | 2016-11-01
2S0495061-DNT | DNIT | Dissipador de energia - DES 01 AC/PC | und | 2016-11-01
2S0495062-DNT | DNIT | Dissipador de energia - DES 02 AC/PC | und | 2016-11-01
2S0495063-DNT | DNIT | Dissipador de energia - DES 03 AC/PC | und | 2016-11-01
2S0495064-DNT | DNIT | Dissipador de energia - DES 04 AC/PC | und | 2016-11-01
2S0495071-DNT | DNIT | Dissipador de energia - DEB 01 AC/BC/PC | und | 2016-11-01
2S0495072-DNT | DNIT | Dissipador de energia - DEB 02 AC/BC/PC | und | 2016-11-01
2S0495073-DNT | DNIT | Dissipador de energia - DEB 03 AC/BC/PC | und | 2016-11-01
2S0495074-DNT | DNIT | Dissipador de energia - DEB 04 AC/BC/PC | und | 2016-11-01
2S0495075-DNT | DNIT | Dissipador de energia - DEB 05 AC/BC/PC | und | 2016-11-01
2S0495076-DNT | DNIT | Dissipador de energia - DEB 06 AC/BC/PC | und | 2016-11-01
2S0495077-DNT | DNIT | Dissipador de energia - DEB 07 AC/BC/PC | und | 2016-11-01
2S0495078-DNT | DNIT | Dissipador de energia - DEB 08 AC/BC/PC | und | 2016-11-01
2S0495079-DNT | DNIT | Dissipador de energia - DEB 09 AC/BC/PC | und | 2016-11-01
2S0495080-DNT | DNIT | Dissipador de energia - DEB 10 AC/BC/PC | und | 2016-11-01
2S0495081-DNT | DNIT | Dissipador de energia - DEB 11 AC/BC/PC | und | 2016-11-01
2S0495082-DNT | DNIT | Dissipador de energia - DEB 12 AC/BC/PC | und | 2016-11-01
2S0495099-DNT | DNIT | Dissipador de energia - DED 01 AC/BC | und | 2016-11-01
2S0496001-DNT | DNIT | Boca de lobo simples grelha concr. - BLS 01 | und | 2016-11-01
2S0496002-DNT | DNIT | Boca de lobo simples grelha concr. - BLS 02 | und | 2016-11-01
2S0496003-DNT | DNIT | Boca de lobo simples grelha concr. - BLS 03 | und | 2016-11-01
2S0496004-DNT | DNIT | Boca de lobo simples grelha concr. - BLS 04 | und | 2016-11-01
2S0496005-DNT | DNIT | Boca de lobo simples grelha concr. - BLS 05 | und | 2016-11-01
2S0496006-DNT | DNIT | Boca de lobo simples grelha concr. - BLS 06 | und | 2016-11-01
2S0496007-DNT | DNIT | Boca de lobo simples grelha concr. - BLS 07 | und | 2016-11-01
2S0496051-DNT | DNIT | Boca de lobo simples grelha concr. BLS 01 AC/BC | und | 2016-11-01
2S0496052-DNT | DNIT | Boca de lobo simples grelha concr. BLS 02 AC/BC | und | 2016-11-01
2S0496053-DNT | DNIT | Boca de lobo simples grelha concr. BLS 03 AC/BC | und | 2016-11-01
2S0496054-DNT | DNIT | Boca de lobo simples grelha concr. BLS 04 AC/BC | und | 2016-11-01
2S0496055-DNT | DNIT | Boca de lobo simples grelha concr. BLS 05 AC/BC | und | 2016-11-01
2S0496056-DNT | DNIT | Boca de lobo simples grelha concr. BLS 06 AC/BC | und | 2016-11-01
2S0496057-DNT | DNIT | Boca de lobo simples grelha concr. BLS 07 AC/BC | und | 2016-11-01
2S0496101-DNT | DNIT | Boca de lobo dupla com grelha de concreto - BLD 01 | und | 2016-11-01
2S0496102-DNT | DNIT | Boca de lobo dupla com grelha de concreto - BLD 02 | und | 2016-11-01
2S0496103-DNT | DNIT | Boca de lobo dupla com grelha de concreto - BLD 03 | und | 2016-11-01
2S0496104-DNT | DNIT | Boca de lobo dupla com grelha de concreto - BLD 04 | und | 2016-11-01
2S0496105-DNT | DNIT | Boca de lobo dupla com grelha de concreto - BLD 05 | und | 2016-11-01
2S0496106-DNT | DNIT | Boca de lobo dupla com grelha de concreto - BLD 06 | und | 2016-11-01
2S0496107-DNT | DNIT | Boca de lobo dupla com grelha de concreto - BLD 07 | und | 2016-11-01
2S0496151-DNT | DNIT | Boca de lobo dupla grelha concr. BLD 01 AC/BC | und | 2016-11-01
2S0496152-DNT | DNIT | Boca de lobo dupla grelha concr. BLD 02 AC/BC | und | 2016-11-01
2S0496153-DNT | DNIT | Boca de lobo dupla grelha concr. BLD 03 AC/BC | und | 2016-11-01
2S0496154-DNT | DNIT | Boca de lobo dupla grelha concr. BLD 04 AC/BC | und | 2016-11-01
2S0496155-DNT | DNIT | Boca de lobo dupla grelha concr. BLD 05 AC/BC | und | 2016-11-01
2S0496156-DNT | DNIT | Boca de lobo dupla grelha concr. BLD 06 AC/BC | und | 2016-11-01
2S0496157-DNT | DNIT | Boca de lobo dupla grelha concr. BLD 07 AC/BC | und | 2016-11-01
2S0496201-DNT | DNIT | Caixa de ligação e passagem - CLP 01 | und | 2016-11-01
2S0496202-DNT | DNIT | Caixa de ligação e passagem - CLP 02 | und | 2016-11-01
2S0496203-DNT | DNIT | Caixa de ligação e passagem - CLP 03 | und | 2016-11-01
2S0496204-DNT | DNIT | Caixa de ligação e passagem - CLP 04 | und | 2016-11-01
2S0496205-DNT | DNIT | Caixa de ligação e passagem - CLP 05 | und | 2016-11-01
2S0496206-DNT | DNIT | Caixa de ligação e passagem - CLP 06 | und | 2016-11-01
2S0496207-DNT | DNIT | Caixa de ligação e passagem - CLP 07 | und | 2016-11-01
2S0496208-DNT | DNIT | Caixa de ligação e passagem - CLP 08 | und | 2016-11-01
2S0496209-DNT | DNIT | Caixa de ligação e passagem - CLP 09 | und | 2016-11-01
2S0496210-DNT | DNIT | Caixa de ligação e passagem - CLP 10 | und | 2016-11-01
2S0496211-DNT | DNIT | Caixa de ligação e passagem - CLP 11 | und | 2016-11-01
2S0496212-DNT | DNIT | Caixa de ligação e passagem - CLP 12 | und | 2016-11-01
2S0496213-DNT | DNIT | Caixa de ligação e passagem - CLP 13 | und | 2016-11-01
2S0496214-DNT | DNIT | Caixa de ligação e passagem - CLP 14 | und | 2016-11-01
2S0496215-DNT | DNIT | Caixa de ligação e passagem - CLP 15 | und | 2016-11-01
2S0496216-DNT | DNIT | Caixa de ligação e passagem - CLP 16 | und | 2016-11-01
2S0496217-DNT | DNIT | Caixa de ligação e passagem - CLP 17 | und | 2016-11-01
2S0496218-DNT | DNIT | Caixa de ligação e passagem - CLP 18 | und | 2016-11-01
2S0496251-DNT | DNIT | Caixa de ligação e passagem - CLP 01 AC/BC | und | 2016-11-01
2S0496252-DNT | DNIT | Caixa de ligação e passagem - CLP 02 AC/BC | und | 2016-11-01
2S0496253-DNT | DNIT | Caixa de ligação e passagem - CLP 03 AC/BC | und | 2016-11-01
2S0496254-DNT | DNIT | Caixa de ligação e passagem - CLP 04 AC/BC | und | 2016-11-01
2S0496255-DNT | DNIT | Caixa de ligação e passagem - CLP 05 AC/BC | und | 2016-11-01
2S0496256-DNT | DNIT | Caixa de ligação e passagem - CLP 06 AC/BC | und | 2016-11-01
2S0496257-DNT | DNIT | Caixa de ligação e passagem - CLP 07 AC/BC | und | 2016-11-01
2S0496258-DNT | DNIT | Caixa de ligação e passagem - CLP 08 AC/BC | und | 2016-11-01
2S0496259-DNT | DNIT | Caixa de ligação e passagem - CLP 09 AC/BC | und | 2016-11-01
2S0496260-DNT | DNIT | Caixa de ligação e passagem - CLP 10 AC/BC | und | 2016-11-01
2S0496261-DNT | DNIT | Caixa de ligação e passagem - CLP 11 AC/BC | und | 2016-11-01
2S0496262-DNT | DNIT | Caixa de ligação e passagem - CLP 12 AC/BC | und | 2016-11-01
2S0496263-DNT | DNIT | Caixa de ligação e passagem - CLP 13 AC/BC | und | 2016-11-01
2S0496264-DNT | DNIT | Caixa de ligação e passagem - CLP 14 AC/BC | und | 2016-11-01
2S0496265-DNT | DNIT | Caixa de ligação e passagem - CLP 15 AC/BC | und | 2016-11-01
2S0496266-DNT | DNIT | Caixa de ligação e passagem - CLP 16 AC/BC | und | 2016-11-01
2S0496267-DNT | DNIT | Caixa de ligação e passagem - CLP 17 AC/BC | und | 2016-11-01
2S0496268-DNT | DNIT | Caixa de ligação e passagem - CLP 18 AC/BC | und | 2016-11-01
2S0496301-DNT | DNIT | Poço de visita - PVI 01 | und | 2016-11-01
2S0496302-DNT | DNIT | Poço de visita - PVI 02 | und | 2016-11-01
2S0496303-DNT | DNIT | Poço de visita - PVI 03 | und | 2016-11-01
2S0496304-DNT | DNIT | Poço de visita - PVI 04 | und | 2016-11-01
2S0496305-DNT | DNIT | Poço de visita - PVI 05 | und | 2016-11-01
2S0496306-DNT | DNIT | Poço de visita - PVI 06 | und | 2016-11-01
2S0496307-DNT | DNIT | Poço de visita - PVI 07 | und | 2016-11-01
2S0496308-DNT | DNIT | Poço de visita - PVI 08 | und | 2016-11-01
2S0496309-DNT | DNIT | Poço de visita - PVI 09 | und | 2016-11-01
2S0496310-DNT | DNIT | Poço de visita - PVI 10 | und | 2016-11-01
2S0496311-DNT | DNIT | Poço de visita - PVI 11 | und | 2016-11-01
2S0496312-DNT | DNIT | Poço de visita - PVI 12 | und | 2016-11-01
2S0496313-DNT | DNIT | Poço de visita - PVI 13 | und | 2016-11-01
2S0496314-DNT | DNIT | Poço de visita - PVI 14 | und | 2016-11-01
2S0496315-DNT | DNIT | Poço de visita - PVI 15 | und | 2016-11-01
2S0496316-DNT | DNIT | Poço de visita - PVI 16 | und | 2016-11-01
2S0496317-DNT | DNIT | Poço de visita - PVI 17 | und | 2016-11-01
2S0496318-DNT | DNIT | Poço de visita - PVI 18 | und | 2016-11-01
2S0496331-DNT | DNIT | Chaminé dos poços de visita - CPV 01 | und | 2016-11-01
2S0496332-DNT | DNIT | Chaminé dos poços de visita - CPV 02 | und | 2016-11-01
2S0496333-DNT | DNIT | Chaminé dos poços de visita - CPV 03 | und | 2016-11-01
2S0496334-DNT | DNIT | Chaminé dos poços de visita - CPV 04 | und | 2016-11-01
2S0496335-DNT | DNIT | Chaminé dos poços de visita - CPV 05 | und | 2016-11-01
2S0496336-DNT | DNIT | Chaminé dos poços de visita - CPV 06 | und | 2016-11-01
2S0496337-DNT | DNIT | Chaminé dos poços de visita - CPV 07 | und | 2016-11-01
2S0496351-DNT | DNIT | Poço de visita - PVI 01 AC/BC | und | 2016-11-01
2S0496352-DNT | DNIT | Poço de visita - PVI 02 AC/BC | und | 2016-11-01
2S0496353-DNT | DNIT | Poço de visita - PVI 03 AC/BC | und | 2016-11-01
2S0496354-DNT | DNIT | Poço de visita - PVI 04 AC/BC | und | 2016-11-01
2S0496355-DNT | DNIT | Poço de visita - PVI 05 AC/BC | und | 2016-11-01
2S0496356-DNT | DNIT | Poço de visita - PVI 06 AC/BC | und | 2016-11-01
2S0496357-DNT | DNIT | Poço de visita - PVI 07 AC/BC | und | 2016-11-01
2S0496358-DNT | DNIT | Poço de visita - PVI 08 AC/BC | und | 2016-11-01
2S0496359-DNT | DNIT | Poço de visita - PVI 09 AC/BC | und | 2016-11-01
2S0496360-DNT | DNIT | Poço de visita - PVI 10 AC/BC | und | 2016-11-01
2S0496361-DNT | DNIT | Poço de visita - PVI 11 AC/BC | und | 2016-11-01
2S0496362-DNT | DNIT | Poço de visita - PVI 12 AC/BC | und | 2016-11-01
2S0496363-DNT | DNIT | Poço de visita - PVI 13 AC/BC | und | 2016-11-01
2S0496364-DNT | DNIT | Poço de visita - PVI 14 AC/BC | und | 2016-11-01
2S0496365-DNT | DNIT | Poço de visita - PVI 15 AC/BC | und | 2016-11-01
2S0496366-DNT | DNIT | Poço de visita - PVI 16 AC/BC | und | 2016-11-01
2S0496367-DNT | DNIT | Poço de visita - PVI 17 AC/BC | und | 2016-11-01
2S0496368-DNT | DNIT | Poço de visita - PVI 18 AC/BC | und | 2016-11-01
2S0496381-DNT | DNIT | Chaminé dos poços de visita - CPV 01 AC/BC | und | 2016-11-01
2S0496382-DNT | DNIT | Chaminé dos poços de visita - CPV 02 AC/BC | und | 2016-11-01
2S0496383-DNT | DNIT | Chaminé dos poços de visita - CPV 03 AC/BC | und | 2016-11-01
2S0496384-DNT | DNIT | Chaminé dos poços de visita - CPV 04 AC/BC | und | 2016-11-01
2S0496385-DNT | DNIT | Chaminé dos poços de visita - CPV 05 AC/BC | und | 2016-11-01
2S0496386-DNT | DNIT | Chaminé dos poços de visita - CPV 06 AC/BC | und | 2016-11-01
2S0496387-DNT | DNIT | Chaminé dos poços de visita - CPV 07 AC/BC | und | 2016-11-01
2S0496401-DNT | DNIT | Tubulação de drenagem urbana - D=0,40 m s/ berço | m | 2016-11-01
2S0496402-DNT | DNIT | Tubulação de drenagem urbana - D=0,60 m s/ berço | m | 2016-11-01
2S0496403-DNT | DNIT | Tubulação de drenagem urbana - D=0,80 m s/ berço | m | 2016-11-01
2S0496404-DNT | DNIT | Tubulação de drenagem urbana - D=1,00 m s/ berço | m | 2016-11-01
2S0496405-DNT | DNIT | Tubulação de drenagem urbana - D=1,20 m s/ berço | m | 2016-11-01
2S0496406-DNT | DNIT | Tubulação de drenagem urbana - D=1,50 m s/ berço | m | 2016-11-01
2S0496451-DNT | DNIT | Tubulação de drenagem urbana-D=0,40m s/berço AC/BC | m | 2016-11-01
2S0496452-DNT | DNIT | Tubulação de drenagem urbana-D=0,60m s/berço AC/BC | m | 2016-11-01
2S0496453-DNT | DNIT | Tubulação de drenagem urbana-D=0,80m s/berço AC/BC | m | 2016-11-01
2S0496454-DNT | DNIT | Tubulação de drenagem urbana-D=1,00m s/berço AC/BC | m | 2016-11-01
2S0496455-DNT | DNIT | Tubulação de drenagem urbana-D=1,20m s/berço AC/BC | m | 2016-11-01
2S0496456-DNT | DNIT | Tubulação de drenagem urbana-D=1,50m s/berço AC/BC | m | 2016-11-01
2S0499001-DNT | DNIT | Transposição de segmento de sarjetas - TSS 01 | m | 2016-11-01
2S0499002-DNT | DNIT | Transposição de segmento de sarjetas - TSS 02 | m | 2016-11-01
2S0499003-DNT | DNIT | Transposição de segmento de sarjetas - TSS 03 | m | 2016-11-01
2S0499004-DNT | DNIT | Transposição de segmento de sarjetas - TSS 04 | m | 2016-11-01
2S0499005-DNT | DNIT | Transposição de segmento de sarjetas - TSS 05 | m | 2016-11-01
2S0499006-DNT | DNIT | Transposição de segmento de sarjetas - TSS 06 | m | 2016-11-01
2S0499051-DNT | DNIT | Transposição de segmentos de sarjetas-TSS 01 AC/BC | m | 2016-11-01
2S0499052-DNT | DNIT | Transposição de segmentos de sarjetas-TSS 02 AC/BC | m | 2016-11-01
2S0499053-DNT | DNIT | Transposição de segmento de sarjetas-TSS 03 AC/BC | m | 2016-11-01
2S0499054-DNT | DNIT | Transposição de segmento de sarjetas-TSS 04 AC/BC | m | 2016-11-01
2S0499055-DNT | DNIT | Transposição de segmento de sarjetas-TSS 05 AC/BC | m | 2016-11-01
2S0499056-DNT | DNIT | Transposição de segmento de sarjetas-TSS 06 AC/BC | m | 2016-11-01
2S0499101-DNT | DNIT | Tampa concr. p/caixa colet. (4 nervuras) - TCC 01 | und | 2016-11-01
2S0499102-DNT | DNIT | Tampa de ferro p/ caixa coletora - TCC 02 | und | 2016-11-01
2S0499151-DNT | DNIT | Tampa concr.p/caixa colet(4 nervuras)-TCC 01 AC/BC | und | 2016-11-01
2S0499903-DNT | DNIT | Escoramento de bueiros celulares | m3 | 2016-11-01
2S0499906-DNT | DNIT | Solo local / selo de argila apiloado | m3 | 2016-11-01
2S0499907-DNT | DNIT | Lastro de brita | m3 | 2016-11-01
2S0499957-DNT | DNIT | Lastro de brita BC | m3 | 2016-11-01
2S0500006-DNT | DNIT | Calha metálica semi-circular D=0,40 m | m | 2016-11-01
2S0500009-DNT | DNIT | Dentes para bueiros simples D=0,60 m | und | 2016-11-01
2S0500010-DNT | DNIT | Dentes para bueiros simples D=0,80 m | und | 2016-11-01
2S0500011-DNT | DNIT | Dentes para bueiros simples D=1,00 m | und | 2016-11-01
2S0500012-DNT | DNIT | Dentes para bueiros simples D=1,20 m | und | 2016-11-01
2S0500013-DNT | DNIT | Dentes para bueiros simples D=1,50 m | und | 2016-11-01
2S0500014-DNT | DNIT | Dentes para bueiros duplos D=1,00 m | und | 2016-11-01
2S0500015-DNT | DNIT | Dentes para bueiros duplos D=1,20 m | und | 2016-11-01
2S0500016-DNT | DNIT | Dentes para bueiros duplos D=1,50 m | und | 2016-11-01
2S0500017-DNT | DNIT | Dentes para bueiros triplos D=1,00 m | und | 2016-11-01
2S0500018-DNT | DNIT | Dentes para bueiros triplos D=1,20 | und | 2016-11-01
2S0500019-DNT | DNIT | Dentes para bueiros triplos D=1,50 m | und | 2016-11-01
2S0500059-DNT | DNIT | Dentes para bueiros simples D=0,60 m AC/BC/PC | und | 2016-11-01
2S0500060-DNT | DNIT | Dentes para bueiros simples D=0,80 m AC/BC/PC | und | 2016-11-01
2S0500061-DNT | DNIT | Dentes para bueiros simples D=1,00 m AC/BC/PC | und | 2016-11-01
2S0500062-DNT | DNIT | Dentes para bueiros simples D=1,20 m AC/BC/PC | und | 2016-11-01
2S0500063-DNT | DNIT | Dentes para bueiros simples D=1,50 m AC/BC/PC | und | 2016-11-01
2S0500064-DNT | DNIT | Dentes para bueiros duplos D=1,00 m AC/BC/PC | und | 2016-11-01
2S0500065-DNT | DNIT | Dentes para bueiros duplos D=1,20 m AC/BC/PC | und | 2016-11-01
2S0500066-DNT | DNIT | Dentes para bueiros duplos D=1,50 m AC/BC/PC | und | 2016-11-01
2S0500067-DNT | DNIT | Dentes para bueiros triplos D=1,00 m AC/BC/PC | und | 2016-11-01
2S0500068-DNT | DNIT | Dentes para bueiros triplos D=1,20 AC/BC/PC | und | 2016-11-01
2S0500069-DNT | DNIT | Dentes para bueiros triplos D=1,50 m AC/BC/PC | und | 2016-11-01
2S0510000-DNT | DNIT | Enleivamento | m2 | 2016-11-01
2S0510200-DNT | DNIT | Hidrossemeadura | m2 | 2016-11-01
2S0530001-DNT | DNIT | Alvenaria de pedra arrumada | m3 | 2016-11-01
2S0530002-DNT | DNIT | Enrocamento de pedra jogada | m3 | 2016-11-01
2S0530100-DNT | DNIT | Alvenaria de pedra argamassada | m3 | 2016-11-01
2S0530101-DNT | DNIT | Alvenaria tijolos de 20 cm de espessura | m2 | 2016-11-01
2S0530150-DNT | DNIT | Alvenaria de pedra argamassada AC/BC/PC | m3 | 2016-11-01
2S0530151-DNT | DNIT | Alvenaria tijolos de 0,20 cm de espessura AC | m2 | 2016-11-01
2S0530202-DNT | DNIT | Muro gabião cx 0,50 alt.8X10,ZN/AL+PVC D=2,4mm | m3 | 2016-11-01
2S0530203-DNT | DNIT | Muro gabião cx1,00 alt.8X10 ZN/AL+PVC D=2,4mm | m3 | 2016-11-01
2S0530204-DNT | DNIT | Muro gabião cx 0,50 alt.8X10,ZN/AL D=2,7mm | m3 | 2016-11-01
2S0530205-DNT | DNIT | Muro gabião cx 1,00 alt.8X10,ZN/AL D=2,7mm | m3 | 2016-11-01
2S0530206-DNT | DNIT | Gabião colchão esp 0,23m 6X8ZN/AL+PVC D=2,00mm | m2 | 2016-11-01
2S0530207-DNT | DNIT | Gabião colchão esp. 0,30m 6X8ZN/AL+PVC D=2,00mm | m2 | 2016-11-01
2S0530208-DNT | DNIT | Gabião saco D=0,65m 8X10ZN/AL+PVC D=2,40mm | m3 | 2016-11-01
2S0530301-DNT | DNIT | Terra armada - ECE - greide 0,0<h<6,00m | m2 | 2012-11-01
2S0530302-DNT | DNIT | Terra armada - ECE - greide 6,0<h<9,00m | m2 | 2012-11-01
2S0530303-DNT | DNIT | Terra armada - ECE - greide 9,0<h<12,00m | m2 | 2012-11-01
2S0530304-DNT | DNIT | Terra armada - ECE - pé de talude 0,0<h<6,00m | m2 | 2012-11-01
2S0530305-DNT | DNIT | Terra armada - ECE - pé de talude 6,0<h<9,00m | m2 | 2012-11-01
2S0530306-DNT | DNIT | Terra armada - ECE - pé de talude 9,0<h<12,00m | m2 | 2012-11-01
2S0530307-DNT | DNIT | Terra armada - ECE - encontro portante 0,0<h<6,00m | m2 | 2012-11-01
2S0530308-DNT | DNIT | Terra armada - ECE - encontro portante 6,0<h<9,00m | m2 | 2012-11-01
2S0530309-DNT | DNIT | Escamas de concreto armado para terra armada | m3 | 2016-11-01
2S0530310-DNT | DNIT | Concr. soleira e arremates de maciço terra armada | m3 | 2016-11-01
2S0530311-DNT | DNIT | Montagem de maciço terra armada | m2 | 2016-11-01
2S0530359-DNT | DNIT | Escamas de concr.armado para terra armada AC/BC | m3 | 2016-11-01
2S0530360-DNT | DNIT | Concr.soleira/arremates de maciço terra arm.AC/BC | m3 | 2016-11-01
2S0534001-DNT | DNIT | Execução cortina atirantada conc.armado fck=15 MPa | m2 | 2016-11-01
2S0534051-DNT | DNIT | Exec.cortina atirantada concr.arm.fck=15 MPa AC/BC | m3 | 2016-11-01
2S0590001-DNT | DNIT | Tirante protendido p/ cort. aço st 85/105 D= 32mm | m | 2016-11-01
2S0621001-DNT | DNIT | Pórtico metálico | und | 2016-11-01
2S0621051-DNT | DNIT | Pórtico metálico AC/BC | und | 2016-11-01
2S0640001-DNT | DNIT | Cerca arame farp. c/ mourão concr. seção quadrada | m | 2016-11-01
2S0640002-DNT | DNIT | Cerca arame farp. c/ mourão concr. seção triang. | m | 2016-11-01
2S0640051-DNT | DNIT | Cerca arame farp.c/mourão concr.seção quadr.AC/BC | m | 2016-11-01
2S0640052-DNT | DNIT | Cerca arame farp.c/mourão concr.seção triang.AC/BC | m | 2016-11-01
2S0641000-DNT | DNIT | Cercas de arame farpado com suportes de madeira | m | 2016-11-01
2S0900105-DNT | DNIT | Transporte local em rodov. não pav. (const.) | tkm | 2016-11-01
2S0900140-DNT | DNIT | Transporte local c/ carroceria em rodovia não pav. | tkm | 2016-11-01
2S0900190-DNT | DNIT | Transporte comercial c/ carr. rodov. não pav. | tkm | 2016-11-01
2S0900191-DNT | DNIT | Transporte comercial c/ basc. 10m3 rod. não pav. | tkm | 2016-11-01
2S0900205-DNT | DNIT | Transporte local em rodov. pavim. (const.) | tkm | 2016-11-01
2S0900240-DNT | DNIT | Transporte local c/ carroceria em rodov. pavim. | tkm | 2016-11-01
2S0900290-DNT | DNIT | Transporte comerc. c/ carr. rodov. pavim. | tkm | 2016-11-01
2S0900291-DNT | DNIT | Transporte comercial c/ basc. 10m3 rod. pav. | tkm | 2016-11-01
3009002-DNT | DNIT | Dormente de concreto monobloco protendido, bitola métrica | un | 2019-04-01
3009004-DNT | DNIT | Dormente de concreto monobloco protendido, bitola larga | un | 2019-04-01
3009006-DNT | DNIT | Dormente de concreto monobloco protendido, bitola mista | un | 2019-04-01
3009013-DNT | DNIT | Posicionamento e assentamento manual de trilhos TR 45, comprimento de 12 m, bitola métrica ou larga, dormente de madeira, 1.750 un/km, fixação rígida a tirefond | km | 2019-04-01
3009014-DNT | DNIT | Posicionamento e assentamento manual de trilhos TR 57, comprimento de 12 m, bitola métrica ou larga, dormente de madeira 1.750 un/km, fixação rígida a tirefond | km | 2019-04-01
3009015-DNT | DNIT | Posicionamento e assentamento manual de trilhos TR 68, comprimento de 12 m, bitola métrica ou larga, dormente de madeira 1.750 un/km, fixação rígida a tirefond | km | 2019-04-01
3009016-DNT | DNIT | Posicionamento e assentamento manual de trilhos UIC 60, comprimento de 12 m, bitola métrica ou larga, dormente de madeira 1.750 un/km, fixação rígida a tirefond | km | 2019-04-01
3009018-DNT | DNIT | Posicionamento e assentamento manual de trilhos TR 45, comprimento de 12 m, bitola mista, dormente de concreto, 1.750 un/km, fixação elástica | km | 2019-04-01
3009019-DNT | DNIT | Posicionamento e assentamento manual de trilhos TR 57, comprimento de 12 m, bitola mista, dormente de concreto, 1.750 un/km, fixação elástica | km | 2019-04-01
3009020-DNT | DNIT | Posicionamento e assentamento manual de trilhos TR 68, comprimento de 12 m, bitola mista, dormente de concreto, 1.750 un/km, fixação elástica | km | 2019-04-01
3009021-DNT | DNIT | Posicionamento e assentamento manual de trilhos UIC 60, comprimento de 12 m, bitola mista, dormente de concreto, 1.750 un/km, fixação elástica | km | 2019-04-01
3009022-DNT | DNIT | Posicionamento e assentamento manual de trilhos TR 45, comprimento de 12 m, bitola métrica ou larga, dormente de concreto, 1.750 un/km, fixação elástica | km | 2019-04-01
3009023-DNT | DNIT | Posicionamento e assentamento manual de trilhos, TR 57, comprimento de 12 m, bitola métrica ou larga, dormente de concreto, 1.750 un/km, fixação elástica | km | 2019-04-01
3009024-DNT | DNIT | Posicionamento e assentamento manual de trilhos, TR 68, comprimento de 12 m, bitola métrica ou larga, dormente de concreto, 1.750 un/km, fixação elástica | km | 2019-04-01
3009025-DNT | DNIT | Posicionamento e assentamento manual de trilhos, UIC 60, comprimento de 12 m, bitola métrica ou larga, dormente de concreto, 1.750 un/km, fixação elástica | km | 2019-04-01
3009027-DNT | DNIT | Posicionamento e assentamento mecanizado de trilhos TR 57, comprimento de 120 m, bitola métrica ou larga, dormente de concreto, 1.750 un/km, fixação elástica | km | 2019-04-01
3009028-DNT | DNIT | Posicionamento e assentamento mecanizado de trilhos TR 68, comprimento de 120 m, bitola métrica ou larga, dormente de concreto, 1.750 un/km, fixação elástica | km | 2019-04-01
3009029-DNT | DNIT | Posicionamento e assentamento mecanizado de trilhos UIC 60, comprimento de 120 m, bitola métrica ou larga, dormente de concreto, 1.750 un/km, fixação elástica | km | 2019-04-01
3009030-DNT | DNIT | Posicionamento e assentamento mecanizado de trilhos TR 45, comprimento de 120 m, bitola mista, dormente de concreto, 1.750 un/km, fixação elástica | km | 2019-04-01
3009031-DNT | DNIT | Posicionamento e assentamento mecanizado de trilhos TR 57, comprimento de 120 m, bitola mista, dormente de concreto, 1.750 un/km, fixação elástica | km | 2019-04-01
3009032-DNT | DNIT | Posicionamento e assentamento mecanizado de trilhos TR 68, comprimento de 120 m, bitola mista, dormente de concreto, 1.750 un/km, fixação elástica | km | 2019-04-01
3009033-DNT | DNIT | Posicionamento e assentamento mecanizado de trilhos UIC 60, comprimento de 120 m, bitola mista, dormente de concreto, 1.750 un/km, fixação elástica | km | 2019-04-01
3009034-DNT | DNIT | Posicionamento e assentamento mecanizado de trilhos TR 45, comprimento de 120 m, bitola métrica ou larga, dormente madeira, 1.750 un/km, fixação elástica | km | 2019-04-01
3009035-DNT | DNIT | Posicionamento e assentamento mecanizado de trilhos TR 57, comprimento de 120 m, bitola métrica ou larga, dormente madeira, 1.750 un/km, fixação elástica | km | 2019-04-01
3009036-DNT | DNIT | Posicionamento e assentamento mecanizado de trilhos TR 68, comprimento de 120 m, bitola métrica ou larga, dormente madeira, 1.750 un/km, fixação elástica | km | 2019-04-01
3009037-DNT | DNIT | Posicionamento e assentamento mecanizado de trilhos UIC 60, comprimento de 120 m, bitola métrica ou larga, dormente madeira, 1.750 un/km, fixação elástica | km | 2019-04-01
3009038-DNT | DNIT | Posicionamento e assentamento mecanizado de trilhos TR 45, comprimento de 240 m, bitola métrica ou larga, dormente de madeira, 1.750 un/km, fixação elástica | km | 2019-04-01
3009039-DNT | DNIT | Posicionamento e assentamento mecanizado de trilhos TR 57, comprimento de 240 m, bitola métrica ou larga, dormente de madeira, 1.750 un/km, fixação elástica | km | 2019-04-01
3009040-DNT | DNIT | Posicionamento e assentamento mecanizado de trilhos TR 68, comprimento de 240 m, bitola métrica ou larga, dormente de madeira, 1.750 un/km, fixação elástica | km | 2019-04-01
3009041-DNT | DNIT | Posicionamento e assentamento mecanizado de trilhos UIC 60, comprimento de 240 m, bitola métrica ou larga, dormente de madeira, 1.750 un/km, fixação elástica | km | 2019-04-01
3009042-DNT | DNIT | Posicionamento e assentamento mecanizado de trilhos TR 45, comprimento de 120 m, bitola métrica ou larga, dormente de madeira, 1.750 un/km, fixação rígida a tirefond | km | 2019-04-01
3009043-DNT | DNIT | Posicionamento e assentamento mecanizado de trilhos TR 57, comprimento de 120 m, bitola métrica ou larga, dormente de madeira, 1.750 un/km, fixação rígida a tirefond | km | 2019-04-01
3009044-DNT | DNIT | Posicionamento e assentamento mecanizado de trilhos TR 68, comprimento de 120 m, bitola métrica ou larga, dormente de madeira, 1.750 un/km, fixação rígida a tirefond | km | 2019-04-01
3009045-DNT | DNIT | Posicionamento e assentamento mecanizado de trilhos UIC 60, comprimento de 120 m, bitola métrica ou larga, dormente de madeira, 1.750 un/km, fixação rígida a tirefond | km | 2019-04-01
3009046-DNT | DNIT | Posicionamento e assentamento mecanizado de trilhos TR 45, comprimento de 240 m, bitola métrica ou larga, dormente de madeira, 1.750 un/km, fixação rígida a tirefond | km | 2019-04-01
3009047-DNT | DNIT | Posicionamento e assentamento mecanizado de trilhos TR 57, comprimento de 240 m, bitola métrica ou larga, dormente de madeira, 1.750 un/km, fixação rígida a tirefond | km | 2019-04-01
3009048-DNT | DNIT | Posicionamento e assentamento mecanizado de trilhos TR 68, comprimento de 240 m, bitola métrica ou larga, dormente de madeira, 1.750 un/km, fixação rígida a tirefond | km | 2019-04-01
3009049-DNT | DNIT | Posicionamento e assentamento mecanizado de trilhos UIC 60, comprimento de 240 m, bitola métrica ou larga, dormente de madeira, 1.750 un/km, fixação rígida a tirefond | km | 2019-04-01
3009050-DNT | DNIT | Posicionamento e assentamento mecanizado de trilhos TR 45, comprimento de 120 m, bitola mista, dormente madeira, 1.750 un/km, fixação elástica | km | 2019-04-01
3009051-DNT | DNIT | Posicionamento e assentamento mecanizado de trilhos TR 57, comprimento de 120 m, bitola mista, dormente madeira, 1.750 un/km, fixação elástica | km | 2019-04-01
3009052-DNT | DNIT | Posicionamento e assentamento mecanizado de trilhos TR 68, comprimento de 120 m, bitola mista, dormente madeira, 1.750 un/km, fixação elástica | km | 2019-04-01
3009053-DNT | DNIT | Posicionamento e assentamento mecanizado de trilhos UIC 60, comprimento de 120 m, bitola mista, dormente madeira, 1.750 un/km , fixação elástica | km | 2019-04-01
3009054-DNT | DNIT | Posicionamento e assentamento mecanizado de trilhos TR 45, comprimento de 240 m, bitola mista, dormente de madeira, 1.750 un/km, fixação elástica | km | 2019-04-01
3009055-DNT | DNIT | Posicionamento e assentamento mecanizado de trilhos TR 57, comprimento de 240 m, bitola mista, dormente de madeira, 1.750 un/km, fixação elástica | km | 2019-04-01
3009056-DNT | DNIT | Posicionamento e assentamento mecanizado de trilhos TR 68, comprimento de 240 m, bitola mista, dormente de madeira, 1.750 un/km, fixação elástica | km | 2019-04-01
3009057-DNT | DNIT | Posicionamento e assentamento mecanizado de trilhos UIC 60, comprimento de 240 m, bitola mista, dormente de madeira, 1.750 un/km, fixação elástica | km | 2019-04-01
3009058-DNT | DNIT | Lubrificador de trilhos e de flanges de rodas | un | 2019-04-01
3009059-DNT | DNIT | Posicionamento com equipamento mecanizado de dormentes de concreto, bitola métrica - 1.750 un/km | km | 2019-04-01
3009060-DNT | DNIT | Posicionamento com pórtico de dormentes de concreto, bitola métrica - 1.750 un/km | km | 2019-04-01
3009061-DNT | DNIT | Posicionamento com equipamento mecanizado de dormentes de concreto, bitola larga - 1.750 un/km | km | 2019-04-01
3009062-DNT | DNIT | Posicionamento com pórtico de dormentes de concreto, bitola larga - 1.750 un/km | km | 2019-04-01
3009063-DNT | DNIT | Posicionamento com equipamento mecanizado de dormentes de concreto, bitola mista - 1.750 un/km | km | 2019-04-01
3009064-DNT | DNIT | Posicionamento com pórtico de dormentes de concreto, bitola mista - 1.750 un/km | km | 2019-04-01
3009069-DNT | DNIT | Posicionamento manual de dormentes de madeira em bitola métrica | un | 2019-04-01
3009070-DNT | DNIT | Posicionamento manual de dormentes de madeira em bitola larga ou mista | un | 2019-04-01
3009071-DNT | DNIT | Posicionamento com equipamento mecanizado de dormentes de madeira, bitola métrica - 1.750 un/km | km | 2019-04-01
3009072-DNT | DNIT | Posicionamento com equipamento mecanizado de dormentes de madeira, bitola larga ou mista - 1.750 un/km | km | 2019-04-01
3009073-DNT | DNIT | Posicionamento com pórtico de dormentes de madeira, bitola métrica - 1.750 un/km | km | 2019-04-01
3009074-DNT | DNIT | Posicionamento com pórtico de dormentes de madeira, bitola larga ou mista - 1.750 un/km | km | 2019-04-01
3009075-DNT | DNIT | Colocação manual de retensor para trilho TR 45 | un | 2019-04-01
3009076-DNT | DNIT | Colocação manual de retensor para trilho TR 57 | un | 2019-04-01
3009077-DNT | DNIT | Colocação manual de retensor para trilho TR 68 | un | 2019-04-01
3009078-DNT | DNIT | Colocação manual de retensor para trilho UIC 60 | un | 2019-04-01
3009079-DNT | DNIT | Colocação mecanizada de grampo elástico | km | 2019-04-01
3009080-DNT | DNIT | Colocação manual de grampo elástico pandrol | un | 2019-04-01
3009081-DNT | DNIT | Posicionamento e assentamento com equipamento mecanizado de dormentes especiais de madeira para pontes, bitola métrica ou larga, com TR 45 | un | 2019-04-01
3009082-DNT | DNIT | Posicionamento e assentamento com equipamento mecanizado de dormentes especiais de madeira para pontes, bitola métrica ou larga, com TR 57 | un | 2019-04-01
3009083-DNT | DNIT | Posicionamento e assentamento com equipamento mecanizado de dormentes especiais de madeira para pontes, bitola métrica ou larga, com TR 68 | un | 2019-04-01
3009084-DNT | DNIT | Posicionamento e assentamento com equipamento mecanizado de dormentes especiais de madeira para pontes, bitola métrica ou larga, com UIC 60 | un | 2019-04-01
3009085-DNT | DNIT | Assentamento manual de contratrilhos TR 45, barra de 12 m | un | 2019-04-01
3009086-DNT | DNIT | Assentamento manual de contratrilhos TR 57, barra de 12 m | un | 2019-04-01
3009089-DNT | DNIT | Assentamento manual de contratrilhos TR 68, barra de 12 m | un | 2019-04-01
3009090-DNT | DNIT | Assentamento manual de contratrilhos UIC 60, barra de 12 m | un | 2019-04-01
3009091-DNT | DNIT | Lançamento de lastro, 10 cm de altura, primeiro levante, descarga de pedra britada de caminhões | m³ | 2019-04-01
3009092-DNT | DNIT | Solda aluminotérmica para TR 45 no campo para formação de trilho contínuo soldado com alívio de tensões | un | 2019-04-01
3009093-DNT | DNIT | Solda aluminotérmica para TR 57 no campo para formação de trilho contínuo soldado com alívio de tensões | un | 2019-04-01
3009094-DNT | DNIT | Solda aluminotérmica para TR 68 no campo para formação de trilho contínuo soldado com alívio de tensões | un | 2019-04-01
3009095-DNT | DNIT | Solda aluminotérmica para UIC 60 no campo para formação de trilho contínuo soldado com alívio de tensões | un | 2019-04-01
3009096-DNT | DNIT | Solda elétrica por caldeamento para qualquer perfil de trilho, comprimento de 12 m, em estaleiro para formação de trilho longo soldado | un | 2019-04-01
3009100-DNT | DNIT | Barra de trilhos TR 45, com 120 m de comprimento (TLS), soldada por caldeamento em estaleiro | un | 2019-04-01
3009101-DNT | DNIT | Barra de trilhos TR 45, com 240 m de comprimento (TLS), soldada por caldeamento em estaleiro | un | 2019-04-01
3009102-DNT | DNIT | Barra de trilhos TR 57, com 120 m de comprimento (TLS), soldada por caldeamento em estaleiro | un | 2019-04-01
3009103-DNT | DNIT | Barra de trilhos TR 57, com 240 m de comprimento (TLS), soldada por caldeamento em estaleiro- | un | 2019-04-01
3009104-DNT | DNIT | Barra de trilhos TR 68, com 120 m de comprimento (TLS), soldada por caldeamento em estaleiro | un | 2019-04-01
3009105-DNT | DNIT | Barra de trilhos TR 68, com 240 m de comprimento (TLS), soldada por caldeamento em estaleiro | un | 2019-04-01
3009106-DNT | DNIT | Barra de trilhos UIC 60, com 120 m de comprimento (TLS), soldada por caldeamento em estaleiro | un | 2019-04-01
3009107-DNT | DNIT | Barra de trilhos UIC 60, com 240 m de comprimento (TLS), soldada por caldeamento em estaleiro | un | 2019-04-01
3009108-DNT | DNIT | Descarga manual de trilhos TR 45, comprimento de 12 m, bitola métrica e larga | km | 2017-09-01
3009109-DNT | DNIT | Descarga manual de trilhos TR 57, comprimento de 12 m, bitola métrica e larga | km | 2017-09-01
3009110-DNT | DNIT | Descarga manual de trilhos TR 68, comprimento de 12 m, bitola métrica e larga | km | 2017-09-01
3009111-DNT | DNIT | Descarga manual de trilhos UIC 60, comprimento de 12 m, bitola métrica e larga | km | 2017-09-01
3009112-DNT | DNIT | Descarga manual de trilhos TR 45, comprimento de 12 m, bitola mista | km | 2017-09-01
3009113-DNT | DNIT | Descarga manual de trilhos TR 57, comprimento de 12 m, bitola mista | km | 2017-09-01
3009114-DNT | DNIT | Descarga manual de trilhos TR 68, comprimento de 12 m, bitola mista | km | 2017-09-01
3009115-DNT | DNIT | Descarga manual de trilhos UIC 60, comprimento de 12 m, bitola mista | km | 2017-09-01
3009132-DNT | DNIT | Pré-alinhamento manual da grade com dormente de madeira | km | 2019-04-01
3009133-DNT | DNIT | Pré-alinhamento mecanizado da grade | km | 2019-04-01
3009208-DNT | DNIT | Posicionamento e assentamento mecanizado de trilhos TR 45, comprimento de 240 m, bitola métrica ou larga, dormente de concreto, 1.750 un/km, fixação elástica | km | 2019-04-01
3009209-DNT | DNIT | Posicionamento e assentamento mecanizado de trilhos TR 57, comprimento de 240 m, bitola métrica ou larga, dormente de concreto, 1.750 un/km, fixação elástica | km | 2019-04-01
3009210-DNT | DNIT | Posicionamento e assentamento mecanizado de trilhos TR 68, comprimento de 240 m, bitola métrica ou larga, dormente de concreto, 1.750 un/km, fixação elástica | km | 2019-04-01
3009211-DNT | DNIT | Posicionamento e assentamento mecanizado de trilhos UIC 60, comprimento de 240 m, bitola métrica ou larga, dormente de concreto, 1.750 un/km, fixação elástica | km | 2019-04-01
3009212-DNT | DNIT | Posicionamento e assentamento mecanizado de trilhos TR 45, comprimento de 240 m, bitola mista, dormente de concreto, 1.750 un/km, fixação elástica | km | 2019-04-01
3009213-DNT | DNIT | Posicionamento e assentamento mecanizado de trilhos TR 57, comprimento de 240 m, bitola mista, dormente de concreto, 1.750 un/km, fixação elástica | km | 2019-04-01
3009214-DNT | DNIT | Posicionamento e assentamento mecanizado de trilhos TR 68, comprimento de 240 m, bitola mista, dormente de concreto, 1.750 un/km, fixação elástica | km | 2019-04-01
3009215-DNT | DNIT | Posicionamento e assentamento mecanizado de trilhos UIC 60, comprimento de 240 m, bitola mista, dormentes de concreto, 1.750 un/km, fixação elástica | km | 2019-04-01
3009225-DNT | DNIT | Posicionamento e assentamento manual de trilhos TR 45, comprimento de 12 m, bitola mista, dormente de madeira, 1.750 un/km, fixação rígida a tirefond | km | 2019-04-01
3009226-DNT | DNIT | Posicionamento e assentamento manual de trilhos TR 57, comprimento de 12 m, bitola mista, dormente de madeira, 1.750 un/km, fixação rígida a tirefond | km | 2019-04-01
3009227-DNT | DNIT | Posicionamento e assentamento manual de trilhos TR 68, comprimento de 12 m, bitola mista, dormente de madeira, 1.750 un/km, fixação rígida a tirefond | km | 2019-04-01
3009228-DNT | DNIT | Posicionamento e assentamento manual de trilhos UIC 60, comprimento de 12 m, bitola mista, dormente de madeira, 1.750 un/km, fixação rígida a tirefond | km | 2019-04-01
3009229-DNT | DNIT | Posicionamento mecanizado de trilhos | km | 2019-04-01
3009230-DNT | DNIT | Posicionamento e assentamento manual de trilhos TR 45, comprimento de 12 m, bitola mista, dormente de concreto, 1.667 un/km, fixação elástica | km | 2019-04-01
3009231-DNT | DNIT | Posicionamento e assentamento manual de trilhos TR 57, comprimento de 12 m, bitola mista, dormente de concreto, 1.667 un/km, fixação elástica | km | 2019-04-01
3009232-DNT | DNIT | Posicionamento e assentamento manual de trilhos TR 68, comprimento de 12 m, bitola mista, dormente de concreto, 1.667 un/km, fixação elástica | km | 2019-04-01
3009234-DNT | DNIT | Posicionamento e assentamento manual de trilhos TR 45, comprimento de 12 m, bitola métrica ou larga, dormente de concreto, 1.667 un/km, fixação elástica | km | 2019-04-01
3009235-DNT | DNIT | Posicionamento e assentamento manual de trilhos TR 57, comprimento de 12 m, bitola métrica ou larga, dormente de concreto, 1.667 un/km, fixação elástica | km | 2019-04-01
3009236-DNT | DNIT | Posicionamento e assentamento manual de trilhos TR 68, comprimento de 12 m, bitola métrica ou larga, dormente de concreto, 1.667 un/km, fixação elástica | km | 2019-04-01
3009237-DNT | DNIT | Posicionamento e assentamento manual de trilhos UIC 60, comprimento de 12 m, bitola métrica ou larga, dormente de concreto, 1.667 un/km, fixação elástica | km | 2019-04-01
3009238-DNT | DNIT | Posicionamento e assentamento mecanizado de trilhos TR 45, comprimento de 120 m, bitola métrica ou larga, dormente de concreto, 1.667 un/km, fixação elástica | km | 2019-04-01
3009240-DNT | DNIT | Posicionamento e assentamento mecanizado de trilhos TR 68, comprimento de 120 m, bitola métrica ou larga, dormente de concreto, 1.667 un/km, fixação elástica | km | 2019-04-01
3009245-DNT | DNIT | Posicionamento e assentamento mecanizado de trilhos UIC 60, comprimento de 120 m, bitola mista, dormente de concreto, 1.667 un/km, fixação elástica | km | 2019-04-01
3009246-DNT | DNIT | Posicionamento e assentamento mecanizado de trilhos TR 45, comprimento de 240 m, bitola métrica ou larga, dormente de concreto, 1.667 un/km, fixação elástica | km | 2019-04-01
3009247-DNT | DNIT | Posicionamento e assentamento mecanizado de trilhos TR 57, comprimento de 240 m, bitola métrica ou larga, dormente de concreto, 1.667 un/km, fixação elástica | km | 2019-04-01
3009248-DNT | DNIT | Posicionamento e assentamento mecanizado de trilhos TR 68, comprimento de 240 m, bitola métrica ou larga, dormente de concreto, 1.667 un/km, fixação elástica | km | 2019-04-01
3009249-DNT | DNIT | Posicionamento e assentamento mecanizado de trilhos UIC 60, comprimento de 240 m, bitola métrica ou larga, dormente de concreto, 1.667 un/km, fixação elástica | km | 2019-04-01
3009253-DNT | DNIT | Posicionamento e assentamento mecanizado de trilhos UIC 60, comprimento de 240 m, bitola mista, dormente de concreto, 1.667 un/km, fixação elástica | km | 2019-04-01
3009254-DNT | DNIT | Posicionamento e assentamento mecanizado de trilhos TR 45, comprimento de 120 m, bitola métrica ou larga, dormente madeira, 1.667 un/km, fixação elástica | km | 2019-04-01
3009255-DNT | DNIT | Posicionamento e assentamento mecanizado de trilhos TR 57, comprimento de 120 m, bitola métrica ou larga, dormente madeira, 1.667 un/km, fixação elástica | km | 2019-04-01
3009256-DNT | DNIT | Posicionamento e assentamento mecanizado de trilhos TR 68, comprimento de 120 m, bitola métrica ou larga, dormente madeira, 1.667 un/km, fixação elástica | km | 2019-04-01
3009257-DNT | DNIT | Posicionamento e assentamento mecanizado de trilhos UIC 60, comprimento de 120 m, bitola métrica ou larga, dormente madeira, 1.667 un/km, fixação elástica | km | 2019-04-01
3009258-DNT | DNIT | Posicionamento e assentamento mecanizado de trilhos TR 45, comprimento de 240 m, bitola métrica ou larga, dormente de madeira, 1.667 un/km, fixação elástica | km | 2019-04-01
3009259-DNT | DNIT | Posicionamento e assentamento mecanizado de trilhos TR 57, comprimento de 240 m, bitola métrica ou larga, dormente de madeira, 1.667 un/km, fixação elástica | km | 2019-04-01
3009260-DNT | DNIT | Posicionamento e assentamento mecanizado de trilhos TR 68, comprimento de 240 m, bitola métrica ou larga, dormente de madeira, 1.667 un/km, fixação elástica | km | 2019-04-01
3009261-DNT | DNIT | Posicionamento e assentamento mecanizado de trilhos UIC 60, comprimento de 240 m, bitola métrica ou larga, dormente de madeira, 1.667 un/km, fixação elástica | km | 2019-04-01
3009262-DNT | DNIT | Posicionamento e assentamento mecanizado de trilhos TR 45, comprimento 120 m, bitola métrica ou larga, dormente de madeira, 1.667 un/km, fixação rígida a tirefond | km | 2019-04-01
3009263-DNT | DNIT | Posicionamento e assentamento mecanizado de trilhos TR 57, comprimento 120 m, bitola métrica ou larga, dormente de madeira, 1.667 un/km, fixação rígida a tirefond | km | 2019-04-01
3009264-DNT | DNIT | Posicionamento e assentamento mecanizado de trilhos TR 68, comprimento 120 m, bitola métrica ou larga, dormente de madeira, 1.667 un/km, fixação rígida a tirefond | km | 2019-04-01
3009265-DNT | DNIT | Posicionamento e assentamento mecanizado de trilhos UIC 60, comprimento 120 m, bitola métrica ou larga, dormente de madeira, 1.667 un/km, fixação rígida a tirefond | km | 2019-04-01
3009266-DNT | DNIT | Posicionamento e assentamento mecanizado de trilhos TR 45, comprimento de 240 m, bitola métrica ou larga, dormente de madeira, 1.667 un/km, fixação rígida a tirefond | km | 2019-04-01
3009267-DNT | DNIT | Posicionamento e assentamento mecanizado de trilhos TR 57, comprimento de 240 m, bitola métrica ou larga, dormente de madeira, 1.667 un/km, fixação rígida a tirefond | km | 2019-04-01
3009268-DNT | DNIT | Posicionamento e assentamento mecanizado de trilhos TR 68, comprimento de 240 m, bitola métrica ou larga, dormente de madeira, 1.667 un/km, fixação rígida a tirefond | km | 2019-04-01
3009269-DNT | DNIT | Posicionamento e assentamento mecanizado de trilhos UIC 60, comprimento de 240 m, bitola métrica ou larga, dormente de madeira, 1.667 un/km, fixação rígida a tirefond | km | 2019-04-01
3009270-DNT | DNIT | Posicionamento e assentamento mecanizado de trilhos TR 45, comprimento de 120 m, bitola mista, dormente madeira, 1.667 un/km, fixação elástica | km | 2019-04-01
3009271-DNT | DNIT | Posicionamento e assentamento mecanizado de trilhos TR 57, comprimento de 120 m, bitola mista, dormente madeira, 1.667 un/km, fixação elástica | km | 2019-04-01
3009272-DNT | DNIT | Posicionamento e assentamento mecanizado de trilhos TR 68, comprimento de 120 m, bitola mista, dormente madeira, 1.667 un/km, fixação elástica | km | 2019-04-01
3009273-DNT | DNIT | Posicionamento e assentamento mecanizado de trilhos UIC 60, comprimento de 120 m, bitola mista, dormente madeira, 1.667 un/km , fixação elástica | km | 2019-04-01
3009274-DNT | DNIT | Posicionamento e assentamento mecanizado de trilhos TR 45, comprimento de 240 m, bitola mista, dormente de madeira, 1.667 un/km, fixação elástica | km | 2019-04-01
3009275-DNT | DNIT | Posicionamento e assentamento mecanizado de trilhos TR 57, comprimento de 240 m, bitola mista, dormente de madeira, 1.667 un/km, fixação elástica | km | 2019-04-01
3009276-DNT | DNIT | Posicionamento e assentamento mecanizado de trilhos TR 68, comprimento de 240 m, bitola mista, dormente de madeira, 1.667 un/km, fixação elástica | km | 2019-04-01
3009277-DNT | DNIT | Posicionamento e assentamento mecanizado de trilhos UIC 60, comprimento de 240 m, bitola mista, dormente de madeira, 1.667 un/km, fixação elástica | km | 2019-04-01
3009278-DNT | DNIT | Posicionamento com equipamento mecanizado de dormentes de concreto, bitola métrica - 1.667 un/km | km | 2019-04-01
3009279-DNT | DNIT | Posicionamento com pórtico de dormentes de concreto, bitola métrica - 1.667 un/km | km | 2019-04-01
3009280-DNT | DNIT | Posicionamento com equipamento mecanizado de dormentes de concreto, bitola larga - 1.667 un/km | km | 2019-04-01
3009281-DNT | DNIT | Posicionamento com pórtico de dormentes de concreto, bitola larga - 1.667 un/km | km | 2019-04-01
3009282-DNT | DNIT | Posicionamento com equipamento mecanizado de dormentes de concreto, bitola mista - 1.667 un/km | km | 2019-04-01
3009283-DNT | DNIT | Posicionamento com pórtico de dormentes de concreto, bitola mista - 1.667 un/km | km | 2019-04-01
3009284-DNT | DNIT | Posicionamento com equipamento mecanizado de dormentes de madeira, bitola métrica - 1.667 un/km | km | 2019-04-01
3009285-DNT | DNIT | Posicionamento com equipamento mecanizado de dormentes de madeira, bitola larga ou mista - 1.667 un/km | km | 2019-04-01
3009286-DNT | DNIT | Posicionamento com pórtico de dormentes de madeira, bitola métrica - 1.667 un/km | km | 2019-04-01
3009287-DNT | DNIT | Posicionamento com pórtico de dormentes de madeira, bitola larga ou mista - 1.667 un/km | km | 2019-04-01
3009288-DNT | DNIT | Posicionamento e assentamento manual de trilhos TR 45, comprimento de 12 m, bitola métrica ou larga, dormente de madeira, 1.667 un/km, fixação rígida a tirefond | km | 2019-04-01
3009289-DNT | DNIT | Posicionamento e assentamento manual de trilhos TR 57, comprimento de 12 m, bitola métrica ou larga, dormente de madeira, 1.667 un/km, fixação rígida a tirefond | km | 2019-04-01
3009290-DNT | DNIT | Posicionamento e assentamento manual de trilhos TR 68, comprimento de 12 m, bitola métrica ou larga, dormente de madeira, 1.667 un/km, fixação rígida a tirefond | km | 2019-04-01
3009291-DNT | DNIT | Posicionamento e assentamento manual de trilhos UIC 60, comprimento de 12 m, bitola métrica ou larga, dormente de madeira, 1.667 un/km, fixação rígida a tirefond | km | 2019-04-01
3009292-DNT | DNIT | Posicionamento e assentamento manual de trilhos TR 45, comprimento de 12 m, bitola mista, dormente de madeira, 1.667 un/km, fixação rígida a tirefond | km | 2019-04-01
3009293-DNT | DNIT | Posicionamento e assentamento manual de trilhos TR 57, comprimento de 12 m, bitola mista, dormente de madeira, 1.667 un/km, fixação rígida a tirefond | km | 2019-04-01
3009294-DNT | DNIT | Posicionamento e assentamento manual de trilhos TR 68, comprimento de 12 m, bitola mista, dormente de madeira, 1.667 un/km, fixação rígida a tirefond | km | 2019-04-01
3009295-DNT | DNIT | Posicionamento e assentamento manual de trilhos UIC 60, comprimento de 12 m, bitola mista, dormente de madeira, 1.667 un/km, fixação rígida a tirefond | km | 2019-04-01
3009297-DNT | DNIT | Posicionamento e assentamento mecanizado de trilhos TR 57, comprimento de 120 m, bitola métrica ou larga, dormente de concreto, 1.667 un/km, fixação elástica | km | 2019-04-01
3009299-DNT | DNIT | Posicionamento e assentamento mecanizado de trilhos UIC 60, comprimento de 120 m, bitola métrica ou larga, dormente de concreto, 1.667 un/km, fixação elástica | km | 2019-04-01
3009304-DNT | DNIT | Posicionamento e assentamento mecanizado de trilhos TR 45, comprimento de 120 m, bitola mista, dormente de concreto, 1.667 un/km, fixação elástica | km | 2019-04-01
3009305-DNT | DNIT | Posicionamento e assentamento mecanizado de trilhos TR 57, comprimento de 120 m, bitola mista, dormente de concreto, 1.667 un/km, fixação elástica | km | 2019-04-01
3009306-DNT | DNIT | Posicionamento e assentamento mecanizado de trilhos TR 68, comprimento de 120 m, bitola mista, dormente de concreto, 1.667 un/km, fixação elástica | km | 2019-04-01
3009308-DNT | DNIT | Posicionamento e assentamento mecanizado de trilhos TR 45, comprimento de 240 m, bitola mista, dormente de concreto, 1.667 un/km, fixação elástica | km | 2019-04-01
3009309-DNT | DNIT | Posicionamento e assentamento mecanizado de trilhos TR 57, comprimento de 240 m, bitola mista, dormente de concreto, 1.667 un/km, fixação elástica | km | 2019-04-01
3009310-DNT | DNIT | Posicionamento e assentamento mecanizado de trilhos TR 68, comprimento de 240 m, bitola mista, dormente de concreto, 1.667 un/km, fixação elástica | km | 2019-04-01
3009319-DNT | DNIT | Posicionamento e assentamento manual de trilhos UIC 60, comprimento de 12 m, bitola mista, dormente de concreto, 1.667 un/km, fixação elástica | km | 2019-04-01
3009326-DNT | DNIT | Solda elétrica por caldeamento, na via, de trilhos TR 45, comprimento de até 24 m, para formação de barra ou trilho longo soldado, dormente de madeira | un | 2019-04-01
3009330-DNT | DNIT | Solda elétrica por caldeamento, na via, de trilhos TR 45, comprimento de até 24 m, para formação de barra ou trilho longo soldado, dormente de concreto | un | 2019-04-01
3009334-DNT | DNIT | Dormente de concreto monobloco protendido para AMV bitola métrica | un | 2019-04-01
3009335-DNT | DNIT | Dormente de concreto monobloco protendido para AMV bitola larga ou mista | un | 2019-04-01
3103302-DNT | DNIT | Formas de tábuas de pinho para dispositivos de drenagem - utilização de 3 vezes - confecção, instalação e retirada | m² | 2019-04-01
3105605-DNT | DNIT | Escoramento para corpo de bueiros celulares - utilização de 3 vezes - confecção, instalação e retirada | m³ | 2018-07-01
3106119-DNT | DNIT | Formas de tábuas de pinho - utilização de 1 vez - confecção e instalação | m² | 2019-04-01
3106120-DNT | DNIT | Formas de tábuas de pinho - utilização de 2 vezes - fornecimento, instalação e retirada | m² | 2019-04-01
3106121-DNT | DNIT | Formas de tábuas de pinho - utilização de 3 vezes - fornecimento, instalação e retirada | m² | 2019-04-01
3106427-DNT | DNIT | Fôrma metálica para viga de concreto pré-moldada protendida para OAE - utilização de 20 vezes - confecção, instalação e retirada | m² | 2019-04-01
3106551-DNT | DNIT | Fôrma metálica para tetrápode - utilização de 100 vezes | m² | 2019-04-01
3106552-DNT | DNIT | Fôrma metálica para Xbloc - utilização de 100 vezes | m² | 2019-04-01
3107967-DNT | DNIT | Forma metálica em chapa 1/8' reforçada com nervuras de 40 mm x 1/8' dispostas em grelhas de 40 x 60 cm - utilização de 100 vezes - confecção, instalação e retirada | m² | 2019-04-01
3107969-DNT | DNIT | Formas curvas de compensado plastificado 10 mm - uso geral - utilização de 2 vezes - confecção, instalação e retirada | m² | 2019-04-01
3107970-DNT | DNIT | Formas curvas de compensado resinado 10 mm - uso geral - utilização de 2 vezes - confecção, instalação e retirada | m² | 2019-04-01
3107995-DNT | DNIT | Formas de compensado resinado 10 mm - uso geral - utilização de 1 vez - confecção, instalação e retirada | m² | 2019-04-01
3107996-DNT | DNIT | Formas de compensado resinado 10 mm - uso geral - utilização de 2 vezes - confecção, instalação e retirada | m² | 2019-04-01
3107997-DNT | DNIT | Formas de compensado resinado 10 mm - uso geral - utilização de 3 vezes - confecção, instalação e retirada | m² | 2019-04-01
3107999-DNT | DNIT | Formas de compensado resinado 12 mm - uso geral - utilização de 1 vez - confecção, instalação e retirada | m² | 2019-04-01
3108000-DNT | DNIT | Formas de compensado resinado 12 mm - uso geral - utilização de 2 vezes - confecção, instalação e retirada | m² | 2019-04-01
3108001-DNT | DNIT | Formas de compensado resinado 12 mm - uso geral - utilização de 3 vezes - confecção, instalação e retirada | m² | 2019-04-01
3108003-DNT | DNIT | Formas de compensado resinado 14 mm - uso geral - utilização de 1 vez - confecção, instalação e retirada | m² | 2019-04-01
3108004-DNT | DNIT | Formas de compensado resinado 14 mm - uso geral - utilização de 2 vezes - confecção, instalação e retirada | m² | 2019-04-01
3108005-DNT | DNIT | Formas de compensado resinado 14 mm - uso geral - utilização de 3 vezes - confecção, instalação e retirada | m² | 2019-04-01
3108007-DNT | DNIT | Formas de compensado plastificado 10 mm - uso geral - utilização de 1 vez - confecção, instalação e retirada | m² | 2019-04-01
3108008-DNT | DNIT | Formas de compensado plastificado 10 mm - uso geral - utilização de 2 vezes - confecção, instalação e retirada | m² | 2019-04-01
3108009-DNT | DNIT | Formas de compensado plastificado 10 mm - uso geral - utilização de 3 vezes - confecção, instalação e retirada | m² | 2019-04-01
3108011-DNT | DNIT | Formas de compensado plastificado 12 mm - uso geral - utilização de 1 vez - confecção, instalação e retirada | m² | 2019-04-01
3108012-DNT | DNIT | Formas de compensado plastificado 12 mm - uso geral - utilização de 2 vezes - confecção, instalação e retirada | m² | 2019-04-01
3108013-DNT | DNIT | Formas de compensado plastificado 12 mm - uso geral - utilização de 3 vezes - confecção, instalação e retirada | m² | 2019-04-01
3108015-DNT | DNIT | Formas de compensado plastificado 14 mm - uso geral - utilização de 1 vez - confecção, instalação e retirada | m² | 2019-04-01
3108016-DNT | DNIT | Formas de compensado plastificado 14 mm - uso geral - utilização de 2 vezes - confecção, instalação e retirada | m² | 2019-04-01
3108017-DNT | DNIT | Formas de compensado plastificado 14 mm - uso geral - utilização de 3 vezes - confecção, instalação e retirada | m² | 2019-04-01
3108018-DNT | DNIT | Guia de madeira de 2,5 x 7,0 cm - confecção e instalação | m | 2019-04-01
3108022-DNT | DNIT | Guia de madeira de 2,5 x 8,0 cm - confecção e instalação | m | 2019-04-01
3108023-DNT | DNIT | Guia de madeira de 2,5 x 10,0 cm - confecção e instalação | m | 2019-04-01
3108071-DNT | DNIT | Fôrma metálica em chapa 1/8" para poita trapezoidal - utilização de 50 vezes - confecçao, instalação e retirada | m² | 2019-04-01
3108072-DNT | DNIT | Forma metálica em chapa 3/16' reforçada com nervuras de 40 mm x 3/16' dispostas em grelhas de 40 x 60 cm - utilização de 100 vezes - confecção, instalação e retirada | m² | 2019-04-01
3108073-DNT | DNIT | Confecção de fôrma metálica em chapa 1/8" para poita trapezoidal | m² | 2019-04-01
3108150-DNT | DNIT | Forma metálica curva em chapa 3/16' reforçada com nervuras de 40 mm x 3/16' dispostas em grelhas de 40 x 60 cm - utilização de 100 vezes - confecção, instalação e retirada | m² | 2019-04-01
3117750-DNT | DNIT | Fôrma metálica para aduelas de bueiros celulares de concreto pré-moldados - utilização de 100 vezes | m² | 2019-04-01
3205861-DNT | DNIT | Gabião saco - diâmetro = 0,65 m - Zn/Al + PVC - D = 2,4 mm - pedra de mão produzida - confecção e assentamento | m³ | 2019-04-01
3205862-DNT | DNIT | Gabião saco - diâmetro = 0,65 m - Zn/Al + PVC - D = 2,4 mm - pedra de mão comercial - fornecimento e assentamento | m³ | 2019-04-01
3205863-DNT | DNIT | Gabião caixa 2 x 1 x 0,50 m - Zn/Al + PVC - D = 2,4 mm - pedra de mão produzida - confecção e assentamento | m³ | 2019-04-01
3205864-DNT | DNIT | Gabião caixa 2 x 1 x 0,50 m - Zn/Al + PVC - D = 2,4 mm - pedra de mão comercial - fornecimento e assentamento | m³ | 2019-04-01
3205865-DNT | DNIT | Gabião caixa 2 x 1 x 1,00 m - Zn/Al + PVC - D = 2,4 mm - pedra de mão produzida - confecção e assentamento | m³ | 2019-04-01
3205866-DNT | DNIT | Gabião caixa 2 x 1 x 1,00 m - Zn/Al + PVC - D = 2,4 mm - pedra de mão comercial - fornecimento e assentamento | m³ | 2019-04-01
3205867-DNT | DNIT | Gabião caixa 2 x 1 x 0,50 m Zn/Al - D = 2,7 mm - pedra de mão produzida - confecção e assentamento | m³ | 2019-04-01
3205868-DNT | DNIT | Gabião caixa 2 x 1 x 0,50 m Zn/Al - D = 2,7 mm - pedra de mão comercial - fornecimento e assentamento | m³ | 2019-04-01
3205869-DNT | DNIT | Gabião caixa 2 x 1 x 1,00 m Zn/Al - D = 2,7 mm - pedra de mão produzida - confecção e assentamento | m³ | 2019-04-01
3205870-DNT | DNIT | Gabião caixa 2 x 1 x 1,00 m Zn/Al - D = 2,7 mm - pedra de mão comercial - fornecimento e assentamento | m³ | 2019-04-01
3205871-DNT | DNIT | Gabião colchão espessura 0,17 m - Zn/Al + PVC - D = 2,0 mm - pedra de mão produzida - confecção e assentamento | m² | 2019-04-01
3205872-DNT | DNIT | Gabião colchão espessura 0,17 m - Zn/Al + PVC - D = 2,0 mm - pedra de mão comercial - fornecimento e assentamento | m² | 2019-04-01
3205873-DNT | DNIT | Gabião colchão espessura 0,23 m - Zn/Al + PVC - D = 2,0 mm - pedra de mão produzida - confecção e assentamento | m² | 2019-04-01
3205874-DNT | DNIT | Gabião colchão espessura 0,23 m - Zn/Al + PVC - D = 2,0 mm - pedra de mão comercial - fornecimento e assentamento | m² | 2019-04-01
3205875-DNT | DNIT | Gabião colchão espessura 0,30 m - Zn/Al + PVC - D = 2,0 mm - pedra de mão produzida - confecção e assentamento | m² | 2019-04-01
3205876-DNT | DNIT | Gabião colchão espessura 0,30 m - Zn/Al + PVC - D = 2,0 mm - pedra de mão comercial - fornecimento e assentamento | m² | 2019-04-01
3606500-DNT | DNIT | Escavação, carga e transporte de material pétreo para o núcleo - caminho de serviço em leito natural - DMT de 1.000 a 1.200 m - com caminhão basculante de 8 m³ | m³ | 2019-04-01
3606501-DNT | DNIT | Escavação, carga e transporte de material pétreo para o núcleo - caminho de serviço em leito natural - DMT de 1.200 a 1.400 m - com caminhão basculante de 8 m³ | m³ | 2019-04-01
3606502-DNT | DNIT | Escavação, carga e transporte de material pétreo para o núcleo - caminho de serviço em leito natural - DMT de 1.400 a 1.600 m - com caminhão basculante de 8 m³ | m³ | 2019-04-01
3606503-DNT | DNIT | Escavação, carga e transporte de material pétreo para o núcleo - caminho de serviço em leito natural - DMT de 1.600 a 1.800 m - com caminhão basculante de 8 m³ | m³ | 2019-04-01
3606504-DNT | DNIT | Escavação, carga e transporte de material pétreo para o núcleo - caminho de serviço em leito natural - DMT de 1.800 a 2.000 m - com caminhão basculante de 8 m³ | m³ | 2019-04-01
3606505-DNT | DNIT | Escavação, carga e transporte de material pétreo para o núcleo - caminho de serviço em leito natural - DMT de 2.000 a 2.500 m - com caminhão basculante de 8 m³ | m³ | 2019-04-01
3606506-DNT | DNIT | Escavação, carga e transporte de material pétreo para o núcleo - caminho de serviço em leito natural - DMT de 2.500 a 3.000 m - com caminhão basculante de 8 m³ | m³ | 2019-04-01
3606507-DNT | DNIT | Escavação, carga e transporte de material pétreo para o núcleo - caminho de serviço em leito natural - DMT de 3.000 m - com caminhão basculante de 8 m³ | m³ | 2019-04-01
3606508-DNT | DNIT | Transporte de material pétreo para a execução de molhe com caminhão basculante de 8 m³ - rodovia em leito natural | tkm | 2018-07-01
3606509-DNT | DNIT | Escavação, carga e transporte de material pétreo para o núcleo - caminho de serviço em revestimento primário - DMT de 1.000 a 1.200 m - com caminhão basculante de 8 m³ | m³ | 2019-04-01
3606510-DNT | DNIT | Escavação, carga e transporte de material pétreo para o núcleo - caminho de serviço em revestimento primário - DMT de 1.200 a 1.400 m - com caminhão basculante de 8 m³ | m³ | 2019-04-01
3606511-DNT | DNIT | Escavação, carga e transporte de material pétreo para o núcleo - caminho de serviço em revestimento primário - DMT de 1.400 a 1.600 m - com caminhão basculante de 8 m³ | m³ | 2019-04-01
3606512-DNT | DNIT | Escavação, carga e transporte de material pétreo para o núcleo - caminho de serviço em revestimento primário - DMT de 1.600 a 1.800 m - com caminhão basculante de 8 m³ | m³ | 2019-04-01
3606513-DNT | DNIT | Escavação, carga e transporte de material pétreo para o núcleo - caminho de serviço em revestimento primário - DMT de 1.800 a 2.000 m - com caminhão basculante de 8 m³ | m³ | 2019-04-01
3606514-DNT | DNIT | Escavação, carga e transporte de material pétreo para o núcleo - caminho de serviço em revestimento primário - DMT de 2.000 a 2.500 m - com caminhão basculante de 8 m³ | m³ | 2019-04-01
3606515-DNT | DNIT | Escavação, carga e transporte de material pétreo para o núcleo - caminho de serviço em revestimento primário - DMT de 2.500 a 3.000 m - com caminhão basculante de 8 m³ | m³ | 2019-04-01
3606516-DNT | DNIT | Escavação, carga e transporte de material pétreo para o núcleo - caminho de serviço em revestimento primário - DMT de 3.000 m - com caminhão basculante de 8 m³ | m³ | 2019-04-01
3606517-DNT | DNIT | Transporte de material pétreo para a execução de molhe com caminhão basculante de 8 m³ - rodovia em revestimento primário | tkm | 2018-07-01
3606518-DNT | DNIT | Escavação, carga e transporte de material pétreo para o núcleo - caminho de serviço pavimentado - DMT de 1.000 a 1.200 m - com caminhão basculante de 8 m³ | m³ | 2019-04-01
3606519-DNT | DNIT | Escavação, carga e transporte de material pétreo para o núcleo - caminho de serviço pavimentado - DMT de 1.200 a 1.400 m - com caminhão basculante de 8 m³ | m³ | 2019-04-01
3606520-DNT | DNIT | Escavação, carga e transporte de material pétreo para o núcleo - caminho de serviço pavimentado - DMT de 1.400 a 1.600 m - com caminhão basculante de 8 m³ | m³ | 2019-04-01
3606521-DNT | DNIT | Escavação, carga e transporte de material pétreo para o núcleo - caminho de serviço pavimentado - DMT de 1.600 a 1.800 m - com caminhão basculante de 8 m³ | m³ | 2019-04-01
3606522-DNT | DNIT | Escavação, carga e transporte de material pétreo para o núcleo - caminho de serviço pavimentado - DMT de 1.800 a 2.000 m - com caminhão basculante de 8 m³ | m³ | 2019-04-01
3606523-DNT | DNIT | Escavação, carga e transporte de material pétreo para o núcleo - caminho de serviço pavimentado - DMT de 2.000 a 2.500 m - com caminhão basculante de 8 m³ | m³ | 2019-04-01
3606524-DNT | DNIT | Escavação, carga e transporte de material pétreo para o núcleo - caminho de serviço pavimentado - DMT de 2.500 a 3.000 m - com caminhão basculante de 8 m³ | m³ | 2019-04-01
3606525-DNT | DNIT | Escavação, carga e transporte de material pétreo para o núcleo - caminho de serviço pavimentado - DMT de 3.000 m - com caminhão basculante de 8 m³ | m³ | 2019-04-01
3606526-DNT | DNIT | Transporte de material pétreo para a execução de molhe com caminhão basculante de 8 m³ - caminho de serviço pavimentado | tkm | 2018-07-01
3606527-DNT | DNIT | Escavação, carga e transporte de material pétreo para a sub-carapaça - caminho de serviço em leito natural - DMT de 1.000 a 1.200 m - com caminhão basculante de 8 m³ | m³ | 2019-04-01
3606528-DNT | DNIT | Escavação, carga e transporte de material pétreo para a sub-carapaça - caminho de serviço em leito natural - DMT de 1.200 a 1.400 m - com caminhão basculante de 8 m³ | m³ | 2019-04-01
3606529-DNT | DNIT | Escavação, carga e transporte de material pétreo para a sub-carapaça - caminho de serviço em leito natural - DMT de 1.400 a 1.600 m - com caminhão basculante de 8 m³ | m³ | 2019-04-01
3606530-DNT | DNIT | Escavação, carga e transporte de material pétreo para a sub-carapaça - caminho de serviço em leito natural - DMT de 1.600 a 1.800 m - com caminhão basculante de 8 m³ | m³ | 2019-04-01
3606531-DNT | DNIT | Escavação, carga e transporte de material pétreo para a sub-carapaça - caminho de serviço em leito natural - DMT de 1.800 a 2.000 m - com caminhão basculante de 8 m³ | m³ | 2019-04-01
3606532-DNT | DNIT | Escavação, carga e transporte de material pétreo para a sub-carapaça - caminho de serviço em leito natural - DMT de 2.000 a 2.500 m - com caminhão basculante de 8 m³ | m³ | 2019-04-01
3606533-DNT | DNIT | Escavação, carga e transporte de material pétreo para a sub-carapaça - caminho de serviço em leito natural - DMT de 2.500 a 3.000 m - com caminhão basculante de 8 m³ | m³ | 2019-04-01
3606534-DNT | DNIT | Escavação, carga e transporte de material pétreo para a sub-carapaça - caminho de serviço em leito natural - DMT de 3.000 m - com caminhão basculante de 8 m³ | m³ | 2019-04-01
3606535-DNT | DNIT | Escavação, carga e transporte de material pétreo para a sub-carapaça - caminho de serviço em revestimento primário - DMT de 1.000 a 1.200 m - com caminhão basculante de 8 m³ | m³ | 2019-04-01
3606536-DNT | DNIT | Escavação, carga e transporte de material pétreo para a sub-carapaça - caminho de serviço em revestimento primário - DMT de 1.200 a 1.400 m - com caminhão basculante de 8 m³ | m³ | 2019-04-01
3606537-DNT | DNIT | Escavação, carga e transporte de material pétreo para a sub-carapaça - caminho de serviço em revestimento primário - DMT de 1.400 a 1.600 m - com caminhão basculante de 8 m³ | m³ | 2019-04-01
3606538-DNT | DNIT | Escavação, carga e transporte de material pétreo para a sub-carapaça - caminho de serviço em revestimento primário - DMT de 1.600 a 1.800 m - com caminhão basculante de 8 m³ | m³ | 2019-04-01
3606539-DNT | DNIT | Escavação, carga e transporte de material pétreo para a sub-carapaça - caminho de serviço em revestimento primário - DMT de 1.800 a 2.000 m - com caminhão basculante de 8 m³ | m³ | 2019-04-01
3606540-DNT | DNIT | Escavação, carga e transporte de material pétreo para a sub-carapaça - caminho de serviço em revestimento primário - DMT de 2.000 a 2.500 m - com caminhão basculante de 8 m³ | m³ | 2019-04-01
3606541-DNT | DNIT | Escavação, carga e transporte de material pétreo para a sub-carapaça - caminho de serviço em revestimento primário - DMT de 2.500 a 3.000 m - com caminhão basculante de 8 m³ | m³ | 2019-04-01
3606542-DNT | DNIT | Escavação, carga e transporte de material pétreo para a sub-carapaça - caminho de serviço em revestimento primário - DMT de 3.000 m - com caminhão basculante de 8 m³ | m³ | 2019-04-01
3606543-DNT | DNIT | Escavação, carga e transporte de material pétreo para a sub-carapaça - caminho de serviço pavimentado - DMT de 1.000 a 1.200 m - com caminhão basculante de 8 m³ | m³ | 2019-04-01
3606544-DNT | DNIT | Escavação, carga e transporte de material pétreo para a sub-carapaça - caminho de serviço pavimentado - DMT de 1.200 a 1.400 m - com caminhão basculante de 8 m³ | m³ | 2019-04-01
3606545-DNT | DNIT | Escavação, carga e transporte de material pétreo para a sub-carapaça - caminho de serviço pavimentado - DMT de 1.400 a 1.600 m - com caminhão basculante de 8 m³ | m³ | 2019-04-01
3606546-DNT | DNIT | Escavação, carga e transporte de material pétreo para a sub-carapaça - caminho de serviço pavimentado - DMT de 1.600 a 1.800 m - com caminhão basculante de 8 m³ | m³ | 2019-04-01
3606547-DNT | DNIT | Escavação, carga e transporte de material pétreo para a sub-carapaça - caminho de serviço pavimentado - DMT de 1.800 a 2.000 m - com caminhão basculante de 8 m³ | m³ | 2019-04-01
3606548-DNT | DNIT | Escavação, carga e transporte de material pétreo para a sub-carapaça - caminho de serviço pavimentado - DMT de 2.000 a 2.500 m - com caminhão basculante de 8 m³ | m³ | 2019-04-01
3606549-DNT | DNIT | Escavação, carga e transporte de material pétreo para a sub-carapaça - caminho de serviço pavimentado - DMT de 2.500 a 3.000 m - com caminhão basculante de 8 m³ | m³ | 2019-04-01
3606550-DNT | DNIT | Escavação, carga e transporte de material pétreo para a sub-carapaça - caminho de serviço pavimentado - DMT de 3.000 m - com caminhão basculante de 8 m³ | m³ | 2019-04-01
3606551-DNT | DNIT | Forma metálica para tetrápode - utilização de 100 vezes | m² | 2018-07-01
3606552-DNT | DNIT | Forma metálica para Xbloc - utilização de 100 vezes | m² | 2018-07-01
3606554-DNT | DNIT | Fabricação de tetrápode de 80 kN - concreto fck = 20 MPa - areia extraída e brita produzida | un | 2019-04-01
3606555-DNT | DNIT | Fabricação de tetrápode de 90 kN - concreto fck = 20 MPa - areia extraída e brita produzida | un | 2019-04-01
3606556-DNT | DNIT | Fabricação de tetrápode de 100 kN - concreto fck = 20 MPa - areia extraída e brita produzida | un | 2019-04-01
3606557-DNT | DNIT | Fabricação de tetrápode de 110 kN - concreto fck = 20 MPa - areia extraída e brita produzida | un | 2019-04-01
3606558-DNT | DNIT | Fabricação de tetrápode de 120 kN - concreto fck = 20 MPa - areia extraída e brita produzida | un | 2019-04-01
3606559-DNT | DNIT | Fabricação de tetrápode de 80 kN - concreto fck = 20 MPa - areia e brita comerciais | un | 2019-04-01
3606560-DNT | DNIT | Fabricação de tetrápode de 90 kN - concreto fck = 20 MPa - areia e brita comerciais | un | 2019-04-01
3606561-DNT | DNIT | Fabricação de tetrápode de 100 kN - concreto fck = 20 MPa - areia e brita comerciais | un | 2019-04-01
3606562-DNT | DNIT | Fabricação de tetrápode de 110 kN - concreto fck = 20 MPa - areia e brita comerciais | un | 2019-04-01
3606563-DNT | DNIT | Fabricação de tetrápode de 120 kN - concreto fck = 20 MPa - areia e brita comerciais | un | 2019-04-01
3606564-DNT | DNIT | Fabricação de Xbloc de 80 kN - concreto fck = 20 MPa - areia extraída e brita produzida | un | 2019-04-01
3606565-DNT | DNIT | Fabricação de Xbloc de 90 kN - concreto fck = 20 MPa - areia extraída e brita produzida | un | 2019-04-01
3606566-DNT | DNIT | Fabricação de Xbloc de 100 kN - concreto fck = 20 MPa - areia extraída e brita produzida | un | 2019-04-01
3606567-DNT | DNIT | Fabricação de Xbloc de 110 kN - concreto fck = 20 MPa - areia extraída e brita produzida | un | 2019-04-01
3606568-DNT | DNIT | Fabricação de Xbloc de 120 kN - concreto fck = 20 MPa - areia extraída e brita produzida | un | 2019-04-01
3606569-DNT | DNIT | Fabricação de Xbloc de 80 kN - concreto fck = 20 MPa - areia e brita comerciais | un | 2019-04-01
3606570-DNT | DNIT | Fabricação de Xbloc de 90 kN - concreto fck = 20 MPa - areia e brita comerciais | un | 2019-04-01
3606571-DNT | DNIT | Fabricação de Xbloc de 100 kN - concreto fck = 20 MPa - areia e brita comerciais | un | 2019-04-01
3606572-DNT | DNIT | Fabricação de Xbloc de 110 kN - concreto fck = 20 MPa - areia e brita comerciais | un | 2019-04-01
3606573-DNT | DNIT | Fabricação de Xbloc de 120 kN - concreto fck = 20 MPa - areia e brita comerciais | un | 2019-04-01
3606574-DNT | DNIT | Seleção de material pétreo para o núcleo | m³ | 2019-04-01
3606575-DNT | DNIT | Seleção de material pétreo para a carapaça e sub-carapaça | m³ | 2019-04-01
3606577-DNT | DNIT | Lançamento de material pétreo para o núcleo e sub-carapaça | m³ | 2019-04-01
3606578-DNT | DNIT | Lançamento de blocos artificias de concreto | un | 2019-04-01
3606579-DNT | DNIT | Carga, descarga e transporte de material pétreo para molhes com o uso de batelões e escavadeira hidráulica - DMT até 0,20 mn | m³ | 2019-04-01
3606580-DNT | DNIT | Carga, descarga e transporte de material pétreo para molhes com o uso de batelões e escavadeira hidráulica - DMT de 0,20 a 0,40 mn | m³ | 2019-04-01
3606581-DNT | DNIT | Carga, descarga e transporte de material pétreo para molhes com o uso de batelões e escavadeira hidráulica - DMT de 0,40 a 0,60 mn | m³ | 2019-04-01
3606582-DNT | DNIT | Carga, descarga e transporte de material pétreo para molhes com o uso de batelões e escavadeira hidráulica - DMT de 0,60 a 0,80 mn | m³ | 2019-04-01
3606583-DNT | DNIT | Carga, descarga e transporte de material pétreo para molhes com o uso de batelões e escavadeira hidráulica - DMT de 0,80 a 1,00 mn | m³ | 2019-04-01
3606584-DNT | DNIT | Carga, descarga e transporte de material pétreo para molhes com o uso de batelões e escavadeira hidráulica - DMT de 1,00 a 1,20 mn | m³ | 2019-04-01
3606585-DNT | DNIT | Carga, descarga e transporte de material pétreo para molhes com o uso de batelões e escavadeira hidráulica - DMT de 1,20 a 1,40 mn | m³ | 2019-04-01
3606586-DNT | DNIT | Carga, descarga e transporte de material pétreo para molhes com o uso de batelões e escavadeira hidráulica - DMT de 1,40 a 1,60 mn | m³ | 2019-04-01
3606587-DNT | DNIT | Carga, descarga e transporte de material pétreo para molhes com o uso de batelões e escavadeira hidráulica - DMT de 1,60 a 1,80 mn | m³ | 2019-04-01
3606588-DNT | DNIT | Carga, descarga e transporte de material pétreo para molhes com o uso de batelões e escavadeira hidráulica - DMT de 1,80 a 2,00 mn | m³ | 2019-04-01
3606589-DNT | DNIT | Carga, descarga e transporte de material pétreo para molhes com o uso de batelões e escavadeira hidráulica - DMT de 2,00 mn | m³ | 2019-04-01
3606590-DNT | DNIT | Transporte de material pétreo para molhe com a utilização de batelões | m³mn | 2018-07-01
3606591-DNT | DNIT | Carga e descarga de blocos artificiais de concreto com 80 a 90 kN em molhe com cavalo mecânico | un | 2018-07-01
3606592-DNT | DNIT | Carga e descarga de blocos artificiais de concreto com 100 a 120 kN em molhe com cavalo mecânico | un | 2018-07-01
3606593-DNT | DNIT | Carga e descarga de blocos artificiais de concreto com 120 kN em molhe com cavalo mecânico | un | 2017-09-01
3606594-DNT | DNIT | Transporte de blocos artificiais de concreto com 80 a 90 kN para a execução de molhe - com cavalo mecânico - caminho de serviço em leito natural | unkm | 2018-07-01
3606595-DNT | DNIT | Transporte de blocos artificiais de concreto com 80 a 90 kN para a execução de molhe - com cavalo mecânico - caminho de serviço em revestimento primário | unkm | 2018-07-01
3606596-DNT | DNIT | Transporte de blocos artificiais de concreto com 80 a 90 kN para a execução de molhe - com cavalo mecânico - caminho de serviço pavimentado | unkm | 2018-07-01
3606597-DNT | DNIT | Transporte de blocos artificiais de concreto com 100 a 120 kN para a execução de molhe - com cavalo mecânico - caminho de serviço em leito natural | unkm | 2018-07-01
3606598-DNT | DNIT | Transporte de blocos artificiais de concreto com 100 a 120 kN para a execução de molhe - com cavalo mecânico - caminho de serviço em revestimento primário | unkm | 2018-07-01
3606599-DNT | DNIT | Transporte de blocos artificiais de concreto com 100 a 120 kN para a execução de molhe - com cavalo mecânico - caminho de serviço pavimentado | unkm | 2018-07-01
3606600-DNT | DNIT | Transporte de blocos artificiais de concreto com 120 kN para a execução de molhe - com cavalo mecânico - caminho de serviço em leito natural | unkm | 2017-09-01
3606601-DNT | DNIT | Transporte de blocos artificiais de concreto com 120 kN para a execução de molhe - com cavalo mecânico - caminho de serviço em revestimento primário | unkm | 2017-09-01
3606602-DNT | DNIT | Transporte de blocos artificiais de concreto com 120 kN para a execução de molhe - com cavalo mecâncio - caminho de serviço pavimentado | unkm | 2017-09-01
3713600-DNT | DNIT | Defensa maleável simples - fornecimento e implantação | m | 2019-04-01
3713601-DNT | DNIT | Ancoragem de defensa maleável simples - fornecimento e implantação | m | 2019-04-01
3713602-DNT | DNIT | Defensa maleável dupla - fornecimento e implantação | m | 2019-04-01
3713603-DNT | DNIT | Ancoragem de defensa maleável dupla - fornecimento e implantação | m | 2019-04-01
3713604-DNT | DNIT | Defensa semi-maleável simples - fornecimento e implantação | m | 2019-04-01
3713605-DNT | DNIT | Ancoragem de defensa semi-maleável simples - fornecimento e implantação | m | 2019-04-01
3713606-DNT | DNIT | Defensa semi-maleável dupla - fornecimento e implantação | m | 2019-04-01
3713607-DNT | DNIT | Ancoragem de defensa semi-maleável dupla - fornecimento e implantação | m | 2019-04-01
3713608-DNT | DNIT | Cerca com 4 fios de arame farpado e mourão de madeira a cada 2,5 m e esticador a cada 50 m | m | 2019-04-01
3713609-DNT | DNIT | Cerca com 4 fios de arame farpado e mourão de concreto de seção quadrada de 11 cm a cada 2,5 m e esticador de 15 cm a cada 50 m - areia extraída e brita produzida | m | 2019-04-01
3713610-DNT | DNIT | Cerca com 4 fios de arame farpado e mourão de concreto de seção quadrada de 11 cm a cada 2,5 m e esticador de 15 cm a cada 50 m - areia e brita comerciais | m | 2019-04-01
3713611-DNT | DNIT | Cerca com 4 fios de arame farpado e mourão de concreto de seção triangular de 11 cm a cada 2,5 m e esticador de 15 cm a cada 50 m - areia extraída e brita produzida | m | 2019-04-01
3713612-DNT | DNIT | Cerca com 4 fios de arame farpado e mourão de concreto de seção triangular de 11 cm a cada 2,5 m e esticador de 15 cm a cada 50 m - areia e brita comerciais | m | 2019-04-01
3713613-DNT | DNIT | Cerca com 4 fios de arame liso galvanizado e mourão de madeira a cada 2,5 m e esticador a cada 50 m | m | 2019-04-01
3713617-DNT | DNIT | Barreira simples de concreto, não armada, moldada no local (perfil New Jersey) - H = 810 + 100 mm | m | 2019-04-01
3713619-DNT | DNIT | Barreira dupla de concreto, não armada, moldada no local (perfil New Jersey) - H = 810 + 100 mm | m | 2019-04-01
3713621-DNT | DNIT | Barreira simples de concreto, armada, moldada no local (perfil New Jersey) - H = 810 + 100 mm | m | 2019-04-01
3713623-DNT | DNIT | Barreira dupla de concreto, armada, moldada no local (perfil New Jersey) - H = 810 + 100 mm | m | 2019-04-01
3713689-DNT | DNIT | Terminal aéreo de defensa metálica - tipo A - fornecimento e implantação | un | 2019-04-01
3713690-DNT | DNIT | Terminal de ancoragem de defensa metálica em barreira New Jersey - fornecimento e implantação | un | 2019-04-01
3713691-DNT | DNIT | Fornecimento e implantação de amortecedor retrátil (v<100 km/h) tipo TAU II paralelo - fixado em barreira de concreto, com largura de âncora traseira de até 700 mm | un | 2019-04-01
3713692-DNT | DNIT | Fornecimento e implantação de amortecedor retrátil (v<100 km/h) tipo TAU II combinado - fixado em barreira de concreto, com largura de âncora traseira de 900 mm | un | 2019-04-01
3713693-DNT | DNIT | Fornecimento e implantação de amortecedor retrátil (v<100 km/h) tipo TAU II combinado - fixado em barreira de concreto, com largura de âncora traseira de 1.060 mm | un | 2019-04-01
3713694-DNT | DNIT | Fornecimento e implantação de amortecedor retrátil (v<100 km/h) tipo TAU II combinado - fixado em barreira de concreto, com largura de âncora traseira de 1.220 mm | un | 2019-04-01
3713695-DNT | DNIT | Fornecimento e implantação de amortecedor retrátil (v<100 km/h) tipo TAU II combinado - fixado em barreira de concreto, com largura de âncora traseira de 1.370 mm | un | 2019-04-01
3713696-DNT | DNIT | Fornecimento e implantação de amortecedor retrátil (v<100 km/h) tipo TAU II combinado - fixado em barreira de concreto, com largura de âncora traseira de 1.520 mm | un | 2019-04-01
3713697-DNT | DNIT | Fornecimento e implantação de amortecedor retrátil (v<100 km/h) tipo TAU II afunilado - fixado em barreira de concreto, com largura de âncora traseira de 1.680 mm | un | 2019-04-01
3713698-DNT | DNIT | Fornecimento e implantação de amortecedor retrátil (v<100 km/h) tipo TAU II afunilado - fixado em barreira de concreto, com largura de âncora traseira de 1.830 mm | un | 2019-04-01
3713699-DNT | DNIT | Fornecimento e implantação de amortecedor retrátil (v<100 km/h) tipo TAU II afunilado - fixado em barreira de concreto, com largura de âncora traseira de 1.980 mm | un | 2019-04-01
3713700-DNT | DNIT | Fornecimento e implantação de amortecedor retrátil (v<100 km/h) tipo TAU II afunilado - fixado em barreira de concreto, com largura de âncora traseira de 2.130 mm | un | 2019-04-01
3713701-DNT | DNIT | Fornecimento e implantação de amortecedor retrátil (v<100 km/h) tipo TAU II afunilado - fixado em barreira de concreto, com largura de âncora traseira de 2.290 mm | un | 2019-04-01
3713702-DNT | DNIT | Fornecimento e implantação de amortecedor retrátil (v<100 km/h) tipo TAU II afunilado - fixado em barreira de concreto, com largura de âncora traseira de 2.440 mm | un | 2019-04-01
3713703-DNT | DNIT | Cartucho de absorção de energia tipo A - fornecimento e reposicionamento do amortecedor retrátil | un | 2019-04-01
3713704-DNT | DNIT | Cartucho de absorção de energia tipo B - fornecimento e reposicionamento do amortecedor retrátil | un | 2019-04-01
3713705-DNT | DNIT | Remoção de defensa metálica | m | 2019-04-01
3713822-DNT | DNIT | Confecção de barreira dupla de concreto, armada, pré-moldada (perfil New Jersey) - L > 3,00 m e 810 ≤ H ≤ 1.070 mm | m | 2019-04-01
3713823-DNT | DNIT | Confecção de barreira simples de concreto, armada, pré-moldada (perfil New Jersey) - L > 3,00 m e 810 ≤ H ≤ 1.070 mm | m | 2019-04-01
3713824-DNT | DNIT | Confecção de barreira dupla de concreto, armada, pré-moldada (perfil New Jersey) - L = 3,82 m e H = 810 mm | m | 2019-04-01
3713826-DNT | DNIT | Barreira simples de concreto, não armada, moldada no local, com extrusora (perfil New Jersey) - H = 810 + 100 mm | m | 2019-04-01
3713827-DNT | DNIT | Barreira dupla de concreto, não armada, moldada no local, com extrusora (perfil New Jersey) - H = 810 + 100 mm | m | 2019-04-01
3713828-DNT | DNIT | Barreira dupla de concreto, armada, pré-moldada (perfil New Jersey) - L = 3,82 m e H = 810 mm | m | 2019-04-01
3713873-DNT | DNIT | Módulo de transição de defensa metálica para barreira rígida - fornecimento e implantação | un | 2019-04-01
3719529-DNT | DNIT | Barreira simples de concreto, armada, pré-moldada (perfil New Jersey) - L > 3,00 m e 810 ≤ H ≤ 1.070 mm | m | 2019-04-01
3719530-DNT | DNIT | Barreira dupla de concreto, armada, pré-moldada (perfil New Jersey) - L > 3,00 m e 810 ≤ H ≤ 1.070 mm | m | 2019-04-01
3806402-DNT | DNIT | Limpeza em superficie de concreto com jateamento d'água sob pressão | m² | 2019-04-01
3806403-DNT | DNIT | Limpeza em superficie de concreto com jateamento multiabrasivo | m² | 2019-04-01
3806404-DNT | DNIT | Limpeza de material retido em fundações submersas de obras de arte especiais | m³ | 2019-04-01
3806405-DNT | DNIT | Limpeza de aparelhos de apoio em obras de arte especiais | un | 2019-04-01
3806406-DNT | DNIT | Limpeza em junta de dilatação | m | 2019-04-01
3806407-DNT | DNIT | Pingadeira de elastômero perfil 40 x 40 mm com aba inclinada e fixada com adesivo estrutural e pinos - fornecimento e instalação | m | 2019-04-01
3806408-DNT | DNIT | Dreno de PVC D = 75 mm - fornecimento e instalação | m | 2019-04-01
3806409-DNT | DNIT | Substituição de junta de dilatação - fornecimento e instalação | m | 2019-04-01
3806410-DNT | DNIT | Plataforma de trabalho suspensa sob tabuleiro de pontes com treliças metálicas e tábuas - utilização de 100 vezes - confecção, instalação e retirada | m² | 2019-04-01
3806411-DNT | DNIT | Plataforma mecanizada de inspeção sob pontes com capacidade de 600 kg e comprimento da plataforma sob a ponte de 14 m | h | 2019-04-01
3806412-DNT | DNIT | Abertura de janela em estrutura de concreto existente para inspeção com espessura até 0,20 m e seção 0,49 m² | un | 2019-04-01
3806413-DNT | DNIT | Apicoamento mecanizado de concreto | m² | 2019-04-01
3806414-DNT | DNIT | Remoção de concreto com jateamento d'água sob muito alta pressão | m³ | 2019-04-01
3806415-DNT | DNIT | Demolição controlada de concreto com martelete | m³ | 2019-04-01
3806416-DNT | DNIT | Elevação de estruturas até 490 kN para substituição de aparelho de apoio com a utilização de macaco hidráulico | un | 2019-04-01
3806417-DNT | DNIT | Elevação de estruturas de 490 a 980 kN para substituição de aparelho de apoio com a utilização de macaco hidráulico | un | 2019-04-01
3806418-DNT | DNIT | Elevação de estruturas de 980 a 1.470 kN para substituição de aparelho de apoio com a utilização de macaco hidráulico | un | 2019-04-01
3806419-DNT | DNIT | Elevação de estruturas de 1.470 a 1.960 kN para substituição de aparelho de apoio com a utilização de macaco hidráulico | un | 2019-04-01
3806420-DNT | DNIT | Lançamento de viga pré-moldada de até 500 kN com utilização de guindaste | un | 2019-04-01
3806421-DNT | DNIT | Lançamento de viga pré-moldada de 500 a 750 kN com utilização de guindaste | un | 2019-04-01
3806422-DNT | DNIT | Lançamento de viga pré-moldada de 750 a 1.000 kN com utilização de guindaste | un | 2019-04-01
3806423-DNT | DNIT | Lançamento de viga pré-moldada de 1.000 a 1.250 kN com utilização de guindaste | un | 2019-04-01
3806424-DNT | DNIT | Lançamento de viga pré-moldada de 980 a 1.225 kN com utilização de treliça lançadeira e carrelone | un | 2019-04-01
3806425-DNT | DNIT | Lançamento de viga pré-moldada de 980 a 1.225 kN com utilização de treliça lançadeira | un | 2019-04-01
3806426-DNT | DNIT | Lançamento de pré-laje com utilização de guindauto | t | 2019-04-01
3806427-DNT | DNIT | Forma metálica para viga de concreto pré-moldada protendida para OAE - utilização de 20 vezes - confecção, instalação e retirada | m² | 2018-07-01
3806431-DNT | DNIT | Placa de aço de apoio para protensão externa em reforço de viga de OAE - confecção e instalação | un | 2019-04-01
3806432-DNT | DNIT | Placa de aço de desvio para protensão externa em reforço de viga de OAE - confecção e instalação | un | 2019-04-01
3807861-DNT | DNIT | Chumbador para concreto D = 6,3 mm tipo tecbolt - fornecimento e instalação | un | 2019-04-01
3807862-DNT | DNIT | Chumbador para concreto D = 8 mm tipo tecbolt - fornecimento e instalação | un | 2019-04-01
3807863-DNT | DNIT | Chumbador para concreto D = 12,5 mm tipo tecbolt - fornecimento e instalação | un | 2019-04-01
3807864-DNT | DNIT | Chumbador para concreto D = 16 mm tipo tecbolt - fornecimento e instalação | un | 2019-04-01
3807865-DNT | DNIT | Chumbador para concreto D = 20 mm tipo tecbolt - fornecimento e instalação | un | 2019-04-01
3808043-DNT | DNIT | Pintura manual com nata de cimento - 3 demãos | m² | 2019-04-01
3816137-DNT | DNIT | Nicho de madeira para dispositivo de ancoragem de protensão - confecção e instalação | m² | 2019-04-01
3816138-DNT | DNIT | Gaiola metálica em cantoneira para contenção de cordoalha | kg | 2019-04-01
3816196-DNT | DNIT | Injeção de nata de cimento | l | 2019-04-01
3816197-DNT | DNIT | Plataforma de trabalho em madeira apoiada no solo - altura de até 6 m - utilização de 5 vezes - confecção, instalação e retirada | m³ | 2019-04-01
3909618-DNT | DNIT | Alvenaria de blocos de concreto 20 x 20 x 40 cm com espessura de 20 cm - areia extraída | m² | 2018-07-01
3909619-DNT | DNIT | Alvenaria de blocos de concreto 20 x 20 x 40 cm com espessura de 20 cm - areia comercial | m² | 2018-07-01
3S0120000-DNT | DNIT | Escavação e carga mat. jazida (consv) | m3 | 2016-11-01
3S0140100-DNT | DNIT | Recomposição de revestimento primário | m3 | 2016-11-01
3S0193000-DNT | DNIT | Regularização mecânica da faixa de domínio | m2 | 2016-11-01
3S0220000-DNT | DNIT | Solo p/ base de remendo profundo | m3 | 2016-11-01
3S0220001-DNT | DNIT | Recomposição de camada granular do pavimento | m3 | 2016-11-01
3S0222000-DNT | DNIT | Solo brita p/ base de rem. profundo | m3 | 2016-11-01
3S0222050-DNT | DNIT | Solo brita p/ base de remendo profundo BC | m3 | 2016-11-01
3S0223000-DNT | DNIT | Brita para base de remendo profundo | m3 | 2016-11-01
3S0223050-DNT | DNIT | Brita para base de remendo profundo BC | m3 | 2016-11-01
3S0224100-DNT | DNIT | Solo melhorado c/ cimento p/ base rem. profundo | m3 | 2016-11-01
3S0230000-DNT | DNIT | Imprimação | m2 | 2016-11-01
3S0240000-DNT | DNIT | Pintura de ligação | m2 | 2016-11-01
3S0250000-DNT | DNIT | Capa selante com pedrisco | m2 | 2016-11-01
3S0250001-DNT | DNIT | Capa selante com areia | m2 | 2016-11-01
3S0250003-DNT | DNIT | Tratamento superficial simples com emulsão | m2 | 2016-11-01
3S0250004-DNT | DNIT | Tratamento superficial simples c/ banho diluído | m2 | 2016-11-01
3S0250050-DNT | DNIT | Capa selante com pedrisco BC | m2 | 2016-11-01
3S0250051-DNT | DNIT | Capa selante com areia AC | m2 | 2016-11-01
3S0250052-DNT | DNIT | Tratamento superficial simples com CAP BC | m2 | 2016-11-01
3S0250053-DNT | DNIT | Tratamento superficial simples com emulsão BC | m2 | 2016-11-01
3S0250054-DNT | DNIT | Tratam.superficial simples c/banho diluído BC | m2 | 2016-11-01
3S0250101-DNT | DNIT | Tratamento superficial duplo com emulsão | m2 | 2016-11-01
3S0250102-DNT | DNIT | Tratamento superficial duplo com banho diluído | m2 | 2016-11-01
3S0250150-DNT | DNIT | Tratamento superficial duplo c/ CAP BC | m2 | 2016-11-01
3S0250151-DNT | DNIT | Tratamento superficial duplo com emulsão BC | m2 | 2016-11-01
3S0250152-DNT | DNIT | Tratam.superficial duplo com banho diluído BC | m2 | 2016-11-01
3S0250201-DNT | DNIT | Tratamento superficial triplo com emulsão | m2 | 2016-11-01
3S0250202-DNT | DNIT | Tratamento superficial triplo com banho diluído | m2 | 2016-11-01
3S0250250-DNT | DNIT | Tratamento superficial triplo com CAP BC | m2 | 2016-11-01
3S0250251-DNT | DNIT | Tratamento superficial triplo com emulsão BC | m2 | 2016-11-01
3S0250252-DNT | DNIT | Tratam.superficial triplo com banho diluído BC | m2 | 2016-11-01
3S0251000-DNT | DNIT | Lama asfáltica fina (granulometrias I e II ) | m2 | 2016-11-01
3S0251001-DNT | DNIT | Lama asfáltica grossa (granulometrias III e IV) | m2 | 2016-11-01
3S0251050-DNT | DNIT | Lama asfáltica fina (granulometrias I e II ) AC/BC | m2 | 2016-11-01
3S0251051-DNT | DNIT | Lama asfált.grossa (granulometrias III e IV)AC/BC | m2 | 2016-11-01
3S0252000-DNT | DNIT | Mistura areia-asfalto em betoneira | m3 | 2016-11-01
3S0252001-DNT | DNIT | Mistura areia-asfalto usinada a frio | m3 | 2016-11-01
3S0252002-DNT | DNIT | Rec.do rev. com areia asfalto a frio | m3 | 2016-11-01
3S0252050-DNT | DNIT | Mistura areia-asfalto em betoneira AC | m3 | 2016-11-01
3S0252051-DNT | DNIT | Mistura areia-asfalto usinada a frio AC | m3 | 2016-11-01
3S0252100-DNT | DNIT | Mistura areia-asfalto usinada a quente | m3 | 2016-11-01
3S0252101-DNT | DNIT | Rec. do rev. com areia asfalto a quente | m3 | 2016-11-01
3S0252150-DNT | DNIT | Mistura areia-asfalto usinada a quente AC | m3 | 2016-11-01
3S0253000-DNT | DNIT | Mistura betuminosa em betoneira | m3 | 2016-11-01
3S0253001-DNT | DNIT | Mistura betuminosa usinada a frio | m3 | 2016-11-01
3S0253002-DNT | DNIT | Rec.do rev. com mistura betuminosa a frio | m3 | 2016-11-01
3S0253050-DNT | DNIT | Mistura betuminosa em betoneira AC/BC | m3 | 2016-11-01
3S0253051-DNT | DNIT | Mistura betuminosa usinada a frio AC/BC | m3 | 2016-11-01
3S0254000-DNT | DNIT | Mistura betuminosa usinada a quente | m3 | 2016-11-01
3S0254001-DNT | DNIT | Rec.do rev.com mistura betuminosa a quente | m3 | 2016-11-01
3S0254050-DNT | DNIT | Mistura betuminosa usinada a quente AC/BC | m3 | 2016-11-01
3S0260100-DNT | DNIT | Recomposição de placa de concreto | m3 | 2016-11-01
3S0260150-DNT | DNIT | Recomposição de placa de concreto AC/BC | m3 | 2016-11-01
3S0290000-DNT | DNIT | Remoção mecanizada de revestimento betuminoso | m3 | 2016-11-01
3S0290100-DNT | DNIT | Remoção manual de revestimento betuminoso | m3 | 2016-11-01
3S0290200-DNT | DNIT | Remoção mecanizada da camada granular do pavimento | m3 | 2016-11-01
3S0290300-DNT | DNIT | Remoção manual da camada granular do pavimento | m3 | 2016-11-01
3S0299900-DNT | DNIT | Peneiramento | m3 | 2016-11-01
3S0331000-DNT | DNIT | Concreto ciclópico | m3 | 2016-11-01
3S0331050-DNT | DNIT | Concreto ciclópico AC/BC/PC | m3 | 2016-11-01
3S0332900-DNT | DNIT | Concreto de cimento (confecção e lançamento) | m3 | 2016-11-01
3S0332901-DNT | DNIT | Concreto c/cimento CP32 (conf.man.lanç.) | m3 | 2016-11-01
3S0332950-DNT | DNIT | Concreto de cimento (confecção e lançamento) AC/BC | m3 | 2016-11-01
3S0332951-DNT | DNIT | Concreto c/cimento CP32 (conf.man.lanç.) AC/BC | m3 | 2016-11-01
3S0334002-DNT | DNIT | Argamassa cimento areia 1-6 | m3 | 2016-11-01
3S0334003-DNT | DNIT | Argamassa cimento solo 1:10 | m3 | 2016-11-01
3S0334052-DNT | DNIT | Argamassa cimento areia 1-6 AC | m3 | 2016-11-01
3S0335300-DNT | DNIT | Dobragem e colocação de armadura | kg | 2016-11-01
3S0337000-DNT | DNIT | Forma comum de madeira | m2 | 2016-11-01
3S0394001-DNT | DNIT | Reaterro e compactação p/ bueiro | m3 | 2016-11-01
3S0394002-DNT | DNIT | Reaterro apiloado | m3 | 2016-11-01
3S0395000-DNT | DNIT | Limpeza de ponte | m | 2016-11-01
3S0400000-DNT | DNIT | Escavação manual em material de 1a categoria | m3 | 2016-11-01
3S0400001-DNT | DNIT | Escavação manual em material de 2a categoria | m3 | 2016-11-01
3S0400100-DNT | DNIT | Escavação mecaniz. de vala em mater. de 1a cat. | m3 | 2016-11-01
3S0401000-DNT | DNIT | Escavação mecaniz.de vala em material de 2a cat. | m3 | 2016-11-01
3S0402000-DNT | DNIT | Escavação e carga de material de 3a cat. em valas | m3 | 2016-11-01
3S0430016-DNT | DNIT | Bueiro met. chapa múltipla D=1,60m galv. | m | 2016-11-01
3S0430020-DNT | DNIT | Bueiro met. chapa múltipla D=2,00m galv. | m | 2016-11-01
3S0430066-DNT | DNIT | Bueiro met. chapa múltipla D=1,60m galvan. BC | m | 2016-11-01
3S0430070-DNT | DNIT | Bueiro met. chapa múltipla D=2,00m galvan. BC | m | 2016-11-01
3S0430116-DNT | DNIT | Bueiro met.chapas múlt. D=1,60 m rev. epoxy | m | 2016-11-01
3S0430120-DNT | DNIT | Bueiro met. chapas múlt. D=2,00 m rev. epoxy | m | 2016-11-01
3S0430130-DNT | DNIT | Bueiro met. D=3,05 m rev.epoxy Hmax. aterro 12,50m | m | 2016-11-01
3S0430166-DNT | DNIT | Bueiro met. chapas múlt. D=1,60 m rev. Epoxy BC | m | 2016-11-01
3S0430170-DNT | DNIT | Bueiro met. chapas múlt. D=2,00 m rev. epoxy BC | m | 2016-11-01
3S0430171-DNT | DNIT | Bueiro met.D=3,05m rev.epoxy Hmax.aterro 12,50m BC | m | 2016-11-01
3S0431012-DNT | DNIT | Bueiro met. s/interrupção tráf. D=1,20 m galv. | m | 2016-11-01
3S0431016-DNT | DNIT | Bueiro met. s/interrupção tráf. D=1,60 m galv. | m | 2016-11-01
3S0431020-DNT | DNIT | Bueiro met. s/interrupção tráf. D=2,00 m galv. | m | 2016-11-01
3S0431112-DNT | DNIT | Bueiro met.s/interrupção tráf. D=1,20 m rev. epoxy | m | 2016-11-01
3S0431116-DNT | DNIT | Bueiro met.s/interrupção tráf. D=1,60 m rev. epoxy | m | 2016-11-01
3S0431120-DNT | DNIT | Bueiro met.s/interrupção tráf. D=2,00 m rev. epoxy | m | 2016-11-01
3S0459000-DNT | DNIT | Assentamento de dreno profundo | m | 2016-11-01
3S0459050-DNT | DNIT | Assentamento de dreno profundo AC/BC | m | 2016-11-01
3S0499908-DNT | DNIT | Selo de argila apiloado com solo local | m3 | 2016-11-01
3S0500000-DNT | DNIT | Enrocamento de pedra arrumada | m3 | 2016-11-01
3S0500100-DNT | DNIT | Enrocamento de pedra jogada | m3 | 2016-11-01
3S0510101-DNT | DNIT | Revestimento vegetal com mudas | m2 | 2016-11-01
3S0510102-DNT | DNIT | Revestimento vegetal com grama em leivas | m2 | 2016-11-01
3S0800100-DNT | DNIT | Reconformação da plataforma | ha | 2016-11-01
3S0810000-DNT | DNIT | Tapa buraco | m3 | 2016-11-01
3S0810101-DNT | DNIT | Remendo profundo com demolição manual | m3 | 2016-11-01
3S0810102-DNT | DNIT | Remendo profundo com demolição mecanica | m3 | 2016-11-01
3S0810103-DNT | DNIT | Remendo prof.com demol.mec.e serra | m3 | 2016-11-01
3S0810104-DNT | DNIT | Tapa buraco com serra corta piso | m3 | 2016-11-01
3S0810200-DNT | DNIT | Limpeza ench. juntas pav. concr. a quente (consv) | m | 2016-11-01
3S0810201-DNT | DNIT | Limpeza ench. juntas pav. concr. a frio (consv) | m | 2016-11-01
3S0810251-DNT | DNIT | Limpeza ench.juntas pav.concr.a frio(consv) AC | m | 2016-11-01
3S0810300-DNT | DNIT | Selagem de trinca | l | 2016-11-01
3S0810350-DNT | DNIT | Selagem de trinca AC | l | 2016-11-01
3S0810401-DNT | DNIT | Combate à exsudação com areia | m2 | 2016-11-01
3S0810402-DNT | DNIT | Combate à exsudação com pedrisco | m2 | 2016-11-01
3S0810451-DNT | DNIT | Combate à exsudação com areia AC | m2 | 2016-11-01
3S0810452-DNT | DNIT | Combate à exsudação com pedrisco BC | m2 | 2016-11-01
3S0810900-DNT | DNIT | Correção de defeitos com mistura betuminosa | m3 | 2016-11-01
3S0810903-DNT | DNIT | Reparo Localizado (superficial) | m3 | 2016-11-01
3S0810904-DNT | DNIT | Reparo Localizado c/ CBUQ | m3 | 2016-11-01
3S0810912-DNT | DNIT | Correção de defeitos por fresagem descontínua | m3 | 2016-11-01
3S0811000-DNT | DNIT | Correção de defeitos por penetração | m2 | 2016-11-01
3S0811050-DNT | DNIT | Correção de defeitos por penetração BC | m2 | 2016-11-01
3S0820000-DNT | DNIT | Recomp. de guarda corpo | m | 2016-11-01
3S0820001-DNT | DNIT | Recomposição de sarjeta em alvenaria de tijolo | m2 | 2016-11-01
3S0820050-DNT | DNIT | Recomp. de guarda corpo AC/BC | m | 2016-11-01
3S0820051-DNT | DNIT | Recomp.de sarjeta em alvenaria de tijolo AC | m2 | 2016-11-01
3S0830001-DNT | DNIT | Limpeza de sarjeta e meio fio | m | 2016-11-01
3S0830101-DNT | DNIT | Limpeza de valeta de corte | m | 2016-11-01
3S0830102-DNT | DNIT | Limpeza de vala de drenagem | m | 2016-11-01
3S0830103-DNT | DNIT | Limpeza de descida d'água | m | 2016-11-01
3S0830201-DNT | DNIT | Limpeza de bueiro | m3 | 2016-11-01
3S0830202-DNT | DNIT | Desobstrução de bueiro | m3 | 2016-11-01
3S0830203-DNT | DNIT | Assentamento de tubo D=0,60 m | m | 2016-11-01
3S0830204-DNT | DNIT | Assentamento de tubo D=0,80 m | m | 2016-11-01
3S0830205-DNT | DNIT | Assentamento de tubo D=1,0 m | m | 2016-11-01
3S0830206-DNT | DNIT | Assentamento de tubo D=1,20 m | m | 2016-11-01
3S0830208-DNT | DNIT | Assent.de tubo D=0,60 m PA-1 comerc-junta rigida M | m | 2016-11-01
3S0830209-DNT | DNIT | Assent.de tubo D=0,80 m PA-1 comerc-junta rigida M | m | 2016-11-01
3S0830210-DNT | DNIT | Assent.de tubo D=1,00 m PA-1 comerc-junta rigida M | m | 2016-11-01
3S0830211-DNT | DNIT | Assent.de tubo D=1,20 m PA-1 comerc-junta rigida M | m | 2016-11-01
3S0830212-DNT | DNIT | Assent.de tubo D=1,50 m PA-1 comerc-junta rigida M | m | 2016-11-01
3S0830213-DNT | DNIT | Assent.de tubo D=0,60m PA-2 comerc-junta rigida M | m | 2016-11-01
3S0830214-DNT | DNIT | Assent.de tubo D=0,80m PA-2 comerc-junta rigida M | m | 2016-11-01
3S0830215-DNT | DNIT | Assent.de tubo D=1,00m PA-2 comerc-junta rigida M | m | 2016-11-01
3S0830216-DNT | DNIT | Assent.de tubo D=1,20m PA-2 comerc-junta rigida M | m | 2016-11-01
3S0830217-DNT | DNIT | Assent.de tubo D=1,50m PA-2 comerc-junta rigida M | m | 2016-11-01
3S0830218-DNT | DNIT | Assent.de tubo D=0,60m PA-3 comerc-junta rigida M | m | 2016-11-01
3S0830219-DNT | DNIT | Assent.de tubo D=0,80m PA-3 comerc-junta rigida M | m | 2016-11-01
3S0830220-DNT | DNIT | Assent.de tubo D=1,00m PA-3 comerc-junta rigida M | m | 2016-11-01
3S0830221-DNT | DNIT | Assent.de tubo D=1,20m PA-3 comerc-junta rigida M | m | 2016-11-01
3S0830222-DNT | DNIT | Assent.de tubo D=1,50m PA-3 comerc-junta rigida M | m | 2016-11-01
3S0830223-DNT | DNIT | Assent.de tubo D=0,60m PA-4 comerc-junta rigida M | m | 2016-11-01
3S0830224-DNT | DNIT | Assent.de tubo D=0,80m PA-4 comerc-junta rigida M | m | 2016-11-01
3S0830225-DNT | DNIT | Assent.de tubo D=1,00m PA-4 comerc-junta rigida M | m | 2016-11-01
3S0830226-DNT | DNIT | Assent.de tubo D=1,20m PA-4 comerc-junta rigida M | m | 2016-11-01
3S0830227-DNT | DNIT | Assent.de tubo D=1,50m PA-4 comerc-junta rigida M | m | 2016-11-01
3S0830253-DNT | DNIT | Assentamento de tubo D=0,60 m AC/BC | m | 2016-11-01
3S0830254-DNT | DNIT | Assentamento de tubo D=0,80 m AC/BC | m | 2016-11-01
3S0830255-DNT | DNIT | Assentamento de tubo D=1,0 m AC/BC | m | 2016-11-01
3S0830256-DNT | DNIT | Assentamento de tubo D=1,20 m AC/BC | m | 2016-11-01
3S0840000-DNT | DNIT | Limpeza de placa de sinalização | m2 | 2016-11-01
3S0840001-DNT | DNIT | Recomposição placa de sinalização | m2 | 2016-11-01
3S0840002-DNT | DNIT | Substituição de balizador | un | 2016-11-01
3S0840052-DNT | DNIT | Substituição de balizador AC/BC | un | 2016-11-01
3S0840100-DNT | DNIT | Recomposição de defensa metálica | m | 2016-11-01
3S0840200-DNT | DNIT | Caiação | m2 | 2016-11-01
3S0840300-DNT | DNIT | Renovação manual de sinalização horizontal | m2 | 2016-11-01
3S0840400-DNT | DNIT | Recomp. tot. cerca c/ mourão de conc. secção quad. | m | 2016-11-01
3S0840401-DNT | DNIT | Recomp. parc. cerca de conc. seção quad. - mourão | m | 2016-11-01
3S0840402-DNT | DNIT | Recomp. parc. cerca c/ mourão de concr.-arame | m | 2016-11-01
3S0840403-DNT | DNIT | Recomp. tot. cerca c/ mourão concr. seção triang. | m | 2016-11-01
3S0840404-DNT | DNIT | Recomp. parc. cerca c/ mourão concr. seção triang. | m | 2016-11-01
3S0840450-DNT | DNIT | Recomp.tot.cerca c/mourão conc.seção quad. AC/BC | m | 2016-11-01
3S0840451-DNT | DNIT | Recomp.parc.cerca mourão conc.seção quadrada AC/BC | m | 2016-11-01
3S0840453-DNT | DNIT | Recomp.tot.cerca c/mourão conc.seção triang. AC/BC | m | 2016-11-01
3S0840454-DNT | DNIT | Recomp.parc.cerca c/mourão conc.seção triang.AC/BC | m | 2016-11-01
3S0841400-DNT | DNIT | Recomposição total de cerca com mourão de madeira | m | 2016-11-01
3S0841401-DNT | DNIT | Recomposição parcial cerca de madeira - mourão | m | 2016-11-01
3S0841402-DNT | DNIT | Recomp. parcial cerca c/ mourão de madeira - arame | m | 2016-11-01
3S0850000-DNT | DNIT | Recomposição manual de aterro | m3 | 2016-11-01
3S0850100-DNT | DNIT | Recomposição mecanizada de aterro | m3 | 2016-11-01
3S0851000-DNT | DNIT | Remoção manual de barreira em solo | m3 | 2016-11-01
3S0851001-DNT | DNIT | Remoção manual de barreira em rocha | m3 | 2016-11-01
3S0851100-DNT | DNIT | Remoção mecanizada de barreira - solo | m3 | 2016-11-01
3S0851200-DNT | DNIT | Remoção mecanizada de barreira - rocha | m3 | 2016-11-01
3S0851300-DNT | DNIT | Remoção de matacões | m3 | 2016-11-01
3S0890000-DNT | DNIT | Roçada manual | ha | 2016-11-01
3S0890001-DNT | DNIT | Roçada de capim colonião | ha | 2016-11-01
3S0890100-DNT | DNIT | Roçada mecanizada | ha | 2016-11-01
3S0890101-DNT | DNIT | Corte e limpeza de áreas gramadas | m2 | 2016-11-01
3S0891000-DNT | DNIT | Capina manual | m2 | 2016-11-01
3S0900100-DNT | DNIT | Transporte local c/ basc. 5m3 em rodov. não pav. | tkm | 2016-11-01
3S0900106-DNT | DNIT | Transporte local c/ basc. 10m3 em rodov. não pav. | tkm | 2016-11-01
3S0900141-DNT | DNIT | Transp. local c/ carroceria 4t em rodov. não pav. | tkm | 2016-11-01
3S0900190-DNT | DNIT | Transporte comercial c/ carroc. rodov. não pav. | tkm | 2016-11-01
3S0900191-DNT | DNIT | Transporte comercial c/ basc. 10m3 rod. não pav. | tkm | 2016-11-01
3S0900200-DNT | DNIT | Transporte local basc. 5m3 em rodov. pav. | tkm | 2016-11-01
3S0900203-DNT | DNIT | Transporte local de material para remendos | tkm | 2016-11-01
3S0900206-DNT | DNIT | Transporte local c/ basc. 10m3 em rodov. pav. | tkm | 2016-11-01
3S0900241-DNT | DNIT | Transp. local c/ carroceria 4t em rodov. pav. | tkm | 2016-11-01
3S0900290-DNT | DNIT | Transporte comercial c/ carroceria rodov. pav. | tkm | 2016-11-01
3S0900291-DNT | DNIT | Transporte comercial c/ basc. 10m3 rod. pav. | tkm | 2016-11-01
3S0910200-DNT | DNIT | Transporte local material betuminoso | tkm | 2016-11-01
3S0920170-DNT | DNIT | Transp. local água c/ cam. tanque rodov. não pav. | tkm | 2016-11-01
3S0920170--DNT | DNIT | Transp. local água c/ cam. tanque rodov. não pav. | tkm | 2010-01-01
3S0920270-DNT | DNIT | Transp. local água c/ cam. tanque em rodov. pav. | tkm | 2016-11-01
3S0920270--DNT | DNIT | Transp. local água c/ cam. tanque em rodov. pav. | tkm | 2010-01-01
4011209-DNT | DNIT | Regularização do subleito | m² | 2019-04-01
4011210-DNT | DNIT | Regularização do subleito com fresagem corte e controle automático de greide | m² | 2019-04-01
4011211-DNT | DNIT | Reforço do subleito com material de jazida | m³ | 2019-04-01
4011213-DNT | DNIT | Sub-base de concreto compactado com rolo com brita produzida | m³ | 2019-04-01
4011214-DNT | DNIT | Sub-base de concreto compactado com rolo com brita comercial | m³ | 2019-04-01
4011215-DNT | DNIT | Sub-base de concreto com equipamento de pequeno porte com brita produzida | m³ | 2019-04-01
4011216-DNT | DNIT | Sub-base de concreto com equipamento de pequeno porte com brita comercial | m³ | 2019-04-01
4011217-DNT | DNIT | Sub-base de concreto adensado por vibração com brita produzida | m³ | 2019-04-01
4011218-DNT | DNIT | Sub-base de concreto adensado por vibração com brita comercial | m³ | 2019-04-01
4011219-DNT | DNIT | Base de solo estabilizado granulometricamente sem mistura com material de jazida | m³ | 2019-04-01
4011221-DNT | DNIT | Base estabilizada granulometricamente com mistura solos na pista com material de jazida | m³ | 2019-04-01
4011226-DNT | DNIT | Base estabilizada granulometricamente com mistura solo areia (70% - 30%) em usina com material de jazida e areia extraída | m³ | 2019-04-01
4011227-DNT | DNIT | Sub-base de solo estabilizado granulometricamente sem mistura com material de jazida | m³ | 2019-04-01
4011228-DNT | DNIT | Sub-base estabilizada granulometricamente com mistura de solos na pista com material de jazida | m³ | 2019-04-01
4011229-DNT | DNIT | Sub-base estabilizada granulometricamente com mistura solo areia (70% - 30%) em usina com material de jazida e areia extraída | m³ | 2019-04-01
4011230-DNT | DNIT | Sub-base estabilizada granulometricamente com mistura solo brita (70% - 30%) com 3% de cimento em usina com material de jazida e brita produzida | m³ | 2019-04-01
4011231-DNT | DNIT | Sub-base estabilizada granulometricamente com mistura solo brita (70% - 30%) com 3% de cimento em usina com material de jazida e brita comercial | m³ | 2019-04-01
4011232-DNT | DNIT | Sub-base estabilizada granulometricamente com mistura solo brita (70% - 30%) na pista com material de jazida e brita produzida | m³ | 2019-04-01
4011233-DNT | DNIT | Sub-base estabilizada granulometricamente com mistura solo brita (70% - 30%) na pista com material de jazida e brita comercial | m³ | 2019-04-01
4011234-DNT | DNIT | Sub-base estabilizada granulometricamente com mistura solo brita (70% - 30%) em usina com material de jazida e brita produzida | m³ | 2019-04-01
4011235-DNT | DNIT | Sub-base estabilizada granulometricamente com mistura solo brita (70% - 30%) em usina com material de jazida e brita comercial | m³ | 2019-04-01
4011239-DNT | DNIT | Base estabilizada granulometricamente com mistura solo brita (70% - 30%) com 3% de cimento em usina com material de jazida e brita produzida | m³ | 2019-04-01
4011240-DNT | DNIT | Base estabilizada granulometricamente com mistura solo brita (70% - 30%) com 3% de cimento em usina com material de jazida e brita comercial | m³ | 2019-04-01
4011255-DNT | DNIT | Base estabilizada granulometricamente com mistura solo brita (70% - 30%) na pista com material de jazida e brita produzida | m³ | 2019-04-01
4011256-DNT | DNIT | Base estabilizada granulometricamente com mistura solo brita (70% - 30%) na pista com material de jazida e brita comercial | m³ | 2019-04-01
4011267-DNT | DNIT | Base estabilizada granulometricamente com mistura solo brita (70% - 30%) em usina com material de jazida e brita produzida | m³ | 2019-04-01
4011268-DNT | DNIT | Base estabilizada granulometricamente com mistura solo brita (70% - 30%) em usina com material de jazida e brita comercial | m³ | 2019-04-01
4011275-DNT | DNIT | Base ou sub-base de brita graduada com brita produzida | m³ | 2019-04-01
4011276-DNT | DNIT | Base ou sub-base de brita graduada com brita comercial | m³ | 2019-04-01
4011277-DNT | DNIT | Base ou sub-base de brita graduada tratada com cimento com brita produzida | m³ | 2019-04-01
4011278-DNT | DNIT | Base ou sub-base de brita graduada tratada com cimento com brita comercial | m³ | 2019-04-01
4011279-DNT | DNIT | Base ou sub-base de macadame seco com brita comercial | m³ | 2019-04-01
4011280-DNT | DNIT | Base ou sub-base de macadame seco com brita produzida | m³ | 2019-04-01
4011281-DNT | DNIT | Base ou sub-base de macadame hidráulico com brita produzida | m³ | 2019-04-01
4011282-DNT | DNIT | Base ou sub-base de macadame hidráulico com brita comercial | m³ | 2019-04-01
4011287-DNT | DNIT | Base de solo melhorado com 4% de cimento e mistura na pista com material de jazida | m³ | 2019-04-01
4011291-DNT | DNIT | Base de solo melhorado com 4% de cimento e mistura em usina com material de jazida | m³ | 2019-04-01
4011297-DNT | DNIT | Base de solo-cimento com 7% de cimento e mistura na pista com material de jazida | m³ | 2019-04-01
4011300-DNT | DNIT | Sub-base de solo melhorado com 4% de cimento e mistura na pista com material de jazida | m³ | 2019-04-01
4011301-DNT | DNIT | Sub-base de solo-cimento com 7% de cimento e mistura na pista com material de jazida | m³ | 2019-04-01
4011302-DNT | DNIT | Sub-base de solo melhorado com 4% de cimento e mistura em usina com material de jazida | m³ | 2019-04-01
4011303-DNT | DNIT | Sub-base de solo-cimento com 7% de cimento e mistura em usina com material de jazida | m³ | 2019-04-01
4011313-DNT | DNIT | Base de solo-cimento com 7% de cimento e mistura em usina com material de jazida | m³ | 2019-04-01
4011325-DNT | DNIT | Base ou sub-base estabilizada granulometricamente com mistura solo escória de aciaria (50%-50%) na pista com material de jazida | m³ | 2019-04-01
4011327-DNT | DNIT | Base ou sub-base estabilizada granulometricamente com mistura solo escória de aciaria (50%-50%) em usina com material de jazida | m³ | 2019-04-01
4011341-DNT | DNIT | Estabilização de base com adição de 30% de material fresado retirado da pista | m³ | 2019-04-01
4011342-DNT | DNIT | Reestabilização de camada de base com adição de 30% de brita comercial | m³ | 2019-04-01
4011343-DNT | DNIT | Reestabilização de camada de base com adição de 40% de brita comercial | m³ | 2019-04-01
4011344-DNT | DNIT | Reestabilização de camada de base com adição de 30% de brita produzida | m³ | 2019-04-01
4011345-DNT | DNIT | Reestabilização de camada de base com adição de 40% de brita produzida | m³ | 2019-04-01
4011346-DNT | DNIT | Reestabilização de camada de base sem adição de material | m² | 2019-04-01
4011347-DNT | DNIT | Reestabilização de camada de base com adição de 3% de cimento | m³ | 2019-04-01
4011348-DNT | DNIT | Reestabilização de camada de base com adição de 4% de cimento | m³ | 2019-04-01
4011349-DNT | DNIT | Reestabilização de camada de base com adição de 5% de cimento | m³ | 2019-04-01
4011350-DNT | DNIT | Reestabilização de camada de base com adição de 6% de cimento | m³ | 2019-04-01
4011351-DNT | DNIT | Imprimação com asfalto diluído | m² | 2019-04-01
4011352-DNT | DNIT | Imprimação com emulsão asfáltica | m² | 2019-04-01
4011353-DNT | DNIT | Pintura de ligação | m² | 2019-04-01
4011354-DNT | DNIT | Pintura de ligação - emulsão com polímero | m² | 2019-04-01
4011355-DNT | DNIT | Tratamento superficial simples com CAP - brita produzida | m² | 2019-04-01
4011356-DNT | DNIT | Tratamento superficial simples com CAP - brita comercial | m² | 2019-04-01
4011357-DNT | DNIT | Tratamento superficial simples com emulsão - brita produzida | m² | 2019-04-01
4011358-DNT | DNIT | Tratamento superficial simples com emulsão - brita comercial | m² | 2019-04-01
4011359-DNT | DNIT | Tratamento superficial simples com banho diluído - brita produzida | m² | 2019-04-01
4011360-DNT | DNIT | Tratamento superficial simples com banho diluído - brita comercial | m² | 2019-04-01
4011361-DNT | DNIT | Tratamento superficial simples com CAP com polímero - brita produzida | m² | 2019-04-01
4011362-DNT | DNIT | Tratamento superficial simples com CAP com polímero - brita comercial | m² | 2019-04-01
4011363-DNT | DNIT | Tratamento superficial simples com emulsão com polímero - brita produzida | m² | 2019-04-01
4011364-DNT | DNIT | Tratamento superficial simples com emulsão com polímero - brita comercial | m² | 2019-04-01
4011365-DNT | DNIT | Tratamento superficial simples com banho diluído com emulsão com polímero - brita produzida | m² | 2019-04-01
4011366-DNT | DNIT | Tratamento superficial simples com banho diluído com emulsão com polímero - brita comercial | m² | 2019-04-01
4011367-DNT | DNIT | Tratamento superficial duplo com CAP - brita produzida | m² | 2019-04-01
4011368-DNT | DNIT | Tratamento superficial duplo com CAP - brita comercial | m² | 2019-04-01
4011369-DNT | DNIT | Tratamento superficial duplo com emulsão - brita produzida | m² | 2019-04-01
4011370-DNT | DNIT | Tratamento superficial duplo com emulsão - brita comercial | m² | 2019-04-01
4011371-DNT | DNIT | Tratamento superficial duplo com banho diluído - brita produzida | m² | 2019-04-01
4011372-DNT | DNIT | Tratamento superficial duplo com banho diluído - brita comercial | m² | 2019-04-01
4011373-DNT | DNIT | Tratamento superficial duplo com CAP com polímero - brita produzida | m² | 2019-04-01
4011374-DNT | DNIT | Tratamento superficial duplo com CAP com polímero - brita comercial | m² | 2019-04-01
4011375-DNT | DNIT | Tratamento superficial duplo com emulsão com polímero - brita produzida | m² | 2019-04-01
4011376-DNT | DNIT | Tratamento superficial duplo com emulsão com polímero - brita comercial | m² | 2019-04-01
4011377-DNT | DNIT | Tratamento superficial duplo com banho diluído com emulsão com polímero - brita produzida | m² | 2019-04-01
4011378-DNT | DNIT | Tratamento superficial duplo com banho diluído com emulsão com polímero - brita comercial | m² | 2019-04-01
4011379-DNT | DNIT | Tratamento superficial triplo com CAP - brita produzida | m² | 2019-04-01
4011380-DNT | DNIT | Tratamento superficial triplo com CAP - brita comercial | m² | 2019-04-01
4011381-DNT | DNIT | Tratamento superficial triplo com emulsão - brita produzida | m² | 2019-04-01
4011382-DNT | DNIT | Tratamento superficial triplo com emulsão - brita comercial | m² | 2019-04-01
4011383-DNT | DNIT | Tratamento superficial triplo com banho diluído - brita produzida | m² | 2019-04-01
4011384-DNT | DNIT | Tratamento superficial triplo com banho diluído - brita comercial | m² | 2019-04-01
4011385-DNT | DNIT | Tratamento superficial triplo com CAP com polímero - brita produzida | m² | 2019-04-01
4011386-DNT | DNIT | Tratamento superficial triplo com CAP com polímero - brita comercial | m² | 2019-04-01
4011387-DNT | DNIT | Tratamento superficial triplo com emulsão com polímero - brita produzida | m² | 2019-04-01
4011388-DNT | DNIT | Tratamento superficial triplo com emulsão com polímero - brita comercial | m² | 2019-04-01
4011389-DNT | DNIT | Tratamento superficial triplo com banho diluído - emulsão com polímero - brita produzida | m² | 2019-04-01
4011390-DNT | DNIT | Tratamento superficial triplo com banho diluído - emulsão com polímero - brita comercial | m² | 2019-04-01
4011391-DNT | DNIT | Macadame betuminoso por penetração - faixa A - brita produzida | m³ | 2019-04-01
4011392-DNT | DNIT | Macadame betuminoso por penetração - faixa A - brita comercial | m³ | 2019-04-01
4011393-DNT | DNIT | Macadame betuminoso por penetração - faixa B - brita produzida | m³ | 2019-04-01
4011394-DNT | DNIT | Macadame betuminoso por penetração - faixa B - brita comercial | m³ | 2019-04-01
4011395-DNT | DNIT | Macadame betuminoso por penetração - faixa C - brita produzida | m³ | 2019-04-01
4011396-DNT | DNIT | Macadame betuminoso por penetração - faixa C - brita comercial | m³ | 2019-04-01
4011397-DNT | DNIT | Macadame betuminoso por penetração - faixa D - brita produzida | m³ | 2019-04-01
4011398-DNT | DNIT | Macadame betuminoso por penetração - faixa D - brita comercial | m³ | 2019-04-01
4011399-DNT | DNIT | Macadame betuminoso por penetração com asfalto com polímero - brita produzida | m³ | 2019-04-01
4011400-DNT | DNIT | Macadame betuminoso por penetração com asfalto com polímero - brita comercial | m³ | 2019-04-01
4011401-DNT | DNIT | Lama asfáltica - faixa I - areia extraída e brita produzida | m² | 2019-04-01
4011402-DNT | DNIT | Lama asfáltica - faixa I - areia e brita comerciais | m² | 2019-04-01
4011403-DNT | DNIT | Lama asfáltica - faixa II - areia extraída e brita produzida | m² | 2019-04-01
4011404-DNT | DNIT | Lama asfáltica - faixa II - areia e brita comerciais | m² | 2019-04-01
4011405-DNT | DNIT | Lama asfáltica - faixa III - areia extraída e brita produzida | m² | 2019-04-01
4011406-DNT | DNIT | Lama asfáltica - faixa III - areia e brita comerciais | m² | 2019-04-01
4011407-DNT | DNIT | Micro revestimento a frio com emulsão modificada com polímero de 0,8 cm - brita produzida | m² | 2019-04-01
4011408-DNT | DNIT | Micro revestimento a frio com emulsão modificada com polímero de 0,8 cm - brita comercial | m² | 2019-04-01
4011409-DNT | DNIT | Micro revestimento a frio com emulsão modificada com polímero de 1,5 cm - brita produzida | m² | 2019-04-01
4011410-DNT | DNIT | Micro revestimento a frio com emulsão modificada com polímero de 1,5 cm - brita comercial | m² | 2019-04-01
4011411-DNT | DNIT | Micro revestimento a frio com emulsão modificada com polímero de 2,0 cm - brita produzida | m² | 2019-04-01
4011412-DNT | DNIT | Micro revestimento a frio com emulsão modificada com polímero de 2,0 cm - brita comercial | m² | 2019-04-01
4011413-DNT | DNIT | Micro revestimento a frio com emulsão modificada com polímero de 2,5 cm - brita produzida | m² | 2019-04-01
4011414-DNT | DNIT | Micro revestimento a frio com emulsão modificada com polímero de 2,5 cm - brita comercial | m² | 2019-04-01
4011415-DNT | DNIT | Micro pré-misturado a quente com asfalto polímero - brita comecial | t | 2019-04-01
4011416-DNT | DNIT | Micro pré-misturado a quente com asfalto polímero - brita produzida | t | 2019-04-01
4011417-DNT | DNIT | Pré-misturado a frio - faixa A - areia extraída, brita produzida | m³ | 2019-04-01
4011418-DNT | DNIT | Pré-misturado a frio - faixa A - areia e brita comerciais | m³ | 2019-04-01
4011419-DNT | DNIT | Pré-misturado a frio - faixa B - areia extraída, brita produzida | m³ | 2019-04-01
4011420-DNT | DNIT | Pré-misturado a frio - faixa B - areia e brita comerciais | m³ | 2019-04-01
4011421-DNT | DNIT | Pré-misturado a frio - faixa C - areia extraída, brita produzida | m³ | 2019-04-01
4011422-DNT | DNIT | Pré-misturado a frio - faixa C - areia e brita comerciais | m³ | 2019-04-01
4011423-DNT | DNIT | Pré-misturado a frio - faixa D - areia extraída, brita produzida | m³ | 2019-04-01
4011424-DNT | DNIT | Pré-misturado a frio - faixa D - areia e brita comerciais | m³ | 2019-04-01
4011425-DNT | DNIT | Pré-misturado a frio com asfalto polímero - faixa A - areia extraída, brita produzida | m³ | 2019-04-01
4011426-DNT | DNIT | Pré-misturado a frio com asfalto polímero - faixa A - areia e brita comerciais | m³ | 2019-04-01
4011427-DNT | DNIT | Pré-misturado a frio com asfalto polímero - faixa B - areia extraída, brita produzida | m³ | 2019-04-01
4011428-DNT | DNIT | Pré-misturado a frio com asfalto polímero - faixa B - areia e brita comerciais | m³ | 2019-04-01
4011429-DNT | DNIT | Pré-misturado a frio com asfalto polímero - faixa C - areia extraída, brita produzida | m³ | 2019-04-01
4011430-DNT | DNIT | Pré-misturado a frio com asfalto polímero - faixa C - areia e brita comerciais | m³ | 2019-04-01
4011431-DNT | DNIT | Pré-misturado a frio com asfalto polímero - faixa D - areia extraída, brita produzida | m³ | 2019-04-01
4011432-DNT | DNIT | Pré-misturado a frio com asfalto polímero - faixa D - areia e brita comerciais | m³ | 2019-04-01
4011433-DNT | DNIT | Pré-misturado a quente com asfalto polímero - faixa I - camada porosa de atrito - areia extraída, brita produzida | t | 2019-04-01
4011434-DNT | DNIT | Pré-misturado a quente com asfalto polímero - faixa I - camada porosa de atrito - areia e brita comerciais | t | 2019-04-01
4011435-DNT | DNIT | Pré-misturado a quente com asfalto polímero - faixa II - camada porosa de atrito - areia extraída, brita produzida | t | 2019-04-01
4011436-DNT | DNIT | Pré-misturado a quente com asfalto polímero - faixa II - camada porosa de atrito - areia e brita comerciais | t | 2019-04-01
4011437-DNT | DNIT | Pré-misturado a quente com asfalto polímero - faixa III - camada porosa de atrito - areia extraída, brita produzida | t | 2019-04-01
4011438-DNT | DNIT | Pré-misturado a quente com asfalto polímero - faixa III - camada porosa de atrito - areia e brita comerciais | t | 2019-04-01
4011439-DNT | DNIT | Pré-misturado a quente com asfalto polímero - faixa IV - camada porosa de atrito - areia extraída, brita produzida | t | 2019-04-01
4011440-DNT | DNIT | Pré-misturado a quente com asfalto polímero - faixa IV - camada porosa de atrito - areia e brita comerciais | t | 2019-04-01
4011441-DNT | DNIT | Pré-misturado a quente com asfalto polímero - faixa V - camada porosa de atrito - areia extraída, brita produzida | t | 2019-04-01
4011442-DNT | DNIT | Pré-misturado a quente com asfalto polímero - faixa V - camada porosa de atrito - areia e brita comerciais | t | 2019-04-01
4011443-DNT | DNIT | Areia asfalto a quente - faixa A - areia extraída | t | 2019-04-01
4011444-DNT | DNIT | Areia asfalto a quente - faixa A - areia comercial | t | 2019-04-01
4011445-DNT | DNIT | Areia asfalto a quente - faixa B - areia extraída | t | 2019-04-01
4011446-DNT | DNIT | Areia asfalto a quente - faixa B - areia comercial | t | 2019-04-01
4011447-DNT | DNIT | Areia asfalto a quente com asfalto polímero - faixa A - areia extraída | t | 2019-04-01
4011448-DNT | DNIT | Areia asfalto a quente com asfalto polímero - faixa A - areia comercial | t | 2019-04-01
4011449-DNT | DNIT | Areia asfalto a quente com asfalto polímero - faixa B - areia extraída | t | 2019-04-01
4011450-DNT | DNIT | Areia asfalto a quente com asfalto polímero - faixa B - areia comercial | t | 2019-04-01
4011451-DNT | DNIT | Areia asfalto a quente com asfalto polímero - faixa C - areia extraída | t | 2019-04-01
4011452-DNT | DNIT | Areia asfalto a quente com asfalto polímero - faixa C - areia comercial | t | 2019-04-01
4011453-DNT | DNIT | Concreto asfáltico - faixa A - areia extraída, brita produzida | t | 2019-04-01
4011454-DNT | DNIT | Concreto asfáltico - faixa A - areia e brita comerciais | t | 2019-04-01
4011455-DNT | DNIT | Concreto asfáltico - faixa A - massa comercial | t | 2019-04-01
4011456-DNT | DNIT | Concreto asfáltico com asfalto polímero - faixa A - areia extraída, brita produzida | t | 2019-04-01
4011457-DNT | DNIT | Concreto asfáltico com asfalto polímero - faixa A - areia e brita comerciais | t | 2019-04-01
4011458-DNT | DNIT | Concreto asfáltico - faixa B - areia extraída, brita produzidas | t | 2019-04-01
4011459-DNT | DNIT | Concreto asfáltico - faixa B - areia e brita comerciais | t | 2019-04-01
4011460-DNT | DNIT | Concreto asfáltico com asfalto polímero - faixa B - areia extraída, brita produzida | t | 2019-04-01
4011461-DNT | DNIT | Concreto asfáltico com asfalto polímero - faixa B - areia e brita comerciais | t | 2019-04-01
4011462-DNT | DNIT | Concreto asfáltico - faixa C - areia extraída, brita produzida | t | 2019-04-01
4011463-DNT | DNIT | Concreto asfáltico - faixa C - areia e brita comerciais | t | 2019-04-01
4011464-DNT | DNIT | Concreto asfáltico - faixa C - massa comercial | t | 2019-04-01
4011465-DNT | DNIT | Concreto asfáltico com asfalto polímero - faixa C - areia extraída, brita produzida | t | 2019-04-01
4011466-DNT | DNIT | Concreto asfáltico com asfalto polímero - faixa C - areia e brita comerciais | t | 2019-04-01
4011469-DNT | DNIT | Concreto asfáltico com borracha - faixa A - brita comercial | t | 2019-04-01
4011470-DNT | DNIT | Concreto asfáltico com borracha - faixa B - brita comercial | t | 2019-04-01
4011471-DNT | DNIT | Concreto asfáltico com borracha - faixa C - brita comercial | t | 2019-04-01
4011472-DNT | DNIT | Concreto asfáltico com borracha - faixa GAP GRADED - brita comercial | t | 2019-04-01
4011473-DNT | DNIT | Concreto asfáltico com borracha - faixa A - brita produzida | t | 2019-04-01
4011474-DNT | DNIT | Concreto asfáltico com borracha - faixa B - brita produzida | t | 2019-04-01
4011475-DNT | DNIT | Concreto asfáltico com borracha - faixa C - brita produzida | t | 2019-04-01
4011476-DNT | DNIT | Concreto asfáltico com borracha - faixa GAP GRADED - brita produzida | t | 2019-04-01
4011477-DNT | DNIT | Concreto asfáltico reciclado em usina com adição de asfalto - brita produzida | t | 2019-04-01
4011478-DNT | DNIT | Concreto asfáltico reciclado em usina com adição de asfalto - brita comercial | t | 2019-04-01
4011479-DNT | DNIT | Fresagem contínua de revestimento betuminoso | m³ | 2019-04-01
4011480-DNT | DNIT | Fresagem descontínua de revestimento betuminoso | m³ | 2019-04-01
4011481-DNT | DNIT | Reciclagem simples com incorporação do revestimento asfáltico à base | m³ | 2019-04-01
4011482-DNT | DNIT | Reciclagem com adição de cimento e incorporação do revestimento asfáltico à base | m³ | 2019-04-01
4011483-DNT | DNIT | Reciclagem com adição de brita produzida e incorporação do revestimento asfáltico à base | m³ | 2019-04-01
4011484-DNT | DNIT | Reciclagem com adição de brita comercial e incorporação do revestimento asfáltico à base | m³ | 2019-04-01
4011485-DNT | DNIT | Reciclagem com incorporação do revestimento asfáltico à base com adição de brita produzida e cimento | m³ | 2019-04-01
4011486-DNT | DNIT | Reciclagem com incorporação do revestimento asfáltico à base com adição de brita comercial e cimento | m³ | 2019-04-01
4011487-DNT | DNIT | Reciclagem com espuma asfáltica e incorporação do revestimento asfáltico à base com adição de pó de pedra comercial e cimento | m³ | 2019-04-01
4011488-DNT | DNIT | Reciclagem com espuma asfáltica e incorporação do revestimento asfáltico à base com adição de cimento | m³ | 2019-04-01
4011489-DNT | DNIT | Reciclagem em usina com espuma de asfalto de concreto asfáltico com adição de agregado comercial e cimento | m³ | 2019-04-01
4011490-DNT | DNIT | Manta sintética para recapeamento asfáltico com geotextil RT - 09 - fornecimento e aplicação | m² | 2019-04-01
4011491-DNT | DNIT | Pavimento de concreto compactado com rolo - brita produzida | m³ | 2019-04-01
4011492-DNT | DNIT | Pavimento de concreto compactado com rolo - brita comercial | m³ | 2019-04-01
4011506-DNT | DNIT | Pavimento de concreto com equipamento de pequeno porte, espessura de 0,12 m, sem agente de cura e sem tela soldada - concreto usinado - areia extraída e brita produzida | m² | 2019-04-01
4011507-DNT | DNIT | Pavimento de concreto com equipamento de pequeno porte, espessura de 0,12 m, com agente de cura e com tela soldada - concreto usinado - areia extraída e brita produzida | m² | 2019-04-01
4011508-DNT | DNIT | Pavimento de concreto com equipamento de pequeno porte, espessura de 0,14 m, com agente de cura e sem tela soldada - concreto usinado - areia extraída e brita produzida | m² | 2019-04-01
4011509-DNT | DNIT | Pavimento de concreto com equipamento de pequeno porte, espessura de 0,14 m, com agente de cura e com tela soldada - concreto usinado - areia extraída e brita produzida | m² | 2019-04-01
4011510-DNT | DNIT | Pavimento de concreto com equipamento de pequeno porte, espessura de 0,15 m, com agente de cura e sem tela soldada - concreto usinado - areia extraída e brita produzida | m² | 2019-04-01
4011511-DNT | DNIT | Pavimento de concreto com equipamento de pequeno porte, espessura de 0,15 m, com agente de cura e com tela soldada - concreto usinado - areia extraída e brita produzida | m² | 2019-04-01
4011512-DNT | DNIT | Pavimento de concreto com equipamento de pequeno porte, espessura de 0,16 m, com agente de cura e sem tela soldada - concreto usinado - areia extraída e brita produzida | m² | 2019-04-01
4011513-DNT | DNIT | Pavimento de concreto com equipamento de pequeno porte, espessura de 0,16 m, com agente de cura e com tela soldada - concreto usinado - areia extraída e brita produzida | m² | 2019-04-01
4011514-DNT | DNIT | Pavimento de concreto com equipamento de pequeno porte, espessura de 0,18 m, com agente de cura e sem tela soldada - concreto usinado - areia extraída e brita produzida | m² | 2019-04-01
4011515-DNT | DNIT | Pavimento de concreto com equipamento de pequeno porte, espessura de 0,18 m, com agente de cura e com tela soldada - concreto usinado - areia extraída e brita produzida | m² | 2019-04-01
4011516-DNT | DNIT | Pavimento de concreto com equipamento de pequeno porte, espessura de 0,20 m, com agente de cura e com tela soldada - concreto usinado - areia extraída e brita produzida | m² | 2019-04-01
4011517-DNT | DNIT | Pavimento de concreto com equipamento de pequeno porte, espessura de 0,22 m, com agente de cura e com tela soldada - concreto usinado - areia extraída e brita produzida | m² | 2019-04-01
4011518-DNT | DNIT | Pavimento de concreto com equipamento de pequeno porte, espessura de 0,24 m, com agente de cura e com tela soldada - concreto usinado - areia extraída e brita produzida | m² | 2019-04-01
4011519-DNT | DNIT | Pavimento de concreto com equipamento de pequeno porte, espessura de 0,12 m, sem agente de cura e sem tela soldada - concreto usinado - areia e brita comerciais | m² | 2019-04-01
4011520-DNT | DNIT | Pavimento de concreto com equipamento de pequeno porte, espessura de 0,12 m, com agente de cura e com tela soldada - concreto usinado - areia e brita comerciais | m² | 2019-04-01
4011521-DNT | DNIT | Pavimento de concreto com equipamento de pequeno porte, espessura de 0,14 m, com agente de cura e sem tela soldada - concreto usinado - areia e brita comerciais | m² | 2019-04-01
4011522-DNT | DNIT | Pavimento de concreto com equipamento de pequeno porte, espessura de 0,14 m, com agente de cura e com tela soldada - concreto usinado - areia e brita comerciais | m² | 2019-04-01
4011523-DNT | DNIT | Pavimento de concreto com equipamento de pequeno porte, espessura de 0,15 m, com agente de cura e sem tela soldada - concreto usinado - areia e brita comerciais | m² | 2019-04-01
4011524-DNT | DNIT | Pavimento de concreto com equipamento de pequeno porte, espessura de 0,15 m, com agente de cura e com tela soldada - concreto usinado - areia e brita comerciais | m² | 2019-04-01
4011525-DNT | DNIT | Pavimento de concreto com equipamento de pequeno porte, espessura de 0,16 m, com agente de cura e sem tela soldada - concreto usinado - areia e brita comerciais | m² | 2019-04-01
4011526-DNT | DNIT | Pavimento de concreto com equipamento de pequeno porte, espessura de 0,16 m, com agente de cura e com tela soldada - concreto usinado - areia e brita comerciais | m² | 2019-04-01
4011527-DNT | DNIT | Pavimento de concreto com equipamento de pequeno porte, espessura de 0,18 m, com agente de cura e sem tela soldada - concreto usinado - areia e brita comerciais | m² | 2019-04-01
4011528-DNT | DNIT | Pavimento de concreto com equipamento de pequeno porte, espessura de 0,18 m, com agente de cura e com tela soldada - concreto usinado - areia e brita comerciais | m² | 2019-04-01
4011529-DNT | DNIT | Pavimento de concreto com equipamento de pequeno porte, espessura de 0,20 m, com agente de cura e com tela soldada - concreto usinado - areia e brita comerciais | m² | 2019-04-01
4011530-DNT | DNIT | Pavimento de concreto com equipamento de pequeno porte, espessura de 0,22 m, com agente de cura e com tela soldada - concreto usinado - areia e brita comerciais | m² | 2019-04-01
4011531-DNT | DNIT | Pavimento de concreto com equipamento de pequeno porte, espessura de 0,24 m, com agente de cura e com tela soldada - concreto usinado - areia e brita comerciais | m² | 2019-04-01
4011532-DNT | DNIT | Pavimento de concreto com formas deslizantes - areia extraída e brita produzida | m³ | 2019-04-01
4011533-DNT | DNIT | Pavimento de concreto com formas deslizantes - areia e brita comerciais | m³ | 2019-04-01
4011534-DNT | DNIT | Pavimento de concreto com equipamento forma-trilho - areia extraída e brita produzida | m³ | 2019-04-01
4011535-DNT | DNIT | Pavimento de concreto com equipamento forma-trilho - areia e brita comerciais | m³ | 2019-04-01
4011537-DNT | DNIT | Serragem de juntas em pavimento de concreto, limpeza e enchimento com selante a frio | m | 2019-04-01
4011548-DNT | DNIT | Base ou sub-base de brita graduada executada com vibroacabadora - brita produzida | m³ | 2019-04-01
4011549-DNT | DNIT | Base ou sub-base de brita graduada executada com vibroacabadora - brita comercial | m³ | 2019-04-01
4011560-DNT | DNIT | Base ou sub-base de brita graduada tratada com cimento executada com vibroacabadora - brita produzida | m³ | 2019-04-01
4011561-DNT | DNIT | Base ou sub-base de brita graduada tratada com cimento executada com vibroacabadora - brita comercial | m³ | 2019-04-01
4011562-DNT | DNIT | Geogrelha bidirecional com resistência a tração de 30 kN/m - deformação < 5% - malha de 36 x 34 mm - para reforço de base granular | m² | 2019-04-01
4016007-DNT | DNIT | Escavação e carga de material de jazida com trator de 74,5 kW e carregadeira de 1,53 m³ | m³ | 2019-04-01
4016008-DNT | DNIT | Escavação e carga de material de jazida com trator de 112 kW e carregadeira de 3,3 m³ | m³ | 2019-04-01
4016096-DNT | DNIT | Escavação e carga de material de jazida com escavadeira hidráulica | m³ | 2019-04-01
4208127-DNT | DNIT | Cordoalha para estais CP 177 RB D = 15,7 mm - fornecimento, preparo e colocação | kg | 2019-04-01
4208128-DNT | DNIT | Tubo PEAD para estais - D = 110 mm - fornecimento e instalação | m | 2019-04-01
4208129-DNT | DNIT | Tubo PEAD para estais - D = 140 mm - fornecimento e instalação | m | 2019-04-01
4208130-DNT | DNIT | Tubo PEAD para estais - D = 160 mm - fornecimento e instalação | m | 2019-04-01
4208131-DNT | DNIT | Tubo PEAD para estais - D = 180 mm - fornecimento e instalação | m | 2019-04-01
4208132-DNT | DNIT | Tubo PEAD para estais - D = 200 mm - fornecimento e instalação | m | 2019-04-01
4208133-DNT | DNIT | Tubo PEAD para estais - D = 225 mm - fornecimento e instalação | m | 2019-04-01
4208134-DNT | DNIT | Tubo PEAD para estais - D = 250 mm - fornecimento e instalação | m | 2019-04-01
4208135-DNT | DNIT | Tubo antivandalismo para estais em aço galvanizado para 12 cordoalhas D = 15,7 mm - fornecimento e instalação | m | 2019-04-01
4208136-DNT | DNIT | Tubo antivandalismo para estais em aço galvanizado para 19 cordoalhas D = 15,7 mm - fornecimento e instalação | m | 2019-04-01
4208137-DNT | DNIT | Tubo antivandalismo para estais em aço galvanizado para 22 cordoalhas D = 15,7 mm - fornecimento e instalação | m | 2019-04-01
4208138-DNT | DNIT | Tubo antivandalismo para estais em aço galvanizado para 31 cordoalhas D = 15,7 mm - fornecimento e instalação | m | 2019-04-01
4208139-DNT | DNIT | Tubo antivandalismo para estais em aço galvanizado para 37 cordoalhas D = 15,7 mm - fornecimento e instalação | m | 2019-04-01
4208140-DNT | DNIT | Tubo antivandalismo para estais em aço galvanizado para 43 cordoalhas D = 15,7 mm - fornecimento e instalação | m | 2019-04-01
4208141-DNT | DNIT | Tubo antivandalismo para estais em aço galvanizado para 55 cordoalhas D = 15,7 mm - fornecimento e instalação | m | 2019-04-01
4208151-DNT | DNIT | Ancoragem para estais, regulável, para 19 cordoalhas D = 15,7 mm com protensão, injeção de cera e regulagem final | un | 2019-04-01
4208152-DNT | DNIT | Ancoragem para estais, regulável, para 31 cordoalhas D = 15,7 mm com protensão, injeção de cera e regulagem final | un | 2019-04-01
4208153-DNT | DNIT | Ancoragem para estais, regulável, para 37 cordoalhas D = 15,7 mm com protensão, injeção de cera e regulagem final | un | 2019-04-01
4208154-DNT | DNIT | Ancoragem para estais, regulável, para 55 cordoalhas D = 15,7 mm com protensão, injeção de cera e regulagem final | un | 2019-04-01
4208155-DNT | DNIT | Ancoragem para estais, regulável, para 61 cordoalhas D = 15,7 mm com protensão, injeção de cera e regulagem final | un | 2019-04-01
4208156-DNT | DNIT | Ancoragem para estais, regulável, para 73 cordoalhas D = 15,7 mm com protensão, injeção de cera e regulagem final | un | 2019-04-01
4208157-DNT | DNIT | Ancoragem para estais, regulável, para 91 cordoalhas D = 15,7 mm com protensão, injeção de cera e regulagem final | un | 2019-04-01
4208158-DNT | DNIT | Ancoragem para estais, fixa, para 19 cordoalhas D = 15,7 mm com injeção de cera | un | 2019-04-01
4208159-DNT | DNIT | Ancoragem para estais, fixa, para 31 cordoalhas D = 15,7 mm com injeção de cera | un | 2019-04-01
4208160-DNT | DNIT | Ancoragem para estais, fixa, para 37 cordoalhas D = 15,7 mm com injeção de cera | un | 2019-04-01
4208161-DNT | DNIT | Ancoragem para estais, fixa, para 55 cordoalhas D = 15,7 mm com injeção de cera | un | 2019-04-01
4208162-DNT | DNIT | Ancoragem para estais, fixa, para 61 cordoalhas D = 15,7 mm com injeção de cera | un | 2019-04-01
4208163-DNT | DNIT | Ancoragem para estais, fixa, para 73 cordoalhas D = 15,7 mm com injeção de cera | un | 2019-04-01
4208164-DNT | DNIT | Ancoragem para estais, fixa, para 91 cordoalhas D = 15,7 mm com injeção de cera | un | 2019-04-01
4208195-DNT | DNIT | Ancoragem e telescopagem de grua com cada elevação de até 20 m | un | 2019-04-01
4208196-DNT | DNIT | Ancoragem e ascenção de torre de elevador de cremalheira com cada elevação de até 9 m | un | 2019-04-01
4208197-DNT | DNIT | Ancoragem para estais, fixa, para 12 cordoalhas D = 15,7 mm com injeção de cera | un | 2019-04-01
4208198-DNT | DNIT | Ancoragem para estais, fixa, para 22 cordoalhas D = 15,7 mm com injeção de cera | un | 2019-04-01
4208199-DNT | DNIT | Ancoragem para estais, fixa, para 43 cordoalhas D = 15,7 mm com injeção de cera | un | 2019-04-01
4208200-DNT | DNIT | Ancoragem para estais, fixa, para 85 cordoalhas D = 15,7 mm com injeção de cera | un | 2019-04-01
4208201-DNT | DNIT | Ancoragem para estais, regulável, para 12 cordoalhas D = 15,7 mm com protensão, injeção de cera e regulagem final | un | 2019-04-01
4208202-DNT | DNIT | Ancoragem para estais, regulável, para 22 cordoalhas D = 15,7 mm com protensão, injeção de cera e regulagem final | un | 2019-04-01
4208203-DNT | DNIT | Ancoragem para estais, regulável, para 43 cordoalhas D = 15,7 mm com protensão, injeção de cera e regulagem final | un | 2019-04-01
4208204-DNT | DNIT | Ancoragem para estais, regulável, para 85 cordoalhas D = 15,7 mm com protensão, injeção de cera e regulagem final | un | 2019-04-01
4208206-DNT | DNIT | Elevador de cremalheira com cabine simples, com capacidade de 1.500 kg e altura de até 100 m | h | 2019-04-01
4208207-DNT | DNIT | Escada tubular em aço galvanizado com 2 lances e piso metálico - utilização de 10 vezes | m | 2019-04-01
4208208-DNT | DNIT | Grua fixa com altura de 60 a 198 m, alcance de 60 m e capacidade de 1.500 kg na ponta da lança | h | 2019-04-01
4208209-DNT | DNIT | Montagem e desmontagem de elevador de cremalheira com cabine simples, capacidade de 1.500 kg e altura de até 100 m - exclusive fundações | un | 2019-04-01
4208210-DNT | DNIT | Montagem e desmontagem de grua fixa com altura de 60 m a 198 m, alcance de 60 m e capacidade de 1.500 kg na ponta da lança - exclusive fundações | un | 2019-04-01
4208212-DNT | DNIT | Tubo antivandalismo para estais em aço galvanizado para 61 cordoalhas D = 15,7 mm - fornecimento e instalação | m | 2019-04-01
4208213-DNT | DNIT | Tubo antivandalismo para estais em aço galvanizado para 73 cordoalhas D = 15,7 mm - fornecimento e instalação | m | 2019-04-01
4208214-DNT | DNIT | Tubo antivandalismo para estais em aço galvanizado para 85 cordoalhas D = 15,7 mm - fornecimento e instalação | m | 2019-04-01
4208215-DNT | DNIT | Tubo antivandalismo para estais em aço galvanizado para 91 cordoalhas D = 15,7 mm - fornecimento e instalação | m | 2019-04-01
4208216-DNT | DNIT | Tubo forma lado fixo para estais em aço galvanizado para 12 cordoalhas D = 15,7 mm - fornecimento e instalação | m | 2019-04-01
4208217-DNT | DNIT | Tubo forma lado fixo para estais em aço galvanizado para 19 cordoalhas D = 15,7 mm - fornecimento e instalação | m | 2019-04-01
4208218-DNT | DNIT | Tubo forma lado fixo para estais em aço galvanizado para 22 cordoalhas D = 15,7 mm - fornecimento e instalação | m | 2019-04-01
4208219-DNT | DNIT | Tubo forma lado fixo para estais em aço galvanizado para 31 cordoalhas D = 15,7 mm - fornecimento e instalação | m | 2019-04-01
4208220-DNT | DNIT | Tubo forma lado fixo para estais em aço galvanizado para 37 cordoalhas D = 15,7 mm - fornecimento e instalação | m | 2019-04-01
4208221-DNT | DNIT | Tubo forma lado fixo para estais em aço galvanizado para 43 cordoalhas D = 15,7 mm - fornecimento e instalação | m | 2019-04-01
4208222-DNT | DNIT | Tubo forma lado fixo para estais em aço galvanizado para 55 cordoalhas D = 15,7 mm - fornecimento e instalação | m | 2019-04-01
4208223-DNT | DNIT | Tubo forma lado fixo para estais em aço galvanizado para 61 cordoalhas D = 15,7 mm - fornecimento e instalação | m | 2019-04-01
4208224-DNT | DNIT | Tubo forma lado fixo para estais em aço galvanizado para 73 cordoalhas D = 15,7 mm - fornecimento e instalação | m | 2019-04-01
4208225-DNT | DNIT | Tubo forma lado fixo para estais em aço galvanizado para 85 cordoalhas D = 15,7 mm - fornecimento e instalação | m | 2019-04-01
4208226-DNT | DNIT | Tubo forma lado fixo para estais em aço galvanizado para 91 cordoalhas D = 15,7 mm - fornecimento e instalação | m | 2019-04-01
4208227-DNT | DNIT | Tubo forma lado regulável para estais em aço galvanizado para 12 cordoalhas D = 15,7 mm - fornecimento e instalação | m | 2019-04-01
4208228-DNT | DNIT | Tubo forma lado regulável para estais em aço galvanizado para 19 cordoalhas D = 15,7 mm - fornecimento e instalação | m | 2019-04-01
4208229-DNT | DNIT | Tubo forma lado regulável para estais em aço galvanizado para 22 cordoalhas D = 15,7 mm - fornecimento e instalação | m | 2019-04-01
4208230-DNT | DNIT | Tubo forma lado regulável para estais em aço galvanizado para 31 cordoalhas D = 15,7 mm - fornecimento e instalação | m | 2019-04-01
4208231-DNT | DNIT | Tubo forma lado regulável para estais em aço galvanizado para 37 cordoalhas D = 15,7 mm - fornecimento e instalação | m | 2019-04-01
4208232-DNT | DNIT | Tubo forma lado regulável para estais em aço galvanizado para 43 cordoalhas D = 15,7 mm - fornecimento e instalação | m | 2019-04-01
4208233-DNT | DNIT | Tubo forma lado regulável para estais em aço galvanizado para 55 cordoalhas D = 15,7 mm - fornecimento e instalação | m | 2019-04-01
4208234-DNT | DNIT | Tubo forma lado regulável para estais em aço galvanizado para 61 cordoalhas D = 15,7 mm - fornecimento e instalação | m | 2019-04-01
4208235-DNT | DNIT | Tubo forma lado regulável para estais em aço galvanizado para 73 cordoalhas D = 15,7 mm - fornecimento e instalação | m | 2019-04-01
4208236-DNT | DNIT | Tubo forma lado regulável para estais em aço galvanizado para 85 cordoalhas D = 15,7 mm - fornecimento e instalação | m | 2019-04-01
4208237-DNT | DNIT | Tubo forma lado regulável para estais em aço galvanizado para 91 cordoalhas D = 15,7 mm - fornecimento e instalação | m | 2019-04-01
4208238-DNT | DNIT | Tubo PEAD para estais - D = 280 mm - fornecimento e instalação | m | 2019-04-01
4208239-DNT | DNIT | Tubo PEAD para estais - D = 315 mm - fornecimento e instalação | m | 2019-04-01
4400968-DNT | DNIT | Revestimento vegetal com mudas | m² | 2019-04-01
4413012-DNT | DNIT | Preenchimento de erosões em taludes de cortes e a aterros com solo vegetal e sementes de gramíneas | m³ | 2019-04-01
4413013-DNT | DNIT | Cerca de passagem de fauna com tela de alambrado sobre mureta de blocos de concreto - H = 20 cm - mourões de madeira a cada 2,5 m e esticador a cada 50 m | m | 2019-04-01
4413014-DNT | DNIT | Recuperação ambiental de pedreiras ou áreas degradadas com biomanta vegetal biodegradável | m² | 2019-04-01
4413016-DNT | DNIT | Recuperação ambiental de áreas degradadas com placas de tela verde | m² | 2019-04-01
4413017-DNT | DNIT | Retentores de sedimentos de fibras vegetais em rolos de 20 cm de diâmetro | m | 2019-04-01
4413018-DNT | DNIT | Fixação em talude de tela eletrosoldada para lançamento de argamassa ou concreto projetado | kg | 2019-04-01
4413019-DNT | DNIT | Cerca viva para tratamento acústico das áreas lindeiras da faixa de domínio | m | 2019-04-01
4413020-DNT | DNIT | Barreiras arbóreas acústicas | m | 2019-04-01
4413022-DNT | DNIT | Manutenção de cobertura de gramíneas a lanço - após 6 meses da semeadura | m² | 2019-04-01
4413023-DNT | DNIT | Manutenção de cobertura de gramíneas por hidrossemeadura - após 6 meses da semeadura | m² | 2019-04-01
4413024-DNT | DNIT | Manutenção de cobertura de gramíneas por mudas e adubo a lanço - após 6 meses da semeadura | m² | 2019-04-01
4413025-DNT | DNIT | Aterro de solo vegetal com adição de 10% de adubo orgânico | m³ | 2018-01-01
4413026-DNT | DNIT | Dique de bambu para controle de erosão de taludes | m² | 2019-04-01
4413200-DNT | DNIT | Gramagem em placas tipo Batatais | m² | 2019-04-01
4413905-DNT | DNIT | Hidrossemeadura | m² | 2019-04-01
4413907-DNT | DNIT | Retaludamento de cortes e aterros em material de 1ª categoria com DMT de até 50 m - inclusive escavação, carga e transporte | m³ | 2018-07-01
4413908-DNT | DNIT | Retaludamento de cortes e aterros em material de 1ª categoria com DMT de 50 a 200 m com escavação, carga e transporte - rodovia em leito natural - com motoniveladora | m³ | 2018-07-01
4413909-DNT | DNIT | Retaludamento de cortes e aterros em material de 1ª categoria com DMT de 200 a 400 m com escavação, carga e transporte - rodovovia não pavimentada - com motoniveladora | m³ | 2018-07-01
4413910-DNT | DNIT | Retaludamento de cortes e aterros em material de 1ª categoria com DMT de 400 a 600 m com escavação, carga e transporte - rodovia em leito natural - com motoniveladora | m³ | 2018-07-01
4413911-DNT | DNIT | Retaludamento de cortes e aterros em material de 1ª categoria com DMT de 600 a 800 m com escavação, carga e transporte - rodovia em leito natural - com motoniveladora | m³ | 2018-07-01
4413912-DNT | DNIT | Retaludamento de cortes e aterros em material de 1ª categoria com DMT de 800 a 1.000 m com escavação, carga e transporte - rodovia em leito natural - com motoniveladora | m³ | 2018-07-01
4413913-DNT | DNIT | Retaludamento de cortes e aterros em material de 1ª categoria com DMT de 1.000 a 1.200 m com escavação, carga e transporte - rodovia em leito natural - com motoniveladora | m³ | 2018-07-01
4413914-DNT | DNIT | Retaludamento de cortes e aterros em material de 1ª categoria com DMT de 1.200 a 1.400 m com escavação, carga e transporte - rodovia em leito natural - com motoniveladora | m³ | 2018-07-01
4413915-DNT | DNIT | Retaludamento de cortes e aterros em material de 1ª categoria com DMT de 1.400 a 1.600 m com escavação, carga e transporte - rodovia em leito natural - com motoniveladora | m³ | 2018-07-01
4413916-DNT | DNIT | Retaludamento de cortes e aterros em material de 1ª categoria com DMT de 1.600 a 1.800 m com escavação, carga e transporte - rodovia em leito natural - com motoniveladora | m³ | 2018-07-01
4413917-DNT | DNIT | Retaludamento de cortes e aterros em material de 1ª categoria com DMT de 1.800 a 2.000 m com escavação, carga e transporte - rodovia em leito natural - com motoniveladora | m³ | 2018-07-01
4413918-DNT | DNIT | Retaludamento de cortes e aterros em material de 1ª categoria com DMT de 2.000 a 2.500 m com escavação, carga e transporte - rodovia em leito natural - com motoniveladora | m³ | 2018-07-01
4413919-DNT | DNIT | Retaludamento de cortes e aterros em material de 1ª categoria com DMT de 2.500 a 3.000 m com escavação, carga e transporte - rodovia em leito natural - com motoniveladora | m³ | 2018-07-01
4413920-DNT | DNIT | Adubação de cobertura de hidrossemeadura | m² | 2019-04-01
4413924-DNT | DNIT | Retaludamento de cortes e aterros em material de 1ª categoria com DMT de 50 a 200 m com escavação, carga e transporte - rodovia em leito natural - com escavadeira | m³ | 2018-07-01
4413925-DNT | DNIT | Retaludamento de cortes e aterros em material de 1ª categoria com DMT de 200 a 400 m com escavação, carga e transporte - rodovia em leito natural - com escavadeira | m³ | 2018-07-01
4413926-DNT | DNIT | Retaludamento de cortes e aterros em material de 1ª categoria com DMT de 400 a 600 m com escavação, carga e transporte - rodovia em leito natural - com escavadeira | m³ | 2018-07-01
4413927-DNT | DNIT | Retaludamento de cortes e aterros em material de 1ª categoria com DMT de 600 a 800 m com escavação, carga e transporte - rodovia em leito natural - com escavadeira | m³ | 2018-07-01
4413928-DNT | DNIT | Retaludamento de cortes e aterros em material de 1ª categoria com DMT de 800 a 1.000 m com escavação, carga e transporte - rodovia em leito natural - com escavadeira | m³ | 2018-07-01
4413929-DNT | DNIT | Retaludamento de cortes e aterros em material de 1ª categoria com DMT de 1.000 a 1.200 m com escavação, carga e transporte - rodovia em leito natural - com escavadeira | m³ | 2018-07-01
4413930-DNT | DNIT | Retaludamento de cortes e aterros em material de 1ª categoria com DMT de 1.200 a 1.400 m com escavação, carga e transporte - rodovia em leito natural - com escavadeira | m³ | 2018-07-01
4413931-DNT | DNIT | Retaludamento de cortes e aterros em material de 1ª categoria com DMT de 1.400 a 1.600 m com escavação, carga e transporte - rodovia em leito natural - com escavadeira | m³ | 2018-07-01
4413932-DNT | DNIT | Retaludamento de cortes e aterros em material de 1ª categoria com DMT de 1.600 a 1.800 m com escavação, carga e transporte - rodovia em leito natural - com escavadeira | m³ | 2018-07-01
4413933-DNT | DNIT | Retaludamento de cortes e aterros em material de 1ª categoria com DMT de 1.800 a 2.000 m com escavação, carga e transporte - rodovia em leito natural - com escavadeira | m³ | 2018-07-01
4413934-DNT | DNIT | Retaludamento de cortes e aterros em material de 1ª categoria com DMT de 2.000 a 2.500 m com escavação, carga e transporte - rodovia em leito natural - com escavadeira | m³ | 2018-07-01
4413935-DNT | DNIT | Retaludamento de cortes e aterros em material de 1ª categoria com DMT de 2.500 a 3.000 m com escavação, carga e transporte - rodovia em leito natural - com escavadeira | m³ | 2018-07-01
4413942-DNT | DNIT | Espalhamento de material em bota-fora | m³ | 2019-04-01
4413946-DNT | DNIT | Plantio de árvores ornamentais com porte de 200 a 300 cm em covas de 60 x 60 x 60 cm | un | 2019-04-01
4413947-DNT | DNIT | Plantio de árvores ornamentais com porte de 100 a 200 cm em covas de 50 x 50 x 60 cm | un | 2019-04-01
4413948-DNT | DNIT | Plantio de árvores ornamentais com porte até 100 cm em covas de 40 x 40 x 60 cm | un | 2019-04-01
4413949-DNT | DNIT | Plantio de árvores frutíferas com porte de 200 a 300 cm em covas de 60 x 60 x 60 cm | un | 2019-04-01
4413950-DNT | DNIT | Plantio de árvores frutíferas com porte de 100 a 200 cm em covas de 50 x 50 x 60 cm | un | 2019-04-01
4413951-DNT | DNIT | Plantio de árvores frutíferas com porte até 100 cm em covas de 40 x 40 x 60 cm | un | 2019-04-01
4413952-DNT | DNIT | Plantio de tapete de floríferas com porte de até 50 cm | m² | 2019-04-01
4413953-DNT | DNIT | Retaludamento de cortes e aterros em material de 2ª categoria com DMT de 50 a 200 m com escavação, carga e transporte - rodovia em leito natural - com escavadeira | m³ | 2018-07-01
4413954-DNT | DNIT | Retaludamento de cortes e aterros em material de 2ª categoria com DMT de 200 a 400 m com escavação, carga e transporte - rodovia em leito natural - com escavadeira | m³ | 2018-07-01
4413955-DNT | DNIT | Retaludamento de cortes e aterros em material de 2ª categoria com DMT de 400 a 600 m com escavação, carga e transporte - rodovia em leito natural - com escavadeira | m³ | 2018-07-01
4413956-DNT | DNIT | Retaludamento de cortes e aterros em material de 2ª categoria com DMT de 600 a 800 m com escavação, carga e transporte - rodovia em leito natural - com escavadeira | m³ | 2018-07-01
4413957-DNT | DNIT | Retaludamento de cortes e aterros em material de 2ª categoria com DMT de 800 a 1.000 m com escavação, carga e transporte - rodovia em leito natural - com escavadeira | m³ | 2018-07-01
4413958-DNT | DNIT | Retaludamento de cortes e aterros em material de 2ª categoria com DMT de 1.000 a 1.200 m com escavação, carga e transporte - rodovia em leito natural - com escavadeira | m³ | 2018-07-01
4413959-DNT | DNIT | Retaludamento de cortes e aterros em material de 2ª categoria com DMT de 1.200 a 1.400 m com escavação, carga e transporte - rodovia em leito natural - com escavadeira | m³ | 2018-07-01
4413960-DNT | DNIT | Retaludamento de cortes e aterros em material de 2ª categoria com DMT de 1.400 a 1.600 m com escavação, carga e transporte - rodovia em leito natural - com escavadeira | m³ | 2018-07-01
4413961-DNT | DNIT | Retaludamento de cortes e aterros em material de 2ª categoria com DMT de 1.600 a 1.800 m com escavação, carga e transporte - rodovia em leito natural - com escavadeira | m³ | 2018-07-01
4413962-DNT | DNIT | Retaludamento de cortes e aterros em material de 2ª categoria com DMT de 1.800 a 2.000 m com escavação, carga e transporte - rodovia em leito natural - com escavadeira | m³ | 2018-07-01
4413963-DNT | DNIT | Retaludamento de cortes e aterros em material de 2ª categoria com DMT de 2.000 a 2.500 m com escavação, carga e transporte - rodovia em leito natural - com escavadeira | m³ | 2018-07-01
4413964-DNT | DNIT | Retaludamento de cortes e aterros em material de 2ª categoria com DMT de 2.500 a 3.000 m com escavação, carga e transporte - rodovia em leito natural - com escavadeira | m³ | 2018-07-01
4413984-DNT | DNIT | Regularização de bota-fora com espalhamento, compactação e execução de hidrossemeadura | m³ | 2019-04-01
4413985-DNT | DNIT | Regularização manual de taludes de cortes e aterros | m² | 2019-04-01
4413986-DNT | DNIT | Regularização de erosão superficial em terreno plano | m² | 2019-04-01
4413989-DNT | DNIT | Plantio de mudas arbóreas com porte de 30 a 80 cm em covas de 0,60 x 0,60 x 0,60 m | un | 2019-04-01
4413990-DNT | DNIT | Plantio de mudas arbustivas com porte de 50 cm em covas de 0,40 x 0,40 x 0,40 m | un | 2019-04-01
4413991-DNT | DNIT | Regularização de taludes de caixa de empréstimo e de jazidas com retaludamento | m² | 2018-07-01
4413992-DNT | DNIT | Regularização de fundo de caixa de empréstimo e de jazidas com retaludamento | m² | 2018-07-01
4413993-DNT | DNIT | Revegetação a lanço de sementes de gramíneas e leguminosa | m² | 2019-04-01
4413994-DNT | DNIT | Passagem aérea de animais com rede de cabos de aço e sisal apoiadas em 6 postes de concreto de 15 m - extensão total de 100 m | m | 2019-04-01
4413995-DNT | DNIT | Obtenção de grama para replantio | m² | 2019-04-01
4413996-DNT | DNIT | Enleivamento | m² | 2019-04-01
4507738-DNT | DNIT | Ancoragem ativa para 10 cordoalhas D = 15,2 mm com placa de ancoragem, bloco, cunhas tripartidas, trombeta e protensão | un | 2019-04-01
4507739-DNT | DNIT | Bainha metálica diâmetro 35 mm para 2 cordoalhas D = 15,2 mm, semi-rígida, redonda, com montagem e injeção de nata de cimento | m | 2019-04-01
4507754-DNT | DNIT | Ancoragem ativa para 10 cordoalhas D = 12,7 mm com placa de ancoragem, bloco, cunhas tripartidas, trombeta e protensão | un | 2019-04-01
4507755-DNT | DNIT | Ancoragem ativa para 12 cordoalhas D = 12,7 mm com placa de ancoragem, bloco, cunhas tripartidas, trombeta e protensão | un | 2019-04-01
4507756-DNT | DNIT | Ancoragem ativa para 12 cordoalhas D = 15,2 mm com placa de ancoragem, bloco, cunhas tripartidas, trombeta e protensão | un | 2019-04-01
4507757-DNT | DNIT | Ancoragem ativa para 15 cordoalhas D = 12,7 mm com placa de ancoragem, bloco, cunhas tripartidas, trombeta e protensão | un | 2019-04-01
4507758-DNT | DNIT | Ancoragem ativa para 15 cordoalhas D = 15,2 mm com placa de ancoragem, bloco, cunhas tripartidas, trombeta e protensão | un | 2019-04-01
4507759-DNT | DNIT | Ancoragem ativa para 19 cordoalhas D = 12,7 mm com placa de ancoragem, bloco, cunhas tripartidas, trombeta e protensão | un | 2019-04-01
4507760-DNT | DNIT | Ancoragem ativa para 19 cordoalhas D = 15,2 mm com placa de ancoragem, bloco, cunhas tripartidas, trombeta e protensão | un | 2019-04-01
4507761-DNT | DNIT | Ancoragem ativa para 22 cordoalhas D = 12,7 mm com placa de ancoragem, bloco, cunhas tripartidas, trombeta e protensão | un | 2019-04-01
4507762-DNT | DNIT | Ancoragem ativa para 22 cordoalhas D = 15,2 mm com placa de ancoragem, bloco, cunhas tripartidas, trombeta e protensão | un | 2019-04-01
4507763-DNT | DNIT | Ancoragem ativa para 27 cordoalhas D = 12,7 mm com placa de ancoragem, bloco, cunhas tripartidas, trombeta e protensão | un | 2019-04-01
4507764-DNT | DNIT | Ancoragem ativa para 27 cordoalhas D = 15,2 mm com placa de ancoragem, bloco, cunhas tripartidas, trombeta e protensão | un | 2019-04-01
4507765-DNT | DNIT | Ancoragem ativa para 31 cordoalhas D = 12,7 mm com placa de ancoragem, bloco, cunhas tripartidas, trombeta e protensão | un | 2019-04-01
4507766-DNT | DNIT | Ancoragem ativa para 4 cordoalhas D = 12,7 mm com placa de ancoragem, bloco, cunhas tripartidas, trombeta e protensão | un | 2019-04-01
4507767-DNT | DNIT | Ancoragem ativa para 4 cordoalhas D = 15,2 mm com placa de ancoragem, bloco, cunhas tripartidas, trombeta e protensão | un | 2019-04-01
4507768-DNT | DNIT | Ancoragem ativa para 6 cordoalhas D = 12,7 mm com placa de ancoragem, bloco, cunhas tripartidas, trombeta e protensão | un | 2019-04-01
4507769-DNT | DNIT | Ancoragem ativa para 6 cordoalhas D = 15,2 mm com placa de ancoragem, bloco, cunhas tripartidas, trombeta e protensão | un | 2019-04-01
4507770-DNT | DNIT | Ancoragem ativa para 7 cordoalhas D = 12,7 mm com placa de ancoragem, bloco, cunhas tripartidas, trombeta e protensão | un | 2019-04-01
4507771-DNT | DNIT | Ancoragem ativa para 7 cordoalhas D = 15,2 mm com placa de ancoragem, bloco, cunhas tripartidas, trombeta e protensão | un | 2019-04-01
4507772-DNT | DNIT | Ancoragem ativa para 8 cordoalhas D = 12,7 mm com placa de ancoragem, bloco, cunhas tripartidas, trombeta e protensão | un | 2019-04-01
4507773-DNT | DNIT | Ancoragem ativa para 9 cordoalhas D = 12,7 mm com placa de ancoragem, bloco, cunhas tripartidas, trombeta e protensão | un | 2019-04-01
4507774-DNT | DNIT | Ancoragem ativa para 9 cordoalhas D = 15,2 mm com placa de ancoragem, bloco, cunhas tripartidas, trombeta e protensão | un | 2019-04-01
4507775-DNT | DNIT | Ancoragem ativa para lajes com 1 cordoalha aderente D = 12,7 mm com placa de ancoragem, cunha tripartida e protensão | un | 2019-04-01
4507776-DNT | DNIT | Ancoragem ativa para lajes com 1 cordoalha aderente D = 15,2 mm com placa de ancoragem, cunha tripartida e protensão | un | 2019-04-01
4507777-DNT | DNIT | Ancoragem ativa para lajes com 2 cordoalhas aderentes D = 12,7 mm com placa de ancoragem, cunhas tripartidas e protensão | un | 2019-04-01
4507778-DNT | DNIT | Ancoragem ativa para lajes com 2 cordoalhas aderentes D = 15,2 mm com placa de ancoragem, cunhas tripartidas e protensão | un | 2019-04-01
4507779-DNT | DNIT | Ancoragem ativa para lajes com 3 cordoalhas aderentes D = 12,7 mm com placa de ancoragem, cunhas tripartidas e protensão | un | 2019-04-01
4507780-DNT | DNIT | Ancoragem ativa para lajes com 3 cordoalhas aderentes D = 15,2 mm com placa de ancoragem, cunhas tripartidas e protensão | un | 2019-04-01
4507781-DNT | DNIT | Ancoragem ativa para lajes com 4 cordoalhas aderentes D = 12,7 mm com placa de ancoragem, cunhas tripartidas e protensão | un | 2019-04-01
4507782-DNT | DNIT | Ancoragem ativa para lajes com 4 cordoalhas aderentes D = 15,2 mm com placa de ancoragem, cunhas tripartidas e protensão | un | 2019-04-01
4507783-DNT | DNIT | Ancoragem ativa para lajes para cordoalhas engraxadas D = 12,7 mm com placa de ancoragem, cunha tripartida e protensão | un | 2019-04-01
4507784-DNT | DNIT | Ancoragem ativa para lajes para cordoalhas engraxadas D = 15,2 mm com placa de ancoragem, cunha tripartida e protensão | un | 2019-04-01
4507785-DNT | DNIT | Ancoragem passiva aderente para 10 cordoalhas D = 12,7 mm - fornecimento e instalação | un | 2019-04-01
4507786-DNT | DNIT | Ancoragem passiva aderente para 12 cordoalhas D = 12,7 mm - fornecimento e instalação | un | 2019-04-01
4507787-DNT | DNIT | Ancoragem passiva aderente para 12 cordoalhas D = 15,2 mm - fornecimento e instalação | un | 2019-04-01
4507788-DNT | DNIT | Ancoragem passiva aderente para 15 cordoalhas D = 12,7 mm - fornecimento e instalação | un | 2019-04-01
4507789-DNT | DNIT | Ancoragem passiva aderente para 15 cordoalhas D = 15,2 mm - fornecimento e instalação | un | 2019-04-01
4507790-DNT | DNIT | Ancoragem passiva aderente para 19 cordoalhas D = 12,7 mm - fornecimento e instalação | un | 2019-04-01
4507791-DNT | DNIT | Ancoragem passiva aderente para 19 cordoalhas D = 15,2 mm - fornecimento e instalação | un | 2019-04-01
4507792-DNT | DNIT | Ancoragem passiva aderente para 22 cordoalhas D = 12,7 mm - fornecimento e instalação | un | 2019-04-01
4507793-DNT | DNIT | Ancoragem passiva aderente para 22 cordoalhas D = 15,2 mm - fornecimento e instalação | un | 2019-04-01
4507794-DNT | DNIT | Ancoragem passiva aderente para 27 cordoalhas D = 12,7 mm - fornecimento e instalação | un | 2019-04-01
4507795-DNT | DNIT | Ancoragem passiva aderente para 27 cordoalhas D = 15,2 mm - fornecimento e instalação | un | 2019-04-01
4507796-DNT | DNIT | Ancoragem passiva aderente para 31 cordoalhas D = 12,7 mm - fornecimento e instalação | un | 2019-04-01
4507797-DNT | DNIT | Ancoragem passiva aderente para 4 cordoalhas D = 12,7 mm - fornecimento e instalação | un | 2019-04-01
4507798-DNT | DNIT | Ancoragem passiva aderente para 4 cordoalhas D = 15,2 mm - fornecimento e instalação | un | 2019-04-01
4507799-DNT | DNIT | Ancoragem passiva aderente para 6 cordoalhas D = 12,7 mm - fornecimento e instalação | un | 2019-04-01
4507800-DNT | DNIT | Ancoragem passiva aderente para 6 cordoalhas D = 15,2 mm - fornecimento e instalação | un | 2019-04-01
4507801-DNT | DNIT | Ancoragem passiva aderente para 7 cordoalhas D = 12,7 mm - fornecimento e instalação | un | 2019-04-01
4507802-DNT | DNIT | Ancoragem passiva aderente para 7 cordoalhas D = 15,2 mm - fornecimento e instalação | un | 2019-04-01
4507803-DNT | DNIT | Ancoragem passiva aderente para 8 cordoalhas D = 12,7 mm - fornecimento e instalação | un | 2019-04-01
4507804-DNT | DNIT | Ancoragem passiva aderente para 9 cordoalhas D = 12,7 mm - fornecimento e instalação | un | 2019-04-01
4507805-DNT | DNIT | Ancoragem passiva aderente para 9 cordoalhas D = 15,2 mm - fornecimento e instalação | un | 2019-04-01
4507806-DNT | DNIT | Ancoragem passiva aderente para lajes com 1 cordoalha D = 12,7 mm - fornecimento e instalação | un | 2019-04-01
4507807-DNT | DNIT | Ancoragem passiva aderente para lajes com 1 cordoalha D = 15,2 mm - fornecimento e instalação | un | 2019-04-01
4507808-DNT | DNIT | Ancoragem passiva aderente para lajes com 2 cordoalhas D = 12,7 mm - fornecimento e instalação | un | 2019-04-01
4507809-DNT | DNIT | Ancoragem passiva aderente para lajes com 2 cordoalhas D = 15,2 mm - fornecimento e instalação | un | 2019-04-01
4507810-DNT | DNIT | Ancoragem passiva aderente para lajes com 3 cordoalhas D = 12,7 mm - fornecimento e instalação | un | 2019-04-01
4507811-DNT | DNIT | Ancoragem passiva aderente para lajes com 3 cordoalhas D = 15,2 mm - fornecimento e instalação | un | 2019-04-01
4507812-DNT | DNIT | Ancoragem passiva aderente para lajes com 4 cordoalhas D = 12,7 mm - fornecimento e instalação | un | 2019-04-01
4507813-DNT | DNIT | Ancoragem passiva aderente para lajes com 4 cordoalhas D = 15,2 mm - fornecimento e instalação | un | 2019-04-01
4507821-DNT | DNIT | Bainha metálica diâmetro 100 mm para 24 cordoalhas D = 15,2 mm, semi-rígida, redonda, com montagem e injeção de nata de cimento | m | 2019-04-01
4507822-DNT | DNIT | Bainha metálica diâmetro 100 mm para 25 cordoalhas D = 15,2 mm, semi-rígida, redonda, com montagem e injeção de nata de cimento | m | 2019-04-01
4507823-DNT | DNIT | Bainha metálica diâmetro 100 mm para 30 cordoalhas D = 12,7 mm, semi-rígida, redonda, com montagem e injeção de nata de cimento | m | 2019-04-01
4507824-DNT | DNIT | Bainha metálica diâmetro 110 mm para 27 cordoalhas D = 15,2 mm, semi-rígida, redonda, com montagem e injeção de nata de cimento | m | 2019-04-01
4507825-DNT | DNIT | Bainha metálica diâmetro 110 mm para 37 cordoalhas D = 12,7 mm, semi-rígida, redonda, com montagem e injeção de nata de cimento | m | 2019-04-01
4507826-DNT | DNIT | Bainha metálica diâmetro 120 mm para 30 cordoalhas D = 15,2 mm, semi-rígida, redonda, com montagem e injeção de nata de cimento | m | 2019-04-01
4507827-DNT | DNIT | Bainha metálica diâmetro 130 mm para 37 cordoalhas D = 15,2 mm, semi-rígida, redonda, com montagem e injeção de nata de cimento | m | 2019-04-01
4507828-DNT | DNIT | Bainha metálica diâmetro 40 mm para 4 cordoalhas D = 12,7 mm, semi-rígida, redonda, com montagem e injeção de nata de cimento | m | 2019-04-01
4507829-DNT | DNIT | Bainha metálica diâmetro 45 mm para 4 cordoalhas D = 15,2 mm, semi-rígida, redonda, com montagem e injeção de nata de cimento | m | 2019-04-01
4507830-DNT | DNIT | Bainha metálica diâmetro 50 mm para 6 cordoalhas D = 12,7 mm, semi-rígida, redonda, com montagem e injeção de nata de cimento | m | 2019-04-01
4507831-DNT | DNIT | Bainha metálica diâmetro 55 mm para 8 cordoalhas D = 12,7 mm, semi-rígida, redonda, com montagem e injeção de nata de cimento | m | 2019-04-01
4507832-DNT | DNIT | Bainha metálica diâmetro 60 mm para 6 cordoalhas D = 15,2 mm, semi-rígida, redonda, com montagem e injeção de nata de cimento | m | 2019-04-01
4507833-DNT | DNIT | Bainha metálica diâmetro 60 mm para 9 cordoalhas D = 12,7 mm, semi-rígida, redonda, com montagem e injeção de nata de cimento | m | 2019-04-01
4507834-DNT | DNIT | Bainha metálica diâmetro 65 mm para 10 cordoalhas D = 12,7 mm, semi-rígida, redonda, com montagem e injeção de nata de cimento | m | 2019-04-01
4507835-DNT | DNIT | Bainha metálica diâmetro 65 mm para 12 cordoalhas D = 12,7 mm, semi-rígida, redonda, com montagem e injeção de nata de cimento | m | 2019-04-01
4507836-DNT | DNIT | Bainha metálica diâmetro 65 mm para 8 cordoalhas D = 15,2 mm, semi-rígida, redonda, com montagem e injeção de nata de cimento | m | 2019-04-01
4507837-DNT | DNIT | Bainha metálica diâmetro 70 mm para 15 cordoalhas D = 12,7 mm, semi-rígida, redonda, com montagem e injeção de nata de cimento | m | 2019-04-01
4507838-DNT | DNIT | Bainha metálica diâmetro 70 mm para 9 cordoalhas D = 15,2 mm, semi-rígida, redonda, com montagem e injeção de nata de cimento | m | 2019-04-01
4507839-DNT | DNIT | Bainha metálica diâmetro 75 mm para 10 cordoalhas D = 15,2 mm, semi-rígida, redonda, com montagem e injeção de nata de cimento | m | 2019-04-01
4507840-DNT | DNIT | Bainha metálica diâmetro 75 mm para 16 cordoalhas D = 12,7 mm, semi-rígida, redonda, com montagem e injeção de nata de cimento | m | 2019-04-01
4507841-DNT | DNIT | Bainha metálica diâmetro 75 mm para 18 cordoalhas D = 12,7 mm, semi-rígida, redonda, com montagem e injeção de nata de cimento | m | 2019-04-01
4507842-DNT | DNIT | Bainha metálica diâmetro 80 mm para 12 cordoalhas D = 15,2 mm, semi-rígida, redonda, com montagem e injeção de nata de cimento | m | 2019-04-01
4507843-DNT | DNIT | Bainha metálica diâmetro 80 mm para 20 cordoalhas D = 12,7 mm, semi-rígida, redonda, com montagem e injeção de nata de cimento | m | 2019-04-01
4507844-DNT | DNIT | Bainha metálica diâmetro 85 mm para 15 cordoalhas D = 15,2 mm, semi-rígida, redonda, com montagem e injeção de nata de cimento | m | 2019-04-01
4507845-DNT | DNIT | Bainha metálica diâmetro 85 mm para 24 cordoalhas D = 12,7 mm, semi-rígida, redonda, com montagem e injeção de nata de cimento | m | 2019-04-01
4507846-DNT | DNIT | Bainha metálica diâmetro 85 mm para 25 cordoalhas D = 12,7 mm, semi-rígida, redonda, com montagem e injeção de nata de cimento | m | 2019-04-01
4507847-DNT | DNIT | Bainha metálica diâmetro 90 mm para 16 cordoalhas D = 15,2 mm, semi-rígida, redonda, com montagem e injeção de nata de cimento | m | 2019-04-01
4507848-DNT | DNIT | Bainha metálica diâmetro 90 mm para 18 cordoalhas D = 15,2 mm, semi-rígida, redonda, com montagem e injeção de nata de cimento | m | 2019-04-01
4507849-DNT | DNIT | Bainha metálica diâmetro 90 mm para 27 cordoalhas D = 12,7 mm, semi-rígida, redonda, com montagem e injeção de nata de cimento | m | 2019-04-01
4507850-DNT | DNIT | Bainha metálica diâmetro 95 mm para 20 cordoalhas D = 15,2 mm, semi-rígida, redonda, com montagem e injeção de nata de cimento | m | 2019-04-01
4507851-DNT | DNIT | Bainha metálica seção 19 x 36 mm para 1 cordoalha D = 12,7 mm, semi-rígida, ovalizada, com montagem e injeção de nata de cimento | m | 2019-04-01
4507852-DNT | DNIT | Bainha metálica seção 19 x 36 mm para 2 cordoalhas D = 12,7 mm, semi-rígida, ovalizada, com montagem e injeção de nata de cimento | m | 2019-04-01
4507853-DNT | DNIT | Bainha metálica seção 19 x 48 mm para 3 cordoalhas D = 12,7 mm, semi-rígida, ovalizada, com montagem e injeção de nata de cimento | m | 2019-04-01
4507854-DNT | DNIT | Bainha metálica seção 19 x 62 mm para 4 cordoalhas D = 12,7 mm, semi-rígida, ovalizada, com montagem e injeção de nata de cimento | m | 2019-04-01
4507855-DNT | DNIT | Bainha metálica seção 22 x 32 mm para 1 cordoalha D = 15,2 mm, semi-rígida, ovalizada, com montagem e injeção de nata de cimento | m | 2019-04-01
4507856-DNT | DNIT | Bainha metálica seção 22 x 32 mm para 2 cordoalhas D = 15,2 mm, semi-rígida, ovalizada, com montagem e injeção de nata de cimento | m | 2019-04-01
4507857-DNT | DNIT | Bainha metálica seção 22 x 55 mm para 3 cordoalhas D = 15,2 mm, semi-rígida, ovalizada, com montagem e injeção de nata de cimento | m | 2019-04-01
4507858-DNT | DNIT | Bainha metálica seção 22 x 73 mm para 4 cordoalhas D = 15,2 mm, semi-rígida, ovalizada, com montagem e injeção de nata de cimento | m | 2019-04-01
4507866-DNT | DNIT | Ancoragem passiva para lajes para cordoalhas engraxadas D = 12,7 mm com placa de ancoragem e cunha tripartida - fornecimento e instalação | un | 2019-04-01
4507867-DNT | DNIT | Ancoragem passiva para lajes para cordoalhas engraxadas D = 15,2 mm com placa de ancoragem e cunha tripartida - fornecimento e instalação | un | 2019-04-01
4507956-DNT | DNIT | Cordoalha CP 190 RB D = 12,7 mm - fornecimento, preparo e colocação | kg | 2019-04-01
4507957-DNT | DNIT | Cordoalha CP 190 RB D = 15,2 mm - fornecimento, preparo e colocação | kg | 2019-04-01
4507958-DNT | DNIT | Cordoalha engraxada CP 190 RB D = 12,7 mm - fornecimento, preparo e colocação | kg | 2019-04-01
4507959-DNT | DNIT | Cordoalha engraxada CP 190 RB D = 15,2 mm - fornecimento, preparo e colocação | kg | 2019-04-01
4508092-DNT | DNIT | Bainha metálica diâmetro 50 mm para 5 cordoalhas D = 15,2 mm, semi-rígida, redonda, com montagem e injeção de nata de cimento | m | 2019-04-01
4508125-DNT | DNIT | Bainha metálica diâmetro 40 mm para 3 cordoalhas D = 15,2 mm, semi-rígida, redonda, com montagem e injeção de nata de cimento | m | 2019-04-01
4508174-DNT | DNIT | Bainha metálica diâmetro 65 mm para 7 cordoalhas D = 15,2 mm, semi-rígida, redonda, com montagem e injeção de nata de cimento | m | 2019-04-01
4508175-DNT | DNIT | Bainha metálica diâmetro 75 mm para 11 cordoalhas D = 15,2 mm, semi-rígida, redonda, com montagem e injeção de nata de cimento | m | 2019-04-01
4508176-DNT | DNIT | Bainha metálica diâmetro 95 mm para 19 cordoalhas D = 15,2 mm, semi-rígida, redonda, com montagem e injeção de nata de cimento | m | 2019-04-01
4508177-DNT | DNIT | Bainha metálica diâmetro 100 mm para 21 cordoalhas D = 15,2 mm, semi-rígida, redonda, com montagem e injeção de nata de cimento | m | 2019-04-01
4508178-DNT | DNIT | Bainha metálica diâmetro 100 mm para 22 cordoalhas D = 15,2 mm, semi-rígida, redonda, com montagem e injeção de nata de cimento | m | 2019-04-01
4508179-DNT | DNIT | Bainha metálica diâmetro 120 mm para 31 cordoalhas D = 15,2 mm, semi-rígida, redonda, com montagem e injeção de nata de cimento | m | 2019-04-01
4508180-DNT | DNIT | Bainha metálica diâmetro 30 mm para 2 cordoalhas D = 12,7 mm, semi-rígida, redonda, com montagem e injeção de nata de cimento | m | 2019-04-01
4508181-DNT | DNIT | Bainha metálica diâmetro 35 mm para 3 cordoalhas D = 12,7 mm, semi-rígida, redonda, com montagem e injeção de nata de cimento | m | 2019-04-01
4508182-DNT | DNIT | Bainha metálica diâmetro 45 mm para 5 cordoalhas D = 12,7 mm, semi-rígida, redonda, com montagem e injeção de nata de cimento | m | 2019-04-01
4508183-DNT | DNIT | Bainha metálica diâmetro 55 mm para 7 cordoalhas D = 12,7 mm, semi-rígida, redonda, com montagem e injeção de nata de cimento | m | 2019-04-01
4508184-DNT | DNIT | Bainha metálica diâmetro 65 mm para 11 cordoalhas D = 12,7 mm, semi-rígida, redonda, com montagem e injeção de nata de cimento | m | 2019-04-01
4508185-DNT | DNIT | Bainha metálica diâmetro 80 mm para 19 cordoalhas D = 12,7 mm, semi-rígida, redonda, com montagem e injeção de nata de cimento | m | 2019-04-01
4508186-DNT | DNIT | Bainha metálica diâmetro 85 mm para 21 cordoalhas D = 12,7, mm semi-rígida, redonda, com montagem e injeção de nata de cimento | m | 2019-04-01
4508187-DNT | DNIT | Bainha metálica diâmetro 85 mm para 22 cordoalhas D = 12,7 mm, semi-rígida, redonda, com montagem e injeção de nata de cimento | m | 2019-04-01
4508188-DNT | DNIT | Bainha metálica diâmetro 100 mm para 31 cordoalhas D = 12,7 mm, semi-rígida, redonda, com montagem e injeção de nata de cimento | m | 2019-04-01
4508190-DNT | DNIT | Ancoragem passiva aderente para 31 cordoalhas D = 15,2 mm - fornecimento e instalação | un | 2019-04-01
4508191-DNT | DNIT | Ancoragem passiva aderente para 8 cordoalhas D = 15,2 mm - fornecimento e instalação | un | 2019-04-01
4508192-DNT | DNIT | Ancoragem ativa para 31 cordoalhas D = 15,2 mm com placa de ancoragem, bloco, cunhas tripartidas, trombeta e protensão | un | 2019-04-01
4508193-DNT | DNIT | Ancoragem ativa para 8 cordoalhas D = 15,2 mm com placa de ancoragem, bloco, cunhas tripartidas, trombeta e protensão | un | 2019-04-01
4508194-DNT | DNIT | Ancoragem passiva aderente para 10 cordoalhas D = 15,2 mm - fornecimento e instalação | un | 2019-04-01
4805749-DNT | DNIT | Escavação manual de vala em material de 1ª categoria | m³ | 2019-04-01
4805750-DNT | DNIT | Escavação manual em material de 1ª categoria | m³ | 2019-04-01
4805751-DNT | DNIT | Escavação manual em material de 1ª categoria na profundidade de até 2m | m³ | 2019-04-01
4805752-DNT | DNIT | Escavação manual em material de 1ª categoria na profundidade de 2 a 3 m | m³ | 2019-04-01
4805753-DNT | DNIT | Escavação manual em material de 1ª categoria na profundidade de 3 a 4 m | m³ | 2019-04-01
4805754-DNT | DNIT | Compactação manual | m³ | 2019-04-01
4805755-DNT | DNIT | Apiloamento manual | m³ | 2019-04-01
4805756-DNT | DNIT | Escavação manual reaterro e compactação em material de 1ª categoria | m³ | 2019-04-01
4805757-DNT | DNIT | Escavação mecânica de vala em material de 1ª categoria | m³ | 2019-04-01
4805758-DNT | DNIT | Escavação mecânica com reaterro e compactação de vala em material de 1ª categoria | m³ | 2019-04-01
4805760-DNT | DNIT | Escavação manual em material de 2ª categoria | m³ | 2019-04-01
4805761-DNT | DNIT | Escavação manual com reaterro e compactação em material de 2ª categoria | m³ | 2019-04-01
4805762-DNT | DNIT | Escavação mecânica de vala em material de 2ª categoria | m³ | 2019-04-01
4805763-DNT | DNIT | Escavação mecânica reaterro e compactação de vala em material de 2ª categoria | m³ | 2019-04-01
4805765-DNT | DNIT | Escavação de vala em material de 3ª categoria | m³ | 2019-04-01
4805766-DNT | DNIT | Desmonte de material de 3ª categoria a frio com argamassa expansiva a céu aberto | m³ | 2018-07-01
4805767-DNT | DNIT | Escavação manual em material de 2ª categoria na profundidade de até 2 m | m³ | 2019-04-01
4805768-DNT | DNIT | Pré-fissuramento de material de 3ª categoria | m² | 2018-07-01
4805769-DNT | DNIT | Escavação manual em material de 2ª categoria na profundidade de 2 a 3 m | m³ | 2019-04-01
4805770-DNT | DNIT | Escavação manual em material de 2ª categoria na profundidade de 3 a 4 m | m³ | 2019-04-01
4805786-DNT | DNIT | Escavação manual em cavas de fundação com esgotamento | m³ | 2019-04-01
4809843-DNT | DNIT | Telhamento em chapas zincadas com espessura de 0,43 mm | m² | 2018-07-01
4809844-DNT | DNIT | Telhamento de fibrocimento ondulada de 5 mm | m² | 2018-07-01
4812520-DNT | DNIT | Pintura esmalte 2 demãos em esquadria de ferro ou perfis metálicos com fundo em zarcão | m² | 2018-07-01
4813200-DNT | DNIT | Gramagem em placas tipo Batatais | m² | 2018-07-01
4815802-DNT | DNIT | Calandragem de chapa metálica com espessura de 5 mm | m² | 2019-04-01
4815803-DNT | DNIT | Rebordeamento de chapa metálica com espessura de 5 mm | m | 2019-04-01
4815804-DNT | DNIT | Dobramento de chapas de alumínio com espessura de 1,5 mm e comprimento de dobra de até 500 mm | un | 2019-04-01
4816000-DNT | DNIT | Escavação manual de tunnel liner em material de 1ª categoria | m³ | 2019-04-01
4816001-DNT | DNIT | Escavação manual de tunnel liner em material de 2ª categoria | m³ | 2019-04-01
4816002-DNT | DNIT | Escavação de tunnel liner em material de 3ª categoria | m³ | 2019-04-01
4816003-DNT | DNIT | Iluminação provisória para tunnel liner | m | 2019-04-01
4816004-DNT | DNIT | Ventilação provisória para tunnel liner | m | 2019-04-01
4816005-DNT | DNIT | Pedra de mão produzida manualmente | m³ | 2019-04-01
4816007-DNT | DNIT | Escavação e carga de material de jazida com trator de 74,5 kW e carregadeira de 1,53 m³ | m³ | 2018-07-01
4816008-DNT | DNIT | Escavação e carga de material de jazida com trator de 112 kW e carregadeira de 3,3 m³ | m³ | 2018-07-01
4816010-DNT | DNIT | Rocha para britagem com perfuratriz sobre esteira | m³ | 2019-04-01
4816012-DNT | DNIT | Brita produzida em central de britagem de 80 m³/h | m³ | 2019-04-01
4816014-DNT | DNIT | Rocha para britagem com perfuratriz manual | m³ | 2019-04-01
4816015-DNT | DNIT | Rocha para britagem com perfuratriz sobre esteira - camada final de aterro em rocha | m³ | 2019-04-01
4816016-DNT | DNIT | Rachão ou pedra de mão produzida | m³ | 2019-04-01
4816017-DNT | DNIT | Material pétreo produzido em britador de mandíbulas móvel - camada final de aterro em rocha | m³ | 2019-04-01
4816018-DNT | DNIT | Areia extraída com trator e carregadeira | m³ | 2019-04-01
4816019-DNT | DNIT | Areia extraída com escavadeira hidráulica de longo alcance | m³ | 2019-04-01
4816020-DNT | DNIT | Areia extraída com draga de sucção tipo bomba | m³ | 2019-04-01
4816021-DNT | DNIT | Confecção de tubos de concreto D = 0,50 m - areia extraída e brita produzida | m | 2019-04-01
4816022-DNT | DNIT | Confecção de tubos de concreto D = 0,50 m - areia e brita comerciais | m | 2019-04-01
4816096-DNT | DNIT | Escavação e carga de material de jazida com escavadeira hidráulica | m³ | 2018-07-01
4816099-DNT | DNIT | Confecção de tubos de concreto poroso D = 0,20 m - areia extraída e brita produzida | m | 2019-04-01
4816100-DNT | DNIT | Confecção de tubos de concreto poroso D = 0,20 m - areia e brita comerciais | m | 2019-04-01
4816101-DNT | DNIT | Confecção de tubos de concreto poroso D = 0,30 m - areia extraída e brita produzida | m | 2019-04-01
4816102-DNT | DNIT | Confecção de tubos de concreto poroso D = 0,30 m - areia e brita comerciais | m | 2019-04-01
4816103-DNT | DNIT | Confecção de tubos de concreto poroso D = 0,40 m - areia extraída e brita produzida | m | 2019-04-01
4816104-DNT | DNIT | Confecção de tubos de concreto poroso D = 0,40 m - areia e brita comerciais | m | 2019-04-01
4816105-DNT | DNIT | Confecção de tubos de concreto perfurado D = 0,20 m - areia extraída e brita produzida | m | 2019-04-01
4816106-DNT | DNIT | Confecção de tubos de concreto perfurado D = 0,20 m - areia e brita comerciais | m | 2019-04-01
4816107-DNT | DNIT | Confecção de tubos de concreto perfurado D = 0,30 m - areia extraída e brita produzida | m | 2019-04-01
4816108-DNT | DNIT | Confecção de tubos de concreto perfurado D = 0,30 m - areia e brita comerciais | m | 2019-04-01
4816109-DNT | DNIT | Confecção de tubos de concreto perfurado D = 0,40 m - areia extraída e brita produzida | m | 2019-04-01
4816110-DNT | DNIT | Confecção de tubos de concreto perfurado D = 0,40 m - areia e brita comerciais | m | 2019-04-01
4816117-DNT | DNIT | Recomposição de guarda-corpo de concreto - areia extraída e brita produzida | m | 2019-04-01
4816118-DNT | DNIT | Recomposição de guarda-corpo de concreto - areia e brita comerciais | m | 2019-04-01
4816119-DNT | DNIT | Selo de argila apiloado (solo local) | m³ | 2019-04-01
4816120-DNT | DNIT | Confecção de tubos de concreto D = 0,20 m - areia extraída e brita produzida | m | 2019-04-01
4816121-DNT | DNIT | Confecção de tubos de concreto D = 0,20 m - areia e brita comerciais | m | 2019-04-01
4816122-DNT | DNIT | Confecção de tubos de concreto D = 0,30 m - areia extraída e brita produzida | m | 2019-04-01
4816123-DNT | DNIT | Confecção de tubos de concreto D = 0,30 m - areia e brita comerciais | m | 2019-04-01
4816124-DNT | DNIT | Confecção de tubos de concreto D = 0,40 m - areia extraída e brita produzida | m | 2019-04-01
4816125-DNT | DNIT | Confecção de tubos de concreto D = 0,40 m - areia e brita comerciais | m | 2019-04-01
4816128-DNT | DNIT | Fabricação de mourão de concreto esticador - seção quadradade 15 cm - areia extraída e brita produzida | un | 2019-04-01
4816129-DNT | DNIT | Fabricação de mourão de concreto esticador - seção quadrada de 15 cm - areia e brita comerciais | un | 2019-04-01
4816130-DNT | DNIT | Fabricação de mourão de concreto suporte - seção quadrada de 11 cm - areia extraída e brita produzida | un | 2019-04-01
4816131-DNT | DNIT | Fabricação de mourão de concreto suporte - seção quadrada de 11 cm - areia e brita comerciais | un | 2019-04-01
4816132-DNT | DNIT | Fabricação de mourão de concreto esticador - seção triangular de 15 cm - areia extraída e brita produzida | un | 2019-04-01
4816133-DNT | DNIT | Fabricação de mourão de concreto esticador - seção triangular de 15 cm -areia e brita comercias | un | 2019-04-01
4816134-DNT | DNIT | Fabricação de mourão de concreto suporte - seção triangular de 11 cm - areia extraída e brita produzida | un | 2019-04-01
4816135-DNT | DNIT | Fabricação de mourão de concreto suporte - seção triangular de 11 cm - areia e brita comerciais | un | 2019-04-01
4816144-DNT | DNIT | Confecção de canaleta meia cana D = 0,30 m - areia extraída e brita produzida | m | 2019-04-01
4816145-DNT | DNIT | Confecção de canaleta meia cana D = 0,30 m - areia e brita comerciais | m | 2019-04-01
4816146-DNT | DNIT | Confecção de canaleta meia cana D = 0,40 m - areia extraída e brita produzida | m | 2019-04-01
4816147-DNT | DNIT | Confecção de canaleta meia cana D = 0,40 m - areia e brita comerciais | m | 2019-04-01
4816198-DNT | DNIT | Plataforma de trabalho em madeira apoiada no solo - altura de 6 a 12 m - utilização de 5 vezes - confecção, instalação e retirada | m³ | 2019-04-01
4915590-DNT | DNIT | Combate à exsudação - areia extraída | m² | 2019-04-01
4915591-DNT | DNIT | Combate à exsudação - brita produzida | m² | 2019-04-01
4915592-DNT | DNIT | Substituição de balizador - areia extraída e brita produzida | un | 2019-04-01
4915593-DNT | DNIT | Recomposição total de cerca com mourão de concreto seção quadrada - areia extraída e brita produzida | m | 2019-04-01
4915594-DNT | DNIT | Recomposição parcial de cerca com mourão de concreto seção quadrada - mourão - areia extraída e brita produzida | m | 2019-04-01
4915595-DNT | DNIT | Recomposição total de cerca com mourão de concreto seção triangular - areia extraída e brita produzida | m | 2019-04-01
4915596-DNT | DNIT | Recomposição parcial de cerca com mourão de concreto seção triangular - mourão - areia extraída e brita comercial | m | 2019-04-01
4915597-DNT | DNIT | Recomposição de guarda-corpo com agregados produzidos | m | 2019-04-01
4915598-DNT | DNIT | Reconformação da plataforma | ha | 2019-04-01
4915608-DNT | DNIT | Regularização de taludes com soquete vibratorio | m² | 2019-04-01
4915609-DNT | DNIT | Regularização de valas com apiloamento do fundo | m² | 2019-04-01
4915611-DNT | DNIT | Recomposição de revestimento primário com material de jazida | m³ | 2019-04-01
4915612-DNT | DNIT | Execução de revestimento primário com material de jazida | m³ | 2019-04-01
4915613-DNT | DNIT | Regularização mecânica da faixa de domínio | m² | 2019-04-01
4915618-DNT | DNIT | Recomposição de camada granular do pavimento com material de jazida | m² | 2019-04-01
4915621-DNT | DNIT | Solo para base de remendo profundo | m³ | 2019-04-01
4915623-DNT | DNIT | Solo brita para base de remendo profundo - brita comercial | m³ | 2019-04-01
4915625-DNT | DNIT | Solo melhorado com cimento para base de remendo profundo | m³ | 2019-04-01
4915626-DNT | DNIT | Selagem de trincas mecanizada em pavimento flexível com emulsão - areia comercial | m | 2019-04-01
4915630-DNT | DNIT | Remendo profundo com imprimação com emulsão asfáltica - demolição manual | m³ | 2019-04-01
4915631-DNT | DNIT | Remendo profundo com imprimação com emulsão asfáltica - demolição mecânica e serra | m³ | 2019-04-01
4915632-DNT | DNIT | Reparo localizado com pintura de ligação - demolição mecânica e serra | m³ | 2019-04-01
4915636-DNT | DNIT | Capa selante - pedrisco comercial | m² | 2019-04-01
4915637-DNT | DNIT | Capa selante - areia comercial | m² | 2019-04-01
4915638-DNT | DNIT | Capa selante - brita produzida | m² | 2019-04-01
4915639-DNT | DNIT | Limpeza em superfície de concreto com escova de aço | m² | 2019-04-01
4915640-DNT | DNIT | Remoção e limpeza manual de material retido em terra firme em obras de arte especiais | m³ | 2019-04-01
4915641-DNT | DNIT | Dreno em tubo de aço galvanizado D = 80 mm e L = 50 cm em OAE - fornecimento e instalação | un | 2019-04-01
4915642-DNT | DNIT | Dreno em tubo de aço galvanizado D = 100 mm e L = 50 cm em OAE - fornecimento e instalação | un | 2019-04-01
4915643-DNT | DNIT | Recomposição de dreno em tubo de aço galvanizado D = 80 mm e L = 50 cm em OAE - fornecimento e instalação | un | 2019-04-01
4915644-DNT | DNIT | Recomposição de dreno em tubo de aço galvanizado D = 100 mm e L = 50 cm em OAE - fornecimento e instalação em OAE | un | 2019-04-01
4915645-DNT | DNIT | Injeção de fissuras em estruturas de concreto com adesivo estrutural de base epóxi de baixa viscosidade - fornecimento e aplicação | kg | 2019-04-01
4915646-DNT | DNIT | Recomposição de módulo de transição de defensa metálica para barreira rígida | un | 2019-04-01
4915667-DNT | DNIT | Remoção mecanizada de revestimento betuminoso | m³ | 2019-04-01
4915668-DNT | DNIT | Remoção manual de revestimento betuminoso | m³ | 2019-04-01
4915669-DNT | DNIT | Remoção mecanizada de camada granular do pavimento | m³ | 2019-04-01
4915670-DNT | DNIT | Remoção manual de camada granular do pavimento | m³ | 2019-04-01
4915671-DNT | DNIT | Reaterro e compactação com soquete vibratório | m³ | 2019-04-01
4915672-DNT | DNIT | Limpeza de ponte | m | 2019-04-01
4915673-DNT | DNIT | Revestimento vegetal com grama em mudas em superfícies inclinadas | m² | 2019-04-01
4915678-DNT | DNIT | Tapa buraco com demolição manual | m³ | 2019-04-01
4915684-DNT | DNIT | Revestimento vegetal com grama em mudas em superfícies planas | m² | 2019-04-01
4915686-DNT | DNIT | Limpeza e desobstrução de dispositivos de drenagem em OAE | un | 2019-04-01
4915687-DNT | DNIT | Limpeza e desobstrução de drenos de obras de contenção | un | 2019-04-01
4915692-DNT | DNIT | Remendo profundo com demolição manual | m³ | 2019-04-01
4915694-DNT | DNIT | Limpeza, serragem e enchimento de trincas em pavimento de concreto com selante elástico a frio | m | 2019-04-01
4915695-DNT | DNIT | Limpeza, serragem e enchimento de trincas em pavimento de concreto com CAP | m | 2019-04-01
4915696-DNT | DNIT | Limpeza, serragem e enchimento de trincas em pavimento de concreto com CAP com polímero | m | 2019-04-01
4915698-DNT | DNIT | Remoção de grãos, agregados e solos derramados na pista em rodovias | t | 2019-04-01
4915699-DNT | DNIT | Remoção de vidros, caixas e engradados derramados na pista em rodovia | t | 2019-04-01
4915700-DNT | DNIT | Combate à exsudação - areia comercial | m² | 2019-04-01
4915701-DNT | DNIT | Combate à exsudação - pedrisco comercial | m² | 2019-04-01
4915703-DNT | DNIT | Correção de defeitos com mistura betuminosa, inclusive pintura de ligação | m³ | 2019-04-01
4915705-DNT | DNIT | Correção de defeitos por fresagem descontínua do revestimento betuminoso | m³ | 2019-04-01
4915706-DNT | DNIT | Recomposição de guarda-corpo com agregados comerciais | m | 2019-04-01
4915708-DNT | DNIT | Limpeza de sarjeta e meio-fio | m | 2019-04-01
4915709-DNT | DNIT | Limpeza de valeta de corte | m | 2019-04-01
4915710-DNT | DNIT | Limpeza de vala de drenagem | m | 2019-04-01
4915711-DNT | DNIT | Limpeza de descida d'água | m | 2019-04-01
4915712-DNT | DNIT | Limpeza de bueiro | m³ | 2019-04-01
4915713-DNT | DNIT | Desobstrução de bueiro | m³ | 2019-04-01
4915714-DNT | DNIT | Limpeza e enchimento com resina epóxi de fissuras com abertura máxima de 1,0 mm em pavimento de concreto | m | 2019-04-01
4915716-DNT | DNIT | Tratamento de fissuras do tipo rendilhado em pavimentos de concreto | m² | 2019-04-01
4915718-DNT | DNIT | Limpeza de placa de sinalização | m² | 2019-04-01
4915719-DNT | DNIT | Recomposição de placa de sinalização | m² | 2019-04-01
4915720-DNT | DNIT | Substituição de balizador - areia e brita comerciais | un | 2019-04-01
4915721-DNT | DNIT | Recomposição de defensa metálica simples | m | 2019-04-01
4915722-DNT | DNIT | Recomposição de defensa metálica dupla | m | 2019-04-01
4915723-DNT | DNIT | Caiação com fixador de cal | m² | 2019-04-01
4915725-DNT | DNIT | Recomposição total de cerca com mourão de concreto seção quadrada - areia e brita comerciais | m | 2019-04-01
4915726-DNT | DNIT | Recomposição parcial de cerca com mourão de concreto seção quadrada - mourão - areia e brita comerciais | m | 2019-04-01
4915727-DNT | DNIT | Recomposição parcial de cerca com mourão de concreto - arame | m | 2019-04-01
4915728-DNT | DNIT | Recomposição total de cerca com mourão de concreto seção triangular - areia e brita comerciais | m | 2019-04-01
4915729-DNT | DNIT | Recomposição parcial de cerca com mourão de concreto seção triangular - mourão - areia e brita comerciais | m | 2019-04-01
4915730-DNT | DNIT | Recomposição total de cerca com mourão de madeira | m | 2019-04-01
4915731-DNT | DNIT | Recomposição parcial de cerca com mourão de madeira - mourão | m | 2019-04-01
4915732-DNT | DNIT | Recomposição parcial de cerca com mourão de madeira - arame | m | 2019-04-01
4915733-DNT | DNIT | Recomposição manual de aterro - material de jazida | m³ | 2019-04-01
4915734-DNT | DNIT | Recomposição mecanizada de aterro - material de jazida | m³ | 2019-04-01
4915735-DNT | DNIT | Remoção manual de barreira em solo | m³ | 2019-04-01
4915736-DNT | DNIT | Remoção manual de barreira em rocha | m³ | 2019-04-01
4915737-DNT | DNIT | Remoção mecanizada de barreira em solo | m³ | 2019-04-01
4915738-DNT | DNIT | Remoção mecanizada de barreira em rocha | m³ | 2019-04-01
4915739-DNT | DNIT | Remoção de matacões | m³ | 2019-04-01
4915740-DNT | DNIT | Roçada manual | ha | 2019-04-01
4915741-DNT | DNIT | Roçada manual de capim colonião | ha | 2019-04-01
4915742-DNT | DNIT | Roçada mecanizada | ha | 2019-04-01
4915743-DNT | DNIT | Corte e limpeza de áreas gramadas | m² | 2019-04-01
4915744-DNT | DNIT | Capina manual | m² | 2019-04-01
4915746-DNT | DNIT | Remendo profundo com demolição mecânica e serra | m³ | 2019-04-01
4915748-DNT | DNIT | Recuperação de desgaste superficial em pavimentos de concreto | m² | 2019-04-01
4915750-DNT | DNIT | Tratamento de fissuras transversais com abertura maior que 1,0 mm em pavimentos de concreto | m | 2019-04-01
4915753-DNT | DNIT | Remendo em placa de pavimentos de concreto | m³ | 2019-04-01
4915757-DNT | DNIT | Tapa buraco com serra corta piso | m³ | 2019-04-01
4915758-DNT | DNIT | Limpeza e remoção de vegetação nas juntas de dilatação com o uso de herbicida | m | 2019-04-01
4915759-DNT | DNIT | Limpeza e remoção de vegetação junto aos aparelhos de apoio de OAE com o uso de herbicida | un | 2019-04-01
4915760-DNT | DNIT | Remoção de vestígios de óleo ou graxa na superfície do revestimento do pavimento | m² | 2019-04-01
4915761-DNT | DNIT | Remoção manual de vegetação daninha | m² | 2019-04-01
4915762-DNT | DNIT | Remoção manual de vegetação daninha em frestas | m | 2019-04-01
4915764-DNT | DNIT | Poda de árvores com até 5 m de altura | m³ | 2019-04-01
4915765-DNT | DNIT | Poda de árvores com 5,0 m a 7,5 m de altura | m³ | 2019-04-01
4915766-DNT | DNIT | Poda de árvores com 7,5 m a 10 m de altura | m³ | 2019-04-01
4915767-DNT | DNIT | Poda de árvores com mais de 10 m de altura | m³ | 2019-04-01
4915768-DNT | DNIT | Corte e remoção de árvores | m³ | 2019-04-01
4915774-DNT | DNIT | Recomposição de erosão em corte ou aterro com material de jazida | m³ | 2019-04-01
4915776-DNT | DNIT | Roçada com roçadeira costal | ha | 2019-04-01
4915777-DNT | DNIT | Reassentamento manual de meio fio com material arrancado da pista | m | 2019-04-01
4915779-DNT | DNIT | Capa selante - areia extraída | m² | 2019-04-01
4915785-DNT | DNIT | Remoção de animais de grande porte mortos em rodovia - carga e descarga com guindauto | t | 2019-04-01
4915786-DNT | DNIT | Remoção de animais de pequeno porte mortos em rodovia - carga manual | t | 2019-04-01
4915787-DNT | DNIT | Remoção de veículos de pequeno porte incendiados em rodovia - carga e descarga com guindauto | t | 2019-04-01
4915788-DNT | DNIT | Remoção de veículos de médio porte incendiados em rodovia - carga e descarga com guindaste | t | 2019-04-01
4915789-DNT | DNIT | Remoção de veículos de grande porte incendiados em rodovia - carga e descarga com guindaste | t | 2019-04-01
4915790-DNT | DNIT | Limpeza de emulsão asfáltica ou asfalto diluido derramado na pista - remoção com mini-carregadeira e descarga livre | t | 2019-04-01
4915791-DNT | DNIT | Limpeza de cimento asfáltico derramado na pista de rodovia pavimentada | t | 2019-04-01
4915792-DNT | DNIT | Limpeza de material asfáltico derramado fora da pista - remoção com escavadeira hidráulica e caminhão basculante | t | 2019-04-01
4915793-DNT | DNIT | Limpeza de líquidos combustíveis derramados na pista | t | 2019-04-01
4915794-DNT | DNIT | Remoção de sucatas derramadas em rodovia | t | 2019-04-01
4915795-DNT | DNIT | Remoção de emborrachados de pneus em rodovia | t | 2019-04-01
4915796-DNT | DNIT | Remoção de veículos de pequeno porte tombados em rodovia | t | 2019-04-01
4915797-DNT | DNIT | Remoção de veículos de médio porte tombados em rodovia | t | 2019-04-01
4915798-DNT | DNIT | Remoção de veículos de grande porte tombados em rodovia | t | 2019-04-01
4915799-DNT | DNIT | Remoção de espécimes arbóreos de até 20 m tombadas na pista | t | 2019-04-01
4915800-DNT | DNIT | Remoção de espécimes arbóreos de 20 a 40 m tombadas na pista | t | 2019-04-01
4916290-DNT | DNIT | Mistura betuminosa a frio executada em betoneira - faixa C - areia e brita comerciais | m³ | 2019-04-01
4919545-DNT | DNIT | Tela de proteção para roçada em tubo galvanizado 4,0 X 1,5 m | un | 2018-07-01
4919547-DNT | DNIT | Confecção de tela de proteção para roçada em tubo galvanizado 4,0 X 1,5 m | un | 2019-04-01
4S0330001-DNT | DNIT | Confecção e lanç. de concreto magro em betoneira | m3 | 2016-11-01
4S0330051-DNT | DNIT | Conf.lançamento de concreto magro em beton.AC/BC | m3 | 2016-11-01
4S0332301-DNT | DNIT | Conc.estr.fck=25 MPa contr.raz.uso ger.conf.e lanç | m3 | 2016-11-01
4S0332351-DNT | DNIT | Concr.estr.fck=25MPa c.raz.uso ger.conf.lanç.AC/BC | m3 | 2016-11-01
4S0335300-DNT | DNIT | Fornecimento, preparo colocação aço CA-50 | kg | 2016-11-01
4S0337000-DNT | DNIT | Forma comum de madeira | m2 | 2016-11-01
4S0600001-DNT | DNIT | Defensa maleável simples (forn./ impl.) | m | 2016-11-01
4S0600002-DNT | DNIT | Ancoragem de defensa maleável simples (forn/ impl) | m | 2016-11-01
4S0600011-DNT | DNIT | Defensa maleável dupla (forn./ impl.) | m | 2016-11-01
4S0600012-DNT | DNIT | Ancoragem de defensa maleável dupla (forn./ impl.) | m | 2016-11-01
4S0601001-DNT | DNIT | Defensa semi-maleável simples (forn./ impl.) | m | 2016-11-01
4S0601002-DNT | DNIT | Ancoragem defensa semi-maleável simples (forn/imp) | m | 2016-11-01
4S0601011-DNT | DNIT | Defensa semi-maleável dupla (forn./ impl.) | m | 2016-11-01
4S0601012-DNT | DNIT | Ancoragem defensa semi-maleável dupla (forn/ impl) | m | 2016-11-01
4S0603011-DNT | DNIT | Barreira de segurança dupla DNER PRO 176/86 | m | 2016-11-01
4S0603061-DNT | DNIT | Barreira de segurança dupla DNER PRO 176/86 AC/BC | m | 2016-11-01
4S0610011-DNT | DNIT | PINTURA DE FAIXA - TINTA BASE ACRÍLICA - 1 ANO | m2 | 2012-09-01
4S0610012-DNT | DNIT | PINT. SETAS E ZEBRADO - TINTA BASE ACRÍLICA -1 ANO | m2 | 2012-09-01
4S0610013-DNT | DNIT | Pintura faixa-tinta b.acrílica emuls. água - 1 ano | m2 | 2016-11-01
4S0610014-DNT | DNIT | Pint. setas/zebrado-tinta b.acríl. emuls. água-1a. | m2 | 2016-11-01
4S0610021-DNT | DNIT | Pint. faixa-tinta base acríl. e=0,6mm-NBR 11862/92 | m2 | 2016-11-01
4S0610022-DNT | DNIT | Pint.setas.zeb.-tinta b.acríl e=0,6mm-NBR 11862/92 | m2 | 2016-11-01
4S0610031-DNT | DNIT | Pintura faixa-tinta b.acrílica emuls. água -2 anos | m2 | 2016-11-01
4S0610032-DNT | DNIT | Pint. setas/zebrado-tinta b.acríl. emuls. água-2a. | m2 | 2016-11-01
4S0611001-DNT | DNIT | Pintura faixa c/termoplástico-3 anos (p/ aspersão) | m2 | 2016-11-01
4S0611002-DNT | DNIT | Pintura setas e zebrado term.-3 anos (p/ aspersão) | m2 | 2016-11-01
4S0611003-DNT | DNIT | Pintura setas e zebrado term.-5 anos (p/ extrusão) | m2 | 2016-11-01
4S0611101-DNT | DNIT | Sinalização horizontal c/termoplástico pré-formado | m2 | 2016-11-01
4S0612001-DNT | DNIT | Forn. e colocação de tacha reflet. monodirecional | und | 2016-11-01
4S0612011-DNT | DNIT | Forn. e colocação de tachão reflet. monodirecional | und | 2016-11-01
4S0612020-DNT | DNIT | Forn. e coloc. de disp.refl. vidro temp. 180° bran | und | 2016-11-01
4S0612021-DNT | DNIT | Forn. e coloc. de disp.refl. vidro temp. 360° bran | und | 2016-11-01
4S0612022-DNT | DNIT | Forn. e coloc. de disp.refl. vidro temp. 360° amar | und | 2016-11-01
4S0612101-DNT | DNIT | Forn. e colocação de tacha reflet. bidirecional | und | 2016-11-01
4S0612111-DNT | DNIT | Forn. e colocação de tachão reflet. bidirecional | und | 2016-11-01
4S0620001-DNT | DNIT | Forn. e implantação placa sinaliz. semi-refletiva | m2 | 2016-11-01
4S0620002-DNT | DNIT | Forn. e implantação placa sinaliz. tot.refletiva | m2 | 2016-11-01
4S0620091-DNT | DNIT | Remoção de placa de sinalização | m2 | 2016-11-01
4S0620092-DNT | DNIT | Recuperação de chapa p/placa de sinalização | m2 | 2016-11-01
4S0620201-DNT | DNIT | Confecção de placa sinalização semi-refletiva | m2 | 2016-11-01
4S0620211-DNT | DNIT | Confecção placa sinalização tot.refletiva | m2 | 2016-11-01
4S0620221-DNT | DNIT | Conf.placa sinal.semi-refletiva chapa recuperada | m2 | 2016-11-01
4S0620231-DNT | DNIT | Conf.placa sinal.tot.refletiva - chapa recuperada | m2 | 2016-11-01
4S0620301-DNT | DNIT | Confecção suporte e travessa p/placa sinaliz. | und | 2016-11-01
4S0623001-DNT | DNIT | Forn. e implantação de balizador de concreto | und | 2016-11-01
4S0623002-DNT | DNIT | Forn. e impl. sup. ecol. sec. quadrad. placa sin. | und | 2016-11-01
4S0623003-DNT | DNIT | Forn. impl. sup. ecol. s. cilindrica placa sin. | und | 2016-11-01
4S0623051-DNT | DNIT | Forn. e implantação de balizador de concreto AC/BC | und | 2016-11-01
4S0810011-DNT | DNIT | MANUT./RECOMP. SINAL.-PINT.FAIXA-TINTA ACRIL.-1ANO | m2 | 2012-09-01
4S0810013-DNT | DNIT | Manut/recomp.sinal-pint.faixa-tin.acril em água-1a | m2 | 2016-11-01
4S0810021-DNT | DNIT | Manut./recomp. sinal.-pint.faixa-tinta acrilica | m2 | 2016-11-01
4S0810023-DNT | DNIT | Manut/recomp.sinal-pint.faixa-tin.acril em água-2a | m2 | 2016-11-01
4S0811001-DNT | DNIT | Man/recomp.sin-pint.faixa-c/termopl-3a(p/aspersão) | m2 | 2016-11-01
4S0900190-DNT | DNIT | Transporte comercial c/ carroc 15t rodov. não pav. | tkm | 2016-11-01
4S0900191-DNT | DNIT | Transporte comercial c/ basc. 10m3 rod. não pav. | tkm | 2016-11-01
4S0900200-DNT | DNIT | Transporte local c/ basc. 5 m3 rodov. pav. | tkm | 2016-11-01
4S0900241-DNT | DNIT | Transporte local c/ carroceria 4t rodov. pav. | tkm | 2016-11-01
4S0900290-DNT | DNIT | Transporte comercial c/ carroc 15t rodov. pav. | tkm | 2016-11-01
4S0900291-DNT | DNIT | Transporte comercial c/ basc. 10m3 rod. pav. | tkm | 2016-11-01
4S0920270-DNT | DNIT | Transp. local de água c/ cam. tanque rodov. pav. | tkm | 2016-11-01
5212552-DNT | DNIT | Pintura eletrostática a pó com tinta poliester em chapa de aço | m² | 2019-04-01
5212553-DNT | DNIT | Confecção de placa em aço nº 16 galvanizado, com película tipo I + I - chapa recuperada | m² | 2019-04-01
5212554-DNT | DNIT | Confecção de placa em aço nº 16 galvanizado, com película retrorrefletiva tipo I + III - chapa recuperada | m² | 2019-04-01
5212555-DNT | DNIT | Confecção de placa em aço nº 16 galvanizado, com película retrorrefletiva tipo III + III - chapa recuperada | m² | 2019-04-01
5212556-DNT | DNIT | Placa para sinalização de obras montada em cavalete metálico - 1,00 x 1,00 m | un | 2019-04-01
5212557-DNT | DNIT | Placa de regulamentação para sinalização de obras montada em suporte metálico móvel - D = 1,00 m | un | 2019-04-01
5212558-DNT | DNIT | Placa de regulamentação para sinalização de obras montada em suporte metálico móvel, R1 lado 0,414 m | un | 2019-04-01
5212559-DNT | DNIT | Placa de regulamentação para sinalização de obras montada em suporte metálico móvel, R2 lado 1,00 m | un | 2019-04-01
5212560-DNT | DNIT | Placa de advertência para sinalização de obras montada em suporte metálico móvel, lado 1,00 m | un | 2019-04-01
5213350-DNT | DNIT | Fornecimento e implantação de suporte polimérico ecológico maciço colapsível quadrado de 10 cm para placa de sinalização | un | 2019-04-01
5213351-DNT | DNIT | Fornecimento e implantação de suporte polimérico ecológico maciço D = 6,5 cm para placa de sinalização | un | 2019-04-01
5213352-DNT | DNIT | Fornecimento e implantação de suporte polimérico ecológico maciço quadrado de 8 cm para placa de sinalização | un | 2019-04-01
5213353-DNT | DNIT | Fornecimento e implantação de suporte polimérico ecológico maciço retangular de 7 x 15 cm para placa de sinalização | un | 2019-04-01
5213354-DNT | DNIT | Manutenção/recomposição de sinalização - pintura de faixa com tinta acrílica emulsionada em água - espessura de 0,4 mm | m² | 2019-04-01
5213355-DNT | DNIT | Manutenção/recomposição de sinalização - pintura de faixa com tinta acrílica emulsionada em água - espessura de 0,5 mm | m² | 2019-04-01
5213356-DNT | DNIT | Manutenção/recomposição de sinalização - pintura de faixa com tinta acrílica - espessura de 0,6 mm | m² | 2019-04-01
5213358-DNT | DNIT | Laminado elastoplástico para sinalização horizontal com espessura de 1,5 mm - fornecimento e implantação | m² | 2019-04-01
5213359-DNT | DNIT | Tacha refletiva monodirecional - fornecimento e colocação | un | 2019-04-01
5213360-DNT | DNIT | Tacha refletiva bidirecional - fornecimento e colocação | un | 2019-04-01
5213361-DNT | DNIT | Tachão refletivo monodirecional - fornecimento e colocação | un | 2019-04-01
5213362-DNT | DNIT | Tachão refletivo bidirecional - fornecimento e colocação | un | 2019-04-01
5213363-DNT | DNIT | Recuperação de chapa para placa de sinalização | m² | 2019-04-01
5213364-DNT | DNIT | Remoção de placa de sinalização | m² | 2019-04-01
5213365-DNT | DNIT | Fornecimento e implantação de placa em aço - 2,00 x 1,00 m - película retrorrefletiva tipo I + X | un | 2019-04-01
5213366-DNT | DNIT | Fornecimento e implantação de placa em aço - 3,00 x 1,50 m - película retrorrefletiva tipo I + X | un | 2019-04-01
5213367-DNT | DNIT | Balizador de concreto - areia extraída e brita produzida - fornecimento e implantação | un | 2019-04-01
5213368-DNT | DNIT | Balizador de concreto - areia e brita comerciais - fornecimento e implantação | un | 2019-04-01
5213369-DNT | DNIT | Fornecimento e implantação de placa em aço - 3,00 x 2,00 m - película retrorrefletiva tipo I + X | un | 2019-04-01
5213370-DNT | DNIT | Fornecimento e implantação de placa em aço - 4,00 x 2,00 m - película retrorrefletiva tipo I + X | un | 2019-04-01
5213371-DNT | DNIT | Fornecimento e implantação de placa em aço - 4,00 x 3,00 m - película retrorrefletiva tipo I + X | un | 2019-04-01
5213372-DNT | DNIT | Fornecimento e implantação de placa em aço - 2,00 x 1,00 m - película retrorrefletiva tipo III + X | un | 2019-04-01
5213373-DNT | DNIT | Fornecimento e implantação de placa em aço - 3,00 x 1,50 m - película retrorrefletiva tipo III + X | un | 2019-04-01
5213374-DNT | DNIT | Fornecimento e implantação de placa em aço - 3,00 x 2,00 m - película retrorrefletiva tipo III + X | un | 2019-04-01
5213375-DNT | DNIT | Fornecimento e implantação de placa em aço - 4,00 x 2,00 m - película retrorrefletiva tipo III + X | un | 2019-04-01
5213376-DNT | DNIT | Fornecimento e implantação de placa em aço - 4,00 x 3,00 m - película retrorrefletiva tipo III + X | un | 2019-04-01
5213377-DNT | DNIT | Fornecimento e implantação de placa em aço - película I + I - chapa recuperada | m² | 2019-04-01
5213378-DNT | DNIT | Fornecimento e implantação de placa em aço - película I + III - chapa recuperada | m² | 2019-04-01
5213379-DNT | DNIT | Fornecimento e implantação de placa em aço - película III + III - chapa recuperada | m² | 2019-04-01
5213380-DNT | DNIT | Cavalete em polietileno zebrado com faixa refletiva e com sinalizador a LED com bateria - H = 1,14 m - utilização de 200 vezes | un | 2019-04-01
5213383-DNT | DNIT | Cavalete em polietileno zebrado com faixa refletiva - H = 1,00 m - utilização de 200 vezes | un | 2019-04-01
5213385-DNT | DNIT | Barreira de sinalização tipo I de direcionamento ou bloqueio - utilização de 10 vezes | un | 2019-04-01
5213386-DNT | DNIT | Barreira de sinalização tipo II de direcionamento ou bloqueio - utilização de 10 vezes | un | 2019-04-01
5213387-DNT | DNIT | Barreira de sinalização tipo III de direcionamento ou bloqueio - utilização de 10 vezes | un | 2019-04-01
5213390-DNT | DNIT | Barreira de sinalização tipo I de direcionamento ou bloqueio contínua - utilização de 10 vezes | un | 2019-04-01
5213392-DNT | DNIT | Tacha refletiva metálica com um pino - monodirecional - fornecimento e colocação | un | 2019-04-01
5213393-DNT | DNIT | Tacha refletiva metálica com dois pinos - monodirecional - fornecimento e colocação | un | 2019-04-01
5213394-DNT | DNIT | Tacha refletiva metálica com um pino - bidirecional - fornecimento e colocação | un | 2019-04-01
5213395-DNT | DNIT | Tacha refletiva metálica com dois pinos - bidirecional - fornecimento e colocação | un | 2019-04-01
5213400-DNT | DNIT | Pintura de faixa - tinta base acrílica - espessura de 0,4 mm | m² | 2019-04-01
5213401-DNT | DNIT | Pintura de faixa - tinta base acrílica - espessura de 0,6 mm | m² | 2019-04-01
5213402-DNT | DNIT | Pintura de faixa - tinta base acrílica emulsionada em água - espessura de 0,4 mm | m² | 2019-04-01
5213403-DNT | DNIT | Pintura de faixa - tinta base acrílica emulsionada em água - espessura de 0,5 mm | m² | 2019-04-01
5213404-DNT | DNIT | Pintura de setas e zebrados - tinta base acrílica - espessura de 0,4 mm | m² | 2019-04-01
5213405-DNT | DNIT | Pintura de setas e zebrados - tinta base acrílica - espessura de 0,6 mm | m² | 2019-04-01
5213406-DNT | DNIT | Pintura de setas e zebrados - tinta base acrílica emulsionada em água - espessura de 0,4 mm | m² | 2019-04-01
5213407-DNT | DNIT | Pintura de setas e zebrados - tinta base acrílica emulsionada em água - espessura de 0,5 mm | m² | 2019-04-01
5213408-DNT | DNIT | Pintura de faixa - termoplástico por aspersão - espessura de 1,5 mm | m² | 2019-04-01
5213409-DNT | DNIT | Pintura de setas e zebrados - termoplástico por extrusão - espessura de 3,0 mm | m² | 2019-04-01
5213410-DNT | DNIT | Pintura de faixa - termoplástico em alto relevo tipo I - relevo duplo - base | m² | 2019-04-01
5213411-DNT | DNIT | Pintura de faixa - plástico a frio bicomponente à base de resinas metacrílicas - alto relevo | m² | 2019-04-01
5213412-DNT | DNIT | Pintura de faixa - plástico a frio bicomponente à base de resinas metacrílicas - estrutura | m² | 2019-04-01
5213413-DNT | DNIT | Pintura de faixa - plástico a frio tricomponente à base de resinas metacrílicas - espessura de 0,6 mm - aspersão | m² | 2019-04-01
5213414-DNT | DNIT | Confecção de placa em aço nº 16 galvanizado, com película retrorrefletiva tipo I + SI | m² | 2019-04-01
5213415-DNT | DNIT | Confecção de placa em aço nº 16 galvanizado, com película retrorrefletiva tipo III + SI | m² | 2019-04-01
5213416-DNT | DNIT | Confecção de placa em aço nº 16 galvanizado, com película tipo I + I | m² | 2019-04-01
5213417-DNT | DNIT | Confecção de placa em aço nº 16 galvanizado, com película retrorrefletiva tipo I + III | m² | 2019-04-01
5213418-DNT | DNIT | Confecção de placa em aço nº 16 galvanizado, com película retrorrefletiva tipo III + III | m² | 2019-04-01
5213419-DNT | DNIT | Confecção de placa em aço nº 16 galvanizado, com película tipo I + X | m² | 2019-04-01
5213420-DNT | DNIT | Confecção de placa em aço nº 16 galvanizado, com película retrorrefletiva tipo III + X | m² | 2019-04-01
5213421-DNT | DNIT | Confecção de placa em aço nº 16 galvanizado, com película tipo I + IV | m² | 2019-04-01
5213422-DNT | DNIT | Confecção de placa modulada em aço nº 18, galvanizado, com película retrorrefletiva tipo I + I | m² | 2019-04-01
5213423-DNT | DNIT | Confecção de placa modulada em aço nº 18, galvanizado, com película retrorrefletiva tipo I + III | m² | 2019-04-01
5213424-DNT | DNIT | Confecção de placa modulada em aço nº 18, galvanizado, com película retrorrefletiva tipo III + III | m² | 2019-04-01
5213425-DNT | DNIT | Confecção de placa em alumínio composto de 3 mm, modulada, aérea, com película retrorrefletiva tipo I + III | m² | 2019-04-01
5213426-DNT | DNIT | Confecção de placa em alumínio composto de 3 mm, modulada, aérea, com película petrorrefletiva tipo III + III | m² | 2019-04-01
5213427-DNT | DNIT | Confecção de placa em alumínio composto de 3 mm, modulada, aérea, com película retrorrefletiva tipo III + X | m² | 2019-04-01
5213428-DNT | DNIT | Confecção de placa em chapa de poliester reforçada com fibra de vidro com película retrorrefletiva tipo I + SI | m² | 2019-04-01
5213429-DNT | DNIT | Confecção de placa em chapa de poliester reforçada com fibra de vidro com película retrorrefletiva tipo III + SI | m² | 2019-04-01
5213430-DNT | DNIT | Confecção de placa em chapa de poliester reforçada com fibra de vidro com película retrorrefletiva tipo I + I | m² | 2019-04-01
5213431-DNT | DNIT | Confecção de placa em chapa de poliester reforçada com fibra de vidro com película retrorrefletiva tipo I + III | m² | 2019-04-01
5213432-DNT | DNIT | Confecção de placa em chapa de poliester reforçada com fibra de vidro com película retrorrefletiva tipo III + III | m² | 2019-04-01
5213433-DNT | DNIT | Confecção de placa em chapa de poliester reforçada com fibra de vidro com película retrorrefletiva tipo I + IV | m² | 2019-04-01
5213434-DNT | DNIT | Confecção de placa em aluminio, espessura de 1,5 mm, modulada, aérea, com película retrorrefletiva tipo I + III | m² | 2019-04-01
5213435-DNT | DNIT | Confecção de placa em aluminio, espessura de 1,5 mm, modulada, aérea, com película retrorrefletiva tipo III + III | m² | 2019-04-01
5213436-DNT | DNIT | Confecção de placa em aluminio, espessura de 1,5 mm, modulada, aérea, com película retrorrefletiva tipo III + X | m² | 2019-04-01
5213437-DNT | DNIT | Confecção de placa modulada em chapa de poliester reforçada com fibra de vidro, aérea, com película retrorrefletiva tipo I + III | m² | 2019-04-01
5213438-DNT | DNIT | Confecção de placa modulada em chapa de poliester reforçada com fibra de vidro, aérea, com película retrorrefletiva tipo III + III | m² | 2019-04-01
5213439-DNT | DNIT | Confecção de placa modulada em chapa de poliester reforçada com fibra de vidro, aérea, com película retrorrefletiva tipo III + X | m² | 2019-04-01
5213440-DNT | DNIT | Fornecimento e implantação de placa de regulamentação em aço D = 0,60 m - película retrorrefletiva tipo I e SI | un | 2019-04-01
5213441-DNT | DNIT | Fornecimento e implantação de placa de regulamentação em aço D = 0,80 m - película retrorrefletiva tipo I e SI | un | 2019-04-01
5213442-DNT | DNIT | Fornecimento e implantação de placa de regulamentação em aço D = 1,00 m - película retrorrefletiva tipo I e SI | un | 2019-04-01
5213443-DNT | DNIT | Fornecimento e implantação de placa de regulamentação em aço D = 1,20 m - película retrorrefletiva tipo III e SI | un | 2019-04-01
5213444-DNT | DNIT | Fornecimento e implantação de placa de regulamentação em aço, R1 lado 0,248 m - película retrorrefletiva tipo I e SI | un | 2019-04-01
5213445-DNT | DNIT | Fornecimento e implantação de placa de regulamentação em aço, R1 lado 0,331 m - película retrorrefletiva tipo I e SI | un | 2019-04-01
5213446-DNT | DNIT | Fornecimento e implantação de placa de regulamentação em aço, R1 lado 0,414 m - película retrorrefletiva tipo I e SI | un | 2019-04-01
5213447-DNT | DNIT | Fornecimento e implantação de placa de regulamentação em aço, R1 lado 0,497 m - película retrorrefletiva tipo III e SI | un | 2019-04-01
5213448-DNT | DNIT | Fornecimento e implantação de placa de regulamentação em aço, R2 lado 0,60 m - película retrorrefletiva tipo I e SI | un | 2019-04-01
5213449-DNT | DNIT | Fornecimento e implantação de placa de regulamentação em aço, R2 lado 0,80 m - película retrorrefletiva tipo I e SI | un | 2019-04-01
5213450-DNT | DNIT | Fornecimento e implantação de placa de regulamentação em aço, R2 lado 1,00 m - película retrorrefletiva tipo I e SI | un | 2019-04-01
5213451-DNT | DNIT | Fornecimento e implantação de placa de regulamentação em aço, R2 lado 1,20 m - película retrorrefletiva tipo III e SI | un | 2019-04-01
5213452-DNT | DNIT | Fornecimento e implantação de placa de regulamentação em fibra, D = 0,60 m - película retrorrefletiva tipo I e SI | un | 2019-04-01
5213453-DNT | DNIT | Fornecimento e implantação de placa de regulamentação em fibra, D = 0,80 m - película retrorrefletiva tipo I e SI | un | 2019-04-01
5213454-DNT | DNIT | Fornecimento e implantação de placa de regulamentação em fibra, D = 1,00 m - película retrorrefletiva tipo I e SI | un | 2019-04-01
5213455-DNT | DNIT | Fornecimento e implantação de placa de regulamentação em fibra, D = 1,20 m - película retrorrefletiva tipo III e SI | un | 2019-04-01
5213456-DNT | DNIT | Fornecimento e implantação de placa de regulamentação em fibra, R1 lado 0,248 m - película retrorrefletiva tipo I e SI | un | 2019-04-01
5213457-DNT | DNIT | Fornecimento e implantação de placa de regulamentação em fibra, R1 lado 0,331 m - película retrorrefletiva tipo I e SI | un | 2019-04-01
5213458-DNT | DNIT | Fornecimento e implantação de placa de regulamentação em fibra, R1 lado 0,414 m - película retrorrefletiva tipo I e SI | un | 2019-04-01
5213459-DNT | DNIT | Fornecimento e implantação de placa de regulamentação em fibra, R1 lado 0,497 m - película retrorrefletiva tipo III e SI | un | 2019-04-01
5213460-DNT | DNIT | Fornecimento e implantação de placa de regulamentação em fibra, R2 lado 0,60 m - película retrorrefletiva tipo I e SI | un | 2019-04-01
5213461-DNT | DNIT | Fornecimento e implantação de placa de regulamentação em fibra, R2 lado 0,80 m - película retrorrefletiva tipo I e SI | un | 2019-04-01
5213462-DNT | DNIT | Fornecimento e implantação de placa de regulamentação em fibra, R2 lado 1,00 m - película retrorrefletiva tipo I e SI | un | 2019-04-01
5213463-DNT | DNIT | Fornecimento e implantação de placa de regulamentação em fibra, R2 lado 1,20 m - película retrorrefletiva tipo I e SI | un | 2019-04-01
5213464-DNT | DNIT | Fornecimento e implantação de placa de advertência em aço, lado de 0,60 m - película retrorrefletiva tipo I e SI | un | 2019-04-01
5213465-DNT | DNIT | Fornecimento e implantação de placa de advertência em aço, lado de 0,80 m - película retrorrefletiva tipo I e SI | un | 2019-04-01
5213466-DNT | DNIT | Fornecimento e implantação de placa de advertência em aço, lado de 1,00 m - película retrorrefletiva tipo I e SI | un | 2019-04-01
5213467-DNT | DNIT | Fornecimento e implantação de placa de advertência em aço, lado de 1,20 m - película retrorrefletiva tipo III e SI | un | 2019-04-01
5213468-DNT | DNIT | Fornecimento e implantação de placa de advertência em fibra, lado de 0,60 m - película retrorrefletiva tipo I e SI | un | 2019-04-01
5213469-DNT | DNIT | Fornecimento e implantação de placa de advertência em fibra, lado de 0,80 m - película retrorrefletiva tipo I e SI | un | 2019-04-01
5213470-DNT | DNIT | Fornecimento e implantação de placa de advertência em fibra, lado de 1,00 m - película retrorrefletiva tipo I e SI | un | 2019-04-01
5213471-DNT | DNIT | Fornecimento e implantação de placa de advertência em fibra, lado de 1,20 m - película retrorrefletiva tipo III e SI | un | 2019-04-01
5213472-DNT | DNIT | Fornecimento e implantação de placa de marco quilométrico em aço - 0,60 x 0,865 m - película retrorrefletiva tipo I + I | un | 2019-04-01
5213473-DNT | DNIT | Fornecimento e implantação de placa de marco quilométrico em aço - 0,70 x 1,00 m - película retrorrefletiva tipo I + III | un | 2019-04-01
5213474-DNT | DNIT | Fornecimento e implantação de placa de marco quilométrico em fibra - 0,60 x 0,865 m - película retrorrefletiva tipo I + I | un | 2019-04-01
5213475-DNT | DNIT | Fornecimento e implantação de placa de marco quilométrico em fibra - 0,70 x 1,00 m - película retrorrefletiva tipo I + III | un | 2019-04-01
5213476-DNT | DNIT | Fornecimento e implantação de placa delineador em aço - 0,50 x 0,60 m - película retrorrefletiva tipo I + IV | un | 2019-04-01
5213477-DNT | DNIT | Fornecimento e implantação de placa delineador em aço - 0,30 x 0,90 m - película retrorrefletiva tipo I + IV | un | 2019-04-01
5213478-DNT | DNIT | Fornecimento e implantação de placa delineador em fibra - 0,50 x 0,60 m - película retrorrefletiva tipo I + IV | un | 2019-04-01
5213479-DNT | DNIT | Fornecimento e implantação de placa delineador em fibra - 0,30 x 0,90 m - película retrorrefletiva tipo I + IV | un | 2019-04-01
5213480-DNT | DNIT | Fornecimento e implantação de placa em fibra, modulada, aérea - película retrorrefletiva tipo I + III | m² | 2019-04-01
5213481-DNT | DNIT | Fornecimento e implantação de placa em fibra, modulada, aérea - película retrorrefletiva tipo III + III | m² | 2019-04-01
5213482-DNT | DNIT | Fornecimento e implantação de placa em fibra, modulada, aérea - película retrorrefletiva tipo III + X | m² | 2019-04-01
5213483-DNT | DNIT | Fornecimento e implantação de placa em alumínio, espessura de 1,5 mm, modulada, aérea - película retrorrefletiva tipo I + III | m² | 2019-04-01
5213484-DNT | DNIT | Fornecimento e implantação de placa em alumínio, espessura de 1,5 mm, modulada, aérea - película retrorrefletiva tipo III + III | m² | 2019-04-01
5213485-DNT | DNIT | Fornecimento e implantação de placa em alumínio, espessura de 1,5 mm, modulada, aérea - película retrorrefletiva tipo III + X | m² | 2019-04-01
5213486-DNT | DNIT | Fornecimento e implantação de placa em alumínio composto, espessura de 3,0 mm, modulada, aérea - película retrorrefletiva tipo I + III | m² | 2019-04-01
5213487-DNT | DNIT | Fornecimento e implantação de placa em alumínio composto, espessura de 3,0 mm, modulada, aérea - película retrorrefletiva tipo III + III | m² | 2019-04-01
5213488-DNT | DNIT | Fornecimento e implantação de placa em alumínio composto, espessura de 3,0 mm, modulada, aérea - película retrorrefletiva tipo III + X | m² | 2019-04-01
5213489-DNT | DNIT | Fornecimento e implantação de placa em aço - 2,00 x 1,00 m - película retrorrefletiva tipo I + I | un | 2019-04-01
5213490-DNT | DNIT | Fornecimento e implantação de placa em aço - 3,00 x 1,50 m - película retrorrefletiva tipo I + I | un | 2019-04-01
5213491-DNT | DNIT | Fornecimento e implantação de placa em aço - 3,00 x 2,00 m - película retrorrefletiva tipo I + I | un | 2019-04-01
5213492-DNT | DNIT | Fornecimento e implantação de placa em aço - 4,00 x 2,00 m - película retrorrefletiva tipo I + I | un | 2019-04-01
5213494-DNT | DNIT | Fornecimento e implantação de placa em aço - 4,00 x 3,00 m - película retrorrefletiva tipo I + I | un | 2019-04-01
5213498-DNT | DNIT | Fornecimento e implantação de placa em aço - 2,00 x 1,00 m - película retrorrefletiva tipo I + III | un | 2019-04-01
5213499-DNT | DNIT | Fornecimento e implantação de placa em aço - 3,00 x 1,50 m - película retrorrefletiva tipo I + III | un | 2019-04-01
5213500-DNT | DNIT | Fornecimento e implantação de placa em aço - 3,00 x 2,00 m - película retrorrefletiva tipo I + III | un | 2019-04-01
5213501-DNT | DNIT | Fornecimento e implantação de placa em aço - 4,00 x 2,00 m - película retrorrefletiva tipo I + III | un | 2019-04-01
5213503-DNT | DNIT | Fornecimento e implantação de placa em aço - 4,00 x 3,00 m - película retrorrefletiva tipo I + III | un | 2019-04-01
5213507-DNT | DNIT | Fornecimento e implantação de placa em aço - 2,00 x 1,00 m - película retrorrefletiva tipo III + III | un | 2019-04-01
5213508-DNT | DNIT | Fornecimento e implantação de placa em aço - 3,00 x 1,50 m - película retrorrefletiva tipo III + III | un | 2019-04-01
5213509-DNT | DNIT | Fornecimento e implantação de placa em aço - 3,00 x 2,00 m - película retrorrefletiva tipo III + III | un | 2019-04-01
5213510-DNT | DNIT | Fornecimento e implantação de placa em aço - 4,00 x 2,00 m - película retrorrefletiva tipo III + III | un | 2019-04-01
5213512-DNT | DNIT | Fornecimento e implantação de placa em aço - 4,00 x 3,00 m - película retrorrefletiva tipo III + III | un | 2019-04-01
5213516-DNT | DNIT | Fornecimento e implantação de placa em fibra - 2,00 x 1,00 m - película retrorrefletiva tipo I + I | un | 2019-04-01
5213517-DNT | DNIT | Fornecimento e implantação de placa em fibra - 3,00 x 1,50 m - película retrorrefletiva tipo I + I | un | 2019-04-01
5213518-DNT | DNIT | Fornecimento e implantação de placa em fibra - 3,00 x 2,00 m - película retrorrefletiva tipo I + I | un | 2019-04-01
5213519-DNT | DNIT | Fornecimento e implantação de placa em fibra - 4,00 x 2,00 m - película retrorrefletiva tipo I + I | un | 2019-04-01
5213521-DNT | DNIT | Fornecimento e implantação de placa em fibra - 4,00 x 3,00 m - película retrorrefletiva tipo I + I | un | 2019-04-01
5213525-DNT | DNIT | Fornecimento e implantação de placa em fibra - 2,00 x 1,00 m - película retrorrefletiva tipo I + III | un | 2019-04-01
5213526-DNT | DNIT | Fornecimento e implantação de placa em fibra - 3,00 x 1,50 m - película retrorrefletiva tipo I + III | un | 2019-04-01
5213527-DNT | DNIT | Fornecimento e implantação de placa em fibra - 3,00 x 2,00 m - película retrorrefletiva tipo I + III | un | 2019-04-01
5213528-DNT | DNIT | Fornecimento e implantação de placa em fibra - 4,00 x 2,00 m - película retrorrefletiva tipo I + III | un | 2019-04-01
5213530-DNT | DNIT | Fornecimento e implantação de placa em fibra - 4,00 x 3,00 m - película retrorrefletiva tipo I + III | un | 2019-04-01
5213534-DNT | DNIT | Fornecimento e implantação de placa em fibra - 2,00 x 1,00 m - película retrorrefletiva tipo III + III | un | 2019-04-01
5213535-DNT | DNIT | Fornecimento e implantação de placa em fibra - 3,00 x 1,50 m - película retrorrefletiva tipo III + III | un | 2019-04-01
5213536-DNT | DNIT | Fornecimento e implantação de placa em fibra - 3,00 x 2,00 m - película retrorrefletiva tipo III + III | un | 2019-04-01
5213537-DNT | DNIT | Fornecimento e implantação de placa em fibra - 4,00 x 2,00 m - película retrorrefletiva tipo III + III | un | 2019-04-01
5213539-DNT | DNIT | Fornecimento e implantação de placa em fibra - 4,00 x 3,00 m - película retrorrefletiva tipo III + III | un | 2019-04-01
5213543-DNT | DNIT | Fornecimento e implantação de placa em aço, modulada - 2,00 x 1,00 m - película retrorrefletiva tipo I + I | un | 2019-04-01
5213544-DNT | DNIT | Fornecimento e implantação de placa em aço, modulada - 3,00 x 1,50 m - película retrorrefletiva tipo I + I | un | 2019-04-01
5213545-DNT | DNIT | Fornecimento e implantação de placa em aço, modulada - 3,00 x 2,00 m - película retrorrefletiva tipo I + I | un | 2019-04-01
5213546-DNT | DNIT | Fornecimento e implantação de placa em aço, modulada - 4,00 x 2,00 m - película retrorrefletiva tipo I + I | un | 2019-04-01
5213548-DNT | DNIT | Fornecimento e implantação de placa em aço, modulada - 4,00 x 3,00 m - película retrorrefletiva tipo I + I | un | 2019-04-01
5213552-DNT | DNIT | Fornecimento e implantação de placa em aço, modulada - 2,00 x 1,00 m - película retrorrefletiva tipo I + III | un | 2019-04-01
5213553-DNT | DNIT | Fornecimento e implantação de placa em aço, modulada - 3,00 x 1,50 m - película retrorrefletiva tipo I + III | un | 2019-04-01
5213554-DNT | DNIT | Fornecimento e implantação de placa em aço, modulada - 3,00 x 2,00 m - película retrorrefletiva tipo I + III | un | 2019-04-01
5213555-DNT | DNIT | Fornecimento e implantação de placa em aço, modulada - 4,00 x 2,00 m - película retrorrefletiva tipo I + III | un | 2019-04-01
5213557-DNT | DNIT | Fornecimento e implantação de placa em aço, modulada - 4,00 x 3,00 m - película retrorrefletiva tipo I + III | un | 2019-04-01
5213561-DNT | DNIT | Fornecimento e implantação de placa em aço, modulada - 2,00 x 1,00 m - película retrorrefletiva tipo III + III | un | 2019-04-01
5213562-DNT | DNIT | Fornecimento e implantação de placa em aço, modulada - 3,00 x 1,50 m - película retrorrefletiva tipo III + III | un | 2019-04-01
5213563-DNT | DNIT | Fornecimento e implantação de placa em aço, modulada - 3,00 x 2,00 m - película retrorrefletiva tipo III + III | un | 2019-04-01
5213564-DNT | DNIT | Fornecimento e implantação de placa em aço, modulada - 4,00 x 2,00 m - película retrorrefletiva tipo III + III | un | 2019-04-01
5213566-DNT | DNIT | Fornecimento e implantação de placa em aço, modulada - 4,00 x 3,00 m - película retrorrefletiva tipo III + III | un | 2019-04-01
5213570-DNT | DNIT | Fornecimento e implantação de placa em aço - película I + I | m² | 2019-04-01
5213571-DNT | DNIT | Fornecimento e implantação de placa em aço - película I + III | m² | 2019-04-01
5213572-DNT | DNIT | Fornecimento e implantação de placa em aço - película III + III | m² | 2019-04-01
5213573-DNT | DNIT | Fornecimento e implantação de placa em fibra - película I + I | m² | 2019-04-01
5213574-DNT | DNIT | Fornecimento e implantação de placa em fibra - película I + III | m² | 2019-04-01
5213575-DNT | DNIT | Fornecimento e implantação de placa em fibra - película III + III | m² | 2019-04-01
5213576-DNT | DNIT | Fornecimento e implantação de placa em aço, modulada - acima de 2 m² - película I + I | m² | 2019-04-01
5213577-DNT | DNIT | Fornecimento e implantação de placa em aço, modulada - acima de 2 m² - película I + III | m² | 2019-04-01
5213578-DNT | DNIT | Fornecimento e implantação de placa em aço, modulada - acima de 2 m² - película III + III | m² | 2019-04-01
5213579-DNT | DNIT | Semi-pórtico metálico com vão de 2,7 m, vento de 35 m/s, área de exposição de até 4,05 m², tensão admissível solo > 200 kN/m² - areia extraída e brita produzida | un | 2019-04-01
5213580-DNT | DNIT | Semi-pórtico metálico com vão de 3,8 m, vento de 35 m/s, área de exposição de até 5,7 m², tensão admissível solo > 200 kN/m² - areia extraída e brita produzida | un | 2019-04-01
5213581-DNT | DNIT | Semi-pórtico metálico com vão de 4,9 m, vento de 35 m/s, área de exposição de até 7,35 m², tensão admissível solo > 200 kN/m² - areia extraída e brita produzida | un | 2019-04-01
5213582-DNT | DNIT | Semi-pórtico metálico com vão de 6 m, vento de 35 m/s, área de exposição de até 9 m², tensão admissível solo > 200 kN/m² - areia extraída e brita produzida | un | 2019-04-01
5213583-DNT | DNIT | Semi-pórtico metálico com vão de 7,2 m, vento de 35 m/s, área de exposição de até 10,65 m², tensão admissível solo > 200 kN/m² - areia extraída e brita produzida | un | 2019-04-01
5213584-DNT | DNIT | Semi-pórtico metálico com vão de 8,3 m, vento de 35 m/s, área de exposição de até 12,45 m², tensão admissível solo > 200 kN/m² - areia extraída e brita produzida | un | 2019-04-01
5213585-DNT | DNIT | Pórtico metálico com vão de 9,2 m, vento de 35 m/s, área de exposição de até 13,8 m², tensão admissível solo > 200 kN/m² - areia extraída e brita produzida | un | 2019-04-01
5213586-DNT | DNIT | Pórtico metálico com vão de 10,3 m, vento de 35 m/s, área de exposição de até 15,33 m², tensão admissível solo > 200 kN/m² - areia extraída e brita produzida | un | 2019-04-01
5213587-DNT | DNIT | Pórtico metálico com vão de 11,4 m, vento de 35 m/s, área de exposição de até 17,1 m², tensão admissível solo > 200 kN/m² - areia extraída e brita produzida | un | 2019-04-01
5213588-DNT | DNIT | Pórtico metálico com vão de 12,5 m, vento de 35 m/s, área de exposição de até 18,75 m², tensão admissível solo > 200 kN/m² - areia extraída e brita produzida | un | 2019-04-01
5213589-DNT | DNIT | Pórtico metálico com vão de 13,6 m, vento de 35 m/s, área de exposição de até 20,4 m², tensão admissível solo > 200 kN/m² - areia extraída e brita produzida | un | 2019-04-01
5213590-DNT | DNIT | Pórtico metálico com vão de 14,8 m, vento de 35 m/s, área de exposição de até 22,2 m², tensão admissível solo > 200 kN/m² - areia extraída e brita produzida | un | 2019-04-01
5213591-DNT | DNIT | Pórtico metálico com vão de 15,9 m, vento de 35 m/s, área de exposição de até 23,85 m², tensão admissível solo > 200 kN/m² - areia extraída e brita produzida | un | 2019-04-01
5213592-DNT | DNIT | Pórtico metálico com vão de 17 m, vento de 35 m/s, área de exposição de até 25,5 m², tensão admissível solo > 200 kN/m² - areia extraída e brita produzida | un | 2019-04-01
5213593-DNT | DNIT | Pórtico metálico com vão de 18,1 m, vento de 35 m/s, área de exposição de até 27,15 m², tensão admissível solo > 200 kN/m² - areia extraída e brita produzida | un | 2019-04-01
5213594-DNT | DNIT | Pórtico metálico com vão de 19,2 m, vento de 35 m/s, área de exposição de até 28,8 m², tensão admissível solo > 200 kN/m² - areia extraída e brita produzida | un | 2019-04-01
5213595-DNT | DNIT | Pórtico metálico com vão de 20,3 m, vento de 35 m/s, área de exposição de até 30,33 m², tensão admissível solo > 200 kN/m² - areia extraída e brita produzida | un | 2019-04-01
5213596-DNT | DNIT | Pórtico metálico com vão de 21,5 m, vento de 35 m/s, área de exposição de até 31,5 m², tensão admissível solo > 200 kN/m² - areia extraída e brita produzida | un | 2019-04-01
5213597-DNT | DNIT | Pórtico metálico com vão de 22,6 m, vento de 35 m/s, área de exposição de até 33,9 m², tensão admissível solo > 200 kN/m² - areia extraída e brita produzida | un | 2019-04-01
5213598-DNT | DNIT | Pórtico metálico com vão de 23,7 m, vento de 35 m/s, área de exposição de até 35,55 m², tensão admissível solo > 200 kN/m² - areia extraída e brita produzida | un | 2019-04-01
5213599-DNT | DNIT | Pórtico metálico com vão de 24,8 m, vento de 35 m/s, área de exposição de até 37,2 m², tensão admissível solo > 200 kN/m² - areia extraída e brita produzida | un | 2019-04-01
5213614-DNT | DNIT | Pórtico metálico com vão de 26 m, vento de 35 m/s, área de exposição de até 39 m², tensão admissível solo > 200 kN/m² - areia extraída e brita produzida | un | 2019-04-01
5213615-DNT | DNIT | Pórtico metálico com vão de 27,1 m, vento de 35 m/s, área de exposição de até 40,65 m², tensão admissível solo > 200 kN/m² - areia extraída e brita produzida | un | 2019-04-01
5213616-DNT | DNIT | Remoção da fundação em tubulão de pórtico metálico | m³ | 2019-04-01
5213625-DNT | DNIT | Semi-pórtico metálico com vão de 2,7 m, vento de 35 m/s, área de exposição de até 4,05 m², tensão admissível solo > 200 kN/m² - areia e brita comerciais | un | 2019-04-01
5213626-DNT | DNIT | Semi-pórtico metálico com vão de 3,8 m, vento de 35 m/s, área de exposição de até 5,7 m², tensão admissível solo > 200 kN/m² - areia e brita comerciais | un | 2019-04-01
5213627-DNT | DNIT | Semi-pórtico metálico com vão de 4,9 m, vento de 35 m/s, área de exposição de até 7,35 m², tensão admissível solo >200 kN/m² - areia e brita comerciais | un | 2019-04-01
5213628-DNT | DNIT | Semi-pórtico metálico com vão de 6 m, vento de 35 m/s, área de exposição de até 9 m², tensão admissível solo > 200 kN/m² - areia e brita comerciais | un | 2019-04-01
5213629-DNT | DNIT | Semi-pórtico metálico com vão de 7,2 m, vento de 35 m/s, área de exposição de até 10,8 m², tensão admissível solo > 200 kN/m² - areia e brita comerciais | un | 2019-04-01
5213630-DNT | DNIT | Semi-pórtico metálico com vão de 8,3 m, vento de 35 m/s, área de exposição de até 12,45 m², tensão admissível solo > 200 kN/m² - areia e brita comerciais | un | 2019-04-01
5213631-DNT | DNIT | Semi-pórtico duplo metálico com vão de 2 x 2,7 m, vento de 35 m/s, área de exposição de até 2 x 4,05 m², tensão admissível solo > 200 kN/m² - areia e brita comerciais | un | 2019-04-01
5213632-DNT | DNIT | Semi-pórtico duplo metálico com vão de 2 x 3,8 m, vento de 35 m/s, área de exposição de até 2 x 5,7 m², tensão admissível solo > 200 kN/m² - areia e brita comerciais | un | 2019-04-01
5213633-DNT | DNIT | Semi-pórtico duplo metálico com vão de 2 x 4,9 m, vento de 35 m/s, área de exposição de até 2 x 7,35 m², tensão admissível solo > 200 kN/m² - areia e brita comerciais | un | 2019-04-01
5213634-DNT | DNIT | Semi-pórtico duplo metálico com vão de 2 x 6 m, vento de 35 m/s, área de exposição de até 2 x 9 m², tensão admissível solo > 200 kN/m² - areia e brita comerciais | un | 2019-04-01
5213635-DNT | DNIT | Semi-pórtico duplo metálico com vão de 2 x 7,2 m, vento de 35 m/s, área de exposição de até 2 x 10,8 m², tensão admissível solo > 200 kN/m² - areia e brita comerciais | un | 2019-04-01
5213636-DNT | DNIT | Semi-pórtico duplo metálico com vão de 2 x 8,3 m, vento de 35 m/s, área de exposição de até 2 x 12,45 m², tensão admissível solo > 200 kN/m² - areia e brita comerciais | un | 2019-04-01
5213637-DNT | DNIT | Semi-pórtico duplo metálico com vão de 2 x 2,7 m, vento de 35 m/s, área de exposição de até 2 x 4,05 m², tensão admissível solo > 200 kN/m² - areia extraída e brita produzida | un | 2019-04-01
5213638-DNT | DNIT | Semi-pórtico duplo metálico com vão de 2 x 3,8 m, vento de 35 m/s, área de exposição de até 2 x 5,7 m², tensão admissível solo > 200 kN/m² - areia extraída e brita produzida | un | 2019-04-01
5213639-DNT | DNIT | Semi-pórtico duplo metálico com vão de 2 x 4,9 m, vento de 35 m/s, área de exposição de até 2 x 7,35 m², tensão admissível solo > 200 kN/m² - areia extraída e brita produzida | un | 2019-04-01
5213640-DNT | DNIT | Semi-pórtico duplo metálico com vão de 2 x 6 m, vento de 35 m/s, área de exposição de até 2 x 9 m², tensão admissível solo > 200 kN/m² - areia extraída e brita produzida | un | 2019-04-01
5213641-DNT | DNIT | Semi-pórtico duplo metálico com vão de 2 x 7,2 m, vento de 35 m/s, área de exposição de até 2 x 10,8 m², tensão admissível solo > 200 kN/m² - areia extraída e brita produzida | un | 2019-04-01
5213642-DNT | DNIT | Semi-pórtico duplo metálico com vão de 2 x 8,3 m, vento de 35 m/s, área de exposição de até 2 x 12,45 m², tensão admissível solo > 200 kN/m² - areia extraída e brita produzida | un | 2019-04-01
5213643-DNT | DNIT | Pórtico metálico com vão de 9,2 m, vento de 35 m/s, área de exposição de até 13,8 m², tensão admissível solo > 200 kN/m² - areia e brita comerciais | un | 2019-04-01
5213644-DNT | DNIT | Pórtico metálico com vão de 10,3 m, vento de 35 m/s, área de exposição de até 15,33 m², tensão admissível solo > 200 kN/m² - areia e brita comerciais | un | 2019-04-01
5213645-DNT | DNIT | Pórtico metálico com vão de 11,4 m, vento de 35 m/s, área de exposição de até 17,1 m², tensão admissível solo > 200 kN/m² - areia e brita comerciais | un | 2019-04-01
5213646-DNT | DNIT | Pórtico metálico com vão de 12,5 m, vento de 35 m/s, área de exposição de até 18,75 m², tensão admissível solo > 200 kN/m² - areia e brita comerciais | un | 2019-04-01
5213647-DNT | DNIT | Pórtico metálico com vão de 13,6 m, vento de 35 m/s, área de exposição de até 20,4 m², tensão admissível solo > 200 kN/m² - areia e brita comerciais | un | 2019-04-01
5213648-DNT | DNIT | Pórtico metálico com vão de 14,8 m, vento de 35 m/s, área de exposição de até 22,2 m², tensão admissível solo > 200 kN/m² - areia e brita comerciais | un | 2019-04-01
5213649-DNT | DNIT | Pórtico metálico com vão de 15,9 m, vento de 35 m/s, área de exposição de até 23,85 m², tensão admissível solo > 200 kN/m² - areia e brita comerciais | un | 2019-04-01
5213650-DNT | DNIT | Pórtico metálico com vão de 17 m, vento de 35 m/s, área de exposição de até 25,5 m², tensão admissível solo > 200 kN/m² - areia e brita comerciais | un | 2019-04-01
5213651-DNT | DNIT | Pórtico metálico com vão de 18,1 m, vento de 35 m/s, área de exposição de até 27,15 m², tensão admissível solo >200 kN/m² - areia e brita comerciais | un | 2019-04-01
5213652-DNT | DNIT | Pórtico metálico com vão de 19,2 m, vento de 35 m/s, área de exposição de até 28,8 m², tensão admissível solo > 200 kN/m² - areia e brita comerciais | un | 2019-04-01
5213653-DNT | DNIT | Pórtico metálico com vão de 20,3 m, vento de 35 m/s, área de exposição de até 30,33 m², tensão admissível solo > 200 kN/m² - areia e brita comerciais | un | 2019-04-01
5213654-DNT | DNIT | Pórtico metálico com vão de 21,5 m, vento de 35 m/s, área de exposição de até 31,5 m², tensão admissível solo > 200 kN/m² - areia e brita comerciais | un | 2019-04-01
5213655-DNT | DNIT | Pórtico metálico com vão de 22,6 m, vento de 35 m/s, área de exposição de até 33,9 m², tensão admissível solo > 200 kN/m² - areia e brita comerciais | un | 2019-04-01
5213656-DNT | DNIT | Pórtico metálico com vão de 23,7 m, vento de 35 m/s, área de exposição de até 35,55 m², tensão admissível solo > 200 kN/m² - areia e brita comerciais | un | 2019-04-01
5213657-DNT | DNIT | Pórtico metálico com vão de 24,8 m, vento de 35 m/s, área de exposição de até 37,2 m², tensão admissível solo > 200 kN/m² - areia e brita comerciais | un | 2019-04-01
5213658-DNT | DNIT | Pórtico metálico com vão de 26 m, vento de 35 m/s, área de exposição de até 39 m², tensão admissível solo >200 kN/m² - areia e brita comerciais | un | 2019-04-01
5213659-DNT | DNIT | Pórtico metálico com vão de 27,1 m, vento de 35 m/s, área de exposição de até 40,65 m², tensão admissível solo > 200 kN/m² - areia e brita comerciais | un | 2019-04-01
5213660-DNT | DNIT | Remoção da estrutura de semi-pórtico metálico com vão de 2,7 m | un | 2019-04-01
5213661-DNT | DNIT | Remoção da estrutura de semi-pórtico metálico com vão de 3,8 m | un | 2019-04-01
5213662-DNT | DNIT | Remoção da estrutura de semi-pórtico metálico com vão de 4,9 m | un | 2019-04-01
5213663-DNT | DNIT | Remoção da estrutura de semi-pórtico metálico com vão de 6,0 m | un | 2019-04-01
5213664-DNT | DNIT | Remoção da estrutura de semi-pórtico metálico com vão de 7,1 m | un | 2019-04-01
5213665-DNT | DNIT | Remoção da estrutura de semi-pórtico metálico com vão de 8,3 m | un | 2019-04-01
5213666-DNT | DNIT | Remoção da estrutura de pórtico metálico com vão de 9,2 m | un | 2019-04-01
5213667-DNT | DNIT | Remoção da estrutura de pórtico metálico com vão de 10,3 m | un | 2019-04-01
5213668-DNT | DNIT | Remoção da estrutura de pórtico metálico com vão de 11,4 m | un | 2019-04-01
5213669-DNT | DNIT | Remoção da estrutura de pórtico metálico com vão de 12,5 m | un | 2019-04-01
5213670-DNT | DNIT | Remoção da estrutura de pórtico metálico com vão de 13,6 m | un | 2019-04-01
5213671-DNT | DNIT | Remoção da estrutura de pórtico metálico com vão de 14,8 m | un | 2019-04-01
5213672-DNT | DNIT | Remoção da estrutura de pórtico metálico com vão de 15,9 m | un | 2019-04-01
5213673-DNT | DNIT | Remoção da estrutura de pórtico metálico com vão de 17,0 m | un | 2019-04-01
5213674-DNT | DNIT | Remoção da estrutura de pórtico metálico com vão de 18,1 m | un | 2019-04-01
5213675-DNT | DNIT | Remoção da estrutura de pórtico metálico com vão de 19,2 m | un | 2019-04-01
5213676-DNT | DNIT | Remoção da estrutura de pórtico metálico com vão de 20,3 m | un | 2019-04-01
5213677-DNT | DNIT | Remoção da estrutura de pórtico metálico com vão de 21,5 m | un | 2019-04-01
5213678-DNT | DNIT | Remoção da estrutura de pórtico metálico com vão de 22,6 m | un | 2019-04-01
5213679-DNT | DNIT | Remoção da estrutura de pórtico metálico com vão de 23,7 m | un | 2019-04-01
5213680-DNT | DNIT | Remoção da estrutura de pórtico metálico com vão de 24,8 m | un | 2019-04-01
5213681-DNT | DNIT | Remoção da estrutura de pórtico metálico com vão de 26,0 m | un | 2019-04-01
5213682-DNT | DNIT | Remoção da estrutura de pórtico metálico com vão de 27,1 m | un | 2019-04-01
5213683-DNT | DNIT | Remoção da estrutura de semi-pórtico duplo metálico com vão de 2 x 2,7 m | un | 2019-04-01
5213684-DNT | DNIT | Remoção da estrutura de semi-pórtico duplo metálico com vão de 2 x 3,8 m | un | 2019-04-01
5213685-DNT | DNIT | Remoção da estrutura de semi-pórtico duplo metálico com vão de 2 x 4,9 m | un | 2019-04-01
5213686-DNT | DNIT | Remoção da estrutura de semi-pórtico duplo metálico com vão de 2 x 6,0 m | un | 2019-04-01
5213687-DNT | DNIT | Remoção da estrutura de semi-pórtico duplo metálico com vão de 2 x 7,2 m | un | 2019-04-01
5213688-DNT | DNIT | Remoção da estrutura de semi-pórtico duplo metálico com vão de 2 x 8,3 m | un | 2019-04-01
5213706-DNT | DNIT | Semi-pórtico metálico com vão de 2,7 m, vento de 40 m/s, área de exposição de até 4,05 m², tensão admissível solo > 200 kN/m² - areia e brita comerciais | un | 2019-04-01
5213707-DNT | DNIT | Semi-pórtico metálico com vão de 3,8 m, vento de 40 m/s, área de exposição de até 5,7 m², tensão admissível solo > 200 kN/m² - areia e brita comerciais | un | 2019-04-01
5213708-DNT | DNIT | Semi-pórtico metálico com vão de 4,9 m, vento de 40 m/s, área de exposição de até 7,35 m², tensão admissível solo >200 kN/m² - areia e brita comerciais | un | 2019-04-01
5213709-DNT | DNIT | Semi-pórtico metálico com vão de 6 m, vento de 40 m/s, área de exposição de até 9 m², tensão admissível solo > 200 kN/m² - areia e brita comerciais | un | 2019-04-01
5213710-DNT | DNIT | Semi-pórtico metálico com vão de 7,2 m, vento de 40 m/s, área de exposição de até 10,8 m², tensão admissível solo > 200 kN/m² - areia e brita comerciais | un | 2019-04-01
5213711-DNT | DNIT | Semi-pórtico metálico com vão de 8,3 m, vento de 40 m/s, área de exposição de até 12,45 m², tensão admissível solo > 200 kN/m² - areia e brita comerciais | un | 2019-04-01
5213712-DNT | DNIT | Pórtico metálico com vão de 9,2 m, vento de 40 m/s, área de exposição de até 13,8 m², tensão admissível solo > 200 kN/m² - areia e brita comerciais | un | 2019-04-01
5213713-DNT | DNIT | Pórtico metálico com vão de 10,3 m, vento de 40 m/s, área de exposição de até 15,33 m², tensão admissível solo > 200 kN/m² - areia e brita comerciais | un | 2019-04-01
5213714-DNT | DNIT | Pórtico metálico com vão de 11,4 m, vento de 40 m/s, área de exposição de até 17,1 m², tensão admissível solo > 200 kN/m² - areia e brita comerciais | un | 2019-04-01
5213715-DNT | DNIT | Pórtico metálico com vão de 12,5 m, vento de 40 m/s, área de exposição de até 18,75 m², tensão admissível solo > 200 kN/m² - areia e brita comerciais | un | 2019-04-01
5213716-DNT | DNIT | Pórtico metálico com vão de 13,6 m, vento de 40 m/s, área de exposição de até 20,4 m², tensão admissível solo > 200 kN/m² - areia e brita comerciais | un | 2019-04-01
5213717-DNT | DNIT | Pórtico metálico com vão de 14,8 m, vento de 40 m/s, área de exposição de até 22,2 m², tensão admissível solo > 200 kN/m² - areia e brita comerciais | un | 2019-04-01
5213718-DNT | DNIT | Pórtico metálico com vão de 15,9 m, vento de 40 m/s, área de exposição de até 23,85 m², tensão admissível solo > 200 kN/m² - areia e brita comerciais | un | 2019-04-01
5213719-DNT | DNIT | Pórtico metálico com vão de 17 m, vento de 40 m/s, área de exposição de até 25,5 m², tensão admissível solo > 200 kN/m² - areia e brita comerciais | un | 2019-04-01
5213720-DNT | DNIT | Pórtico metálico com vão de 18,1 m, vento de 40 m/s, área de exposição de até 27,15 m², tensão admissível solo >200 kN/m² - areia e brita comerciais | un | 2019-04-01
5213721-DNT | DNIT | Pórtico metálico com vão de 19,2 m, vento de 40 m/s, área de exposição de até 28,8 m², tensão admissível solo > 200 kN/m² - areia e brita comerciais | un | 2019-04-01
5213722-DNT | DNIT | Pórtico metálico com vão de 20,3 m, vento de 40 m/s, área de exposição de até 30,33 m², tensão admissível solo > 200 kN/m² - areia e brita comerciais | un | 2019-04-01
5213723-DNT | DNIT | Pórtico metálico com vão de 21,5 m, vento de 40 m/s, área de exposição de até 31,5 m², tensão admissível solo > 200 kN/m² - areia e brita comerciais | un | 2019-04-01
5213724-DNT | DNIT | Pórtico metálico com vão de 22,6 m, vento de 40 m/s, área de exposição de até 33,9 m², tensão admissível solo > 200 kN/m² - areia e brita comerciais | un | 2019-04-01
5213725-DNT | DNIT | Pórtico metálico com vão de 23,7 m, vento de 40 m/s, área de exposição de até 35,55 m², tensão admissível solo > 200 kN/m² - areia e brita comerciais | un | 2019-04-01
5213726-DNT | DNIT | Pórtico metálico com vão de 24,8 m, vento de 40 m/s, área de exposição de até 37,2 m², tensão admissível solo > 200 kN/m² - areia e brita comerciais | un | 2019-04-01
5213727-DNT | DNIT | Pórtico metálico com vão de 26 m, vento de 40 m/s, área de exposição de até 39 m², tensão admissível solo >200 kN/m² - areia e brita comerciais | un | 2019-04-01
5213728-DNT | DNIT | Pórtico metálico com vão de 27,1 m, vento de 40 m/s, área de exposição de até 40,65 m², tensão admissível solo > 200 kN/m² - areia e brita comerciais | un | 2019-04-01
5213729-DNT | DNIT | Semi-pórtico metálico com vão de 2,7 m, vento de 40 m/s, área de exposição de até 4,05 m², tensão admissível solo > 200 kN/m² - areia extraída e brita produzida | un | 2019-04-01
5213730-DNT | DNIT | Semi-pórtico metálico com vão de 3,8 m, vento de 40 m/s, área de exposição de até 5,7 m², tensão admissível solo > 200 kN/m² - areia extraída e brita produzida | un | 2019-04-01
5213731-DNT | DNIT | Semi-pórtico metálico com vão de 4,9 m, vento de 40 m/s, área de exposição de até 7,35 m², tensão admissível solo > 200 kN/m² - areia extraída e brita produzida | un | 2019-04-01
5213732-DNT | DNIT | Semi-pórtico metálico com vão de 6 m, vento de 40 m/s, área de exposição de até 9 m², tensão admissível solo > 200 kN/m² - areia extraída e brita produzida | un | 2019-04-01
5213733-DNT | DNIT | Semi-pórtico metálico com vão de 7,2 m, vento de 40 m/s, área de exposição de até 10,65 m², tensão admissível solo > 200 kN/m² - areia extraída e brita produzida | un | 2019-04-01
5213734-DNT | DNIT | Semi-pórtico metálico com vão de 8,3 m, vento de 40 m/s, área de exposição de até 12,45 m², tensão admissível solo > 200 kN/m² - areia extraída e brita produzida | un | 2019-04-01
5213735-DNT | DNIT | Pórtico metálico com vão de 9,2 m, vento de 40 m/s, área de exposição de até 13,8 m², tensão admissível solo > 200 kN/m² - areia extraída e brita produzida | un | 2019-04-01
5213736-DNT | DNIT | Pórtico metálico com vão de 10,3 m, vento de 40 m/s, área de exposição de até 15,33 m², tensão admissível solo > 200 kN/m² - areia extraída e brita produzida | un | 2019-04-01
5213737-DNT | DNIT | Pórtico metálico com vão de 11,4 m, vento de 40 m/s, área de exposição de até 17,1 m², tensão admissível solo > 200 kN/m² - areia extraída e brita produzida | un | 2019-04-01
5213738-DNT | DNIT | Pórtico metálico com vão de 12,5 m, vento de 40 m/s, área de exposição de até 18,75 m², tensão admissível solo > 200 kN/m² - areia extraída e brita produzida | un | 2019-04-01
5213739-DNT | DNIT | Pórtico metálico com vão de 13,6 m, vento de 40 m/s, área de exposição de até 20,4 m², tensão admissível solo > 200 kN/m² - areia extraída e brita produzida | un | 2019-04-01
5213740-DNT | DNIT | Pórtico metálico com vão de 14,8 m, vento de 40 m/s, área de exposição de até 22,2 m², tensão admissível solo > 200 kN/m² - areia extraída e brita produzida | un | 2019-04-01
5213741-DNT | DNIT | Pórtico metálico com vão de 15,9 m, vento de 40 m/s, área de exposição de até 23,85 m², tensão admissível solo > 200 kN/m² - areia extraída e brita produzida | un | 2019-04-01
5213742-DNT | DNIT | Pórtico metálico com vão de 17 m, vento de 40 m/s, área de exposição de até 25,5 m², tensão admissível solo > 200 kN/m² - areia extraída e brita produzida | un | 2019-04-01
5213743-DNT | DNIT | Pórtico metálico com vão de 18,1 m, vento de 40 m/s, área de exposição de até 27,15 m², tensão admissível solo > 200 kN/m² - areia extraída e brita produzida | un | 2019-04-01
5213744-DNT | DNIT | Pórtico metálico com vão de 19,2 m, vento de 40 m/s, área de exposição de até 28,8 m², tensão admissível solo > 200 kN/m² - areia extraída e brita produzida | un | 2019-04-01
5213745-DNT | DNIT | Pórtico metálico com vão de 20,3 m, vento de 40 m/s, área de exposição de até 30,33 m², tensão admissível solo > 200 kN/m² - areia extraída e brita produzida | un | 2019-04-01
5213746-DNT | DNIT | Pórtico metálico com vão de 21,5 m, vento de 40 m/s, área de exposição de até 31,5 m², tensão admissível solo > 200 kN/m² - areia extraída e brita produzida | un | 2019-04-01
5213747-DNT | DNIT | Pórtico metálico com vão de 22,6 m, vento de 40 m/s, área de exposição de até 33,9 m², tensão admissível solo > 200 kN/m² - areia extraída e brita produzida | un | 2019-04-01
5213748-DNT | DNIT | Pórtico metálico com vão de 23,7 m, vento de 40 m/s, área de exposição de até 35,55 m², tensão admissível solo > 200 kN/m² - areia extraída e brita produzida | un | 2019-04-01
5213749-DNT | DNIT | Pórtico metálico com vão de 24,8 m, vento de 40 m/s, área de exposição de até 37,2 m², tensão admissível solo > 200 kN/m² - areia extraída e brita produzida | un | 2019-04-01
5213750-DNT | DNIT | Pórtico metálico com vão de 26 m, vento de 40 m/s, área de exposição de até 39 m², tensão admissível solo > 200 kN/m² - areia extraída e brita produzida | un | 2019-04-01
5213751-DNT | DNIT | Pórtico metálico com vão de 27,1 m, vento de 40 m/s, área de exposição de até 40,65 m², tensão admissível solo > 200 kN/m² - areia extraída e brita produzida | un | 2019-04-01
5213752-DNT | DNIT | Semi-pórtico duplo metálico com vão de 2 x 2,7 m, vento de 40 m/s, área de exposição de até 2 x 4,05 m², tensão admissível solo > 200 kN/m² - areia e brita comerciais | un | 2019-04-01
5213753-DNT | DNIT | Semi-pórtico duplo metálico com vão de 2 x 3,8 m, vento de 40 m/s, área de exposição de até 2 x 5,7 m², tensão admissível solo > 200 kN/m² - areia e brita comerciais | un | 2019-04-01
5213754-DNT | DNIT | Semi-pórtico duplo metálico com vão de 2 x 4,9 m, vento de 40 m/s, área de exposição de até 2 x 7,35 m², tensão admissível solo > 200 kN/m² - areia e brita comerciais | un | 2019-04-01
5213755-DNT | DNIT | Semi-pórtico duplo metálico com vão de 2 x 6 m, vento de 40 m/s, área de exposição de até 2 x 9 m², tensão admissível solo > 200 kN/m² - areia e brita comerciais | un | 2019-04-01
5213756-DNT | DNIT | Semi-pórtico duplo metálico com vão de 2 x 7,2 m, vento de 40 m/s, área de exposição de até 2 x 10,8 m², tensão admissível solo > 200 kN/m² - areia e brita comerciais | un | 2019-04-01
5213757-DNT | DNIT | Semi-pórtico duplo metálico com vão de 2 x 8,3 m, vento de 40 m/s, área de exposição de até 2 x 12,45 m², tensão admissível solo > 200 kN/m² - areia e brita comerciais | un | 2019-04-01
5213758-DNT | DNIT | Semi-pórtico duplo metálico com vão de 2 x 2,7 m, vento de 40 m/s, área de exposição de até 2 x 4,05 m², tensão admissível solo > 200 kN/m² - areia extraída e brita produzida | un | 2019-04-01
5213759-DNT | DNIT | Semi-pórtico duplo metálico com vão de 2 x 3,8 m, vento de 40 m/s, área de exposição de até 2 x 5,7 m², tensão admissível solo > 200 kN/m² - areia extraída e brita produzida | un | 2019-04-01
5213760-DNT | DNIT | Semi-pórtico duplo metálico com vão de 2 x 4,9 m, vento de 40 m/s, área de exposição de até 2 x 7,35 m², tensão admissível solo > 200 kN/m² - areia extraída e brita produzida | un | 2019-04-01
5213761-DNT | DNIT | Semi-pórtico duplo metálico com vão de 2 x 6 m, vento de 40 m/s, área de exposição de até 2 x 9 m², tensão admissível solo > 200 kN/m² - areia extraída e brita produzida | un | 2019-04-01
5213762-DNT | DNIT | Semi-pórtico duplo metálico com vão de 2 x 7,2 m, vento de 40 m/s, área de exposição de até 2 x 10,8 m², tensão admissível solo > 200 kN/m² - areia extraída e brita produzida | un | 2019-04-01
5213763-DNT | DNIT | Semi-pórtico duplo metálico com vão de 2 x 8,3 m, vento de 40 m/s, área de exposição de até 2 x 12,45 m², tensão admissível solo > 200 kN/m² - areia extraída e brita produzida | un | 2019-04-01
5213764-DNT | DNIT | Semi-pórtico metálico com vão de 2,7 m, vento de 45 m/s, área de exposição de até 4,05 m², tensão admissível solo > 200 kN/m² - areia e brita comerciais | un | 2019-04-01
5213765-DNT | DNIT | Semi-pórtico metálico com vão de 3,8 m, vento de 45 m/s, área de exposição de até 5,7 m², tensão admissível solo > 200 kN/m² - areia e brita comerciais | un | 2019-04-01
5213766-DNT | DNIT | Semi-pórtico metálico com vão de 4,9 m, vento de 45 m/s, área de exposição de até 7,35 m², tensão admissível solo >200 kN/m² - areia e brita comerciais | un | 2019-04-01
5213767-DNT | DNIT | Semi-pórtico metálico com vão de 6 m, vento de 45 m/s, área de exposição de até 9 m², tensão admissível solo > 200 kN/m² - areia e brita comerciais | un | 2019-04-01
5213768-DNT | DNIT | Semi-pórtico metálico com vão de 7,2 m, vento de 45 m/s, área de exposição de até 10,8 m², tensão admissível solo > 200 kN/m² - areia e brita comerciais | un | 2019-04-01
5213769-DNT | DNIT | Semi-pórtico metálico com vão de 8,3 m, vento de 45 m/s, área de exposição de até 12,45 m², tensão admissível solo > 200 kN/m² - areia e brita comerciais | un | 2019-04-01
5213770-DNT | DNIT | Pórtico metálico com vão de 9,2 m, vento de 45 m/s, área de exposição de até 13,8 m², tensão admissível solo > 200 kN/m² - areia e brita comerciais | un | 2019-04-01
5213771-DNT | DNIT | Pórtico metálico com vão de 10,3 m, vento de 45 m/s, área de exposição de até 15,33 m², tensão admissível solo > 200 kN/m² - areia e brita comerciais | un | 2019-04-01
5213772-DNT | DNIT | Pórtico metálico com vão de 11,4 m, vento de 45 m/s, área de exposição de até 17,1 m², tensão admissível solo > 200 kN/m² - areia e brita comerciais | un | 2019-04-01
5213773-DNT | DNIT | Pórtico metálico com vão de 12,5 m, vento de 45 m/s, área de exposição de até 18,75 m², tensão admissível solo > 200 kN/m² - areia e brita comerciais | un | 2019-04-01
5213774-DNT | DNIT | Pórtico metálico com vão de 13,6 m, vento de 45 m/s, área de exposição de até 20,4 m², tensão admissível solo > 200 kN/m² - areia e brita comerciais | un | 2019-04-01
5213775-DNT | DNIT | Pórtico metálico com vão de 14,8 m, vento de 45 m/s, área de exposição de até 22,2 m², tensão admissível solo > 200 kN/m² - areia e brita comerciais | un | 2019-04-01
5213776-DNT | DNIT | Pórtico metálico com vão de 15,9 m, vento de 45 m/s, área de exposição de até 23,85 m², tensão admissível solo > 200 kN/m² - areia e brita comerciais | un | 2019-04-01
5213777-DNT | DNIT | Pórtico metálico com vão de 17 m, vento de 45 m/s, área de exposição de até 25,5 m², tensão admissível solo > 200 kN/m² - areia e brita comerciais | un | 2019-04-01
5213778-DNT | DNIT | Pórtico metálico com vão de 18,1 m, vento de 45 m/s, área de exposição de até 27,15 m², tensão admissível solo >200 kN/m² - areia e brita comerciais | un | 2019-04-01
5213779-DNT | DNIT | Pórtico metálico com vão de 19,2 m, vento de 45 m/s, área de exposição de até 28,8 m², tensão admissível solo > 200 kN/m² - areia e brita comerciais | un | 2019-04-01
5213780-DNT | DNIT | Pórtico metálico com vão de 20,3 m, vento de 45 m/s, área de exposição de até 30,33 m², tensão admissível solo > 200 kN/m² - areia e brita comerciais | un | 2019-04-01
5213781-DNT | DNIT | Pórtico metálico com vão de 21,5 m, vento de 45 m/s, área de exposição de até 31,5 m², tensão admissível solo > 200 kN/m² - areia e brita comerciais | un | 2019-04-01
5213782-DNT | DNIT | Pórtico metálico com vão de 22,6 m, vento de 45 m/s, área de exposição de até 33,9 m², tensão admissível solo > 200 kN/m² - areia e brita comerciais | un | 2019-04-01
5213783-DNT | DNIT | Pórtico metálico com vão de 23,7 m, vento de 45 m/s, área de exposição de até 35,55 m², tensão admissível solo > 200 kN/m² - areia e brita comerciais | un | 2019-04-01
5213784-DNT | DNIT | Pórtico metálico com vão de 24,8 m, vento de 45 m/s, área de exposição de até 37,2 m², tensão admissível solo > 200 kN/m² - areia e brita comerciais | un | 2019-04-01
5213785-DNT | DNIT | Pórtico metálico com vão de 26 m, vento de 45 m/s, área de exposição de até 39 m², tensão admissível solo >200 kN/m² - areia e brita comerciais | un | 2019-04-01
5213786-DNT | DNIT | Pórtico metálico com vão de 27,1 m, vento de 45 m/s, área de exposição de até 40,65 m², tensão admissível solo > 200 kN/m² - areia e brita comerciais | un | 2019-04-01
5213787-DNT | DNIT | Semi-pórtico metálico com vão de 2,7 m, vento de 45 m/s, área de exposição de até 4,05 m², tensão admissível solo > 200 kN/m² - areia extraída e brita produzida | un | 2019-04-01
5213788-DNT | DNIT | Semi-pórtico metálico com vão de 3,8 m, vento de 45 m/s, área de exposição de até 5,7 m², tensão admissível solo > 200 kN/m² - areia extraída e brita produzida | un | 2019-04-01
5213789-DNT | DNIT | Semi-pórtico metálico com vão de 4,9 m, vento de 45 m/s, área de exposição de até 7,35 m², tensão admissível solo > 200 kN/m² - areia extraída e brita produzida | un | 2019-04-01
5213790-DNT | DNIT | Semi-pórtico metálico com vão de 6 m, vento de 45 m/s, área de exposição de até 9 m², tensão admissível solo > 200 kN/m² - areia extraída e brita produzida | un | 2019-04-01
5213791-DNT | DNIT | Semi-pórtico metálico com vão de 7,2 m, vento de 45 m/s, área de exposição de até 10,65 m², tensão admissível solo > 200 kN/m² - areia extraída e brita produzida | un | 2019-04-01
5213792-DNT | DNIT | Semi-pórtico metálico com vão de 8,3 m, vento de 45 m/s, área de exposição de até 12,45 m², tensão admissível solo > 200 kN/m² - areia extraída e brita produzida | un | 2019-04-01
5213793-DNT | DNIT | Pórtico metálico com vão de 9,2 m, vento de 45 m/s, área de exposição de até 13,8 m², tensão admissível solo > 200 kN/m² - areia extraída e brita produzida | un | 2019-04-01
5213794-DNT | DNIT | Pórtico metálico com vão de 10,3 m, vento de 45 m/s, área de exposição de até 15,33 m², tensão admissível solo > 200 kN/m² - areia extraída e brita produzida | un | 2019-04-01
5213795-DNT | DNIT | Pórtico metálico com vão de 11,4 m, vento de 45 m/s, área de exposição de até 17,1 m², tensão admissível solo > 200 kN/m² - areia extraída e brita produzida | un | 2019-04-01
5213796-DNT | DNIT | Pórtico metálico com vão de 12,5 m, vento de 45 m/s, área de exposição de até 18,75 m², tensão admissível solo > 200 kN/m² - areia extraída e brita produzida | un | 2019-04-01
5213797-DNT | DNIT | Pórtico metálico com vão de 13,6 m, vento de 45 m/s, área de exposição de até 20,4 m², tensão admissível solo > 200 kN/m² - areia extraída e brita produzida | un | 2019-04-01
5213798-DNT | DNIT | Pórtico metálico com vão de 14,8 m, vento de 45 m/s, área de exposição de até 22,2 m², tensão admissível solo > 200 kN/m² - areia extraída e brita produzida | un | 2019-04-01
5213799-DNT | DNIT | Pórtico metálico com vão de 15,9 m, vento de 45 m/s, área de exposição de até 23,85 m², tensão admissível solo > 200 kN/m² - areia extraída e brita produzida | un | 2019-04-01
5213800-DNT | DNIT | Pórtico metálico com vão de 17 m, vento de 45 m/s, área de exposição de até 25,5 m², tensão admissível solo > 200 kN/m² - areia extraída e brita produzida | un | 2019-04-01
5213801-DNT | DNIT | Pórtico metálico com vão de 18,1 m, vento de 45 m/s, área de exposição de até 27,15 m², tensão admissível solo > 200 kN/m² - areia extraída e brita produzida | un | 2019-04-01
5213802-DNT | DNIT | Pórtico metálico com vão de 19,2 m, vento de 45 m/s, área de exposição de até 28,8 m², tensão admissível solo > 200 kN/m² - areia extraída e brita produzida | un | 2019-04-01
5213803-DNT | DNIT | Pórtico metálico com vão de 20,3 m, vento de 45 m/s, área de exposição de até 30,33 m², tensão admissível solo > 200 kN/m² - areia extraída e brita produzida | un | 2019-04-01
5213804-DNT | DNIT | Pórtico metálico com vão de 21,5 m, vento de 45 m/s, área de exposição de até 31,5 m², tensão admissível solo > 200 kN/m² - areia extraída e brita produzida | un | 2019-04-01
5213805-DNT | DNIT | Pórtico metálico com vão de 22,6 m, vento de 45 m/s, área de exposição de até 33,9 m², tensão admissível solo > 200 kN/m² - areia extraída e brita produzida | un | 2019-04-01
5213806-DNT | DNIT | Pórtico metálico com vão de 23,7 m, vento de 45 m/s, área de exposição de até 35,55 m², tensão admissível solo > 200 kN/m² - areia extraída e brita produzida | un | 2019-04-01
5213807-DNT | DNIT | Pórtico metálico com vão de 24,8 m, vento de 45 m/s, área de exposição de até 37,2 m², tensão admissível solo > 200 kN/m² - areia extraída e brita produzida | un | 2019-04-01
5213808-DNT | DNIT | Pórtico metálico com vão de 26 m, vento de 45 m/s, área de exposição de até 39 m², tensão admissível solo > 200 kN/m² - areia extraída e brita produzida | un | 2019-04-01
5213809-DNT | DNIT | Pórtico metálico com vão de 27,1 m, vento de 45 m/s, área de exposição de até 40,65 m², tensão admissível solo > 200 kN/m² - areia extraída e brita produzida | un | 2019-04-01
5213810-DNT | DNIT | Semi-pórtico duplo metálico com vão de 2 x 2,7 m, vento de 45 m/s, área de exposição de até 2 x 4,05 m², tensão admissível solo > 200 kN/m² - areia e brita comerciais | un | 2019-04-01
5213811-DNT | DNIT | Semi-pórtico duplo metálico com vão de 2 x 3,8 m, vento de 45 m/s, área de exposição de até 2 x 5,7 m², tensão admissível solo > 200 kN/m² - areia e brita comerciais | un | 2019-04-01
5213812-DNT | DNIT | Semi-pórtico duplo metálico com vão de 2 x 4,9 m, vento de 45 m/s, área de exposição de até 2 x 7,35 m², tensão admissível solo > 200 kN/m² - areia e brita comerciais | un | 2019-04-01
5213813-DNT | DNIT | Semi-pórtico duplo metálico com vão de 2 x 6 m, vento de 45 m/s, área de exposição de até 2 x 9 m², tensão admissível solo > 200 kN/m² - areia e brita comerciais | un | 2019-04-01
5213814-DNT | DNIT | Semi-pórtico duplo metálico com vão de 2 x 7,2 m, vento de 45 m/s, área de exposição de até 2 x 10,8 m², tensão admissível solo > 200 kN/m² - areia e brita comerciais | un | 2019-04-01
5213815-DNT | DNIT | Semi-pórtico duplo metálico com vão de 2 x 8,3 m, vento de 45 m/s, área de exposição de até 2 x 12,45 m², tensão admissível solo > 200 kN/m² - areia e brita comerciais | un | 2019-04-01
5213816-DNT | DNIT | Semi-pórtico duplo metálico com vão de 2 x 2,7 m, vento de 45 m/s, área de exposição de até 2 x 4,05 m², tensão admissível solo > 200 kN/m² - areia extraída e brita produzida | un | 2019-04-01
5213817-DNT | DNIT | Semi-pórtico duplo metálico com vão de 2 x 3,8 m, vento de 45 m/s, área de exposição de até 2 x 5,7 m², tensão admissível solo > 200 kN/m² - areia extraída e brita produzida | un | 2019-04-01
5213818-DNT | DNIT | Semi-pórtico duplo metálico com vão de 2 x 4,9 m, vento de 45 m/s, área de exposição de até 2 x 7,35 m², tensão admissível solo > 200 kN/m² - areia extraída e brita produzida | un | 2019-04-01
5213819-DNT | DNIT | Semi-pórtico duplo metálico com vão de 2 x 6 m, vento de 45 m/s, área de exposição de até 2 x 9 m², tensão admissível solo > 200 kN/m² - areia extraída e brita produzida | un | 2019-04-01
5213820-DNT | DNIT | Semi-pórtico duplo metálico com vão de 2 x 7,2 m, vento de 45 m/s, área de exposição de até 2 x 10,8 m², tensão admissível solo > 200 kN/m² - areia extraída e brita produzida | un | 2019-04-01
5213821-DNT | DNIT | Semi-pórtico duplo metálico com vão de 2 x 8,3 m, vento de 45 m/s, área de exposição de até 2 x 12,45 m², tensão admissível solo > 200 kN/m² - areia extraída e brita produzida | un | 2019-04-01
5213830-DNT | DNIT | Remoção de sinalização horizontal por fresagem | m² | 2019-04-01
5213831-DNT | DNIT | Remoção de sinalização horizontal tipo pintura acrílica por jateamento abrasivo úmido com vidro - utilização de 3 vezes | m² | 2019-04-01
5213832-DNT | DNIT | Remoção de sinalização horizontal com maçarico | m² | 2019-04-01
5213833-DNT | DNIT | Barreira plástica monobloco para canalização de trânsito medindo 101 x 50 x 55 cm - utilização de 10 vezes | un | 2019-04-01
5213834-DNT | DNIT | Barreira plástica para canalização de trânsito - 60 x 45 x 60 cm - utilização de 10 vezes | un | 2019-04-01
5213835-DNT | DNIT | Cone plástico para canalização de trânsito - utilização de 5 vezes | un | 2019-04-01
5213836-DNT | DNIT | Balizador cônico refletivo em polietileno semi flexível de 114 x 11 x 40 cm - utilização de 5 vezes | un | 2019-04-01
5213837-DNT | DNIT | Delimitador de tráfego flexível com duas faixas refletivas D = 20 cm e H = 80 cm com chumbador | un | 2019-04-01
5213838-DNT | DNIT | Cilindro canalizador de tráfego com base quadrada de 111 x 56 x 56 cm - utilização de 10 vezes | un | 2019-04-01
5213839-DNT | DNIT | Dispositivo de direcionamento ou bloqueio tipo tapume - utilização de 3 vezes | m² | 2019-04-01
5213840-DNT | DNIT | Dispositivo de direcionamento ou bloqueio tipo tela plástica com suporte fixo - utilização de 3 vezes | m² | 2019-04-01
5213841-DNT | DNIT | Dispositivo de direcionamento ou bloqueio com tela plástica com suporte móvel fixo em bloco de concreto - utilização de 3 vezes | m² | 2019-04-01
5213842-DNT | DNIT | Fita zebrada em dispositivos de canalização de trânsito | m | 2019-04-01
5213843-DNT | DNIT | Barreira plástica articulável modular 240 x 100 cm na cor amarela - utilização de 10 vezes | m | 2019-04-01
5213844-DNT | DNIT | Sinalizador direcional móvel, LED, com banco fotovoltaico de energia e montado em chassi com engate | h | 2019-04-01
5213845-DNT | DNIT | Painel de mensagens variáveis, portátil móvel, LED, com banco fotovoltaico de energia e montado em chassi com engate | h | 2019-04-01
5213846-DNT | DNIT | Painel com seta luminosa montado em chassi de caminhão com prancha | h | 2019-04-01
5213847-DNT | DNIT | Painel com seta luminosa montado em chassi de caminhão com prancha e amortecedor retrátil | h | 2019-04-01
5213848-DNT | DNIT | Dispositivo de canalização de trânsito com luz de advertência e bateria - utilização de 200 vezes | un | 2019-04-01
5213849-DNT | DNIT | Semáforo móvel com 3 lentes D = 200 mm | h | 2019-04-01
5213850-DNT | DNIT | Operação de sinalização por bandeirola de tecido ou com placa metálica | h | 2019-04-01
5213851-DNT | DNIT | Fornecimento e implantação de suporte metálico galvanizado para placa de regulamentação - D = 0,60 m | un | 2019-04-01
5213852-DNT | DNIT | Fornecimento e implantação de suporte metálico galvanizado para placa de regulamentação - D = 0,80 m | un | 2019-04-01
5213853-DNT | DNIT | Fornecimento e implantação de suporte metálico galvanizado para placa de regulamentação - D = 1,00 m | un | 2019-04-01
5213854-DNT | DNIT | Fornecimento e implantação de suporte metálico galvanizado para placa de regulamentação- D = 1,20 m | un | 2019-04-01
5213855-DNT | DNIT | Fornecimento e implantação de suporte metálico galvanizado para placa de regulamentação - R1 - lado de 0,248 m | un | 2019-04-01
5213856-DNT | DNIT | Fornecimento e implantação de suporte metálico galvanizado para placa de regulamentação - R1 - lado de 0,331 m | un | 2019-04-01
5213857-DNT | DNIT | Fornecimento e implantação de suporte metálico galvanizado para placa de regulamentação - R1 - lado de 0,414 m | un | 2019-04-01
5213858-DNT | DNIT | Fornecimento e implantação de suporte metálico galvanizado para placa de regulamentação - R1 - lado de 0,497 m | un | 2019-04-01
5213859-DNT | DNIT | Fornecimento e implantação de suporte metálico galvanizado para placa de regulamentação - R2 - lado de 0,60 m | un | 2019-04-01
5213860-DNT | DNIT | Fornecimento e implantação de suporte metálico galvanizado para placa de regulamentação - R2 - lado de 0,80 m | un | 2019-04-01
5213861-DNT | DNIT | Fornecimento e implantação de suporte metálico galvanizado para placa de regulamentação - R2 - lado de 1,00 m | un | 2019-04-01
5213862-DNT | DNIT | Fornecimento e implantação de suporte metálico galvanizado para placa de regulamentação - R2 - lado de 1,20 m | un | 2019-04-01
5213863-DNT | DNIT | Fornecimento e implantação de suporte metálico galvanizado para placa de advertência - lado de 0,60 m | un | 2019-04-01
5213864-DNT | DNIT | Fornecimento e implantação de suporte metálico galvanizado para placa de advertência - lado de 0,80 m | un | 2019-04-01
5213865-DNT | DNIT | Fornecimento e implantação de suporte metálico galvanizado para placa de advertência - lado de 1,00 m | un | 2019-04-01
5213866-DNT | DNIT | Fornecimento e implantação de suporte metálico galvanizado para placa de advertência - lado de 1,20 m | un | 2019-04-01
5213867-DNT | DNIT | Fornecimento e implantação de suporte metálico galvanizado para marco quilométrico | un | 2019-04-01
5213868-DNT | DNIT | Fornecimento e implantação de suporte metálico galvanizado para placas - 2,00 x 1,00 m | un | 2019-04-01
5213869-DNT | DNIT | Fornecimento e implantação de suporte metálico galvanizado para placas - 3,00 x 1,50 m | un | 2019-04-01
5213870-DNT | DNIT | Fornecimento e implantação de suporte metálico galvanizado para placas - 3,00 x 2,00 m | un | 2019-04-01
5213871-DNT | DNIT | Fornecimento e implantação de suporte metálico galvanizado para placas - 4,00 x 2,00 m | un | 2019-04-01
5213872-DNT | DNIT | Fornecimento e implantação de suporte metálico galvanizado para placas - 4,00 x 3,00 m | un | 2019-04-01
5214000-DNT | DNIT | Termoplástico pré-formado para sinalização horizontal com espessura de 2 mm - fornecimento e implantação | m² | 2019-04-01
5214001-DNT | DNIT | Pintura de faixa - tinta base acrílica emulsionada em água - espessura de 0,3 mm | m² | 2019-04-01
5214002-DNT | DNIT | Pintura de setas e zebrados - tinta base acrílica emulsionada em água - espessura de 0,3 mm | m² | 2019-04-01
5214003-DNT | DNIT | Pintura de setas e zebrados - termoplástico por aspersão - espessura de 1,5 mm | m² | 2019-04-01
5214004-DNT | DNIT | Pintura de faixa - termoplástico em alto relevo tipo II - relevo simples ranhurado - base | m² | 2019-04-01
5214005-DNT | DNIT | Pintura de faixa - termoplástico em alto relevo tipo III - relevo simples - base | m² | 2019-04-01
5214006-DNT | DNIT | Pintura de faixa - termoplástico em alto relevo tipo IV - relevo simples sem base | m² | 2019-04-01
5214007-DNT | DNIT | Pintura de faixa - termoplástico em alto relevo tipo V - relevo multipontos sem base (gotas) | m² | 2019-04-01
5214008-DNT | DNIT | Pintura de faixa - termoplástico em alto relevo tipo VI - relevo multipontos sem base (calotas) | m² | 2019-04-01
5214009-DNT | DNIT | Pintura de faixa - plástico a frio bicomponente à base de resinas metacrílicas - espessura de 1,5 mm - plano | m² | 2019-04-01
5214010-DNT | DNIT | Pintura de faixa - plástico a frio bicomponente à base de resinas metacrílicas - espessura de 3,0 mm - plano | m² | 2019-04-01
5214011-DNT | DNIT | Manutenção/recomposição de sinalização - pintura de faixa com tinta acrílica emulsionada em água - espessura de 0,3 mm | m² | 2019-04-01
5214012-DNT | DNIT | Manutenção/recomposição de sinalização - pintura de faixa com tinta acrílica - espessura de 0,4 mm | m² | 2019-04-01
5216111-DNT | DNIT | Fornecimento e implantação de suporte e travessa para placa de sinalização em madeira de lei tratada 8 x 8 cm | un | 2019-04-01
5216115-DNT | DNIT | Fabricação de balizador de concreto - seção circular de 10 cm - areia extraída e brita produzida | un | 2019-04-01
5216116-DNT | DNIT | Fabricação de balizador de concreto - seção circular de 10 cm - areia e brita comerciais | un | 2019-04-01
5219544-DNT | DNIT | Confecção de cavalete em perfil metálico para placa de sinalização - 1,00 m x 1,00 m | un | 2019-04-01
5219546-DNT | DNIT | Confecção de suporte metálico móvel para placa de sinalização | un | 2019-04-01
5300992-DNT | DNIT | Pintura com epóxi óxido de ferro em chapa metálica com pistola a ar comprimido, uma demão, espessura até 35 µm | m² | 2019-04-01
5300993-DNT | DNIT | Pintura com fundo fosfotizante, uma demão, em chapa de alumínio com pistola a ar comprimido | m² | 2019-04-01
5300994-DNT | DNIT | Pintura com esmalte poliuretano de dois componentes em chapa metálica com pistola a ar comprimido, uma demão, espessura até 35 µm | m² | 2019-04-01
5300995-DNT | DNIT | Confecção de corpo de boia flutuante cilíndrico D = 1,10m | un | 2019-04-01
5300996-DNT | DNIT | Confecção de corpo de boia flutuante cilíndrico D = 1,10m - com lastro | un | 2019-04-01
5300997-DNT | DNIT | Confecção de corpo de boia flutuante cilíndrico D = 1,43m - com lastro | un | 2019-04-01
5300998-DNT | DNIT | Confecção de corpo de boia flutuante cilíndrico D = 1,42m - boia de amarração | un | 2019-04-01
5300999-DNT | DNIT | Confecção de mangrulho H = 0,90m | un | 2019-04-01
5301000-DNT | DNIT | Confecção de mangrulho H = 1,50m | un | 2019-04-01
5301001-DNT | DNIT | Confecção de marca de tope de bombordo | un | 2019-04-01
5301002-DNT | DNIT | Confecção de marca de tope de boreste | un | 2019-04-01
5301003-DNT | DNIT | Confecção de marca de tope especial | un | 2019-04-01
5301004-DNT | DNIT | Poita de concreto com 1500 kg para boia de sinalização náutica | un | 2019-04-01
5301005-DNT | DNIT | Reforma de corpo de boia flutuante cilíndrico D = 1,10m | un | 2019-04-01
5301006-DNT | DNIT | Reforma de corpo de boia flutuante cilíndrico D = 1,10m - com lastro | un | 2019-04-01
5301007-DNT | DNIT | Reforma de corpo de boia flutuante cilíndrico D = 1,43m - com lastro | un | 2019-04-01
5301008-DNT | DNIT | Reforma de corpo de boia flutuante cilíndrico D = 1,42m - boia de amarração | un | 2019-04-01
5301009-DNT | DNIT | Reforma de mangrulho H = 0,90m | un | 2019-04-01
5301010-DNT | DNIT | Reforma de mangrulho H = 1,50m | un | 2019-04-01
5301011-DNT | DNIT | Reforma de marca de tope de bombordo | un | 2019-04-01
5301012-DNT | DNIT | Reforma de marca de tope de boreste | un | 2019-04-01
5301013-DNT | DNIT | Reforma de marca de tope especial | un | 2019-04-01
5301014-DNT | DNIT | Comboio balizador em deslocamento | km | 2019-04-01
5301015-DNT | DNIT | Lançamento de boia de sinalização náutica com sistema de fundeio - equipamentos e mão de obra | un | 2019-04-01
5301016-DNT | DNIT | Substituição de boia de sinalização náutica com sistema de fundeio - equipamentos e mão de obra | un | 2019-04-01
5301017-DNT | DNIT | Substituição de boia de sinalização náutica sem sistema de fundeio - equipamentos e mão de obra | un | 2019-04-01
5301018-DNT | DNIT | Fornecimento e instalação de corrente 1/2" para sistema de fundeio de boia de sinalização náutica | m | 2019-04-01
5301019-DNT | DNIT | Fornecimento e instalação de corrente 3/4" para sistema de fundeio de boia de sinalização náutica | m | 2019-04-01
5301020-DNT | DNIT | Fornecimento e instalação de corrente 1" para sistema de fundeio de boia de sinalização náutica | m | 2019-04-01
5301021-DNT | DNIT | Fornecimento e instalação de conjunto de acessórios para sistema de fundeio de boia de sinalização náutica com 8 manilhas | un | 2019-04-01
5301022-DNT | DNIT | Fornecimento e instalação de conjunto de acessórios para sistema de fundeio de boia de amarração náutica com 4 manilhas | un | 2019-04-01
5301023-DNT | DNIT | Fornecimento e instalação de suporte e lanterna de sinalização náutica com alcance luminoso de 2 MN em boia | un | 2019-04-01
5301024-DNT | DNIT | Fornecimento e instalação de suporte e lanterna de sinalização náutica com alcance luminoso de 3 MN em boia | un | 2019-04-01
5301025-DNT | DNIT | Fornecimento e instalação de suporte e lanterna de sinalização náutica com alcance luminoso de 4 MN em boia | un | 2019-04-01
5301026-DNT | DNIT | Fornecimento e instalação de suporte e lanterna de sinalização náutica com alcance luminoso de 5 MN em boia | un | 2019-04-01
5301027-DNT | DNIT | Fornecimento e instalação de suporte e lanterna de sinalização náutica com alcance luminoso de 8 MN em boia | un | 2019-04-01
5301028-DNT | DNIT | Fornecimento e substituição de lanterna de sinalização náutica com alcance luminoso de 2 MN em boia | un | 2019-04-01
5301029-DNT | DNIT | Fornecimento e substituição de lanterna de sinalização náutica com alcance luminoso de 3 MN em boia | un | 2019-04-01
5301030-DNT | DNIT | Fornecimento e substituição de lanterna de sinalização náutica com alcance luminoso de 4 MN em boia | un | 2019-04-01
5301031-DNT | DNIT | Fornecimento e substituição de lanterna de sinalização náutica com alcance luminoso de 5 MN em boia | un | 2019-04-01
5301032-DNT | DNIT | Fornecimento e substituição de lanterna de sinalização náutica com alcance luminoso de 8 MN em boia | un | 2019-04-01
5301033-DNT | DNIT | Implantação de placa de sinalização náutica em margem - equipamentos e mão de obra | un | 2019-04-01
5301034-DNT | DNIT | Implantação de placa de sinalização náutica em margem - equipamentos e mão de obra - com embarcação | un | 2019-04-01
5301035-DNT | DNIT | Substituição de placa de sinalização náutica em margem - equipamentos e mão de obra | un | 2019-04-01
5301036-DNT | DNIT | Substituição de placa de sinalização náutica em margem - equipamentos e mão de obra - com embarcação | un | 2019-04-01
5301037-DNT | DNIT | Fornecimento e implantação de suporte simples metálico galvanizado para placa de sinalização náutica em margem - altura total de 4 m - com embarcação | un | 2019-04-01
5301038-DNT | DNIT | Fornecimento e implantação de suporte simples metálico galvanizado para placa de sinalização náutica em margem - altura total de 5 m - com embarcação | un | 2019-04-01
5301039-DNT | DNIT | Fornecimento e implantação de suporte simples metálico galvanizado para placa de sinalização náutica em margem - altura total de 5,5 m - com embarcação | un | 2019-04-01
5301040-DNT | DNIT | Fornecimento e implantação de suporte duplo metálico galvanizado para placa de sinalização náutica em margem - altura total de 4 m - com embarcação | un | 2019-04-01
5301041-DNT | DNIT | Fornecimento e implantação de suporte duplo metálico galvanizado para placa de sinalização náutica em margem - altura total de 5 m - com embarcação | un | 2019-04-01
5301042-DNT | DNIT | Fornecimento e implantação de suporte duplo metálico galvanizado para placa de sinalização náutica em margem - altura total de 5,5 m - com embarcação | un | 2019-04-01
5301043-DNT | DNIT | Fornecimento e implantação de suporte simples em madeira com travessa para placa de sinalização náutica em margem - altura total de 4 m - com embarcação | un | 2019-04-01
5301044-DNT | DNIT | Fornecimento e implantação de suporte simples em madeira com travessa para placa de sinalização náutica em margem - altura total de 5 m - com embarcação | un | 2019-04-01
5301045-DNT | DNIT | Fornecimento e implantação de suporte simples em madeira com travessa para placa de sinalização náutica em margem - altura total de 5,5 m - com embarcação | un | 2019-04-01
5301046-DNT | DNIT | Fornecimento e implantação de suporte duplo em madeira com travessa para placa de sinalização náutica em margem - altura total de 4,0 m - com embarcação | un | 2019-04-01
5301047-DNT | DNIT | Fornecimento e implantação de suporte duplo em madeira com travessa para placa de sinalização náutica em margem - altura total de 5,0 m - com embarcação | un | 2019-04-01
5301048-DNT | DNIT | Fornecimento e implantação de suporte duplo em madeira com travessa para placa de sinalização náutica em margem - altura total de 5,5 m - com embarcação | un | 2019-04-01
5301049-DNT | DNIT | Fornecimento e implantação de suporte simples polimérico ecológico maciço quadrado de 8 cm para placa de sinalização náutica em margem - altura total de 4 m - com embarcação | un | 2019-04-01
5301050-DNT | DNIT | Fornecimento e implantação de suporte simples polimérico ecológico maciço quadrado de 8 cm para placa de sinalização náutica em margem - altura total de 5 m - com embarcação | un | 2019-04-01
5301051-DNT | DNIT | Fornecimento e implantação de suporte simples polimérico ecológico maciço quadrado de 10 cm para placa de sinalização náutica em margem - altura total de 5,5 m - com embarcação | un | 2019-04-01
5301052-DNT | DNIT | Fornecimento e implantação de suporte duplo polimérico ecológico maciço quadrado de 8 cm para placa de sinalização náutica em margem - altura total de 4,0 m - com embarcação | un | 2019-04-01
5301053-DNT | DNIT | Fornecimento e implantação de suporte duplo polimérico ecológico maciço quadrado de 8 cm para placa de sinalização náutica em margem - altura total de 5,0 m - com embarcação | un | 2019-04-01
5301054-DNT | DNIT | Fornecimento e implantação de suporte duplo polimérico ecológico maciço quadrado de 10 cm para placa de sinalização náutica em margem - altura total de 5,5 m - com embarcação | un | 2019-04-01
5301055-DNT | DNIT | Fornecimento e implantação de suporte simples metálico galvanizado para placa de sinalização náutica em margem - altura total de 4,0 m | un | 2019-04-01
5301056-DNT | DNIT | Fornecimento e implantação de suporte simples metálico galvanizado para placa de sinalização náutica em margem - altura total de 5,0 m | un | 2019-04-01
5301057-DNT | DNIT | Fornecimento e implantação de suporte simples metálico galvanizado para placa de sinalização náutica em margem - altura total de 5,5 m | un | 2019-04-01
5301058-DNT | DNIT | Fornecimento e implantação de suporte duplo metálico galvanizado para placa de sinalização náutica em margem - altura total de 4,0 m | un | 2019-04-01
5301059-DNT | DNIT | Fornecimento e implantação de suporte duplo metálico galvanizado para placa de sinalização náutica em margem - altura total de 5,0 m | un | 2019-04-01
5301060-DNT | DNIT | Fornecimento e implantação de suporte duplo metálico galvanizado para placa de sinalização náutica em margem - altura total de 5,5 m | un | 2019-04-01
5301061-DNT | DNIT | Fornecimento e implantação de suporte simples em madeira com travessa para placa de sinalização náutica em margem - altura total de 4 m | un | 2019-04-01
5301062-DNT | DNIT | Fornecimento e implantação de suporte simples em madeira com travessa para placa de sinalização náutica em margem - altura total de 5 m | un | 2019-04-01
5301063-DNT | DNIT | Fornecimento e implantação de suporte simples em madeira com travessa para placa de sinalização náutica em margem - altura total de 5,5 m | un | 2019-04-01
5301064-DNT | DNIT | Fornecimento e implantação de suporte duplo em madeira com travessa para placa de sinalização náutica em margem - altura total de 4,0 m | un | 2019-04-01
5301065-DNT | DNIT | Fornecimento e implantação de suporte duplo em madeira com travessa para placa de sinalização náutica em margem - altura total de 5,0 m | un | 2019-04-01
5301066-DNT | DNIT | Fornecimento e implantação de suporte duplo em madeira com travessa para placa de sinalização náutica em margem - altura total de 5,5 m | un | 2019-04-01
5301067-DNT | DNIT | Fornecimento e implantação de suporte simples polimérico ecológico maciço quadrado de 8 cm para placa de sinalização náutica em margem - altura total de 4 m | un | 2019-04-01
5301068-DNT | DNIT | Fornecimento e implantação de suporte simples polimérico ecológico maciço quadrado de 8 cm para placa de sinalização náutica em margem - altura total de 5 m | un | 2019-04-01
5301069-DNT | DNIT | Fornecimento e implantação de suporte simples polimérico ecológico maciço quadrado de 10 cm para placa de sinalização náutica em margem - altura total de 5,5 m | un | 2019-04-01
5301070-DNT | DNIT | Fornecimento e implantação de suporte duplo polimérico ecológico maciço quadrado de 8 cm para placa de sinalização náutica em margem - altura total de 4,0 m | un | 2019-04-01
5301071-DNT | DNIT | Fornecimento e implantação de suporte duplo polimérico ecológico maciço quadrado de 8 cm para placa de sinalização náutica em margem - altura total de 5,0 m | un | 2019-04-01
5301072-DNT | DNIT | Fornecimento e implantação de suporte duplo polimérico ecológico maciço quadrado de 10 cm para placa de sinalização náutica em margem - altura total de 5,5 m | un | 2019-04-01
5301073-DNT | DNIT | Implantação de placa de sinalização náutica em obra de arte especial - equipamentos e mão de obra | un | 2019-04-01
5301074-DNT | DNIT | Implantação de placa de sinalização náutica em obra de arte especial - equipamentos e mão de obra - com embarcação | un | 2019-04-01
5301075-DNT | DNIT | Substituição de placa de sinalização náutica em obra de arte especial - equipamentos e mão de obra | un | 2019-04-01
5301076-DNT | DNIT | Substituição de placa de sinalização náutica em obra de arte especial - equipamentos e mão de obra - com embarcação | un | 2019-04-01
5301077-DNT | DNIT | Fornecimento e instalação de lanterna de sinalização náutica com alcance luminoso de 2 MN em obra de arte especial - com embarcação | un | 2019-04-01
5301078-DNT | DNIT | Fornecimento e instalação de lanterna de sinalização náutica com alcance luminoso de 3 MN em obra de arte especial - com embarcação | un | 2019-04-01
5301079-DNT | DNIT | Fornecimento e instalação de lanterna de sinalização náutica com alcance luminoso de 4 MN em obra de arte especial - com embarcação | un | 2019-04-01
5301080-DNT | DNIT | Fornecimento e instalação de lanterna de sinalização náutica com alcance luminoso de 5 MN em obra de arte especial - com embarcação | un | 2019-04-01
5301081-DNT | DNIT | Fornecimento e instalação de lanterna de sinalização náutica com alcance luminoso de 8 MN em obra de arte especial - com embarcação | un | 2019-04-01
5301082-DNT | DNIT | Fornecimento e substituição de lanterna de sinalização náutica com alcance luminoso de 2 MN em obra de arte especial - com embarcação | un | 2019-04-01
5301083-DNT | DNIT | Fornecimento e substituição de lanterna de sinalização náutica com alcance luminoso de 3 MN em obra de arte especial - com embarcação | un | 2019-04-01
5301084-DNT | DNIT | Fornecimento e substituição de lanterna de sinalização náutica com alcance luminoso de 4 MN em obra de arte especial - com embarcação | un | 2019-04-01
5301085-DNT | DNIT | Fornecimento e substituição de lanterna de sinalização náutica com alcance luminoso de 5 MN em obra de arte especial - com embarcação | un | 2019-04-01
5301086-DNT | DNIT | Fornecimento e substituição de lanterna de sinalização náutica com alcance luminoso de 8 MN em obra de arte especial - com embarcação | un | 2019-04-01
5301087-DNT | DNIT | Poita de concreto com 500 kg para boia de sinalização náutica | un | 2019-04-01
5301088-DNT | DNIT | Poita de concreto com 1000 kg para boia de sinalização náutica | un | 2019-04-01
5405970-DNT | DNIT | Fabricação de escama de concreto armado para solo reforçado com fita metálica - 2 a 5 chumbadores - areia e brita comerciais | m³ | 2019-04-01
5405971-DNT | DNIT | Fabricação de escama de concreto armado para solo reforçado com fita metálica - 6 a 8 chumbadores - areia e brita comerciais | m³ | 2019-04-01
5405972-DNT | DNIT | Fabricação de escama de concreto armado para solo reforçado com fita metálica - 2 a 5 chumbadores - areia extraída e brita produzida | m³ | 2019-04-01
5405973-DNT | DNIT | Fabricação de escama de concreto armado para solo reforçado com fita metálica - 6 a 8 chumbadores - areia extraída e brita produzida | m³ | 2019-04-01
5405976-DNT | DNIT | Montagem das escamas de concreto armado em solo reforçado com fita metálica | m² | 2019-04-01
5405977-DNT | DNIT | Aterro compactado em solo reforçado com fita metálica galvanizada - taxa 1,65 kg/m³ - material de jazida | m³ | 2019-04-01
5405978-DNT | DNIT | Aterro compactado em solo reforçado com fita metálica galvanizada - taxa 3,31 kg/m³ - material de jazida | m³ | 2019-04-01
5405979-DNT | DNIT | Travamento e nivelamento de escama de concreto armado em solo reforçado com fita metálica | m² | 2019-04-01
5405982-DNT | DNIT | Aterro compactado em solo reforçado com fita metálica galvanizada - taxa 4,13 kg/m³ - material de jazida | m³ | 2019-04-01
5405983-DNT | DNIT | Aterro compactado em solo reforçado com fita metálica galvanizada - taxa 4,96 kg/m³ - material de jazida | m³ | 2019-04-01
5405984-DNT | DNIT | Aterro compactado em solo reforçado com fita metálica galvanizada - taxa 6,61 kg/m³ - material de jazida | m³ | 2019-04-01
5405985-DNT | DNIT | Aterro compactado em solo reforçado com fita metálica galvanizada - taxa 8,27 kg/m³ - material de jazida | m³ | 2019-04-01
5405986-DNT | DNIT | Moldes metálicos para solo reforçado com fita metálica - formato cruciforme de 1,50 x 1,50 m - utilização de 100 vezes | m³ | 2019-04-01
5405987-DNT | DNIT | Travador de madeira para escama de concreto armado - utilização de 10 vezes | un | 2019-04-01
5406023-DNT | DNIT | Muro de escama de concreto armado em solo reforçado com fita metálica com altura até 4 m - tipo 1 - areia e brita comerciais | m² | 2019-04-01
5406024-DNT | DNIT | Muro de escama de concreto armado em solo reforçado com fita metálica com altura até 4 m - tipo 2 - areia e brita comerciais | m² | 2019-04-01
5406025-DNT | DNIT | Muro de escama de concreto armado em solo reforçado com fita metálica com altura de 4,0 a 6 m - tipo 1 - areia e brita comerciais | m² | 2019-04-01
5406026-DNT | DNIT | Muro de escama de concreto armado em solo reforçado com fita metálica com altura de 4,0 a 6 m - tipo 2 - areia e brita comerciais | m² | 2019-04-01
5406027-DNT | DNIT | Muro de escama de concreto armado em solo reforçado com fita metálica com altura de 6,0 a 8 m - tipo 1 - areia e brita comerciais | m² | 2019-04-01
5406028-DNT | DNIT | Muro de escama de concreto armado em solo reforçado com fita metálica com altura de 6,0 a 8 m - tipo 2 - areia e brita comerciais | m² | 2019-04-01
5406029-DNT | DNIT | Muro de escama de concreto armado em solo reforçado com fita metálica com altura de 8,0 a 10 m - tipo 1 - areia e brita comerciais | m² | 2019-04-01
5406030-DNT | DNIT | Muro de escama de concreto armado em solo reforçado com fita metálica com altura de 8,0 a 10 m - tipo 2 - areia e brita comerciais | m² | 2019-04-01
5406031-DNT | DNIT | Muro de escama de concreto armado em solo reforçado com fita metálica com altura de 10,0 a 12 m - tipo 1 - areia e brita comerciais | m² | 2019-04-01
5406032-DNT | DNIT | Muro de escama de concreto armado em solo reforçado com fita metálica com altura de 10,0 a 12 m - tipo 2 - areia e brita comerciais | m² | 2019-04-01
5406033-DNT | DNIT | Muro de escama de concreto armado em solo reforçado com fita metálica com altura até 4 m - tipo 1 - areia extraída e brita produzida | m² | 2019-04-01
5406034-DNT | DNIT | Muro de escama de concreto armado em solo reforçado com fita metálica com altura até 4 m - tipo 2 - areia extraída e brita produzida | m² | 2019-04-01
5406035-DNT | DNIT | Muro de escama de concreto armado em solo reforçado com fita metálica com altura de 4,0 a 6 m - tipo 1 - areia extraída e brita produzida | m² | 2019-04-01
5406036-DNT | DNIT | Muro de escama de concreto armado em solo reforçado com fita metálica com altura de 4,0 a 6 m - tipo 2 - areia extraída e brita produzida | m² | 2019-04-01
5406037-DNT | DNIT | Muro de escama de concreto armado em solo reforçado com fita metálica com altura de 6,0 a 8 m - tipo 1 - areia extraída e brita produzida | m² | 2019-04-01
5406038-DNT | DNIT | Muro de escama de concreto armado em solo reforçado com fita metálica com altura de 6,0 a 8 m - tipo 2 - areia extraída e brita produzida | m² | 2019-04-01
5406039-DNT | DNIT | Muro de escama de concreto armado em solo reforçado com fita metálica com altura de 8,0 a 10 m - tipo 1 - areia extraída e brita produzida | m² | 2019-04-01
5406040-DNT | DNIT | Muro de escama de concreto armado em solo reforçado com fita metálica com altura de 8,0 a 10 m - tipo 2 - areia extraída e brita produzida | m² | 2019-04-01
5406041-DNT | DNIT | Muro de escama de concreto armado em solo reforçado com fita metálica com altura de 10,0 a 12 m - tipo 1 - areia extraída e brita produzida | m² | 2019-04-01
5406042-DNT | DNIT | Muro de escama de concreto armado em solo reforçado com fita metálica com altura de 10,0 a 12 m - tipo 2 - areia extraída e brita produzida | m² | 2019-04-01
5406043-DNT | DNIT | Aterro compactado em solo reforçado com fita metálica galvanizada - taxa 9,92 kg/m³ - material de jazida | m³ | 2019-04-01
5406044-DNT | DNIT | Aterro compactado em solo reforçado com fita metálica galvanizada - taxa 12,40 kg/m³ - material de jazida | m³ | 2019-04-01
5406045-DNT | DNIT | Aterro compactado em solo reforçado com fita metálica galvanizada - taxa 13,23 kg/m³ - material de jazida | m³ | 2019-04-01
5406046-DNT | DNIT | Aterro compactado em solo reforçado com fita metálica galvanizada - taxa 14,88 kg/m³ - material de jazida | m³ | 2019-04-01
5406047-DNT | DNIT | Aterro compactado em solo reforçado com fita metálica galvanizada - taxa 19,84 kg/m³ - material de jazida | m³ | 2019-04-01
5501700-DNT | DNIT | Desmatamento, destocamento, limpeza de área e estocagem do material de limpeza com árvores de diâmetro até 0,15 m | m² | 2019-04-01
5501701-DNT | DNIT | Destocamento de árvores com diâmetro de 0,15 a 0,30 m | un | 2019-04-01
5501702-DNT | DNIT | Destocamento de árvores com diâmetro maior que 0,30 m | un | 2019-04-01
5501706-DNT | DNIT | Escavação mecânica com retroescavadeira em material de 1ª categoria - sem escoramento | m³ | 2019-04-01
5501708-DNT | DNIT | Escavação mecânica com trator de esteira de 71 kW em material de 1ª categoria - DMT de até 30m | m³ | 2019-04-01
5501709-DNT | DNIT | Escavação mecânica com trator de esteira de 228 kW em material de 1ª categoria - DMT de até 100m | m³ | 2019-04-01
5501710-DNT | DNIT | Escavação, carga e transporte em material de 1ª categoria - DMT de 50 m | m³ | 2019-04-01
5501711-DNT | DNIT | Escavação, carga e transporte em material de 1ª categoria - DMT de 50 a 200 m com motoscraper | m³ | 2019-04-01
5501712-DNT | DNIT | Escavação, carga e transporte em material de 1ª categoria - DMT de 200 a 400 m com motoscraper | m³ | 2019-04-01
5501713-DNT | DNIT | Escavação, carga e transporte em material de 1ª categoria - DMT de 400 a 600 m com motoscraper | m³ | 2019-04-01
5501714-DNT | DNIT | Escavação, carga e transporte em material de 1ª categoria - DMT de 600 a 800 m com motoscraper | m³ | 2019-04-01
5501715-DNT | DNIT | Escavação, carga e transporte em material de 1ª categoria - DMT de 800 a 1.000 m com motoscraper | m³ | 2019-04-01
5501716-DNT | DNIT | Escavação, carga e transporte em material de 1ª categoria - DMT de 1.000 a 1.200 m com motoscraper | m³ | 2019-04-01
5501717-DNT | DNIT | Escavação, carga e transporte em material de 1ª categoria - DMT de 1.200 a 1.400 m com motoscraper | m³ | 2019-04-01
5501718-DNT | DNIT | Escavação, carga e transporte manual de material de 1ª categoria - DMT de 20 m | m³ | 2019-04-01
5501875-DNT | DNIT | Escavação, carga e transporte de material de 1ª categoria - DMT de 50 a 200 m - caminho de serviço em leito natural - com carregadeira e caminhão basculante de 14 m³ | m³ | 2019-04-01
5501876-DNT | DNIT | Escavação, carga e transporte de material de 1ª categoria - DMT de 200 a 400 m - caminho de serviço em leito natural - com carregadeira e caminhão basculante de 14 m³ | m³ | 2019-04-01
5501877-DNT | DNIT | Escavação, carga e transporte de material de 1ª categoria - DMT de 400 a 600 m - caminho de serviço em leito natural - com carregadeira e caminhão basculante de 14 m³ | m³ | 2019-04-01
5501878-DNT | DNIT | Escavação, carga e transporte de material de 1ª categoria - DMT de 600 a 800 m - caminho de serviço em leito natural - com carregadeira e caminhão basculante de 14 m³ | m³ | 2019-04-01
5501879-DNT | DNIT | Escavação, carga e transporte de material de 1ª categoria - DMT de 800 a 1.000 m - caminho de serviço em leito natural - com carregadeira e caminhão basculante de 14 m³ | m³ | 2019-04-01
5501880-DNT | DNIT | Escavação, carga e transporte de material de 1ª categoria - DMT de 1.000 a 1.200 m - caminho de serviço em leito natural - com carregadeira e caminhão basculante de 14 m³ | m³ | 2019-04-01
5501881-DNT | DNIT | Escavação, carga e transporte de material de 1ª categoria - DMT de 1.200 a 1.400 m - caminho de serviço em leito natural - com carregadeira e caminhão basculante de 14 m³ | m³ | 2019-04-01
5501882-DNT | DNIT | Escavação, carga e transporte de material de 1ª categoria - DMT de 1.400 a 1.600 m - caminho de serviço em leito natural - com carregadeira e caminhão basculante de 14 m³ | m³ | 2019-04-01
5501883-DNT | DNIT | Escavação, carga e transporte de material de 1ª categoria - DMT de 1.600 a 1.800 m - caminho de serviço em leito natural - com carregadeira e caminhão basculante de 14 m³ | m³ | 2019-04-01
5501884-DNT | DNIT | Escavação, carga e transporte de material de 1ª categoria - DMT de 1.800 a 2.000 m - caminho de serviço em leito natural - com carregadeira e caminhão basculante de 14 m³ | m³ | 2019-04-01
5501885-DNT | DNIT | Escavação, carga e transporte de material de 1ª categoria - DMT de 2.000 a 2.500 m - caminho de serviço em leito natural - com carregadeira e caminhão basculante de 14 m³ | m³ | 2019-04-01
5501886-DNT | DNIT | Escavação, carga e transporte de material de 1ª categoria - DMT de 2.500 a 3.000 m - caminho de serviço em leito natural - com carregadeira e caminhão basculante de 14 m³ | m³ | 2019-04-01
5501901-DNT | DNIT | Escavação, carga e transporte de material de 1ª categoria - DMT de 50 a 200 m - caminho de serviço em revestimento primário - com carregadeira e caminhão basculante de 14 m³ | m³ | 2019-04-01
5501902-DNT | DNIT | Escavação, carga e transporte de material de 1ª categoria - DMT de 200 a 400 m - caminho de serviço em revestimento primário - com carregadeira e caminhão basculante de 14 m³ | m³ | 2019-04-01
5501903-DNT | DNIT | Escavação, carga e transporte de material de 1ª categoria - DMT de 400 a 600 m - caminho de serviço em revestimento primário - com carregadeira e caminhão basculante de 14 m³ | m³ | 2019-04-01
5501904-DNT | DNIT | Escavação, carga e transporte de material de 1ª categoria - DMT de 600 a 800 m - caminho de serviço em revestimento primário - com carregadeira e caminhão basculante de 14 m³ | m³ | 2019-04-01
5501905-DNT | DNIT | Escavação, carga e transporte de material de 1ª categoria - DMT de 800 a 1.000 m - caminho de serviço em revestimento primário - com carregadeira e caminhão basculante de 14 m³ | m³ | 2019-04-01
5501906-DNT | DNIT | Escavação, carga e transporte de material de 1ª categoria - DMT de 1.000 a 1.200 m - caminho de serviço em revestimento primário - com carregadeira e caminhão basculante de 14 m³ | m³ | 2019-04-01
5501907-DNT | DNIT | Escavação, carga e transporte de material de 1ª categoria - DMT de 1.200 a 1.400 m - caminho de serviço em revestimento primário - com carregadeira e caminhão basculante de 14 m³ | m³ | 2019-04-01
5501908-DNT | DNIT | Escavação, carga e transporte de material de 1ª categoria - DMT de 1.400 a 1.600 m - caminho de serviço em revestimento primário - com carregadeira e caminhão basculante de 14 m³ | m³ | 2019-04-01
5501909-DNT | DNIT | Escavação, carga e transporte de material de 1ª categoria - DMT de 1.600 a 1.800 m - caminho de serviço em revestimento primário - com carregadeira e caminhão basculante de 14 m³ | m³ | 2019-04-01
5501910-DNT | DNIT | Escavação, carga e transporte de material de 1ª categoria - DMT de 1.800 a 2.000 m - caminho de serviço em revestimento primário - com carregadeira e caminhão basculante de 14 m³ | m³ | 2019-04-01
5501911-DNT | DNIT | Escavação, carga e transporte de material de 1ª categoria - DMT de 2.000 a 2.500 m - caminho de serviço em revestimento primário - com carregadeira e caminhão basculante de 14 m³ | m³ | 2019-04-01
5501912-DNT | DNIT | Escavação, carga e transporte de material de 1ª categoria - DMT de 2.500 a 3.000 m - caminho de serviço em revestimento primário - com carregadeira e caminhão basculante de 14 m³ | m³ | 2019-04-01
5501927-DNT | DNIT | Escavação, carga e transporte de material de 1ª categoria - DMT de 50 a 200 m - caminho de serviço pavimentado - com carregadeira e caminhão basculante de 14 m³ | m³ | 2019-04-01
5501928-DNT | DNIT | Escavação, carga e transporte de material de 1ª categoria - DMT de 200 a 400 m - caminho de serviço pavimentado - com carregadeira e caminhão basculante de 14 m³ | m³ | 2019-04-01
5501929-DNT | DNIT | Escavação, carga e transporte de material de 1ª categoria - DMT de 400 a 600 m - caminho de serviço pavimentado - com carregadeira e caminhão basculante de 14 m³ | m³ | 2019-04-01
5501930-DNT | DNIT | Escavação, carga e transporte de material de 1ª categoria - DMT de 600 a 800 m - caminho de serviço pavimentado - com carregadeira e caminhão basculante de 14 m³ | m³ | 2019-04-01
5501931-DNT | DNIT | Escavação, carga e transporte de material de 1ª categoria - DMT de 800 a 1.000 m - caminho de serviço pavimentado - com carregadeira e caminhão basculante de 14 m³ | m³ | 2019-04-01
5501932-DNT | DNIT | Escavação, carga e transporte de material de 1ª categoria - DMT de 1.000 a 1.200 m - caminho de serviço pavimentado - com carregadeira e caminhão basculante de 14 m³ | m³ | 2019-04-01
5501933-DNT | DNIT | Escavação, carga e transporte de material de 1ª categoria - DMT de 1.200 a 1.400 m - caminho de serviço pavimentado - com carregadeira e caminhão basculante de 14 m³ | m³ | 2019-04-01
5501934-DNT | DNIT | Escavação, carga e transporte de material de 1ª categoria - DMT de 1.400 a 1.600 m - caminho de serviço pavimentado - com carregadeira e caminhão basculante de 14 m³ | m³ | 2019-04-01
5501935-DNT | DNIT | Escavação, carga e transporte de material de 1ª categoria - DMT de 1.600 a 1.800 m - caminho de serviço pavimentado - com carregadeira e caminhão basculante de 14 m³ | m³ | 2019-04-01
5501936-DNT | DNIT | Escavação, carga e transporte de material de 1ª categoria - DMT de 1.800 a 2.000 m - caminho de serviço pavimentado - com carregadeira e caminhão basculante de 14 m³ | m³ | 2019-04-01
5501937-DNT | DNIT | Escavação, carga e transporte de material de 1ª categoria - DMT de 2.000 a 2.500 m - caminho de serviço pavimentado - com carregadeira e caminhão basculante de 14 m³ | m³ | 2019-04-01
5501938-DNT | DNIT | Escavação, carga e transporte de material de 1ª categoria - DMT de 2.500 a 3.000 m - caminho de serviço pavimentado - com carregadeira e caminhão basculante de 14 m³ | m³ | 2019-04-01
5502109-DNT | DNIT | Escavação, carga e transporte de material de 1ª categoria - DMT de 50 a 200 m - caminho de serviço em leito natural - com escavadeira e caminhão basculante de 14 m³ | m³ | 2019-04-01
5502110-DNT | DNIT | Escavação, carga e transporte de material de 1ª categoria - DMT de 200 a 400 m - caminho de serviço em leito natural - com escavadeira e caminhão basculante de 14 m³ | m³ | 2019-04-01
5502111-DNT | DNIT | Escavação, carga e transporte de material de 1ª categoria - DMT de 400 a 600 m - caminho de serviço em leito natural - com escavadeira e caminhão basculante de 14 m³ | m³ | 2019-04-01
5502112-DNT | DNIT | Escavação, carga e transporte de material de 1ª categoria - DMT de 600 a 800 m - caminho de serviço em leito natural - com escavadeira e caminhão basculante de 14 m³ | m³ | 2019-04-01
5502113-DNT | DNIT | Escavação, carga e transporte de material de 1ª categoria - DMT de 800 a 1.000 m - caminho de serviço em leito natural - com escavadeira e caminhão basculante de 14 m³ | m³ | 2019-04-01
5502114-DNT | DNIT | Escavação, carga e transporte de material de 1ª categoria - DMT de 1.000 a 1.200 m - caminho de serviço em leito natural - com escavadeira e caminhão basculante de 14 m³ | m³ | 2019-04-01
5502115-DNT | DNIT | Escavação, carga e transporte de material de 1ª categoria - DMT de 1.200 a 1.400 m - caminho de serviço em leito natural - com escavadeira e caminhão basculante de 14 m³ | m³ | 2019-04-01
5502116-DNT | DNIT | Escavação, carga e transporte de material de 1ª categoria - DMT de 1.400 a 1.600 m - caminho de serviço em leito natural - com escavadeira e caminhão basculante de 14 m³ | m³ | 2019-04-01
5502117-DNT | DNIT | Escavação, carga e transporte de material de 1ª categoria - DMT de 1.600 a 1.800 m - caminho de serviço em leito natural - com escavadeira e caminhão basculante de 14 m³ | m³ | 2019-04-01
5502118-DNT | DNIT | Escavação, carga e transporte de material de 1ª categoria - DMT de 1.800 a 2.000 m - caminho de serviço em leito natural - com escavadeira e caminhão basculante de 14 m³ | m³ | 2019-04-01
5502119-DNT | DNIT | Escavação, carga e transporte de material de 1ª categoria - DMT de 2.000 a 2.500 m - caminho de serviço em leito natural - com escavadeira e caminhão basculante de 14 m³ | m³ | 2019-04-01
5502120-DNT | DNIT | Escavação, carga e transporte de material de 1ª categoria - DMT de 2.500 a 3.000 m - caminho de serviço em leito natural - com escavadeira e caminhão basculante de 14 m³ | m³ | 2019-04-01
5502135-DNT | DNIT | Escavação, carga e transporte de material de 1ª categoria - DMT de 50 a 200 m - caminho de serviço em revestimento primário - com escavadeira e caminhão basculante de 14 m³ | m³ | 2019-04-01
5502136-DNT | DNIT | Escavação, carga e transporte de material de 1ª categoria - DMT de 200 a 400 m - caminho de serviço em revestimento primário - com escavadeira e caminhão basculante de 14 m³ | m³ | 2019-04-01
5502137-DNT | DNIT | Escavação, carga e transporte de material de 1ª categoria - DMT de 400 a 600 m - caminho de serviço em revestimento primário - com escavadeira e caminhão basculante de 14 m³ | m³ | 2019-04-01
5502138-DNT | DNIT | Escavação, carga e transporte de material de 1ª categoria - DMT de 600 a 800 m - caminho de serviço em revestimento primário - com escavadeira e caminhão basculante de 14 m³ | m³ | 2019-04-01
5502139-DNT | DNIT | Escavação, carga e transporte de material de 1ª categoria - DMT de 800 a 1.000 m - caminho de serviço em revestimento primário - com escavadeira e caminhão basculante de 14 m³ | m³ | 2019-04-01
5502140-DNT | DNIT | Escavação, carga e transporte de material de 1ª categoria - DMT de 1.000 a 1.200 m - caminho de serviço em revestimento primário - com escavadeira e caminhão basculante de 14 m³ | m³ | 2019-04-01
5502141-DNT | DNIT | Escavação, carga e transporte de material de 1ª categoria - DMT de 1.200 a 1.400 m - caminho de serviço em revestimento primário - com escavadeira e caminhão basculante de 14 m³ | m³ | 2019-04-01
5502142-DNT | DNIT | Escavação, carga e transporte de material de 1ª categoria - DMT de 1.400 a 1.600 m - caminho de serviço em revestimento primário - com escavadeira e caminhão basculante de 14 m³ | m³ | 2019-04-01
5502143-DNT | DNIT | Escavação, carga e transporte de material de 1ª categoria - DMT de 1.600 a 1.800 m - caminho de serviço em revestimento primário - com escavadeira e caminhão basculante de 14 m³ | m³ | 2019-04-01
5502144-DNT | DNIT | Escavação, carga e transporte de material de 1ª categoria - DMT de 1.800 a 2.000 m - caminho de serviço em revestimento primário - com escavadeira e caminhão basculante de 14 m³ | m³ | 2019-04-01
5502145-DNT | DNIT | Escavação, carga e transporte de material de 1ª categoria - DMT de 2.000 a 2.500 m - caminho de serviço em revestimento primário - com escavadeira e caminhão basculante de 14 m³ | m³ | 2019-04-01
5502146-DNT | DNIT | Escavação, carga e transporte de material de 1ª categoria - DMT de 2.500 a 3.000 m - caminho de serviço em revestimento primário - com escavadeira e caminhão basculante de 14 m³ | m³ | 2019-04-01
5502161-DNT | DNIT | Escavação, carga e transporte de material de 1ª categoria - DMT de 50 a 200 m - caminho de serviço pavimentado - com escavadeira e caminhão basculante de 14 m³ | m³ | 2019-04-01
5502162-DNT | DNIT | Escavação, carga e transporte de material de 1ª categoria - DMT de 200 a 400 m - caminho de serviço pavimentado - com escavadeira e caminhão basculante de 14 m³ | m³ | 2019-04-01
5502163-DNT | DNIT | Escavação, carga e transporte de material de 1ª categoria - DMT de 400 a 600 m - caminho de serviço pavimentado - com escavadeira e caminhão basculante de 14 m³ | m³ | 2019-04-01
5502164-DNT | DNIT | Escavação, carga e transporte de material de 1ª categoria - DMT de 600 a 800 m - caminho de serviço pavimentado - com escavadeira e caminhão basculante de 14 m³ | m³ | 2019-04-01
5502165-DNT | DNIT | Escavação, carga e transporte de material de 1ª categoria - DMT de 800 a 1.000 m - caminho de serviço pavimentado - com escavadeira e caminhão basculante de 14 m³ | m³ | 2019-04-01
5502166-DNT | DNIT | Escavação, carga e transporte de material de 1ª categoria - DMT de 1.000 a 1.200 m - caminho de serviço pavimentado - com escavadeira e caminhão basculante de 14 m³ | m³ | 2019-04-01
5502167-DNT | DNIT | Escavação, carga e transporte de material de 1ª categoria - DMT de 1.200 a 1.400 m - caminho de serviço pavimentado - com escavadeira e caminhão basculante de 14 m³ | m³ | 2019-04-01
5502168-DNT | DNIT | Escavação, carga e transporte de material de 1ª categoria - DMT de 1.400 a 1.600 m - caminho de serviço pavimentado - com escavadeira e caminhão basculante de 14 m³ | m³ | 2019-04-01
5502169-DNT | DNIT | Escavação, carga e transporte de material de 1ª categoria - DMT de 1.600 a 1.800 m - caminho de serviço pavimentado - com escavadeira e caminhão basculante de 14 m³ | m³ | 2019-04-01
5502170-DNT | DNIT | Escavação, carga e transporte de material de 1ª categoria - DMT de 1.800 a 2.000 m - caminho de serviço pavimentado - com escavadeira e caminhão basculante de 14 m³ | m³ | 2019-04-01
5502171-DNT | DNIT | Escavação, carga e transporte de material de 1ª categoria - DMT de 2.000 a 2.500 m - caminho de serviço pavimentado - com escavadeira e caminhão basculante de 14 m³ | m³ | 2019-04-01
5502172-DNT | DNIT | Escavação, carga e transporte de material de 1ª categoria - DMT de 2.500 a 3.000 m - caminho de serviço pavimentado - com escavadeira e caminhão basculante de 14 m³ | m³ | 2019-04-01
5502187-DNT | DNIT | Escavação, carga e transporte de material de 2ª categoria - DMT de 50 m | m³ | 2019-04-01
5502351-DNT | DNIT | Escavação, carga e transporte de material de 2ª categoria - DMT de 50 a 200 m - caminho de serviço em leito natural - com carregadeira e caminhão basculante de 14 m³ | m³ | 2019-04-01
5502352-DNT | DNIT | Escavação, carga e transporte de material de 2ª categoria - DMT de 200 a 400 m - caminho de serviço em leito natural - com carregadeira e caminhão basculante de 14 m³ | m³ | 2019-04-01
5502353-DNT | DNIT | Escavação, carga e transporte de material de 2ª categoria - DMT de 400 a 600 m - caminho de serviço em leito natural - com carregadeira e caminhão basculante de 14 m³ | m³ | 2019-04-01
5502354-DNT | DNIT | Escavação, carga e transporte de material de 2ª categoria - DMT de 600 a 800 m - caminho de serviço em leito natural - com carregadeira e caminhão basculante de 14 m³ | m³ | 2019-04-01
5502355-DNT | DNIT | Escavação, carga e transporte de material de 2ª categoria - DMT de 800 a 1.000 m - caminho de serviço em leito natural - com carregadeira e caminhão basculante de 14 m³ | m³ | 2019-04-01
5502356-DNT | DNIT | Escavação, carga e transporte de material de 2ª categoria - DMT de 1.000 a 1.200 m - caminho de serviço em leito natural - com carregadeira e caminhão basculante de 14 m³ | m³ | 2019-04-01
5502357-DNT | DNIT | Escavação, carga e transporte de material de 2ª categoria - DMT de 1.200 a 1.400 m - caminho de serviço em leito natural - com carregadeira e caminhão basculante de 14 m³ | m³ | 2019-04-01
5502358-DNT | DNIT | Escavação, carga e transporte de material de 2ª categoria - DMT de 1.400 a 1.600 m - caminho de serviço em leito natural - com carregadeira e caminhão basculante de 14 m³ | m³ | 2019-04-01
5502359-DNT | DNIT | Escavação, carga e transporte de material de 2ª categoria - DMT de 1.600 a 1.800 m - caminho de serviço em leito natural - com carregadeira e caminhão basculante de 14 m³ | m³ | 2019-04-01
5502360-DNT | DNIT | Escavação, carga e transporte de material de 2ª categoria - DMT de 1.800 a 2.000 m - caminho de serviço em leito natural - com carregadeira e caminhão basculante de 14 m³ | m³ | 2019-04-01
5502361-DNT | DNIT | Escavação, carga e transporte de material de 2ª categoria - DMT de 2.000 a 2.500 m - caminho de serviço em leito natural - com carregadeira e caminhão basculante de 14 m³ | m³ | 2019-04-01
5502362-DNT | DNIT | Escavação, carga e transporte de material de 2ª categoria - DMT de 2.500 a 3.000 m - caminho de serviço em leito natural - com carregadeira e caminhão basculante de 14 m³ | m³ | 2019-04-01
5502377-DNT | DNIT | Escavação, carga e transporte de material de 2ª categoria - DMT de 50 a 200 m - caminho de serviço em revestimento primário - com carregadeira e caminhão basculante de 14 m³ | m³ | 2019-04-01
5502378-DNT | DNIT | Escavação, carga e transporte de material de 2ª categoria - DMT de 200 a 400 m - caminho de serviço em revestimento primário - com carregadeira e caminhão basculante de 14 m³ | m³ | 2019-04-01
5502379-DNT | DNIT | Escavação, carga e transporte de material de 2ª categoria - DMT de 400 a 600 m - caminho de serviço em revestimento primário - com carregadeira e caminhão basculante de 14 m³ | m³ | 2019-04-01
5502380-DNT | DNIT | Escavação, carga e transporte de material de 2ª categoria - DMT de 600 a 800 m - caminho de serviço em revestimento primário - com carregadeira e caminhão basculante de 14 m³ | m³ | 2019-04-01
5502381-DNT | DNIT | Escavação, carga e transporte de material de 2ª categoria - DMT de 800 a 1.000 m - caminho de serviço em revestimento primário - com carregadeira e caminhão basculante de 14 m³ | m³ | 2019-04-01
5502382-DNT | DNIT | Escavação, carga e transporte de material de 2ª categoria - DMT de 1.000 a 1.200 m - caminho de serviço em revestimento primário - com carregadeira e caminhão basculante de 14 m³ | m³ | 2019-04-01
5502383-DNT | DNIT | Escavação, carga e transporte de material de 2ª categoria - DMT de 1.200 a 1.400 m - caminho de serviço em revestimento primário - com carregadeira e caminhão basculante de 14 m³ | m³ | 2019-04-01
5502384-DNT | DNIT | Escavação, carga e transporte de material de 2ª categoria - DMT de 1.400 a 1.600 m - caminho de serviço em revestimento primário - com carregadeira e caminhão basculante de 14 m³ | m³ | 2019-04-01
5502385-DNT | DNIT | Escavação, carga e transporte de material de 2ª categoria - DMT de 1.600 a 1.800 m - caminho de serviço em revestimento primário - com carregadeira e caminhão basculante de 14 m³ | m³ | 2019-04-01
5502386-DNT | DNIT | Escavação, carga e transporte de material de 2ª categoria - DMT de 1.800 a 2.000 m - caminho de serviço em revestimento primário - com carregadeira e caminhão basculante de 14 m³ | m³ | 2019-04-01
5502387-DNT | DNIT | Escavação, carga e transporte de material de 2ª categoria - DMT de 2.000 a 2.500 m - caminho de serviço em revestimento primário - com carregadeira e caminhão basculante de 14 m³ | m³ | 2019-04-01
5502388-DNT | DNIT | Escavação, carga e transporte de material de 2ª categoria - DMT de 2.500 a 3.000 m - caminho de serviço em revestimento primário - com carregadeira e caminhão basculante de 14 m³ | m³ | 2019-04-01
5502403-DNT | DNIT | Escavação, carga e transporte de material de 2ª categoria - DMT de 50 a 200 m - caminho de serviço pavimentado - com carregadeira e caminhão basculante de 14 m³ | m³ | 2019-04-01
5502404-DNT | DNIT | Escavação, carga e transporte de material de 2ª categoria - DMT de 200 a 400 m - caminho de serviço pavimentado - com carregadeira e caminhão basculante de 14 m³ | m³ | 2019-04-01
5502405-DNT | DNIT | Escavação, carga e transporte de material de 2ª categoria - DMT de 400 a 600 m - caminho de serviço pavimentado - com carregadeira e caminhão basculante de 14 m³ | m³ | 2019-04-01
5502406-DNT | DNIT | Escavação, carga e transporte de material de 2ª categoria - DMT de 600 a 800 m - caminho de serviço pavimentado - com carregadeira e caminhão basculante de 14 m³ | m³ | 2019-04-01
5502407-DNT | DNIT | Escavação, carga e transporte de material de 2ª categoria - DMT de 800 a 1.000 m - caminho de serviço pavimentado - com carregadeira e caminhão basculante de 14 m³ | m³ | 2019-04-01
5502408-DNT | DNIT | Escavação, carga e transporte de material de 2ª categoria - DMT de 1.000 a 1.200 m - caminho de serviço pavimentado - com carregadeira e caminhão basculante de 14 m³ | m³ | 2019-04-01
5502409-DNT | DNIT | Escavação, carga e transporte de material de 2ª categoria - DMT de 1.200 a 1.400 m - caminho de serviço pavimentado - com carregadeira e caminhão basculante de 14 m³ | m³ | 2019-04-01
5502410-DNT | DNIT | Escavação, carga e transporte de material de 2ª categoria - DMT de 1.400 a 1.600 m - caminho de serviço pavimentado - com carregadeira e caminhão basculante de 14 m³ | m³ | 2019-04-01
5502411-DNT | DNIT | Escavação, carga e transporte de material de 2ª categoria - DMT de 1.600 a 1.800 m - caminho de serviço pavimentado - com carregadeira e caminhão basculante de 14 m³ | m³ | 2019-04-01
5502412-DNT | DNIT | Escavação, carga e transporte de material de 2ª categoria - DMT de 1.800 a 2.000 m - caminho de serviço pavimentado - com carregadeira e caminhão basculante de 14 m³ | m³ | 2019-04-01
5502413-DNT | DNIT | Escavação, carga e transporte de material de 2ª categoria - DMT de 2.000 a 2.500 m - caminho de serviço pavimentado - com carregadeira e caminhão basculante de 14 m³ | m³ | 2019-04-01
5502414-DNT | DNIT | Escavação, carga e transporte de material de 2ª categoria - DMT de 2.500 a 3.000 m - caminho de serviço pavimentado - com carregadeira e caminhão basculante de 14 m³ | m³ | 2019-04-01
5502585-DNT | DNIT | Escavação, carga e transporte de material de 2ª categoria - DMT de 50 a 200 m - caminho de serviço em leito natural - com escavadeira e caminhão basculante de 14 m³ | m³ | 2019-04-01
5502586-DNT | DNIT | Escavação, carga e transporte de material de 2ª categoria - DMT de 200 a 400 m - caminho de serviço em leito natural - com escavadeira e caminhão basculante de 14 m³ | m³ | 2019-04-01
5502587-DNT | DNIT | Escavação, carga e transporte de material de 2ª categoria - DMT de 400 a 600 m - caminho de serviço em leito natural - com escavadeira e caminhão basculante de 14 m³ | m³ | 2019-04-01
5502588-DNT | DNIT | Escavação, carga e transporte de material de 2ª categoria - DMT de 600 a 800 m - caminho de serviço em leito natural - com escavadeira e caminhão basculante de 14 m³ | m³ | 2019-04-01
5502589-DNT | DNIT | Escavação, carga e transporte de material de 2ª categoria - DMT de 800 a 1.000 m - caminho de serviço em leito natural - com escavadeira e caminhão basculante de 14 m³ | m³ | 2019-04-01
5502590-DNT | DNIT | Escavação, carga e transporte de material de 2ª categoria - DMT de 1.000 a 1.200 m - caminho de serviço em leito natural - com escavadeira e caminhão basculante de 14 m³ | m³ | 2019-04-01
5502591-DNT | DNIT | Escavação, carga e transporte de material de 2ª categoria - DMT de 1.200 a 1.400 m - caminho de serviço em leito natural - com escavadeira e caminhão basculante de 14 m³ | m³ | 2019-04-01
5502592-DNT | DNIT | Escavação, carga e transporte de material de 2ª categoria - DMT de 1.400 a 1.600 m - caminho de serviço em leito natural - com escavadeira e caminhão basculante de 14 m³ | m³ | 2019-04-01
5502593-DNT | DNIT | Escavação, carga e transporte de material de 2ª categoria - DMT de 1.600 a 1.800 m - caminho de serviço em leito natural - com escavadeira e caminhão basculante de 14 m³ | m³ | 2019-04-01
5502594-DNT | DNIT | Escavação, carga e transporte de material de 2ª categoria - DMT de 1.800 a 2.000 m - caminho de serviço em leito natural - com escavadeira e caminhão basculante de 14 m³ | m³ | 2019-04-01
5502595-DNT | DNIT | Escavação, carga e transporte de material de 2ª categoria - DMT de 2.000 a 2.500 m - caminho de serviço em leito natural - com escavadeira e caminhão basculante de 14 m³ | m³ | 2019-04-01
5502596-DNT | DNIT | Escavação, carga e transporte de material de 2ª categoria - DMT de 2.500 a 3.000 m - caminho de serviço em leito natural - com escavadeira e caminhão basculante de 14 m³ | m³ | 2019-04-01
5502611-DNT | DNIT | Escavação, carga e transporte de material de 2ª categoria - DMT de 50 a 200 m - caminho de serviço em revestimento primário - com escavadeira e caminhão basculante de 14 m³ | m³ | 2019-04-01
5502612-DNT | DNIT | Escavação, carga e transporte de material de 2ª categoria - DMT de 200 a 400 m - caminho de serviço em revestimento primário - com escavadeira e caminhão basculante de 14 m³ | m³ | 2019-04-01
5502613-DNT | DNIT | Escavação, carga e transporte de material de 2ª categoria - DMT de 400 a 600 m - caminho de serviço em revestimento primário - com escavadeira e caminhão basculante de 14 m³ | m³ | 2019-04-01
5502614-DNT | DNIT | Escavação, carga e transporte de material de 2ª categoria - DMT de 600 a 800 m - caminho de serviço em revestimento primário - com escavadeira e caminhão basculante de 14 m³ | m³ | 2019-04-01
5502615-DNT | DNIT | Escavação, carga e transporte de material de 2ª categoria - DMT de 800 a 1.000 m - caminho de serviço em revestimento primário - com escavadeira e caminhão basculante de 14 m³ | m³ | 2019-04-01
5502616-DNT | DNIT | Escavação, carga e transporte de material de 2ª categoria - DMT de 1.000 a 1.200 m - caminho de serviço em revestimento primário - com escavadeira e caminhão basculante de 14 m³ | m³ | 2019-04-01
5502617-DNT | DNIT | Escavação, carga e transporte de material de 2ª categoria - DMT de 1.200 a 1.400 m - caminho de serviço em revestimento primário - com escavadeira e caminhão basculante de 14 m³ | m³ | 2019-04-01
5502618-DNT | DNIT | Escavação, carga e transporte de material de 2ª categoria - DMT de 1.400 a 1.600 m - caminho de serviço em revestimento primário - com escavadeira e caminhão basculante de 14 m³ | m³ | 2019-04-01
5502619-DNT | DNIT | Escavação, carga e transporte de material de 2ª categoria - DMT de 1.600 a 1.800 m - caminho de serviço em revestimento primário - com escavadeira e caminhão basculante de 14 m³ | m³ | 2019-04-01
5502620-DNT | DNIT | Escavação, carga e transporte de material de 2ª categoria - DMT de 1.800 a 2.000 m - caminho de serviço em revestimento primário - com escavadeira e caminhão basculante de 14 m³ | m³ | 2019-04-01
5502621-DNT | DNIT | Escavação, carga e transporte de material de 2ª categoria - DMT de 2.000 a 2.500 m - caminho de serviço em revestimento primário - com escavadeira e caminhão basculante de 14 m³ | m³ | 2019-04-01
5502622-DNT | DNIT | Escavação, carga e transporte de material de 2ª categoria - DMT de 2.500 a 3.000 m - caminho de serviço em revestimento primário - com escavadeira e caminhão basculante de 14 m³ | m³ | 2019-04-01
5502637-DNT | DNIT | Escavação, carga e transporte de material de 2ª categoria - DMT de 50 a 200 m - caminho de serviço pavimentado - com escavadeira e caminhão basculante de 14 m³ | m³ | 2019-04-01
5502638-DNT | DNIT | Escavação, carga e transporte de material de 2ª categoria - DMT de 200 a 400 m - caminho de serviço pavimentado - com escavadeira e caminhão basculante de 14 m³ | m³ | 2019-04-01
5502639-DNT | DNIT | Escavação, carga e transporte de material de 2ª categoria - DMT de 400 a 600 m - caminho de serviço pavimentado - com escavadeira e caminhão basculante de 14 m³ | m³ | 2019-04-01
5502640-DNT | DNIT | Escavação, carga e transporte de material de 2ª categoria - DMT de 600 a 800 m - caminho de serviço pavimentado - com escavadeira e caminhão basculante de 14 m³ | m³ | 2019-04-01
5502641-DNT | DNIT | Escavação, carga e transporte de material de 2ª categoria - DMT de 800 a 1.000 m - caminho de serviço pavimentado - com escavadeira e caminhão basculante de 14 m³ | m³ | 2019-04-01
5502642-DNT | DNIT | Escavação, carga e transporte de material de 2ª categoria - DMT de 1.000 a 1.200 m - caminho de serviço pavimentado - com escavadeira e caminhão basculante de 14 m³ | m³ | 2019-04-01
5502643-DNT | DNIT | Escavação, carga e transporte de material de 2ª categoria - DMT de 1.200 a 1.400 m - caminho de serviço pavimentado - com escavadeira e caminhão basculante de 14 m³ | m³ | 2019-04-01
5502644-DNT | DNIT | Escavação, carga e transporte de material de 2ª categoria - DMT de 1.400 a 1.600 m - caminho de serviço pavimentado - com escavadeira e caminhão basculante de 14 m³ | m³ | 2019-04-01
5502645-DNT | DNIT | Escavação, carga e transporte de material de 2ª categoria - DMT de 1.600 a 1.800 m - caminho de serviço pavimentado - com escavadeira e caminhão basculante de 14 m³ | m³ | 2019-04-01
5502646-DNT | DNIT | Escavação, carga e transporte de material de 2ª categoria - DMT de 1.800 a 2.000 m - caminho de serviço pavimentado - com escavadeira e caminhão basculante de 14 m³ | m³ | 2019-04-01
5502647-DNT | DNIT | Escavação, carga e transporte de material de 2ª categoria - DMT de 2.000 a 2.500 m - caminho de serviço pavimentado - com escavadeira e caminhão basculante de 14 m³ | m³ | 2019-04-01
5502648-DNT | DNIT | Escavação, carga e transporte de material de 2ª categoria - DMT de 2.500 a 3.000 m - caminho de serviço pavimentado - com escavadeira e caminhão basculante de 14 m³ | m³ | 2019-04-01
5502663-DNT | DNIT | Escavação, carga e transporte de material de 3ª categoria - DMT de de 0 a 50 m sem transporte | m³ | 2019-04-01
5502742-DNT | DNIT | Escavação, carga e transporte de material de 3ª categoria - DMT de 50 a 200 m - caminho de serviço em leito natural com caminhão basculante de 12 m³ | m³ | 2019-04-01
5502743-DNT | DNIT | Escavação, carga e transporte de material de 3ª categoria - DMT de 200 a 400 m - caminho de serviço em leito natural com caminhão basculante de 12 m³ | m³ | 2019-04-01
5502744-DNT | DNIT | Escavação, carga e transporte de material de 3ª categoria - DMT de 400 a 600 m - caminho de serviço em leito natural com caminhão basculante de 12 m³ | m³ | 2019-04-01
5502745-DNT | DNIT | Escavação, carga e transporte de material de 3ª categoria - DMT de 600 a 800 m - caminho de serviço em leito natural com caminhão basculante de 12 m³ | m³ | 2019-04-01
5502746-DNT | DNIT | Escavação, carga e transporte de material de 3ª categoria - DMT de 800 a 1.000 m - caminho de serviço em leito natural com caminhão basculante de 12 m³ | m³ | 2019-04-01
5502747-DNT | DNIT | Escavação, carga e transporte de material de 3ª categoria - DMT de 1.000 a 1.200 m - caminho de serviço em leito natural com caminhão basculante de 12 m³ | m³ | 2019-04-01
5502748-DNT | DNIT | Escavação, carga e transporte de material de 3ª categoria - DMT de 1.200 a 1.400 m - caminho de serviço em leito natural com caminhão basculante de 12 m³ | m³ | 2019-04-01
5502749-DNT | DNIT | Escavação, carga e transporte de material de 3ª categoria - DMT de 1.400 a 1.600 m - caminho de serviço em leito natural com caminhão basculante de 12 m³ | m³ | 2019-04-01
5502750-DNT | DNIT | Escavação, carga e transporte de material de 3ª categoria - DMT de 1.600 a 1.800 m - caminho de serviço em leito natural com caminhão basculante de 12 m³ | m³ | 2019-04-01
5502751-DNT | DNIT | Escavação, carga e transporte de material de 3ª categoria - DMT de 1.800 a 2.000 m - caminho de serviço em leito natural com caminhão basculante de 12 m³ | m³ | 2019-04-01
5502752-DNT | DNIT | Escavação, carga e transporte de material de 3ª categoria - DMT de 2.000 a 2.500 m - caminho de serviço em leito natural com caminhão basculante de 12 m³ | m³ | 2019-04-01
5502753-DNT | DNIT | Escavação, carga e transporte de material de 3ª categoria - DMT de 2.500 a 3.000 m - caminho de serviço em leito natural com caminhão basculante de 12 m³ | m³ | 2019-04-01
5502768-DNT | DNIT | Escavação, carga e transporte de material de 3ª categoria - DMT de 50 a 200 m - caminho de serviço em revestimento primário - com caminhão basculante de 12 m³ | m³ | 2019-04-01
5502769-DNT | DNIT | Escavação, carga e transporte de material de 3ª categoria - DMT de 200 a 400 m - caminho de serviço em revestimento primário - com caminhão basculante de 12 m³ | m³ | 2019-04-01
5502770-DNT | DNIT | Escavação, carga e transporte de material de 3ª categoria - DMT de 400 a 600 m - caminho de serviço em revestimento primário - com caminhão basculante de 12 m³ | m³ | 2019-04-01
5502771-DNT | DNIT | Escavação, carga e transporte de material de 3ª categoria - DMT de 600 a 800 m - caminho de serviço em revestimento primário - com caminhão basculante de 12 m³ | m³ | 2019-04-01
5502772-DNT | DNIT | Escavação, carga e transporte de material de 3ª categoria - DMT de 800 a 1.000 m - caminho de serviço em revestimento primário - com caminhão basculante de 12 m³ | m³ | 2019-04-01
5502773-DNT | DNIT | Escavação, carga e transporte de material de 3ª categoria - DMT de 1.000 a 1.200 m - caminho de serviço em revestimento primário - com caminhão basculante de 12 m³ | m³ | 2019-04-01
5502774-DNT | DNIT | Escavação, carga e transporte de material de 3ª categoria - DMT de 1.200 a 1.400 m - caminho de serviço em revestimento primário - com caminhão basculante de 12 m³ | m³ | 2019-04-01
5502775-DNT | DNIT | Escavação, carga e transporte de material de 3ª categoria - DMT de 1.400 a 1.600 m - caminho de serviço em revestimento primário - com caminhão basculante de 12 m³ | m³ | 2019-04-01
5502776-DNT | DNIT | Escavação, carga e transporte de material de 3ª categoria - DMT de 1.600 a 1.800 m - caminho de serviço em revestimento primário - com caminhão basculante de 12 m³ | m³ | 2019-04-01
5502777-DNT | DNIT | Escavação, carga e transporte de material de 3ª categoria - DMT de 1.800 a 2.000 m - caminho de serviço em revestimento primário - com caminhão basculante de 12 m³ | m³ | 2019-04-01
5502778-DNT | DNIT | Escavação, carga e transporte de material de 3ª categoria - DMT de 2.000 a 2.500 m - caminho de serviço em revestimento primário - com caminhão basculante de 12 m³ | m³ | 2019-04-01
5502779-DNT | DNIT | Escavação, carga e transporte de material de 3ª categoria - DMT de 2.500 a 3.000 m - caminho de serviço em revestimento primário - com caminhão basculante de 12 m³ | m³ | 2019-04-01
5502794-DNT | DNIT | Escavação, carga e transporte de material de 3ª categoria - DMT de 50 a 200 m - caminho de serviço pavimentado - com caminhão basculante de 12 m³ | m³ | 2019-04-01
5502795-DNT | DNIT | Escavação, carga e transporte de material de 3ª categoria - DMT de 200 a 400 m - caminho de serviço pavimentado - com caminhão basculante de 12 m³ | m³ | 2019-04-01
5502796-DNT | DNIT | Escavação, carga e transporte de material de 3ª categoria - DMT de 400 a 600 m - caminho de serviço pavimentado - com caminhão basculante de 12 m³ | m³ | 2019-04-01
5502797-DNT | DNIT | Escavação, carga e transporte de material de 3ª categoria - DMT de 600 a 800 m - caminho de serviço pavimentado - com caminhão basculante de 12 m³ | m³ | 2019-04-01
5502798-DNT | DNIT | Escavação, carga e transporte de material de 3ª categoria - DMT de 800 a 1.000 m - caminho de serviço pavimentado - com caminhão basculante de 12 m³ | m³ | 2019-04-01
5502799-DNT | DNIT | Escavação, carga e transporte de material de 3ª categoria - DMT de 1.000 a 1.200 m - caminho de serviço pavimentado - com caminhão basculante de 12 m³ | m³ | 2019-04-01
5502800-DNT | DNIT | Escavação, carga e transporte de material de 3ª categoria - DMT de 1.200 a 1.400 m - caminho de serviço pavimentado - com caminhão basculante de 12 m³ | m³ | 2019-04-01
5502801-DNT | DNIT | Escavação, carga e transporte de material de 3ª categoria - DMT de 1.400 a 1.600 m - caminho de serviço pavimentado - com caminhão basculante de 12 m³ | m³ | 2019-04-01
5502802-DNT | DNIT | Escavação, carga e transporte de material de 3ª categoria - DMT de 1.600 a 1.800 m - caminho de serviço pavimentado - com caminhão basculante de 12 m³ | m³ | 2019-04-01
5502803-DNT | DNIT | Escavação, carga e transporte de material de 3ª categoria - DMT de 1.800 a 2.000 m - caminho de serviço pavimentado - com caminhão basculante de 12 m³ | m³ | 2019-04-01
5502804-DNT | DNIT | Escavação, carga e transporte de material de 3ª categoria - DMT de 2.000 a 2.500 m - caminho de serviço pavimentado - com caminhão basculante de 12 m³ | m³ | 2019-04-01
5502805-DNT | DNIT | Escavação, carga e transporte de material de 3ª categoria - DMT de 2.500 a 3.000 m - caminho de serviço pavimentado - com caminhão basculante de 12 m³ | m³ | 2019-04-01
5502806-DNT | DNIT | Camada drenante com conformação de trator de esteira - areia comercial | m³ | 2019-04-01
5502807-DNT | DNIT | Camada drenante com conformação de trator de esteira - areia extraída | m³ | 2019-04-01
5502820-DNT | DNIT | Escavação, carga e transporte de solos moles - DMT de 0 a 50 m | m³ | 2019-04-01
5502822-DNT | DNIT | Compactação de camada final de aterro de rocha - rachão e brita produzidos | m³ | 2019-04-01
5502825-DNT | DNIT | Escavação, carga e transporte de material de 1ª categoria na distância de 3.000 m - caminho de serviço em leito natural - com carregadeira e caminhão basculante de 14 m³ | m³ | 2019-04-01
5502826-DNT | DNIT | Escavação, carga e transporte de material de 1ª categoria na distância de 3.000 m - caminho de serviço em revestimento primário - com carregadeira e caminhão basculante de 14 m³ | m³ | 2019-04-01
5502827-DNT | DNIT | Escavação, carga e transporte de material de 1ª categoria na distância de 3.000 m - caminho de serviço pavimentado - com carregadeira e caminhão basculante de 14 m³ | m³ | 2019-04-01
5502834-DNT | DNIT | Escavação, carga e transporte de material de 1ª categoria na distância de 3.000 m - caminho de serviço em leito natural - com escavadeira e caminhão basculante de 14 m³ | m³ | 2019-04-01
5502835-DNT | DNIT | Escavação, carga e transporte de material de 1ª categoria na distância de 3.000 m - caminho de serviço em revestimento primário - com escavadeira e caminhão basculante de 14 m³ | m³ | 2019-04-01
5502836-DNT | DNIT | Escavação, carga e transporte de material de 1ª categoria na distância de 3.000 m - caminho de serviço pavimentado - com escavadeira e caminhão basculante de 14 m³ | m³ | 2019-04-01
5502857-DNT | DNIT | Escavação, carga e transporte de material de 2ª categoria na distância de 3.000 m - caminho de serviço em leito natural com carregadeira e caminhão basculante de 14 m³ | m³ | 2019-04-01
5502858-DNT | DNIT | Escavação, carga e transporte de material de 2ª categoria na distância de 3.000 m -caminho de serviço com revestimento primário com carregadeira e caminhão basculante de 14 m³ | m³ | 2019-04-01
5502859-DNT | DNIT | Escavação, carga e transporte de material de 2ª categoria na distância de 3.000 m - caminho de serviço pavimentado - com carregadeira e caminhão basculante de 14 m³ | m³ | 2019-04-01
5502880-DNT | DNIT | Escavação, carga e transporte de material de 2ª categoria na distância de 3.000 m - caminho de serviço em leito natural - com escavadeira e caminhão basculante de 14 m³ | m³ | 2019-04-01
5502881-DNT | DNIT | Escavação, carga e transporte de material de 2ª categoria na distância de 3.000 m - caminho de serviço em revestimento primário - com escavadeira e caminhão basculante de 14 m³ | m³ | 2019-04-01
5502882-DNT | DNIT | Escavação, carga e transporte de material de 2ª categoria na distância de 3.000 m - caminho de serviço pavimentado - com escavadeira e caminhão basculante de 14 m³ | m³ | 2019-04-01
5502886-DNT | DNIT | Escavação, carga e transporte de material de 3ª categoria na distância de 3.000 m - caminho de serviço em leito natural com caminhão basculante de 12 m³ | m³ | 2019-04-01
5502887-DNT | DNIT | Escavação, carga e transporte de material de 3ª categoria na distância de 3.000 m - caminho de serviço em revestimento primário - com caminhão basculante de 12 m³ | m³ | 2019-04-01
5502888-DNT | DNIT | Escavação, carga e transporte de material de 3ª categoria na distância de 3.000 m - caminho de serviço pavimentado - com caminhão basculante de 12 m³ | m³ | 2019-04-01
5502889-DNT | DNIT | Escavação, carga e transporte de solos moles na distância de 3.000 m - caminho de serviço em leito natural - com caminhão basculante de 14 m³ | m³ | 2019-04-01
5502899-DNT | DNIT | Escavação, carga e transporte de solos moles - DMT de 50 a 200 m - caminho de serviço em leito natural - com caminhão basculante de 14 m³ | m³ | 2019-04-01
5502900-DNT | DNIT | Escavação, carga e transporte de solos moles - DMT de 200 a 400 m - caminho de serviço em leito natural - com caminhão basculante de 14 m³ | m³ | 2019-04-01
5502901-DNT | DNIT | Escavação, carga e transporte de solos moles - DMT de 400 a 600 m - caminho de serviço em leito natural - com caminhão basculante de 14 m³ | m³ | 2019-04-01
5502902-DNT | DNIT | Escavação, carga e transporte de solos moles - DMT de 600 a 800 m - caminho de serviço em leito natural - com caminhão basculante de 14 m³ | m³ | 2019-04-01
5502903-DNT | DNIT | Escavação, carga e transporte de solos moles - DMT de 800 a 1.000 m - caminho de serviço em leito natural - com caminhão basculante de 14 m³ | m³ | 2019-04-01
5502904-DNT | DNIT | Escavação, carga e transporte de solos moles - DMT de 1.000 a 1.200 m - caminho de serviço em leito natural - com caminhão basculante de 14 m³ | m³ | 2019-04-01
5502905-DNT | DNIT | Escavação, carga e transporte de solos moles - DMT de 1.200 a 1.400 m - caminho de serviço em leito natural - com caminhão basculante de 14 m³ | m³ | 2019-04-01
5502906-DNT | DNIT | Escavação, carga e transporte de solos moles - DMT de 1.400 a 1.600 m - caminho de serviço em leito natural - com caminhão basculante de 14 m³ | m³ | 2019-04-01
5502907-DNT | DNIT | Escavação, carga e transporte de solos moles - DMT de 1.600 a 1.800 m - caminho de serviço em leito natural - com caminhão basculante de 14 m³ | m³ | 2019-04-01
5502908-DNT | DNIT | Escavação, carga e transporte de solos moles - DMT de 1.800 a 2.000 m - caminho de serviço em leito natural - com caminhão basculante de 14 m³ | m³ | 2019-04-01
5502909-DNT | DNIT | Escavação, carga e transporte de solos moles - DMT de 2.000 a 2.500 m - caminho de serviço em leito natural - com caminhão basculante de 14 m³ | m³ | 2019-04-01
5502910-DNT | DNIT | Escavação, carga e transporte de solos moles - DMT de 2.500 a 3.000 m - caminho de serviço em leito natural - com caminhão basculante de 14 m³ | m³ | 2019-04-01
5502925-DNT | DNIT | Escavação, carga e transporte de solos moles - DMT de 50 a 200 m - caminho de serviço em revestimento primário - com caminhão basculante de 14 m³ | m³ | 2019-04-01
5502926-DNT | DNIT | Escavação, carga e transporte de solos moles - DMT de 200 a 400 m - caminho de serviço em revestimento primário - com caminhão basculante de 14 m³ | m³ | 2019-04-01
5502927-DNT | DNIT | Escavação, carga e transporte de solos moles - DMT de 400 a 600 m - caminho de serviço em revestimento primário - com caminhão basculante de 14 m³ | m³ | 2019-04-01
5502928-DNT | DNIT | Escavação, carga e transporte de solos moles - DMT de 600 a 800 m - caminho de serviço em revestimento primário - com caminhão basculante de 14 m³ | m³ | 2019-04-01
5502929-DNT | DNIT | Escavação, carga e transporte de solos moles - DMT de 800 a 1.000 m - caminho de serviço em revestimento primário - com caminhão basculante de 14 m³ | m³ | 2019-04-01
5502930-DNT | DNIT | Escavação, carga e transporte de solos moles - DMT de 1.000 a 1.200 m - caminho de serviço em revestimento primário - com caminhão basculante de 14 m³ | m³ | 2019-04-01
5502931-DNT | DNIT | Escavação, carga e transporte de solos moles - DMT de 1.200 a 1.400 m - caminho de serviço em revestimento primário - com caminhão basculante de 14 m³ | m³ | 2019-04-01
5502932-DNT | DNIT | Escavação, carga e transporte de solos moles - DMT de 1.400 a 1.600 m - caminho de serviço em revestimento primário - com caminhão basculante de 14 m³ | m³ | 2019-04-01
5502933-DNT | DNIT | Escavação, carga e transporte de solos moles - DMT de 1.600 a 1.800 m - caminho de serviço em revestimento primário - com caminhão basculante de 14 m³ | m³ | 2019-04-01
5502934-DNT | DNIT | Escavação, carga e transporte de solos moles - DMT de 1.800 a 2.000 m - caminho de serviço em revestimento primário - com caminhão basculante de 14 m³ | m³ | 2019-04-01
5502935-DNT | DNIT | Escavação, carga e transporte de solos moles - DMT de 2.000 a 2.500 m - caminho de serviço em revestimento primário - com caminhão basculante de 14 m³ | m³ | 2019-04-01
5502936-DNT | DNIT | Escavação, carga e transporte de solos moles - DMT de 2.500 a 3.000 m - caminho de serviço em revestimento primário - com caminhão basculante de 14 m³ | m³ | 2019-04-01
5502951-DNT | DNIT | Escavação, carga e transporte de solos moles - DMT de 50 a 200 m - caminho de serviço pavimentado - com caminhão basculante de 14 m³ | m³ | 2019-04-01
5502952-DNT | DNIT | Escavação, carga e transporte de solos moles - DMT de 200 a 400 m - caminho de serviço pavimentado - com caminhão basculante de 14 m³ | m³ | 2019-04-01
5502953-DNT | DNIT | Escavação, carga e transporte de solos moles - DMT de 400 a 600 m - caminho de serviço pavimentado - com caminhão basculante de 14 m³ | m³ | 2019-04-01
5502954-DNT | DNIT | Escavação, carga e transporte de solos moles - DMT de 600 a 800 m - caminho de serviço pavimentado - com caminhão basculante de 14 m³ | m³ | 2019-04-01
5502955-DNT | DNIT | Escavação, carga e transporte de solos moles - DMT de 800 a 1.000 m - caminho de serviço pavimentado - com caminhão basculante de 14 m³ | m³ | 2019-04-01
5502956-DNT | DNIT | Escavação, carga e transporte de solos moles - DMT de 1.000 a 1.200 m - caminho de serviço pavimentado - com caminhão basculante de 14 m³ | m³ | 2019-04-01
5502957-DNT | DNIT | Escavação, carga e transporte de solos moles - DMT de 1.200 a 1.400 m - caminho de serviço pavimentado - com caminhão basculante de 14 m³ | m³ | 2019-04-01
5502958-DNT | DNIT | Escavação, carga e transporte de solos moles - DMT de 1.400 a 1.600 m - caminho de serviço pavimentado - com caminhão basculante de 14 m³ | m³ | 2019-04-01
5502959-DNT | DNIT | Escavação, carga e transporte de solos moles - DMT de 1.600 a 1.800 m - caminho de serviço pavimentado - com caminhão basculante de 14 m³ | m³ | 2019-04-01
5502960-DNT | DNIT | Escavação, carga e transporte de solos moles - DMT de 1.800 a 2.000 m - caminho de serviço pavimentado - com caminhão basculante de 14 m³ | m³ | 2019-04-01
5502961-DNT | DNIT | Escavação, carga e transporte de solos moles - DMT de 2.000 a 2.500 m - caminho de serviço pavimentado - com caminhão basculante de 14 m³ | m³ | 2019-04-01
5502962-DNT | DNIT | Escavação, carga e transporte de solos moles - DMT de 2.500 a 3.000 m - caminho de serviço pavimentado - com caminhão basculante de 14 m³ | m³ | 2019-04-01
5502963-DNT | DNIT | Escavação em material de 3ª categoria - resistência a compressão até 50 MPa - com escavadeira e rompedor hidráulico 1.700 kg | m³ | 2019-04-01
5502964-DNT | DNIT | Escavação em material de 3ª categoria - resistência a compressão de 50 a 70 MPa - com escavadeira e rompedor hidráulico 1.700 kg | m³ | 2019-04-01
5502965-DNT | DNIT | Escavação em material de 3ª categoria - resistência a compressão de 70 a 90 MPa - com escavadeira e rompedor hidráulico 1.700 kg | m³ | 2019-04-01
5502966-DNT | DNIT | Escavação em material de 3ª categoria - resistência a compressão de 90 a 110 MPa - com escavadeira e rompedor hidráulico 1.700 kg | m³ | 2019-04-01
5502967-DNT | DNIT | Escavação em material de 3ª categoria - resistência a compressão acima de 110 MPa - com escavadeira e rompedor hidráulico 1.700 kg | m³ | 2019-04-01
5502968-DNT | DNIT | Escavação de vala em material de 3ª categoria - resistência a compressão até 50 MPa - com escavadeira e rompedor hidráulico 1.700 kg | m³ | 2019-04-01
5502969-DNT | DNIT | Escavação de vala em material de 3ª categoria - resistência a compressão de 50 a 70 MPa - com escavadeira e rompedor hidráulico 1.700 kg | m³ | 2019-04-01
5502970-DNT | DNIT | Escavação de vala em material de 3ª categoria - resistência a compressão de 70 a 90 MPa - com escavadeira e rompedor hidráulico 1.700 kg | m³ | 2019-04-01
5502971-DNT | DNIT | Escavação de vala em material de 3ª categoria - resistência a compressão de 90 a 110 MPa - com escavadeira e rompedor hidráulico 1.700 kg | m³ | 2019-04-01
5502972-DNT | DNIT | Escavação de vala em material de 3ª categoria - resistência a compressão acima de 110 MPa - com escavadeira e rompedor hidráulico 1.700 kg | m³ | 2019-04-01
5502978-DNT | DNIT | Compactação de aterros a 100% do Proctor normal | m³ | 2019-04-01
5502979-DNT | DNIT | Construção de corpo de aterro com material de 3ª categoria oriundo de corte | m³ | 2019-04-01
5502983-DNT | DNIT | Aterro com material de 3ª categoria utilizando material produzido | m³ | 2018-01-01
5502985-DNT | DNIT | Limpeza mecanizada da camada vegetal | m² | 2019-04-01
5502986-DNT | DNIT | Expurgo de jazida | m³ | 2019-04-01
5502987-DNT | DNIT | Aterro com material de 3ª categoria utilizando material comercial | m³ | 2018-01-01
5502993-DNT | DNIT | Escavação em material de 3ª categoria | m³ | 2019-04-01
5502994-DNT | DNIT | Escavação de vala em material de 3ª categoria com perfuratriz e esgotamento de até 120 m³/h | m³ | 2019-04-01
5502995-DNT | DNIT | Abertura de caminho de serviço | m² | 2018-01-01
5502996-DNT | DNIT | Escavação, carga e transporte de solos moles na distância de 3.000 m - caminho de serviço em revestimento primário - com caminhão basculante de 14 m³ | m³ | 2019-04-01
5502997-DNT | DNIT | Escavação, carga e transporte de solos moles na distância de 3.000 m - caminho de serviço pavimentado - com caminhão basculante de 14 m³ | m³ | 2019-04-01
5503018-DNT | DNIT | Manutenção de caminho de serviço | kmdia | 2019-04-01
5503019-DNT | DNIT | Manutenção de caminho de serviço em revestimento primário | kmdia | 2018-01-01
5503020-DNT | DNIT | Umedecimento de caminho de serviço | m² | 2019-04-01
5503041-DNT | DNIT | Compactação de aterros a 100% do Proctor intermediário | m³ | 2019-04-01
5505766-DNT | DNIT | Desmonte de material de 3ª categoria a frio com argamassa expansiva a céu aberto | m³ | 2019-04-01
5505768-DNT | DNIT | Pré-fissuramento de material de 3ª categoria | m² | 2019-04-01
5605798-DNT | DNIT | Chumbador de aço CA-50 - D = 20 mm - ancorado na rocha com cartucho de cimento - fornecimento, perfuração e instalação | m | 2019-04-01
5605799-DNT | DNIT | Chumbador de aço CA-50 - D = 22 mm - ancorado na rocha com cartucho de cimento - fornecimento, perfuração e instalação | m | 2019-04-01
5605800-DNT | DNIT | Chumbador de aço CA-50 - D = 25 mm - ancorado na rocha com cartucho de cimento - fornecimento, perfuração e instalação | m | 2019-04-01
5605881-DNT | DNIT | Tirante permanente protendido de aço D = 32 mm, tipo Gewi ST 50/55, com capacidade de 210 kN - exceto perfuração | m | 2019-04-01
5605882-DNT | DNIT | Tirante permanente protendido de aço D = 32 mm, tipo Dywidag ST 85/100, com capacidade de 350 kN - exceto perfuração | m | 2019-04-01
5605883-DNT | DNIT | Tirante permanente protendido com 6 cordoalhas D = 12,7 mm, aço CP 190 RB, com capacidade de 510 kN - exceto perfuração | m | 2019-04-01
5605884-DNT | DNIT | Tirante permanente protendido com 8 cordoalhas D = 12,7 mm, aço CP 190 RB, com capacidade de 690 kN - exceto perfuração | m | 2019-04-01
5605885-DNT | DNIT | Tirante permanente protendido com 10 cordoalhas D = 12,7 mm, aço CP 190 RB, com capacidade de 860 kN - exceto perfuração | m | 2019-04-01
5605886-DNT | DNIT | Tirante permanente protendido com 12 cordoalhas D = 12,7 mm, aço CP 190 RB, com capacidade de 1.030 kN - exceto perfuração | m | 2019-04-01
5605894-DNT | DNIT | Grampo de aço CA-50 D = 12,5 mm para solo grampeado com capacidade de 30 kN - fornecimento, perfuração e instalação | m | 2019-04-01
5605895-DNT | DNIT | Grampo de aço CA-50 D = 16 mm para solo grampeado com capacidade de 50 kN - fornecimento, perfuração e instalação | m | 2019-04-01
5605896-DNT | DNIT | Grampo de aço CA-50 D = 20 mm para solo grampeado com capacidade de 80 kN - fornecimento, perfuração e instalação | m | 2019-04-01
5605925-DNT | DNIT | Chumbador de aço CA-50 - D = 20 mm - ancorado na rocha com injeção de nata de cimento - fornecimento, perfuração e instalação | m | 2019-04-01
5605926-DNT | DNIT | Tirante de barra de aço 527 MPa D = 19 mm ancorado na rocha com resina de poliéster - carga de trabalho permanente de 80 kN - fornecimento, perfuração e instalação | m | 2019-04-01
5605927-DNT | DNIT | Tirante de barra de aço 527 MPa D = 22 mm ancorado na rocha com resina de poliéster - carga de trabalho permanente de 110 kN - fornecimento, perfuração e instalação | m | 2019-04-01
5605928-DNT | DNIT | Tirante de barra de aço 527 MPa D = 25 mm ancorado na rocha com resina de poliéster - carga de trabalho permanente de 140 kN - fornecimento, perfuração e instalação | m | 2019-04-01
5605932-DNT | DNIT | Tirante de barra de aço 750 MPa D = 20 mm ancorado na rocha com resina de poliéster - carga de trabalho permanente de 90 kN - fornecimento, perfuração e instalação | m | 2019-04-01
5605934-DNT | DNIT | Tirante de barra de aço 750 MPa D = 25 mm ancorado na rocha com resina de poliéster - carga de trabalho permanente de 164 kN - fornecimento, perfuração e instalação | m | 2019-04-01
5605935-DNT | DNIT | Tirante de barra de aço 750 MPa D = 30 mm ancorado na rocha com resina de poliéster - carga de trabalho permanente de 206 kN - fornecimento, perfuração e instalação | m | 2019-04-01
5605936-DNT | DNIT | Tirante de barra de aço 750 MPa D = 32 mm ancorado na rocha com resina de poliéster - carga de trabalho permanente de 260 kN - fornecimento, perfuração e instalação | m | 2019-04-01
5605937-DNT | DNIT | Tirante de barra de aço 750 MPa D = 40 mm ancorado na rocha com resina de poliéster - carga de trabalho permanente de 377 kN - fornecimento, perfuração e instalação | m | 2019-04-01
5605938-DNT | DNIT | Perfuração para tirantes em material de 1ª categoria com diâmetro de até 120 mm | m | 2019-04-01
5605939-DNT | DNIT | Perfuração para tirantes em material de 2ª categoria com diâmetro de até 120 mm | m | 2019-04-01
5605940-DNT | DNIT | Perfuração para tirantes em material de 3ª categoria com diâmetro de até 120 mm | m | 2019-04-01
5605941-DNT | DNIT | Forma em chapa metálica 1/8' para cabeça de tirantes com base de 40 x 40 cm, topo de 20 x 20 cm e altura de 30 cm - utilização de 50 vezes - confecção, instalação e retirada | un | 2019-04-01
5605942-DNT | DNIT | Pintura eletrostática epóxi pó com espessura de 200 µm | m² | 2019-04-01
5605944-DNT | DNIT | Ancoragem de tirante de barra de aço de D = 30 mm com grouteamento da cabeça | un | 2019-04-01
5605945-DNT | DNIT | Ancoragem de tirante de barra de aço de D = 32 mm com grouteamento da cabeça | un | 2019-04-01
5605946-DNT | DNIT | Ancoragem de tirante de barra de aço de D = 40 mm com grouteamento da cabeça | un | 2019-04-01
5605947-DNT | DNIT | Ancoragem de tirante de barra de aço de D = 47 mm com grouteamento da cabeça | un | 2019-04-01
5605948-DNT | DNIT | Ancoragem de tirante de barra de aço de D = 50 mm com grouteamento da cabeça | un | 2019-04-01
5605949-DNT | DNIT | Ancoragem de tirante de barra de aço de D = 53mm com grouteamento da cabeça | un | 2019-04-01
5605950-DNT | DNIT | Ancoragem de tirante de barra de aço de D = 57mm com grouteamento da cabeça | un | 2019-04-01
5605951-DNT | DNIT | Ancoragem de tirante de barra de aço de D = 63mm com grouteamento da cabeça | un | 2019-04-01
5605952-DNT | DNIT | Ancoragem de tirante de barra de aço de D = 69 mm com grouteamento da cabeça | un | 2019-04-01
5605953-DNT | DNIT | Ancoragem de tirante com 6 cordoalhas D = 12,7 mm aço CP 190 RB com grouteamento da cabeça | un | 2019-04-01
5605954-DNT | DNIT | Ancoragem de tirante com 8 cordoalhas D = 12,7 mm aço CP 190 RB com grouteamento da cabeça | un | 2019-04-01
5605955-DNT | DNIT | Ancoragem de tirante com 10 cordoalhas D = 12,7 mm aço CP 190 RB com grouteamento da cabeça | un | 2019-04-01
5605956-DNT | DNIT | Ancoragem de tirante com 12 cordoalhas D = 12,7 mm aço CP 190 RB com grouteamento da cabeça | un | 2019-04-01
5605957-DNT | DNIT | Tirante permanente protendido autoinjetável de aço D = 40 mm, seção de 684 mm², com capacidade de 160 kN - exceto perfuração | m | 2019-04-01
5605958-DNT | DNIT | Tirante permanente protendido autoinjetável de aço D = 40 mm, seção de 822 mm², com capacidade de 200 kN - exceto perfuração | m | 2019-04-01
5605959-DNT | DNIT | Tirante permanente protendido autoinjetável de aço D = 40 mm, seção de 936 mm², com capacidade de 340 kN - exceto perfuração | m | 2019-04-01
5605960-DNT | DNIT | Tirante permanente protendido autoinjetável de aço D = 50 mm, seção de 1.330 mm², com capacidade de 430 kN - exceto perfuração | m | 2019-04-01
5605961-DNT | DNIT | Tirante permanente protendido autoinjetável de aço D = 50 mm, seção de 1.569 mm², com capacidade de 510 kN - exceto perfuração | m | 2019-04-01
5605962-DNT | DNIT | Tirante permanente protendido INCO 22D D = 30 mm, com capacidade de 200 kN - exceto perfuração | m | 2019-04-01
5605963-DNT | DNIT | Tirante permanente protendido INCO 35D D = 40 mm, com capacidade de 340 kN - exceto perfuração | m | 2019-04-01
5605964-DNT | DNIT | Tirante permanente protendido INCO 45D D = 47 mm, com capacidade de 430 kN - exceto perfuração | m | 2019-04-01
5605965-DNT | DNIT | Tirante permanente protendido INCO 50D D = 50 mm, com capacidade de 510 kN - exceto perfuração | m | 2019-04-01
5605966-DNT | DNIT | Tirante permanente protendido INCO 60D D = 53mm, com capacidade de 600 kN - exceto perfuração | m | 2019-04-01
5605967-DNT | DNIT | Tirante permanente protendido INCO 70D D = 57 mm, com capacidade de 700 kN - exceto perfuração | m | 2019-04-01
5605968-DNT | DNIT | Tirante permanente protendido INCO 90D D = 63 mm, com capacidade de 860 kN - exceto perfuração | m | 2019-04-01
5605969-DNT | DNIT | Tirante permanente protendido INCO 100D D = 69 mm, com capacidade de 1000 kN - exceto perfuração | m | 2019-04-01
5901638-DNT | DNIT | Transporte com caminhão basculante com caçamba estanque com capacidade de 14 m³ - rodovia com revestimento primário | tkm | 2019-04-01
5901639-DNT | DNIT | Transporte com caminhão basculante com caçamba estanque com capacidade de 14 m³ - rodovia em leito natural | tkm | 2019-04-01
5901640-DNT | DNIT | Transporte com caminhão basculante com caçamba estanque com capacidade de 14 m³ - rodovia pavimentada | tkm | 2019-04-01
5901641-DNT | DNIT | Transporte de areia fina com draga Hopper - capacidade da cisterna de 1.000 m³ - DMT acima de 2,00 mn | m³mn | 2019-04-01
5901642-DNT | DNIT | Transporte de areia fina com draga Hopper - capacidade da cisterna de 10.000 m³ - DMT acima de 2,00 mn | m³mn | 2019-04-01
5901643-DNT | DNIT | Transporte de areia fina com draga Hopper - capacidade da cisterna de 15.000 m³ - DMT acima de 2,00 mn | m³mn | 2019-04-01
5901644-DNT | DNIT | Transporte de areia fina com draga Hopper - capacidade da cisterna de 2.000 m³ - DMT acima de 2,00 mn | m³mn | 2019-04-01
5901645-DNT | DNIT | Transporte de areia fina com draga Hopper - capacidade da cisterna de 20.000 m³ - DMT acima de 2,00 mn | m³mn | 2019-04-01
5901646-DNT | DNIT | Transporte de areia fina com draga Hopper - capacidade da cisterna de 3.000 m³ - DMT acima de 2,00 mn | m³mn | 2019-04-01
5901647-DNT | DNIT | Transporte de areia fina com draga Hopper - capacidade da cisterna de 4.000 m³ - DMT acima de 2,00 mn | m³mn | 2019-04-01
5901648-DNT | DNIT | Transporte de areia fina com draga Hopper - capacidade da cisterna de 5.000 m³ - DMT acima de 2,00 mn | m³mn | 2019-04-01
5901649-DNT | DNIT | Transporte de areia fina com draga Hopper - capacidade da cisterna de 750 m³ - DMT acima de 2,00 mn | m³mn | 2019-04-01
5901650-DNT | DNIT | Transporte de areia grossa com draga Hopper - capacidade da cisterna de 1.000 m³ - DMT acima de 2,00 mn | m³mn | 2019-04-01
5901651-DNT | DNIT | Transporte de areia grossa com draga Hopper - capacidade da cisterna de 10.000 m³ - DMT acima de 2,00 mn | m³mn | 2019-04-01
5901652-DNT | DNIT | Transporte de areia grossa com draga Hopper - capacidade da cisterna de 15.000 m³ - DMT acima de 2,00 mn | m³mn | 2019-04-01
5901653-DNT | DNIT | Transporte de areia grossa com draga Hopper - capacidade da cisterna de 2.000 m³ - DMT acima de 2,00 mn | m³mn | 2019-04-01
5901654-DNT | DNIT | Transporte de areia grossa com draga Hopper - capacidade da cisterna de 20.000 m³ - DMT acima de 2,00 mn | m³mn | 2019-04-01
5901655-DNT | DNIT | Transporte de areia grossa com draga Hopper - capacidade da cisterna de 3.000 m³ - DMT acima de 2,00 mn | m³mn | 2019-04-01
5901656-DNT | DNIT | Transporte de areia grossa com draga Hopper - capacidade da cisterna de 4.000 m³ - DMT acima de 2,00 mn | m³mn | 2019-04-01
5901657-DNT | DNIT | Transporte de areia grossa com draga Hopper - capacidade da cisterna de 5.000 m³ - DMT acima de 2,00 mn | m³mn | 2019-04-01
5901658-DNT | DNIT | Transporte de areia grossa com draga Hopper - capacidade da cisterna de 750 m³ - DMT acima de 2,00 mn | m³mn | 2019-04-01
5901659-DNT | DNIT | Transporte de areia média com draga Hopper - capacidade da cisterna de 1.000 m³ - DMT acima de 2,00 mn | m³mn | 2019-04-01
5901660-DNT | DNIT | Transporte de areia média com draga Hopper - capacidade da cisterna de 10.000 m³ - DMT acima de 2,00 mn | m³mn | 2019-04-01
5901661-DNT | DNIT | Transporte de areia média com draga Hopper - capacidade da cisterna de 15.000 m³ - DMT acima de 2,00 mn | m³mn | 2019-04-01
5901662-DNT | DNIT | Transporte de areia média com draga Hopper - capacidade da cisterna de 2.000 m³ - DMT acima de 2,00 mn | m³mn | 2019-04-01
5901663-DNT | DNIT | Transporte de areia média com draga Hopper - capacidade da cisterna de 20.000 m³ - DMT acima de 2,00 mn | m³mn | 2019-04-01
5901664-DNT | DNIT | Transporte de areia média com draga Hopper - capacidade da cisterna de 3.000 m³ - DMT acima de 2,00 mn | m³mn | 2019-04-01
5901665-DNT | DNIT | Transporte de areia média com draga Hopper - capacidade da cisterna de 4.000 m³ - DMT acima de 2,00 mn | m³mn | 2019-04-01
5901666-DNT | DNIT | Transporte de areia média com draga Hopper - capacidade da cisterna de 5.000 m³ - DMT acima de 2,00 mn | m³mn | 2019-04-01
5901667-DNT | DNIT | Transporte de areia média com draga Hopper - capacidade da cisterna de 750 m³ - DMT acima de 2,00 mn | m³mn | 2019-04-01
5901668-DNT | DNIT | Transporte de cascalho com draga Hopper - capacidade da cisterna de 1.000 m³ - DMT acima de 2,00 mn | m³mn | 2019-04-01
5901669-DNT | DNIT | Transporte de cascalho com draga Hopper - capacidade da cisterna de 10.000 m³ - DMT acima de 2,00 mn | m³mn | 2019-04-01
5901670-DNT | DNIT | Transporte de cascalho com draga Hopper - capacidade da cisterna de 15.000 m³ - DMT acima de 2,00 mn | m³mn | 2019-04-01
5901671-DNT | DNIT | Transporte de cascalho com draga Hopper - capacidade da cisterna de 2.000 m³ - DMT acima de 2,00 mn | m³mn | 2019-04-01
5901672-DNT | DNIT | Transporte de cascalho com draga Hopper - capacidade da cisterna de 20.000 m³ - DMT acima de 2,00 mn | m³mn | 2019-04-01
5901673-DNT | DNIT | Transporte de cascalho com draga Hopper - capacidade da cisterna de 3.000 m³ - DMT acima de 2,00 mn | m³mn | 2019-04-01
5901674-DNT | DNIT | Transporte de cascalho com draga Hopper - capacidade da cisterna de 4.000 m³ - DMT acima de 2,00 mn | m³mn | 2019-04-01
5901675-DNT | DNIT | Transporte de cascalho com draga Hopper - capacidade da cisterna de 5.000 m³ - DMT acima de 2,00 mn | m³mn | 2019-04-01
5901676-DNT | DNIT | Transporte de cascalho com draga Hopper - capacidade da cisterna de 750 m³ - DMT acima de 2,00 mn | m³mn | 2019-04-01
5901677-DNT | DNIT | Transporte de cascalho fino com draga Hopper - capacidade da cisterna de 1.000 m³ - DMT acima de 2,00 mn | m³mn | 2019-04-01
5901678-DNT | DNIT | Transporte de cascalho fino com draga Hopper - capacidade da cisterna de 10.000 m³ - DMT acima de 2,00 mn | m³mn | 2019-04-01
5901679-DNT | DNIT | Transporte de cascalho fino com draga Hopper - capacidade da cisterna de 15.000 m³ - DMT acima de 2,00 mn | m³mn | 2019-04-01
5901680-DNT | DNIT | Transporte de cascalho fino com draga Hopper - capacidade da cisterna de 2.000 m³ - DMT acima de 2,00 mn | m³mn | 2019-04-01
5901681-DNT | DNIT | Transporte de cascalho fino com draga Hopper - capacidade da cisterna de 20.000 m³ - DMT acima de 2,00 mn | m³mn | 2019-04-01
5901682-DNT | DNIT | Transporte de cascalho fino com draga Hopper - capacidade da cisterna de 3.000 m³ - DMT acima de 2,00 mn | m³mn | 2019-04-01
5901683-DNT | DNIT | Transporte de cascalho fino com draga Hopper - capacidade da cisterna de 4.000 m³ - DMT acima de 2,00 mn | m³mn | 2019-04-01
5901684-DNT | DNIT | Transporte de cascalho fino com draga Hopper - capacidade da cisterna de 5.000 m³ - DMT acima de 2,00 mn | m³mn | 2019-04-01
5901685-DNT | DNIT | Transporte de cascalho fino com draga Hopper - capacidade da cisterna de 750 m³ - DMT acima de 2,00 mn | m³mn | 2019-04-01
5901686-DNT | DNIT | Transporte de silte com draga Hopper - capacidade da cisterna de 1.000 m³ - DMT acima de 2,00 mn | m³mn | 2019-04-01
5901687-DNT | DNIT | Transporte de silte com draga Hopper - capacidade da cisterna de 10.000 m³ - DMT acima de 2,00 mn | m³mn | 2019-04-01
5901688-DNT | DNIT | Transporte de silte com draga Hopper - capacidade da cisterna de 15.000 m³ - DMT acima de 2,00 mn | m³mn | 2019-04-01
5901689-DNT | DNIT | Transporte de silte com draga Hopper - capacidade da cisterna de 2.000 m³ - DMT acima de 2,00 mn | m³mn | 2019-04-01
5901690-DNT | DNIT | Transporte de silte com draga Hopper - capacidade da cisterna de 20.000 m³ - DMT acima de 2,00 mn | m³mn | 2019-04-01
5901691-DNT | DNIT | Transporte de silte com draga Hopper - capacidade da cisterna de 3.000 m³ - DMT acima de 2,00 mn | m³mn | 2019-04-01
5901692-DNT | DNIT | Transporte de silte com draga Hopper - capacidade da cisterna de 4.000 m³ - DMT acima de 2,00 mn | m³mn | 2019-04-01
5901693-DNT | DNIT | Transporte de silte com draga Hopper - capacidade da cisterna de 5.000 m³ - DMT acima de 2,00 mn | m³mn | 2019-04-01
5901694-DNT | DNIT | Transporte de silte com draga Hopper - capacidade da cisterna de 750 m³ - DMT acima de 2,00 mn | m³mn | 2019-04-01
5901695-DNT | DNIT | Transporte de material de 1ª categoria com batelão autopropelido com capacidade de 300 m³ - DMT acima de 2,00 mn | m³mn | 2019-04-01
5901696-DNT | DNIT | Transporte de material de 1ª categoria com batelão autopropelido com capacidade de 500 m³ - DMT acima de 2,00 mn | m³mn | 2019-04-01
5901697-DNT | DNIT | Transporte de material de 1ª categoria com batelão rebocado com capacidade de 100 t - DMT acima de 2,00 mn | m³mn | 2019-04-01
5901698-DNT | DNIT | Transporte de material de 1ª categoria com batelão rebocado montado na obra com capacidade de 100 t - DMT acima de 2,00 mn | m³mn | 2019-04-01
5906508-DNT | DNIT | Transporte de material pétreo para a execução de molhe com caminhão basculante de 8 m³ - rodovia em leito natural | tkm | 2019-04-01
5906517-DNT | DNIT | Transporte de material pétreo para a execução de molhe com caminhão basculante de 8 m³ - rodovia em revestimento primário | tkm | 2019-04-01
5906526-DNT | DNIT | Transporte de material pétreo para a execução de molhe com caminhão basculante de 8 m³ - caminho de serviço pavimentado | tkm | 2019-04-01
5906590-DNT | DNIT | Transporte de material pétreo para molhe com batelão autopropelido com capacidade de 300 m³ | m³mn | 2019-04-01
5906591-DNT | DNIT | Carga e descarga de blocos artificiais de concreto com 80 a 90 kN em molhe com cavalo mecânico | un | 2019-04-01
5906592-DNT | DNIT | Carga e descarga de blocos artificiais de concreto com 100 a 120 kN em molhe com cavalo mecânico | un | 2019-04-01
5906594-DNT | DNIT | Transporte de blocos artificiais de concreto com 80 a 90 kN para a execução de molhe - com cavalo mecânico - caminho de serviço em leito natural | unkm | 2019-04-01
5906595-DNT | DNIT | Transporte de blocos artificiais de concreto com 80 a 90 kN para a execução de molhe - com cavalo mecânico - caminho de serviço em revestimento primário | unkm | 2019-04-01
5906596-DNT | DNIT | Transporte de blocos artificiais de concreto com 80 a 90 kN para a execução de molhe - com cavalo mecânico - caminho de serviço pavimentado | unkm | 2019-04-01
5906597-DNT | DNIT | Transporte de blocos artificiais de concreto com 100 a 120 kN para a execução de molhe - com cavalo mecânico - caminho de serviço em leito natural | unkm | 2019-04-01
5906598-DNT | DNIT | Transporte de blocos artificiais de concreto com 100 a 120 kN para a execução de molhe - com cavalo mecânico - caminho de serviço em revestimento primário | unkm | 2019-04-01
5906599-DNT | DNIT | Transporte de blocos artificiais de concreto com 100 a 120 kN para a execução de molhe - com cavalo mecânico - caminho de serviço pavimentado | unkm | 2019-04-01
5909000-DNT | DNIT | Carga, descarga e manobra de AMV - inclusive materiais metálicos - em vagões prancha com capacidade de 100 t - descarga com carregadeira de pneus | t | 2019-04-01
5909001-DNT | DNIT | Transporte de AMV em via férrea com locomotiva diesel/elétrica | tkm | 2019-04-01
5909005-DNT | DNIT | Carga, descarga e manobra mecanizada de trilhos TLS em vagões prancha com capacidade de 100 t | t | 2019-04-01
5909007-DNT | DNIT | Carga, manobra e descarga de concreto com caminhão betoneira - carga em central de concreto de 30 m³/h | t | 2019-04-01
5909108-DNT | DNIT | Descarga manual de trilhos TR 45, comprimento de 12 m, bitola métrica e larga | km | 2019-04-01
5909109-DNT | DNIT | Descarga manual de trilhos TR 57, comprimento de 12 m, bitola métrica e larga | km | 2019-04-01
5909110-DNT | DNIT | Descarga manual de trilhos TR 68, comprimento de 12 m, bitola métrica e larga | km | 2019-04-01
5909111-DNT | DNIT | Descarga manual de trilhos UIC 60, comprimento de 12 m, bitola métrica e larga | km | 2019-04-01
5909112-DNT | DNIT | Descarga manual de trilhos TR 45, comprimento de 12 m, bitola mista | km | 2019-04-01
5909113-DNT | DNIT | Descarga manual de trilhos TR 57, comprimento de 12 m, bitola mista | km | 2019-04-01
5909114-DNT | DNIT | Descarga manual de trilhos TR 68, comprimento de 12 m, bitola mista | km | 2019-04-01
5909115-DNT | DNIT | Descarga manual de trilhos UIC 60, comprimento de 12 m, bitola mista | km | 2019-04-01
5909116-DNT | DNIT | Carga, descarga e manobra de trilhos TLS de até 120 metros em vagões prancha com capacidade de 100 t | t | 2019-04-01
5909117-DNT | DNIT | Transporte de trilho TLS de até 120 metros em via férrea com locomotiva diesel/elétrica | tkm | 2019-04-01
5909118-DNT | DNIT | Carga, descarga e manobra de trilhos TLS de 240 metros em vagões prancha com capacidade de 100 t | t | 2019-04-01
5909119-DNT | DNIT | Transporte de trilho TLS de 240 metros em via férrea com locomotiva diesel/elétrica | tkm | 2019-04-01
5909120-DNT | DNIT | Carga, descarga e manobra de materiais metálicos e acessórios diversos em vagões tipo gôndola com capacidade de 100 t | t | 2019-04-01
5909121-DNT | DNIT | Transporte de materiais metálicos e acessórios diversos em via férrea com locomotiva diesel/elétrica | tkm | 2019-04-01
5909122-DNT | DNIT | Carga, descarga e manobra de dormentes de madeira - bitola métrica - em vagões plataforma com capacidade de 100 t | t | 2019-04-01
5909123-DNT | DNIT | Carga, descarga e manobra de dormentes de madeira - bitola larga - em vagões plataforma com capacidade de 100 t | t | 2019-04-01
5909124-DNT | DNIT | Carga, descarga e manobra de dormentes de concreto - bitola métrica - em vagões plataforma com capacidade de 100 t | t | 2019-04-01
5909125-DNT | DNIT | Carga, descarga e manobra de dormentes de concreto - bitola larga - em vagões plataforma com capacidade de 100 t | t | 2019-04-01
5909126-DNT | DNIT | Carga, descarga e manobra de dormentes de concreto - bitola mista - em vagões plataforma com capacidade de 100 t | t | 2019-04-01
5909128-DNT | DNIT | Carga, descarga e manobra de dormentes de madeira para AMV - qualquer bitola - em vagões plataforma capacidade 100 t | t | 2019-04-01
5909129-DNT | DNIT | Transporte de dormentes em via férrea com locomotiva diesel/elétrica | tkm | 2019-04-01
5909130-DNT | DNIT | Carga de aduelas de concreto pré-moldadas em cavalo mecânico com reboque 22 t - carga com caminhão guindauto | t | 2019-04-01
5909135-DNT | DNIT | Carga, descarga e manobra de lastro de brita em locomotiva e vagões Hopper com capacidade de 60 t | t | 2019-04-01
5909136-DNT | DNIT | Transporte de lastro de brita com locomotiva e vagões Hopper com capacidade de 60 t - via em bitola métrica | tkm | 2019-04-01
5909137-DNT | DNIT | Carga, descarga e manobra de lastro de brita em locomotiva e vagões Hopper com capacidade de 75 t | t | 2019-04-01
5909138-DNT | DNIT | Transporte de lastro de brita com locomotiva e vagões Hopper com capacidade de 75 t - via em bitola métrica | tkm | 2019-04-01
5914015-DNT | DNIT | Carga, manobra e descarga de tubos estruturados em PEAD D > 2,4 m em cavalo mecânico com semi-reboque com capacidade de 22 t - carga e descarga com caminhão guindauto | m | 2019-04-01
5914314-DNT | DNIT | Transporte com caminhão basculante de 6 m³ - rodovia em leito natural | tkm | 2019-04-01
5914315-DNT | DNIT | Transporte de concreto com caminhão basculante de 7 m³ - rodovia em leito natural | tkm | 2019-04-01
5914328-DNT | DNIT | Carga, manobra e descarga de mistura betuminosa a quente em caminhão basculante de 6 m³ - carga de usina de asfalto 90/120 t/h e descarga manual | t | 2019-04-01
5914329-DNT | DNIT | Transporte com caminhão basculante de 6 m³ - rodovia com revestimento primário | tkm | 2019-04-01
5914330-DNT | DNIT | Transporte de concreto com caminhão basculante de 7 m³ - rodovia com revestimento primário | tkm | 2019-04-01
5914333-DNT | DNIT | Carga, manobra e descarga de materiais diversos em caminhão carroceria de 15 t - carga e descarga com caminhão guindauto | t | 2019-04-01
5914334-DNT | DNIT | Transporte com caminhão basculante de 12m³ - rodovia em leito natural | tkm | 2019-04-01
5914335-DNT | DNIT | Transporte com caminhão basculante de 12m³ - rodovia em revestimento primário | tkm | 2019-04-01
5914336-DNT | DNIT | Transporte com caminhão basculante de 12m³ - rodovia pavimentada | tkm | 2019-04-01
5914339-DNT | DNIT | Carga, manobra e descarga de fresagem descontínua solta em caminhão basculante de 6 m³ - descarga livre | t | 2019-04-01
5914341-DNT | DNIT | Carga, manobra e descarga para remoção de barreira em solo em caminhão basculante de 6 m³ - carga com carregadeira (exclusa) e descarga livre | t | 2019-04-01
5914344-DNT | DNIT | Transporte com caminhão basculante de 6 m³ - rodovia pavimentada | tkm | 2019-04-01
5914345-DNT | DNIT | Transporte de concreto com caminhão basculante de 7 m³ - rodovia pavimentada | tkm | 2019-04-01
5914346-DNT | DNIT | Transporte com caminhão basculante de 8 m³ para rocha - rodovia em leito natural | tkm | 2019-04-01
5914347-DNT | DNIT | Transporte com caminhão basculante de 8 m³ para rocha - rodovia com revestimento primário | tkm | 2019-04-01
5914348-DNT | DNIT | Transporte com caminhão basculante de 8 m³ para rocha - rodovia pavimentada | tkm | 2019-04-01
5914351-DNT | DNIT | Carga, manobra e descarga de blocos de rocha com até 50 kg em caminhão basculante de 12 m³ - carga com carregadeira e descarga livre | t | 2019-04-01
5914352-DNT | DNIT | Carga, manobra e descarga de fresagem descontínua solto em caminhão basculante de 10 m³ - descarga livre | t | 2019-04-01
5914354-DNT | DNIT | Carga, manobra e descarga de material de jazida em caminhão basculante de 10 m³ - carga com escavadeira (exclusa) e descarga livre | t | 2019-04-01
5914358-DNT | DNIT | Carga, manobra e descarga de mistura betuminosa a frio em caminhão basculante de 6 m³ - carga de usina 60 t/h (PMF) e descarga em vibro-acabadora | t | 2019-04-01
5914359-DNT | DNIT | Transporte com caminhão basculante de 10 m³ - rodovia em leito natural | tkm | 2019-04-01
5914363-DNT | DNIT | Carga, manobra e descarga de cimento a granel em silos | t | 2019-04-01
5914364-DNT | DNIT | Transporte de cimento a granel com caminhão silo 30 m³ - rodovia em leito natural | tkm | 2019-04-01
5914365-DNT | DNIT | Transporte de cimento a granel com caminhão silo 30 m³ - rodovia com revestimento primário | tkm | 2019-04-01
5914366-DNT | DNIT | Transporte de cimento a granel com caminhão silo 30 m³ - rodovia pavimentada | tkm | 2019-04-01
5914374-DNT | DNIT | Transporte com caminhão basculante de 10 m³ - rodovia com revestimento primário | tkm | 2019-04-01
5914389-DNT | DNIT | Transporte com caminhão basculante de 10 m³ - rodovia pavimentada | tkm | 2019-04-01
5914404-DNT | DNIT | Transporte com caminhão carroceria de 9 t - rodovia em leito natural | tkm | 2019-04-01
5914419-DNT | DNIT | Transporte com caminhão carroceria de 9 t - rodovia com revestimento primário | tkm | 2019-04-01
5914434-DNT | DNIT | Transporte com caminhão carroceria de 9 t - rodovia pavimentada | tkm | 2019-04-01
5914449-DNT | DNIT | Transporte com caminhão carroceria de 15 t - rodovia em leito natural | tkm | 2019-04-01
5914464-DNT | DNIT | Transporte com caminhão carroceria de 15 t - rodovia com revestimento primário | tkm | 2019-04-01
5914479-DNT | DNIT | Transporte com caminhão carroceria de 15 t - rodovia pavimentada | tkm | 2019-04-01
5914539-DNT | DNIT | Transporte com caminhão betoneira - rodovia em leito natural | tkm | 2019-04-01
5914554-DNT | DNIT | Transporte com caminhão betoneira - rodovia com revestimento primário | tkm | 2019-04-01
5914569-DNT | DNIT | Transporte com caminhão betoneira - rodovia pavimentada | tkm | 2019-04-01
5914581-DNT | DNIT | Transporte com caminhão carroceria com guindauto de 10 t.m - rodovia em leito natural | tkm | 2019-04-01
5914582-DNT | DNIT | Transporte com caminhão carroceria com guindauto de 10 t.m - rodovia com revestimento primário | tkm | 2019-04-01
5914583-DNT | DNIT | Transporte com caminhão carroceria com guindauto de 10 t.m - rodovia pavimentada | tkm | 2019-04-01
5914584-DNT | DNIT | Transporte com caminhão carroceria com guindauto de 20 t.m - rodovia em leito natural | tkm | 2019-04-01
5914599-DNT | DNIT | Transporte com caminhão carroceria com guindauto de 20 t.m - rodovia com revestimento primário | tkm | 2019-04-01
5914613-DNT | DNIT | Transporte de mistura betuminosa em caminhão com caçamba térmica | tkm | 2019-04-01
5914614-DNT | DNIT | Transporte com caminhão carroceria com guindauto de 20 t.m - rodovia pavimentada | tkm | 2019-04-01
5914616-DNT | DNIT | Transporte de material para remendos com caminhão basculante de 6 m³ | tkm | 2019-04-01
5914617-DNT | DNIT | Transporte de água com caminhão tanque de 13.000 l - rodovia em leito natural | tkm | 2019-04-01
5914618-DNT | DNIT | Transporte de água com caminhão tanque de 13.000 l - rodovia com revestimento primário | tkm | 2019-04-01
5914619-DNT | DNIT | Transporte de água com caminhão tanque de 13.000 l - rodovia pavimentada | tkm | 2019-04-01
5914620-DNT | DNIT | Transporte de material betuminoso com caminhão distribuidor - rodovia em leito natural | tkm | 2019-04-01
5914621-DNT | DNIT | Transporte de material betuminoso com caminhão distribuidor - rodovia com revestimento primário | tkm | 2019-04-01
5914622-DNT | DNIT | Transporte de material betuminoso com caminhão distribuidor - rodovia pavimentada | tkm | 2019-04-01
5914635-DNT | DNIT | Transporte com cavalo mecânico de 22 t - rodovia em leito natural | tkm | 2019-04-01
5914636-DNT | DNIT | Transporte com cavalo mecânico de 22 t - rodovia com revestimento primário | tkm | 2019-04-01
5914637-DNT | DNIT | Transporte com cavalo mecânico de 22 t - rodovia pavimentada | tkm | 2019-04-01
5914638-DNT | DNIT | Transporte com cavalo mecânico de 30 t - rodovia em leito natural | tkm | 2019-04-01
5914639-DNT | DNIT | Transporte com cavalo mecânico de 30 t - rodovia com revestimento primário | tkm | 2019-04-01
5914640-DNT | DNIT | Transporte com cavalo mecânico de 30 t - rodovia pavimentada | tkm | 2019-04-01
5914641-DNT | DNIT | Carga, manobra e descarga de agregados ou solos em caminhão basculante de 6 m³ carga com carregadeira (exclusa) e descarga livre | t | 2019-04-01
5914642-DNT | DNIT | Carga, manobra e descarga de agregados ou solos em caminhão basculante de 6 m³ - carga com carregadeira (exclusa) e descarga no distribuidor rebocável | t | 2019-04-01
5914643-DNT | DNIT | Carga, manobra e descarga de mistura betuminosa a quente em caminhão basculante de 6 m³ - carga de usina de asfalto 90/120 t/h e descarga em vibro-acabadora | t | 2019-04-01
5914645-DNT | DNIT | Carga, manobra e descarga de brita para base em caminhão basculante de 6 m³ - carga com carregadeira (exclusa) e descarga no distribuidor autopropelido | t | 2019-04-01
5914647-DNT | DNIT | Carga, manobra e descarga de areia, brita, pedra de mão ou solos em caminhão basculante de 10 m³ - carga com carregadeira (exclusa) e descarga livre | t | 2019-04-01
5914648-DNT | DNIT | Carga, manobra e descarga de areia, brita, pedra de mão ou solos em caminhão basculante de 10 m³ - carga com carregadeira (exclusa) e descarga no distribuidor rebocável | t | 2019-04-01
5914649-DNT | DNIT | Carga, manobra e descarga de mistura betuminosa a quente em caminhão basculante de 10 m³ - carga de usina de asfalto 90/120 t/h e descarga em vibro-acabadora | t | 2019-04-01
5914650-DNT | DNIT | Carga, manobra e descarga de mistura betuminosa a frio em caminhão basculante de 10 m³ - carga de usina 60 t/h (PMF) e descarga em vibro-acabadora | t | 2019-04-01
5914651-DNT | DNIT | Carga, manobra e descarga de brita para base em caminhão basculante de 10 m³ - carga com carregadeira (exclusa) e descarga no distribuidor autopropelido | t | 2019-04-01
5914652-DNT | DNIT | Carga, manobra e descarga de mistura de solos e agregados em caminhão basculante de 10 m³ - carga de usina de solos e descarga no distribuidor autopropelido | t | 2019-04-01
5914653-DNT | DNIT | Carga, manobra e descarga de material 3ª categoria, rocha ou matacão solto em caminhão basculante de 8 m³ - carga com carregadeira (exclusa) e descarga livre | t | 2019-04-01
5914654-DNT | DNIT | Carga, manobra e descarga de materiais diversos em caminhão carroceria de 9 t - carga e descarga manuais | t | 2019-04-01
5914655-DNT | DNIT | Carga, manobra e descarga de materiais diversos em caminhão carroceria de 15 t - carga e descarga manuais | t | 2019-04-01
5914657-DNT | DNIT | Carga, manobra e descarga de material de 3ª categoria solto em caminhão basculante de 8 m³ - com retroescavadeira | t | 2019-04-01
5914675-DNT | DNIT | Carga, manobra e descarga de demolição de concreto asfáltico ou concreto cimento solto em caminhão basculante de 6 m³ - carga com carregadeira e descarga livre | t | 2019-04-01
5915012-DNT | DNIT | Transporte com caminhão carroceria com guindauto de 45 t.m - rodovia em leito natural | tkm | 2019-04-01
5915013-DNT | DNIT | Transporte com caminhão carroceria com guindauto de 45 t.m - rodovia com revestimento primário | tkm | 2019-04-01
5915014-DNT | DNIT | Transporte com caminhão carroceria com guindauto de 45 t.m - rodovia pavimentada | tkm | 2019-04-01
5915015-DNT | DNIT | Carga, manobra e descarga de materiais diversos em caminhão carroceria com guindauto com capacidade de 45 t.m | t | 2019-04-01
5915306-DNT | DNIT | Carga, manobra e descarga de tetrápodes | un | 2019-04-01
5915308-DNT | DNIT | Transporte de tetrápodes em cavalo mecânico com semi-reboque | unkm | 2019-04-01
5915319-DNT | DNIT | Transporte com caminhão basculante de 14 m³ - rodovia em leito natural | tkm | 2019-04-01
5915320-DNT | DNIT | Transporte com caminhão basculante de 14 m³ - rodovia com revestimento primário | tkm | 2019-04-01
5915321-DNT | DNIT | Transporte com caminhão basculante de 14 m³ - rodovia pavimentada | tkm | 2019-04-01
5915322-DNT | DNIT | Transporte com caminhão carroceria de 5 t - rodovia em leito natural | tkm | 2019-04-01
5915323-DNT | DNIT | Transporte com caminhão carroceria de 5 t - rodovia com revestimento primário | tkm | 2019-04-01
5915324-DNT | DNIT | Transporte com caminhão carroceria de 5 t - rodovia pavimentada | tkm | 2019-04-01
5915361-DNT | DNIT | Transporte em cavalo mecânico com reboque de 6 eixos com capacidade de 207 t - rodovia pavimentada | tkm | 2019-04-01
5915362-DNT | DNIT | Carga e manobra em cavalo mecânico com reboque de 6 eixos com capacidade de 207 t | t | 2019-04-01
5915363-DNT | DNIT | Carga, manobra e descarga de materiais pesados em caminhão basculante de 14 m³ - carga e descarga com guindaste | t | 2019-04-01
5915364-DNT | DNIT | Transporte em cavalo mecânico com reboque de 6 eixos com capacidade de 207 t - rodovia em leito natural | tkm | 2019-04-01
5915365-DNT | DNIT | Transporte em cavalo mecânico com reboque de 6 eixos com capacidade de 207 t - rodovia em revestimento primário | tkm | 2019-04-01
5915366-DNT | DNIT | Carga, descarga e manobra de vigas pré-moldadas de até 500 kN em cavalo mecânico com reboque de 6 eixos com capacidade de 207 t | t | 2019-04-01
5915367-DNT | DNIT | Carga, descarga e manobra de vigas pré-moldadas de 500 a 750 kN em cavalo mecânico com reboque de 6 eixos com capacidade de 207 t | t | 2019-04-01
5915368-DNT | DNIT | Carga, descarga e manobra de vigas pré-moldadas de 750 a 1.000 kN em cavalo mecânico com reboque de 6 eixos com capacidade de 207 t | t | 2019-04-01
5915369-DNT | DNIT | Carga, descarga e manobra de vigas pré-moldadas de 1.000 a 1.250 kN em cavalo mecânico com reboque de 6 eixos com capacidade de 207 t | t | 2019-04-01
5915373-DNT | DNIT | Carga, manobra e descarga de materiais diversos em caminhão carroceria com guindauto com capacidade de 20 t.m | t | 2019-04-01
5915399-DNT | DNIT | Carga, manobra e descarga de agregados ou solos em caminhão basculante de 6 m³ - carga com carregadeira e descarga livre | t | 2019-04-01
5915403-DNT | DNIT | Carga e manobra de agregados em usina móvel para lama asfáltica - carga com carregadeira | t | 2018-07-01
5915404-DNT | DNIT | Carga e manobra de agregados em usina móvel para micro revestimento - carga com carregadeira | t | 2019-04-01
5915405-DNT | DNIT | Carga, manobra e descarga de material de 3ª categoria, rocha ou matacão solto em caminhão basculante de 8 m³ - carga com carregadeira e descarga livre | t | 2019-04-01
5915407-DNT | DNIT | Carga, manobra e descarga de areia, brita, pedra de mão ou solos em caminhão basculante de 10 m³ - carga com carregadeira e descarga livre | t | 2019-04-01
5915409-DNT | DNIT | Carga, manobra e descarga de areia, brita, pedra de mão ou solos em caminhão basculante de 10 m³ - carga com carregadeira e descarga no distribuidor rebocável | t | 2019-04-01
5915411-DNT | DNIT | Carga, manobra e descarga de brita para base em caminhão basculante de 10 m³ - carga com carregadeira e descarga no distribuidor autopropelido | t | 2019-04-01
5915414-DNT | DNIT | Carga, manobra e descarga de mistura de solos e agregados em caminhão basculante de 10 m³ - carga de usina de solos e descarga livre | t | 2019-04-01
5915417-DNT | DNIT | Carga, manobra e descarga de brita graduada em caminhão basculante de 10 m³ - carga de usina de solos e descarga na vibro -acabadora | t | 2019-04-01
5915421-DNT | DNIT | Carga, manobra e descarga de mistura betuminosa a frio em caminhão basculante de 6 m³ - carga de usina de asfalto 60 t/h (PMF) e descarga manual | t | 2019-04-01
5915433-DNT | DNIT | Carga, manobra e descarga de demolição de concreto asfáltico ou concreto cimento solto em caminhão basculante de 6 m³ - carga manual e descarga livre | t | 2019-04-01
5915440-DNT | DNIT | Carga, manobra e descarga de fresagem contínua solta em caminhão basculante de 10 m³ - descarga livre | t | 2019-04-01
5915448-DNT | DNIT | Transporte de água com caminhão tanque de 8.000 l - rodovia em leito natural | tkm | 2019-04-01
5915449-DNT | DNIT | Transporte de água com caminhão tanque de 8.000 l - rodovia com revestimento primário | tkm | 2019-04-01
5915450-DNT | DNIT | Transporte de água com caminhão tanque de 8.000 l - rodovia pavimentada | tkm | 2019-04-01
5915451-DNT | DNIT | Transporte de água com caminhão tanque de 6.000 l - rodovia em leito natural | tkm | 2019-04-01
5915452-DNT | DNIT | Transporte de água com caminhão tanque de 6.000 l - rodovia com revestimento primário | tkm | 2019-04-01
5915453-DNT | DNIT | Transporte de água com caminhão tanque de 6.000 l - rodovia pavimentada | tkm | 2019-04-01
5915454-DNT | DNIT | Carga, manobra e descarga de areia, brita, pedra de mão ou solos em caminhão basculante de 6 m³ - carga com carregadeira e descarga no distribuidor rebocável | t | 2019-04-01
5915456-DNT | DNIT | Carga, manobra e descarga de brita para base em caminhão basculante de 6 m³ - carga com carregadeira e descarga no distribuidor autopropelido | t | 2019-04-01
5915458-DNT | DNIT | Carga, manobra e descarga de grãos em caminhão basculante de 6 m³ - carga com mini-carregadeira e descarga livre | t | 2019-04-01
5915459-DNT | DNIT | Carga, manobra e descarga de agregados (brita, pó de pedra, areia, rachão) em caminhão basculante de 6 m³ - carga com mini -carregadeira e descarga livre | t | 2019-04-01
5915460-DNT | DNIT | Carga, manobra e descarga de vidros estilhaçados em caminhão basculante de 6 m³ - carga com mini-carregadeira e descarga livre | t | 2019-04-01
5915465-DNT | DNIT | Carga, manobra e descarga de agregados ou solos em caminhão basculante de 6 m³- carga manual e descarga livre | t | 2019-04-01
5915466-DNT | DNIT | Transporte de água com caminhão tanque de 10.000 l - rodovia em leito natural | tkm | 2019-04-01
5915467-DNT | DNIT | Transporte de água com caminhão tanque de 10.000 l rodovia - com revestimento primário | tkm | 2019-04-01
5915468-DNT | DNIT | Transporte de água com caminhão tanque de 10.000 l - rodovia pavimentada | tkm | 2019-04-01
5915470-DNT | DNIT | Carga, manobra e descarga de agregados (brita, pó de pedra, areia, rachão) e solos em caminhão basculante de de 6 m³ - carga com escavadeira hidráulica e descarga livre | t | 2019-04-01
5915471-DNT | DNIT | Carga, manobra e descarga de concreto de cimento em caminhão basculante de 10 m³ - carga em central de concreto de 150 m³/h e descarga em vibro-acabadora | t | 2018-01-01
5915474-DNT | DNIT | Carga, manobra e descarga de materiais diversos em caminhão carroceria 5 t - carga e descarga manuais | t | 2019-04-01
5915476-DNT | DNIT | Carga, manobra e descarga de material demolido da camada granular ou terra (solo) solto em caminhão basculante de 6 m³ - carga manual e descarga livre | t | 2019-04-01
5915485-DNT | DNIT | Transporte de materiais diversos em veículo leve - pick up 4 x 4 - rodovia em leito natural | tkm | 2018-01-01
5915486-DNT | DNIT | Transporte de materiais diversos em veículo leve - pick up 4 x 4 - rodovia em revestimento primário | tkm | 2018-01-01
5915487-DNT | DNIT | Transporte de materiais diversos em veículo leve - pick up 4 x 4 - rodovia pavimentada | tkm | 2018-01-01
5915488-DNT | DNIT | Transporte de veículos leves com guincho de resgate de 3,5 t - rodovia leito natural | tkm | 2019-04-01
5915489-DNT | DNIT | Transporte de veículos leves com guincho de resgate de 3,5 t - rodovia em revestimento primário | tkm | 2019-04-01
5915490-DNT | DNIT | Transporte de veículos leves com guincho de resgate de 3,5 t - rodovia pavimentada | tkm | 2019-04-01
5915491-DNT | DNIT | Transporte de veículos de médio porte com guincho de resgate de 20 t - rodovia leito natural | tkm | 2019-04-01
5915492-DNT | DNIT | Transporte de veículos de médio porte com guincho de resgate de 20 t - rodovia em revestimento primário | tkm | 2019-04-01
5915493-DNT | DNIT | Transporte de veículos de médio porte com guincho de resgate de 20 t - rodovia pavimentada | tkm | 2019-04-01
5915494-DNT | DNIT | Transporte de veículos pesados com guincho de resgate de 35 t - rodovia leito natural | tkm | 2019-04-01
5915495-DNT | DNIT | Transporte de veículos pesados com guincho de resgate de 35 t - rodovia em revestimento primário | tkm | 2019-04-01
5915496-DNT | DNIT | Transporte de veículos pesados com guincho de resgate de 35 t - rodovia pavimentada | tkm | 2019-04-01
5916618-DNT | DNIT | Transporte de material de 3ª categoria com batelão rebocado montado na obra | m³km | 2019-04-01
5916637-DNT | DNIT | Transporte de material de 3ª categoria com batelão rebocado de 100 t | m³km | 2019-04-01
5916654-DNT | DNIT | Transporte de material de 3ª categoria com batelão autopropelido de 300 m³ | m³km | 2019-04-01
5919531-DNT | DNIT | Carga, manobra e descarga de material demolido em caminhão basculante de 6 m³ - carga com escavadeira hidráulica (exclusa) e descarga livre | t | 2019-04-01
5919532-DNT | DNIT | Carga, manobra e descarga de material demolido em caminhão basculante de 6 m³ - carga com retroescavadeira (exclusa) e descarga livre | t | 2019-04-01
5919533-DNT | DNIT | Carga, manobra e descarga de concreto com caminhão betoneira em extrusora de meio fio - carga em central de concreto de 30 m³/h | t | 2019-04-01
5919534-DNT | DNIT | Carga, manobra e descarga de concreto com caminhão betoneira em extrusora de sarjeta - carga em central de concreto de 30 m³/h | t | 2019-04-01
5919535-DNT | DNIT | Carga, manobra e descarga de concreto com caminhão betoneira em extrusora de barreira de segurança - carga em central de concreto de 30 m³/h | t | 2019-04-01
5919538-DNT | DNIT | Carga, manobra e descarga de concreto com caminhão betoneira - carga em central de concreto de 40 m³/h | t | 2019-04-01
5919540-DNT | DNIT | Carga, manobra e descarga de concreto de cimento em caminhão basculante de 7 m³ - carga em central de concreto de 150 m³/h e descarga em vibro-acabadora | t | 2019-04-01
5S0100000-DNT | DNIT | Desm. dest. e limp. áreas c/ arv. diam. até 0,15m | m2 | 2016-11-01
5S0101000-DNT | DNIT | Destocamento de árvores c/ diâm. 0,15 a 030m | und | 2016-11-01
5S0101100-DNT | DNIT | Destocamento de árvores c/ diâm. > 0,30m | und | 2016-11-01
5S0110001-DNT | DNIT | Esc. carga transp. mat 1a cat DMT 50m | m3 | 2016-11-01
5S0110009-DNT | DNIT | Esc. carga tr. mat 1a c. DMT 50 a 200m c/carreg | m3 | 2016-11-01
5S0110010-DNT | DNIT | Esc. carga tr. mat 1a c. DMT 200 a 400m c/carreg | m3 | 2016-11-01
5S0110011-DNT | DNIT | Esc. carga tr. mat 1a c. DMT 400 a 600m c/carreg | m3 | 2016-11-01
5S0110012-DNT | DNIT | Esc. carga tr. mat 1a c. DMT 600 a 800m c/carreg | m3 | 2016-11-01
5S0110013-DNT | DNIT | Esc. carga tr. mat 1a c. DMT 800 a 1000m c/carreg | m3 | 2016-11-01
5S0110014-DNT | DNIT | Esc. carga tr. mat 1a c. DMT 1000 a 1200m c/carreg | m3 | 2016-11-01
5S0110015-DNT | DNIT | Esc. carga tr. mat 1a c. DMT 1200 a 1400m c/carreg | m3 | 2016-11-01
5S0110016-DNT | DNIT | Esc. carga tr. mat 1a c. DMT 1400 a 1600m c/carreg | m3 | 2016-11-01
5S0110017-DNT | DNIT | Esc. carga tr. mat 1a c. DMT 1600 a 1800m c/carreg | m3 | 2016-11-01
5S0110018-DNT | DNIT | Esc. carga tr. mat 1a c. DMT 1800 a 2000m c/carreg | m3 | 2016-11-01
5S0110019-DNT | DNIT | Esc. carga tr. mat 1a c. DMT 2000 a 3000m c/carreg | m3 | 2016-11-01
5S0110020-DNT | DNIT | Esc. carga tr. mat 1a c. DMT 3000 a 5000m c/carreg | m3 | 2016-11-01
5S0110022-DNT | DNIT | Esc. carga transp. mat 1a cat DMT 50 a 200m c/e | m3 | 2016-11-01
5S0110023-DNT | DNIT | Esc. carga transp. mat 1a cat DMT 200 a 400m c/e | m3 | 2016-11-01
5S0110024-DNT | DNIT | Esc. carga transp. mat 1a cat DMT 400 a 600m c/e | m3 | 2016-11-01
5S0110025-DNT | DNIT | Esc. carga transp. mat 1a cat DMT 600 a 800m c/e | m3 | 2016-11-01
5S0110026-DNT | DNIT | Esc. carga transp. mat 1a cat DMT 800 a 1000m c/e | m3 | 2016-11-01
5S0110027-DNT | DNIT | Esc. carga transp. mat 1a cat DMT 1000 a 1200m c/e | m3 | 2016-11-01
5S0110028-DNT | DNIT | Esc. carga transp. mat 1a cat DMT 1200 a 1400m c/e | m3 | 2016-11-01
5S0110029-DNT | DNIT | Esc. carga transp. mat 1a cat DMT 1400 a 1600m c/e | m3 | 2016-11-01
5S0110030-DNT | DNIT | Esc. carga transp .mat 1a cat DMT 1600 a 1800m c/e | m3 | 2016-11-01
5S0110031-DNT | DNIT | Esc. carga transp. mat 1a cat DMT 1800 a 2000m c/e | m3 | 2016-11-01
5S0110032-DNT | DNIT | Esc. carga transp. mat 1a cat DMT 2000 a 3000m c/e | m3 | 2016-11-01
5S0110033-DNT | DNIT | Esc. carga transp. mat 1a cat DMT 3000 a 5000m c/e | m3 | 2016-11-01
5S0110101-DNT | DNIT | Esc. carga transp. mat 2a cat DMT 50m | m3 | 2016-11-01
5S0110109-DNT | DNIT | Esc. carga tr. mat 2a c. DMT 50 a 200m c/carreg | m3 | 2016-11-01
5S0110110-DNT | DNIT | Esc. carga tr. mat 2a c. DMT 200 a 400m c/carreg | m3 | 2016-11-01
5S0110111-DNT | DNIT | Esc. carga tr. mat 2a c. DMT 400 a 600m c/carreg | m3 | 2016-11-01
5S0110112-DNT | DNIT | Esc. carga tr. mat 2a c. DMT 600 a 800m c/carreg | m3 | 2016-11-01
5S0110113-DNT | DNIT | Esc. carga tr. mat 2a c. DMT 800 a 1000m c/carreg | m3 | 2016-11-01
5S0110114-DNT | DNIT | Esc. carga tr. mat 2a c. DMT 1000 a 1200m c/carreg | m3 | 2016-11-01
5S0110115-DNT | DNIT | Esc. carga tr. mat 2a c. DMT 1200 a 1400m c/carreg | m3 | 2016-11-01
5S0110116-DNT | DNIT | Esc. carga tr. mat 2a c. DMT 1400 a 1600m c/carreg | m3 | 2016-11-01
5S0110117-DNT | DNIT | Esc. carga tr. mat 2a c. DMT 1600 a 1800m c/carreg | m3 | 2016-11-01
5S0110118-DNT | DNIT | Esc. carga tr. mat 2a c. DMT 1800 a 2000m c/carreg | m3 | 2016-11-01
5S0110119-DNT | DNIT | Esc. carga tr. mat 2a c. DMT 2000 a 3000m c/carreg | m3 | 2016-11-01
5S0110120-DNT | DNIT | Esc. carga tr. mat 2a c. DMT 3000 a 5000m c/carreg | m3 | 2016-11-01
5S0110122-DNT | DNIT | Esc. carga transp. mat 2a cat DMT 50 a 200m c/e | m3 | 2016-11-01
5S0110123-DNT | DNIT | Esc. carga transp. mat 2a cat DMT 200 a 400m c/e | m3 | 2016-11-01
5S0110124-DNT | DNIT | Esc. carga transp. mat 2a cat DMT 400 a 600m c/e | m3 | 2016-11-01
5S0110125-DNT | DNIT | Esc. carga transp. mat 2a cat DMT 600 a 800m c/e | m3 | 2016-11-01
5S0110126-DNT | DNIT | Esc. carga transp. mat 2a cat DMT 800 a 1000m c/e | m3 | 2016-11-01
5S0110127-DNT | DNIT | Esc. carga transp. mat 2a cat DMT 1000 a 1200m c/e | m3 | 2016-11-01
5S0110128-DNT | DNIT | Esc. carga transp. mat 2a cat DMT 1200 a 1400m c/e | m3 | 2016-11-01
5S0110129-DNT | DNIT | Esc. carga transp. mat 2a cat DMT 1400 a 1600m c/e | m3 | 2016-11-01
5S0110130-DNT | DNIT | Esc. carga transp. mat 2a cat DMT 1600 a 1800m c/e | m3 | 2016-11-01
5S0110131-DNT | DNIT | Esc. carga transp. mat 2a cat DMT 1800 a 2000m c/e | m3 | 2016-11-01
5S0110132-DNT | DNIT | Esc. carga transp. mat 2a cat DMT 2000 a 3000m c/e | m3 | 2016-11-01
5S0110133-DNT | DNIT | Esc. carga transp. mat 2a cat DMT 3000 a 5000m c/e | m3 | 2016-11-01
5S0110201-DNT | DNIT | Esc. carga transp. mat 3a cat DMT até 50m | m3 | 2016-11-01
5S0110202-DNT | DNIT | Esc. carga transp. mat 3a cat DMT 50 a 200m | m3 | 2016-11-01
5S0110203-DNT | DNIT | Esc. carga transp. mat 3a cat DMT 200 a 400m | m3 | 2016-11-01
5S0110204-DNT | DNIT | Esc. carga transp. mat 3a cat DMT 400 a 600m | m3 | 2016-11-01
5S0110205-DNT | DNIT | Esc. carga transp. mat 3a cat DMT 600 a 800m | m3 | 2016-11-01
5S0110206-DNT | DNIT | Esc. carga transp. mat 3a cat DMT 800 a 1000m | m3 | 2016-11-01
5S0110207-DNT | DNIT | Esc. carga transp. mat 3a cat DMT 1000 a 1200m | m3 | 2016-11-01
5S0151000-DNT | DNIT | Compactação de aterros a 95% proctor normal | m3 | 2016-11-01
5S0151100-DNT | DNIT | Compactação de aterros a 100% proctor normal | m3 | 2016-11-01
5S0151301-DNT | DNIT | Compactação de material de "bota-fora" | m3 | 2016-11-01
5S0210000-DNT | DNIT | Reforço do subleito | m3 | 2016-11-01
5S0211000-DNT | DNIT | Regularização do subleito | m2 | 2016-11-01
5S0211001-DNT | DNIT | Regul. subleito c/ fresa. corte contr. aut. greide | m2 | 2016-11-01
5S0220000-DNT | DNIT | Sub-base solo estabilizado granul. s/ mistura | m3 | 2016-11-01
5S0220001-DNT | DNIT | Base solo estabilizado granul. s/ mistura | m3 | 2016-11-01
5S0220100-DNT | DNIT | Recomposição camada de base s/ adição de material | m2 | 2016-11-01
5S0221000-DNT | DNIT | Sub-base estabiliz. granul. c/ mist. solo na pista | m3 | 2016-11-01
5S0221001-DNT | DNIT | Sub-base estab. granul.c/mist. solo-areia na pista | m3 | 2016-11-01
5S0221002-DNT | DNIT | Base estabiliz.granul.c/ mist. solo areia na pista | m3 | 2016-11-01
5S0221051-DNT | DNIT | Sub-base est.gran.c/mist.solo-areia na pista AC | m3 | 2016-11-01
5S0221052-DNT | DNIT | Base estab.gran.c/mist.solo areia na pista AC | m3 | 2016-11-01
5S0222000-DNT | DNIT | Base estabilizada granul. c/ mistura solo-brita | m3 | 2016-11-01
5S0222050-DNT | DNIT | Base estabilizada granul.c/mist. solo-brita BC | m3 | 2016-11-01
5S0223000-DNT | DNIT | Base de brita graduada | m3 | 2016-11-01
5S0223001-DNT | DNIT | Base brita grad.c/distr.agreg. contr. autom.greide | m3 | 2016-11-01
5S0223050-DNT | DNIT | Base de brita graduada BC | m3 | 2016-11-01
5S0223051-DNT | DNIT | Base brita grad.c/dist.agreg.contr.aut.greide BC | m3 | 2016-11-01
5S0223100-DNT | DNIT | Base de macadame hidraúlico | m3 | 2016-11-01
5S0223150-DNT | DNIT | Base de macadame hidraúlico BC | m3 | 2016-11-01
5S0224011-DNT | DNIT | Recomposição camada de base c/ adição de cimento | m3 | 2016-11-01
5S0224101-DNT | DNIT | Base de solo cimento com mistura em usina | m3 | 2016-11-01
5S0224301-DNT | DNIT | Sub-base solo melhorado c/cimento c/mist. em usina | m3 | 2016-11-01
5S0224911-DNT | DNIT | RECOMP. BASE C/ DEMOL. DO REV. E INCORP. À BASE | m3 | 2008-01-01
5S0230000-DNT | DNIT | Imprimação | m2 | 2016-11-01
5S0240000-DNT | DNIT | Pintura de ligação | m2 | 2016-11-01
5S0250001-DNT | DNIT | Tratamento superficial simples c/ emulsão | m2 | 2016-11-01
5S0250002-DNT | DNIT | Tratamento superficial simples c/ banho diluído | m2 | 2016-11-01
5S0250050-DNT | DNIT | Tratamento superficial simples c/ CAP BC | m2 | 2016-11-01
5S0250051-DNT | DNIT | Tratamento superficial simples c/ emulsão BC | m2 | 2016-11-01
5S0250052-DNT | DNIT | Tratamento superficial simples c/banho diluído BC | m2 | 2016-11-01
5S0250101-DNT | DNIT | Tratamento superficial duplo c/ emulsão | m2 | 2016-11-01
5S0250102-DNT | DNIT | Tratamento superficial duplo c/ banho diluído | m2 | 2016-11-01
5S0250150-DNT | DNIT | Tratamento superficial duplo c/ CAP BC | m2 | 2016-11-01
5S0250151-DNT | DNIT | Tratamento superficial duplo c/ emulsão BC | m2 | 2016-11-01
5S0250152-DNT | DNIT | Tratamento superficial duplo c/banho diluído BC | m2 | 2016-11-01
5S0250201-DNT | DNIT | Tratamento superficial triplo c/ emulsão | m2 | 2016-11-01
5S0250202-DNT | DNIT | Tratamento superficial triplo c/ banho diluído | m2 | 2016-11-01
5S0250250-DNT | DNIT | Tratamento superficial triplo c/ CAP BC | m2 | 2016-11-01
5S0250251-DNT | DNIT | Tratamento superficial triplo c/ emulsão BC | m2 | 2016-11-01
5S0250252-DNT | DNIT | Tratamento superficial triplo c/ banho diluído BC | m2 | 2016-11-01
5S0251101-DNT | DNIT | Micro-revestimento a frio - Microflex 0,8cm | m2 | 2016-11-01
5S0251102-DNT | DNIT | Micro-revestimento a frio-Microflex 0,8cm c/filler | m2 | 2016-11-01
5S0251103-DNT | DNIT | Micro-revestimento a frio - Microflex 2,0 cm | m2 | 2016-11-01
5S0251104-DNT | DNIT | Micro-revestimento a frio - Microflex - 2,5 cm | m2 | 2016-11-01
5S0251105-DNT | DNIT | Micro-revest. a frio-Microflex 0,8cm c/filler cal | m2 | 2016-11-01
5S0251106-DNT | DNIT | Micro-revest.a frio-Microflex 0,8cm c/filler cimen | m2 | 2016-11-01
5S0251107-DNT | DNIT | Micro-revest.frio-Microflex 0,8cm c/fibra c/cal | m2 | 2016-11-01
5S0251108-DNT | DNIT | Micro-revest.frio-Microflex 0,8cm c/fibra c/ciment | m2 | 2016-11-01
5S0251109-DNT | DNIT | Micro-revest. a frio-Microflex 1,5cm c/filler cal | m2 | 2016-11-01
5S0251110-DNT | DNIT | Micro-revest.a frio-Microflex 1,5cm c/filler cimen | m2 | 2016-11-01
5S0251111-DNT | DNIT | Micro-revest.frio-Microflex1,5cm c/filler,fibr,cal | m2 | 2016-11-01
5S0251112-DNT | DNIT | Micro-revest.frio-Microflex1,5cm c/filler,fibr,cim | m2 | 2016-11-01
5S0251151-DNT | DNIT | Micro-revestimento a frio - Microflex 0,8cm BC | m2 | 2016-11-01
5S0251152-DNT | DNIT | Micro-revestimento a frio - Microflex 1,5 cm BC | m2 | 2016-11-01
5S0251153-DNT | DNIT | Micro-revestimento a frio - Microflex 2,0 cm BC | m2 | 2016-11-01
5S0251154-DNT | DNIT | Micro-revestimento a frio-Microflex-2,5 cm BC | m2 | 2016-11-01
5S0251155-DNT | DNIT | Micro-revest.a frio - Microflex 0,8cm BC c/ cal | m2 | 2016-11-01
5S0251156-DNT | DNIT | Micro-revest.a frio - Microflex 0,8cm BC c/cimento | m2 | 2016-11-01
5S0251157-DNT | DNIT | Micro-revest.a frio-Microflex 0,8cm BC c/fibra cal | m2 | 2016-11-01
5S0251158-DNT | DNIT | Micro-revest.a frio-Microflex 0,8cm BC c/fibra cim | m2 | 2016-11-01
5S0251159-DNT | DNIT | Micro-revest. a frio-Microflex 1,5 cm BC c/cal | m2 | 2016-11-01
5S0251160-DNT | DNIT | Micro-revest. a frio-Microflex 1,5 cm BC c/cimento | m2 | 2016-11-01
5S0251161-DNT | DNIT | Micro-revest. frio-Microflex 1,5 cm BC fibra c/cal | m2 | 2016-11-01
5S0251162-DNT | DNIT | Micro-revest. frio-Microflex 1,5 cm BC fibra c/cim | m2 | 2016-11-01
5S0251163-DNT | DNIT | Micro-revestimento a frio - Microflex 2,0 cm c/cal | m2 | 2016-11-01
5S0251164-DNT | DNIT | Micro-revestimento a frio - Microflex 2,0 cm c/cim | m2 | 2016-11-01
5S0251165-DNT | DNIT | Micro-revest. a frio-Microflex 2,0 cm c/fibra cal | m2 | 2016-11-01
5S0251166-DNT | DNIT | Micro-revest. a frio-Microflex 2,0 cm c/fibra cim | m2 | 2016-11-01
5S0251167-DNT | DNIT | Micro-revestimento a frio-Microflex 2,0 cm BC cal | m2 | 2016-11-01
5S0251168-DNT | DNIT | Micro-revestimento a frio-Microflex 2,0 cm BC cim | m2 | 2016-11-01
5S0251169-DNT | DNIT | Micro-revest. frio-Microflex 2,0 cm BC c/fibra cal | m2 | 2016-11-01
5S0251170-DNT | DNIT | Micro-revest. frio-Microflex 2,0 cm BC c/fibra cim | m2 | 2016-11-01
5S0251171-DNT | DNIT | Micro-revest. a frio-Microflex-2,5cm c/ filler cal | m2 | 2016-11-01
5S0251172-DNT | DNIT | Micro-revest. a frio-Microflex-2,5cm c/ filler cim | m2 | 2016-11-01
5S0251173-DNT | DNIT | Micro-revest. frio-Microflex-2,5cm c/fibra cal | m2 | 2016-11-01
5S0251174-DNT | DNIT | Micro-revest. frio-Microflex-2,5cm c/fibra cim | m2 | 2016-11-01
5S0251175-DNT | DNIT | Micro-revest. a frio-Microflex-2,5 cm BC c/ cal | m2 | 2016-11-01
5S0251176-DNT | DNIT | Micro-revest. a frio-Microflex-2,5 cm BC c/ cim | m2 | 2016-11-01
5S0251177-DNT | DNIT | Micro-revest. frio-Microflex-2,5 cm BC c/fibra cal | m2 | 2016-11-01
5S0251178-DNT | DNIT | Micro-revest. frio-Microflex-2,5 cm BC c/fibra cim | m2 | 2016-11-01
5S0251201-DNT | DNIT | Lama asfáltica fina (granulometrias I e II) | m2 | 2016-11-01
5S0251202-DNT | DNIT | Lama asfáltica grossa (granulometrias III e IV) | m2 | 2016-11-01
5S0251251-DNT | DNIT | Lama asfáltica fina (granulometrias I e II) AC/BC | m2 | 2016-11-01
5S0251252-DNT | DNIT | Lama asfált.grossa (granulometrias III e IV) AC/BC | m2 | 2016-11-01
5S0253000-DNT | DNIT | Pré-misturado a frio | m3 | 2016-11-01
5S0253050-DNT | DNIT | Pré-misturado a frio AC/BC | m3 | 2016-11-01
5S0253100-DNT | DNIT | Macadame betuminoso por penetração | m3 | 2016-11-01
5S0253150-DNT | DNIT | Macadame betuminoso por penetração BC | m3 | 2016-11-01
5S0253200-DNT | DNIT | Areia-asfalto a quente | t | 2016-11-01
5S0253250-DNT | DNIT | Areia-asfalto a quente AC | t | 2016-11-01
5S0254001-DNT | DNIT | Conc. betumin.usinado a quente - capa de rolamento | t | 2016-11-01
5S0254002-DNT | DNIT | Concreto betuminoso usinado a quente - binder | t | 2016-11-01
5S0254012-DNT | DNIT | CBUQ reciclado em usina fixa | t | 2016-11-01
5S0254021-DNT | DNIT | CBUQ c/ cal hidratada - capa de rolamento | t | 2016-11-01
5S0254051-DNT | DNIT | CBUQ -capa de rolamento AC/BC | t | 2016-11-01
5S0254052-DNT | DNIT | CBUQ -binder AC/BC | t | 2016-11-01
5S0254062-DNT | DNIT | CBUQ reciclado em usina fixa AC/BC | t | 2016-11-01
5S0254071-DNT | DNIT | CBUQ capa de rolam. AC/BC c/ cal hidratada | t | 2016-11-01
5S0260000-DNT | DNIT | Manta sintét. p/ recap.asfál.- fornec. e aplicação | m2 | 2016-11-01
5S0260700-DNT | DNIT | Concreto cimento portland c/ equip. pequeno porte | m3 | 2016-11-01
5S0260750-DNT | DNIT | Concr.cimento portland c/equip.pequeno porte AC/BC | m3 | 2016-11-01
5S0270200-DNT | DNIT | Limpeza e enchimento de junta de pavimento de conc | m | 2016-11-01
5S0290500-DNT | DNIT | Remoção mecanizada de revestimento betuminoso | m3 | 2016-11-01
5S0290501-DNT | DNIT | Remoção manual de revestimento betuminoso | m3 | 2016-11-01
5S0290600-DNT | DNIT | Remoção mecanizada da camada granular pavimento | m3 | 2016-11-01
5S0290601-DNT | DNIT | Remoção manual da camada granular do pavimento | m3 | 2016-11-01
5S0290700-DNT | DNIT | Remoção mecanizada material de baixa capac.suporte | m3 | 2016-11-01
5S0290701-DNT | DNIT | Remoção manual de material de baixa capac.suporte | m3 | 2016-11-01
5S0290800-DNT | DNIT | Arrancamento e remoção de paralelepípedos | m2 | 2016-11-01
5S0290900-DNT | DNIT | Arrancamento e remoção de meios-fios | m3 | 2016-11-01
5S0299011-DNT | DNIT | Fresagem contínua do revest. betuminoso | m3 | 2016-11-01
5S0299012-DNT | DNIT | Fresagem descontínua revest. betuminoso | m3 | 2016-11-01
5S0299101-DNT | DNIT | RECICL.SIMPL. C/INCORP. REV. ASF. INFERIOR 5 CM | m3 | 2010-01-01
5S0299102-DNT | DNIT | RECIL. SIMPL. C/INCORP. REV.ASF. ENTRE 5 E 10 CM | m3 | 2010-01-01
5S0299103-DNT | DNIT | RECICL. C/CIM. E INCORP. REV. ASF. INFERIOR 5 CM | m3 | 2010-01-01
5S0299104-DNT | DNIT | RECIL. C/CIM. E INCORP. REV. ASF. ENTRE 5 E 10 CM | m3 | 2010-01-01
5S0299105-DNT | DNIT | RECICL. C/BRITA E INCORP. REV. ASF. INFERIOR 5 CM | m3 | 2010-01-01
5S0299106-DNT | DNIT | RECICL. C/BRITA E INCORP. REV. ASF. ENTRE 5 E 10CM | m3 | 2010-01-01
5S0299107-DNT | DNIT | RECICL. C/CIM. BRITA E INCORP. REV. ASF. INF. 5 CM | m3 | 2010-01-01
5S0299108-DNT | DNIT | RECICL.C/CIM.BRITA E INCORP.REV.ASF.ENTRE 5 E 10CM | m3 | 2010-01-01
5S0299201-DNT | DNIT | RECICL.SIMPL. C/INCORP. REV. ASF. INFERIOR 5 CM | m3 | 2010-01-01
5S0299202-DNT | DNIT | RECIL. SIMPL. C/INCORP. REV.ASF. ENTRE 5 E 10 CM | m3 | 2010-01-01
5S0299203-DNT | DNIT | RECIL. SIMPL. C/INCORP. REV.ASF. ENTRE 10 E 15 CM | m3 | 2010-01-01
5S0299204-DNT | DNIT | RECICL. C/CIM. E INCORP. REV. ASF. INFERIOR 5 CM | m3 | 2010-01-01
5S0299205-DNT | DNIT | RECIL. C/CIM. E INCORP. REV. ASF. ENTRE 5 E 10 CM | m3 | 2010-01-01
5S0299206-DNT | DNIT | RECIL. C/CIM. E INCORP. REV. ASF. ENTRE 10 E 15 CM | m3 | 2010-01-01
5S0299207-DNT | DNIT | RECICL. C/BRITA E INCORP. REV. ASF. INFERIOR 5 CM | m3 | 2010-01-01
5S0299208-DNT | DNIT | RECICL. C/BRITA E INCORP. REV. ASF. ENTRE 5 E 10CM | m3 | 2010-01-01
5S0299209-DNT | DNIT | RECICL. C/BRITA E INCORP. REV.ASF. ENTRE 10 E 15CM | m3 | 2010-01-01
5S0299210-DNT | DNIT | RECICL. C/CIM. BRITA E INCORP. REV. ASF. INF. 5 CM | m3 | 2010-01-01
5S0299211-DNT | DNIT | RECICL.C/CIM.BRITA E INCORP.REV.ASF.ENTRE 5 E 10CM | m3 | 2010-01-01
5S0299212-DNT | DNIT | RECICL.C/CIM.BRITA E INCORP.REV.ASF.ENTRE 10E 15CM | m3 | 2010-01-01
5S0299213-DNT | DNIT | REC. C/ESP. ASF. E INCORP. REV.ASF. INFERIOR 10 CM | m3 | 2010-01-01
5S0299214-DNT | DNIT | REC. C/ESP. ASF. E INCORP. REV.ASF. ENTRE 10-15 CM | m3 | 2010-01-01
5S0299301-DNT | DNIT | Reciclagem simples c/ incorp. rev. asfáltico | m3 | 2016-11-01
5S0299304-DNT | DNIT | Reciclagem c/ cimento e incorp. rev. asfáltico | m3 | 2016-11-01
5S0299307-DNT | DNIT | Reciclagem c/ brita e incorp. de rev. asfáltico | m3 | 2016-11-01
5S0299310-DNT | DNIT | Reciclagem c/ cimento e brita e incorp. rev. | m3 | 2016-11-01
5S0299313-DNT | DNIT | Reciclagem c/ espuma asfáltica e incorp. rev. asf. | m3 | 2016-11-01
5S0430016-DNT | DNIT | Bueiro met. chapas múltiplas D=1,60m galv. | m | 2016-11-01
5S0430020-DNT | DNIT | Bueiro met. chapas múltiplas D=2,00m galv. | m | 2016-11-01
5S0430030-DNT | DNIT | Bueiro met. D=3,05 m rev.epoxy Hmax. aterro 12,50m | m | 2016-11-01
5S0430066-DNT | DNIT | Bueiro met. chapas múltiplas D=1,60m galv. BC | m | 2016-11-01
5S0430070-DNT | DNIT | Bueiro met. chapas múltiplas D=2,00m galv. BC | m | 2016-11-01
5S0430071-DNT | DNIT | Bueiro met.D=3,05m rev.epoxy Hmax.aterro 12,50m BC | m | 2016-11-01
5S0430116-DNT | DNIT | Bueiro met. chapas múltiplas D=1,60m rev. epoxy | m | 2016-11-01
5S0430120-DNT | DNIT | Bueiro met. chapas múltiplas D=2,00m rev. epoxy | m | 2016-11-01
5S0430166-DNT | DNIT | Bueiro met. chapas múlt. D=1,60m rev. epoxy BC | m | 2016-11-01
5S0430170-DNT | DNIT | Bueiro met. chapas múlt. D=2,00m rev. epoxy BC | m | 2016-11-01
5S0431012-DNT | DNIT | Bueiro met. s/interrupção traf. D=1,20m galv. | m | 2016-11-01
5S0431016-DNT | DNIT | Bueiro met. s/ interrup. de tráf. D=1,60m galv. | m | 2016-11-01
5S0431020-DNT | DNIT | Bueiro met. s/ interrup. de tráf. D=2,00m galv. | m | 2016-11-01
5S0431112-DNT | DNIT | Bueiro met. s/interrupção traf. D=1,20m rev. epoxy | m | 2016-11-01
5S0431116-DNT | DNIT | Bueiro met.s/interrupção traf. D=1,60 m rev.epoxy | m | 2016-11-01
5S0431120-DNT | DNIT | Bueiro met.s/interrupção tráf. D=2,00 m rev. epoxy | m | 2016-11-01
5S0499901-DNT | DNIT | Remoção de bueiros existentes | m | 2016-11-01
5S0499904-DNT | DNIT | Restauração de disp. danif. com concr. fck=15 MPa | m3 | 2016-11-01
5S0499907-DNT | DNIT | Demolição de dispositivos de concreto simples | m3 | 2016-11-01
5S0499908-DNT | DNIT | Demolição de dispositivos de concreto armado | m3 | 2016-11-01
5S0499954-DNT | DNIT | Restaur.de disp.danif.com concr. fck=15 MPa AC/BC | m3 | 2016-11-01
5S0510000-DNT | DNIT | Enleivamento | m2 | 2016-11-01
5S0510200-DNT | DNIT | Hidrossemeadura | m2 | 2016-11-01
5S0530001-DNT | DNIT | Alvenaria de pedra arrumada | m3 | 2016-11-01
5S0530002-DNT | DNIT | Enrocamento de pedra jogada | m3 | 2016-11-01
5S0530100-DNT | DNIT | Alvenaria de pedra argamassada | m3 | 2016-11-01
5S0530150-DNT | DNIT | Alvenaria de pedra argamassada AC/PC | m3 | 2016-11-01
5S0530301-DNT | DNIT | Terra armada - ECE - greide 0,0<h<6,00m | m2 | 2012-11-01
5S0530302-DNT | DNIT | Terra armada - ECE - greide 6,0<h<9,00 | m2 | 2012-11-01
5S0530303-DNT | DNIT | Terra armada - ECE - greide 9,0<h<12,00m | m2 | 2012-11-01
5S0530304-DNT | DNIT | Terra armada - ECE - pé de talude 0,0<h<6,00m | m2 | 2012-11-01
5S0530305-DNT | DNIT | Terra armada - ECE - pé de talude 6,0<h<9,00m | m2 | 2012-11-01
5S0530306-DNT | DNIT | Terra armada - ECE - pé de talude 9,0<h<12,00m | m2 | 2012-11-01
5S0530307-DNT | DNIT | Terra armada - ECE - encontro portante 0,0<h<6,0m | m2 | 2012-11-01
5S0530308-DNT | DNIT | Terra armada - ECE - encontro portante 6,0<h<9,00m | m2 | 2012-11-01
5S0530309-DNT | DNIT | Escamas de concreto armado para terra armada | m3 | 2016-11-01
5S0530310-DNT | DNIT | Conc. de soleira e arrem. de maciço de terra arm. | m3 | 2016-11-01
5S0530311-DNT | DNIT | Montagem de maciço terra armada | m2 | 2016-11-01
5S0530359-DNT | DNIT | Escamas de concreto armado para terra armada AC/BC | m3 | 2016-11-01
5S0530360-DNT | DNIT | Concr. soleira arremate de maciço terra arm. AC/BC | m3 | 2016-11-01
5S0534001-DNT | DNIT | Execução cortina atirantada conc.armado fck=15 MPa | m3 | 2016-11-01
5S0534051-DNT | DNIT | Exec.cortina atirant.concr.armado fck=15 MPa AC/BC | m3 | 2016-11-01
5S0590001-DNT | DNIT | Execução tirante protendido cortina atirantada | m | 2016-11-01
5S0599107-DNT | DNIT | RECICL. C/CIM. BRITA E INCORP. REV. ASF. INF. 5 CM | m3 | 2010-01-01
5S0640001-DNT | DNIT | Cêrcas arame farp. c/ mourão conc. seção quadr. | m | 2016-11-01
5S0640002-DNT | DNIT | Cerca arame farp. c/ mourão de conc. seção triang | m | 2016-11-01
5S0640051-DNT | DNIT | Cercas arame farp. c/mourão conc.seção quadr.AC/BC | m | 2016-11-01
5S0640052-DNT | DNIT | Cerca arame farp. c/mourão concr.sec. triang.AC/BC | m | 2016-11-01
5S0641000-DNT | DNIT | Cêrcas arame farpado com suporte madeira | m | 2016-11-01
5S0900107-DNT | DNIT | Transporte local em rodov. não pavim. | tkm | 2016-11-01
5S0900190-DNT | DNIT | Transporte comercial c/ carroc. rodov. não pav. | tkm | 2016-11-01
5S0900191-DNT | DNIT | Transporte comercial c/ basc. 10m3 rod. não pav. | tkm | 2016-11-01
5S0900207-DNT | DNIT | Transporte local em rodov. pavim. | tkm | 2016-11-01
5S0900290-DNT | DNIT | Transporte comercial c/ carroceria rodov. pav. | tkm | 2016-11-01
5S0900291-DNT | DNIT | Transporte comercial c/ basc. 10m3 rod. pav. | tkm | 2016-11-01
6106182-DNT | DNIT | Base alargada de tubulão a céu aberto - escavação em material de 1ª categoria até a profundidade de 10 m - inclusive concretagem | m³ | 2019-04-01
6106183-DNT | DNIT | Base alargada de tubulão a céu aberto - escavação em material de 1ª categoria na profundidade entre 10 e 20 m - inclusive concretagem | m³ | 2019-04-01
6106184-DNT | DNIT | Base alargada de tubulão a céu aberto - escavação em material de 1ª categoria na profundidade entre 20 e 30 m - inclusive concretagem | m³ | 2019-04-01
6106188-DNT | DNIT | Base alargada de tubulão a ar comprimido - escavação em material de 1ª categoria até a profundidade de 10 m - inclusive concretagem | m³ | 2019-04-01
6106189-DNT | DNIT | Base alargada de tubulão a ar comprimido - escavação em material de 1ª categoria na profundidade de 10 a 20 m - inclusive concretagem | m³ | 2019-04-01
6106190-DNT | DNIT | Base alargada de tubulão a ar comprimido - escavação em material de 1ª categoria na profundidade de 20 a 30 m - inclusive concretagem | m³ | 2019-04-01
6106194-DNT | DNIT | Base alargada de tubulão a céu aberto em material de 2ª categoria na profundidade até 10 m - inclusive concretagem | m³ | 2019-04-01
6106195-DNT | DNIT | Base alargada de tubulão a céu aberto em material de 2ª categoria na profundidade de 10 a 20 m - inclusive concretagem | m³ | 2019-04-01
6106196-DNT | DNIT | Base alargada de tubulão a céu aberto em material de 2ª categoria na profundidade de 20 a 30 m - inclusive concretagem | m³ | 2019-04-01
6106200-DNT | DNIT | Base alargada de tubulão a ar comprimido em material de 2ª categoria na profundidade até 10 m - inclusive concretagem | m³ | 2019-04-01
6106201-DNT | DNIT | Base alargada de tubulão a ar comprimido em material de 2ª categoria na profundidade de 10 a 20 m - inclusive concretagem | m³ | 2019-04-01
6106202-DNT | DNIT | Base alargada de tubulão a ar comprimido em material de 2ª categoria na profundidade de 20 a 30 m - inclusive concretagem | m³ | 2019-04-01
6106206-DNT | DNIT | Base alargada de tubulão a céu aberto em material de 3ª categoria na profundidade até 10 m - inclusive concretagem | m³ | 2019-04-01
6106207-DNT | DNIT | Base alargada de tubulão a céu aberto em material de 3ª categoria na profundidade de 10 a 20 m - inclusive concretagem | m³ | 2019-04-01
6106208-DNT | DNIT | Base alargada de tubulão a céu aberto em material de 3ª categoria na profundidade de 20 a 30 m - inclusive concretagem | m³ | 2019-04-01
6106212-DNT | DNIT | Base alargada de tubulão a ar comprimido em material de 3ª categoria na profundidade até 10 m - inclusive concretagem | m³ | 2019-04-01
6106213-DNT | DNIT | Base alargada de tubulão a ar comprimido em material de 3ª categoria na profundidade 10 a 20 m - inclusive concretagem | m³ | 2019-04-01
6106214-DNT | DNIT | Base alargada de tubulão a ar comprimido em material de 3ª categoria na profundidade 20 a 30 m - inclusive concretagem | m³ | 2019-04-01
6106218-DNT | DNIT | Colocação e retirada de campânula de ar comprimido em tubulão com apoio de guindaste | un | 2019-04-01
6106220-DNT | DNIT | Armação de fuste de tubulão em aço CA-50 com apoio de guindaste - fornecimento, preparo e colocação | kg | 2019-04-01
6106221-DNT | DNIT | Escavação manual de fuste de tubulão a céu aberto na profundidade de até 10 m em material de 1ª categoria | m³ | 2019-04-01
6106222-DNT | DNIT | Escavação manual de fuste de tubulão a céu aberto na profundidade de 10 a 20 m em material de 1ª categoria | m³ | 2019-04-01
6106223-DNT | DNIT | Escavação manual de fuste de tubulão a céu aberto na profundidade de 20 a 30 m em material de 1ª categoria | m³ | 2019-04-01
6106224-DNT | DNIT | Escavação manual de fuste de tubulão a céu aberto na profundidade de até 10 m em material de 2ª categoria | m³ | 2019-04-01
6106225-DNT | DNIT | Escavação manual de fuste de tubulão a céu aberto na profundidade de 10 a 20 m em material de 2ª categoria | m³ | 2019-04-01
6106226-DNT | DNIT | Escavação manual de fuste de tubulão a céu aberto na profundidade de 20 a 30 m em material de 2ª categoria | m³ | 2019-04-01
6106228-DNT | DNIT | Escavação manual de fuste de tubulão a céu aberto na profundidade de até 10 m em material de 3ª categoria | m³ | 2019-04-01
6106229-DNT | DNIT | Escavação manual de fuste de tubulão a céu aberto na profundidade de 10 a 20 m em material de 3ª categoria | m³ | 2019-04-01
6106314-DNT | DNIT | Escavação manual de fuste de tubulão a céu aberto na profundidade de 20 a 30 m em material de 3ª categoria | m³ | 2019-04-01
6106315-DNT | DNIT | Escavação manual de fuste de tubulão a ar comprimido na profundidade de 10 m em material de 1ª categoria | m³ | 2019-04-01
6106316-DNT | DNIT | Escavação manual de fuste de tubulão a ar comprimido na profundidade de 10 a 20 m em material de 1ª categoria | m³ | 2019-04-01
6106317-DNT | DNIT | Escavação manual de fuste de tubulão a ar comprimido na profundidade de 20 a 30 m em material de 1ª categoria | m³ | 2019-04-01
6106318-DNT | DNIT | Escavação manual de fuste de tubulão a ar comprimido na profundidade de até 10 m em material de 2ª categoria | m³ | 2019-04-01
6106319-DNT | DNIT | Escavação manual de fuste de tubulão a ar comprimido na profundidade de 10 a 20 m em material de 2ª categoria | m³ | 2019-04-01
6106320-DNT | DNIT | Escavação manual de fuste de tubulão a ar comprimido na profundidade de 20 a 30 m em material de 2ª categoria | m³ | 2019-04-01
6106321-DNT | DNIT | Escavação manual de fuste de tubulão a ar comprimido na profundidade de até 10 m em material de 3ª categoria | m³ | 2019-04-01
6106322-DNT | DNIT | Escavação manual de fuste de tubulão a ar comprimido na profundidade de 10 a 20 m em material de 3ª categoria | m³ | 2019-04-01
6106323-DNT | DNIT | Escavação manual de fuste de tubulão a ar comprimido na profundidade de 20 a 30 m em material de 3ª categoria | m³ | 2019-04-01
6106324-DNT | DNIT | Escavação mecânica de fuste de tubulão em 1ª categoria - com Hammer Grab | m³ | 2019-04-01
6106325-DNT | DNIT | Escavação mecânica de fuste de tubulão em 1ª categoria - com trado com bits | m³ | 2019-04-01
6106326-DNT | DNIT | Escavação mecânica de fuste de tubulão em 1ª categoria - com caçamba com bits | m³ | 2019-04-01
6106327-DNT | DNIT | Escavação mecânica de fuste de tubulão em 2ª categoria - com trado com bits reforçado | m³ | 2019-04-01
6106328-DNT | DNIT | Escavação mecânica de fuste de tubulão em 2ª categoria - com caçamba com bits reforçado | m³ | 2019-04-01
6106329-DNT | DNIT | Escavação mecânica de fuste de tubulão em 3ª categoria - com trado com bits para rocha | m³ | 2019-04-01
6106330-DNT | DNIT | Escavação mecânica de fuste de tubulão em 3ª categoria - com caçamba com bits para rocha | m³ | 2019-04-01
6106331-DNT | DNIT | Base alargada de tubulão a céu aberto em material de 3ª categoria a frio na profundidade até 10 m - inclusive concretagem | m³ | 2019-04-01
6106332-DNT | DNIT | Base alargada de tubulão a céu aberto em material de 3ª categoria a frio na profundidade de 10 a 20 m - inclusive concretagem | m³ | 2019-04-01
6106333-DNT | DNIT | Base alargada de tubulão a céu aberto em material de 3ª categoria a frio na profundidade de 20 a 30 m - inclusive concretagem | m³ | 2019-04-01
6106337-DNT | DNIT | Base alargada de tubulão a ar comprimido em material de 3ª categoria a frio na profundidade até 10 m - inclusive concretagem | m³ | 2019-04-01
6106338-DNT | DNIT | Base alargada de tubulão a ar comprimido em material de 3ª categoria a frio na profundidade 10 a 20 m - inclusive concretagem | m³ | 2019-04-01
6106339-DNT | DNIT | Base alargada de tubulão a ar comprimido em material de 3ª categoria a frio na profundidade 20 a 30 m - inclusive concretagem | m³ | 2019-04-01
6205791-DNT | DNIT | Enfilagem em coluna de CCPH D = 40 cm em túneis classe V/VI | m | 2019-04-01
6205792-DNT | DNIT | Enfilagem em coluna de CCPH D = 50 cm em túneis classe V/VI | m | 2019-04-01
6205793-DNT | DNIT | Enfilagem em coluna de CCPH D = 60 cm em túneis classe V/VI | m | 2019-04-01
6205794-DNT | DNIT | Coluna de jet grouting vertical D = 80 cm em solo - perfuração e injeção | m | 2019-04-01
6205795-DNT | DNIT | Coluna de jet grouting vertical D = 90 cm em solo - perfuração e injeção | m | 2019-04-01
6205796-DNT | DNIT | Coluna de jet grouting vertical D = 100 cm em solo - perfuração e injeção | m | 2019-04-01
6205797-DNT | DNIT | Cambotas metálicas treliçadas - confecção e instalação | kg | 2019-04-01
6205801-DNT | DNIT | Pregagem da frente em tubo de PVC D = 50 mm com perfuração em D = 100 mm e injeção de argamassa de cimento e areia 1:2 - exceto perfuração | m | 2019-04-01
6208126-DNT | DNIT | Armação de tela de aço eletrosoldada em túneis com auxílio de plataforma pantográfica - confecção e instalação | kg | 2019-04-01
6219406-DNT | DNIT | Escavação subterrânea e carregamento do material da calota em túnel classe I - DMT de 0 a 200 m - seção de 60 a 90 m² | m³ | 2019-04-01
6219407-DNT | DNIT | Escavação subterrânea e carregamento do material da calota em túnel classe II - DMT de 0 a 200 m - seção de 60 a 90 m² | m³ | 2019-04-01
6219408-DNT | DNIT | Escavação subterrânea e carregamento do material da calota em túnel classe III - DMT de 0 a 200 m - seção de 60 a 90 m² | m³ | 2019-04-01
6219409-DNT | DNIT | Escavação subterrânea e carregamento do material da calota em túnel classe IV - DMT de 0 a 200 m - seção de 60 a 90 m² | m³ | 2019-04-01
6219410-DNT | DNIT | Escavação subterrânea e carregamento em túnel classe V - DMT de 0 a 200 m - seção de 60 a 90 m² | m³ | 2019-04-01
6219411-DNT | DNIT | Escavação subterrânea e carregamento em túnel classe VI - DMT de 0 a 200 m - seção de 60 a 90 m² | m³ | 2019-04-01
6219412-DNT | DNIT | Escavação subterrânea e carregamento do material da calota em túnel classe I - DMT de 0 a 200 m - seção de 40 a 60 m² | m³ | 2019-04-01
6219413-DNT | DNIT | Escavação subterrânea e carregamento do material da calota em túnel classe II - DMT de 0 a 200 m - seção de 40 a 60 m² | m³ | 2019-04-01
6219414-DNT | DNIT | Escavação subterrânea e carregamento do material da calota em túnel classe III - DMT de 0 a 200 m - seção de 40 a 60 m² | m³ | 2019-04-01
6219415-DNT | DNIT | Escavação subterrânea e carregamento do material da calota em túnel classe IV - DMT de 0 a 200 m - seção de 40 a 60 m² | m³ | 2019-04-01
6219416-DNT | DNIT | Escavação subterrânea e carregamento em túnel classe V - DMT de 0 a 200 m - seção de 40 a 60 m² | m³ | 2019-04-01
6219417-DNT | DNIT | Escavação subterrânea e carregamento em túnel classe VI - DMT de 0 a 200 m - seção de 40 a 60 m² | m³ | 2019-04-01
6219418-DNT | DNIT | Escavação subterrânea e carregamento do material da calota em túnel classe I - DMT de 0 a 200 m - seção de 20 a 40 m² | m³ | 2019-04-01
6219419-DNT | DNIT | Escavação subterrânea e carregamento do material da calota em túnel classe II - DMT de 0 a 200 m - seção de 20 a 40 m² | m³ | 2019-04-01
6219420-DNT | DNIT | Escavação subterrânea e carregamento do material da calota em túnel classe III - DMT de 0 a 200 m - seção de 20 a 40 m² | m³ | 2019-04-01
6219421-DNT | DNIT | Escavação subterrânea e carregamento do material da calota em túnel classe IV - DMT de 0 a 200 m - seção de 20 a 40 m² | m³ | 2019-04-01
6219422-DNT | DNIT | Escavação subterrânea e carregamento em túnel classe V - DMT de 0 a 200 m - seção de 20 a 40 m² | m³ | 2019-04-01
6219423-DNT | DNIT | Escavação subterrânea e carregamento em túnel classe VI - DMT de 0 a 200 m - seção de 20 a 40 m² | m³ | 2019-04-01
6219433-DNT | DNIT | Pregagem da frente com vergalhão de fibra de vidro D = 25 mm com perfuração em D = 75 mm e injeção de calda de cimento - exceto perfuração | m | 2019-04-01
6219451-DNT | DNIT | Coluna de jet grouting vertical D = 110 cm em solo - perfuração e injeção | m | 2019-04-01
6219452-DNT | DNIT | Coluna de jet grouting vertical D = 120 cm em solo - perfuração e injeção | m | 2019-04-01
6219500-DNT | DNIT | Escavação subterrânea e carregamento do material da calota em túnel classe I - DMT de 0 a 200 m - seção acima de 90 m² | m³ | 2019-04-01
6219501-DNT | DNIT | Escavação subterrânea e carregamento do material da calota em túnel classe II - DMT de 0 a 200 m - seção acima de 90 m² | m³ | 2019-04-01
6219502-DNT | DNIT | Escavação subterrânea e carregamento do material da calota em túnel classe III - DMT de 0 a 200 m - seção acima de 90 m² | m³ | 2019-04-01
6219503-DNT | DNIT | Escavação subterrânea e carregamento do material da calota em túnel classe IV - DMT de 0 a 200 m - seção acima de 90 m² | m³ | 2019-04-01
6219504-DNT | DNIT | Escavação subterrânea e carregamento em túnel classe V - DMT de 0 a 200 m - seção acima de 90 m² | m³ | 2019-04-01
6219505-DNT | DNIT | Escavação subterrânea e carregamento em túnel classe VI - DMT de 0 a 200 m - seção acima de 90 m² | m³ | 2019-04-01
6219506-DNT | DNIT | Enfilagem tubular injetada sistema AT D = 76 mm em túnel classe VI | m | 2018-07-01
6219507-DNT | DNIT | Enfilagem tubular injetada sistema AT D = 76 mm em túnel classe V | m | 2018-07-01
6219508-DNT | DNIT | Enfilagem tubular sistema autoperfurante - D = 76 mm | m | 2019-04-01
6219509-DNT | DNIT | Enfilagem tubular injetada sistema Symmetrix D = 76 mm em túnel classe V | m | 2018-07-01
6219510-DNT | DNIT | Enfilagem tubular injetada sistema Symmetrix D = 76 mm em túnel classe VI | m | 2018-07-01
6219511-DNT | DNIT | Enfilagem tubular sistema convencional Schedule 40 - D = 65 mm | m | 2019-04-01
6219512-DNT | DNIT | Enfilagem tubular injetada em aço SCH 40 D = 65 mm em túnel classe VI | m | 2018-07-01
6219513-DNT | DNIT | Enfilagem tubular injetada em aço SCH 40 D = 50 mm em túnel classe V | m | 2018-07-01
6219515-DNT | DNIT | Enfilagem tubular injetada em aço SCH 40 D = 50 mm em túnel classe VI | m | 2018-07-01
6219516-DNT | DNIT | Enfilagem tubular injetada em aço SCH 40 D = 65 mm em túnel classe V | m | 2018-07-01
6219518-DNT | DNIT | Escavação subterrânea e carregamento do material do rebaixo em túnel classe I a IV - DMT de 0 a 200 m | m³ | 2019-04-01
6219520-DNT | DNIT | Pré-fissuramento em túnel | m² | 2019-04-01
6219521-DNT | DNIT | Desmonte a frio e carga de rocha dura em túnel com cunha hidráulica - DMT de até 200 m | m³ | 2019-04-01
6219524-DNT | DNIT | Prego guia para controle de espessura de concreto projetado D = 16 mm em túnel - fornecimento e instalação | un | 2019-04-01
6219525-DNT | DNIT | Dreno não filtrante em tubos de PVC D = 40 mm aplicado em paredes e tetos de túnel - fornecimento e instalação | m | 2019-04-01
6219526-DNT | DNIT | Dreno filtrante em tubos de PVC D = 40 mm aplicado em paredes e tetos de túnel - fornecimento e instalação | m | 2019-04-01
6219527-DNT | DNIT | Drenagem de túnel com manta drenante de malha de polietileno e geotêxtil numa face revestida com argamassa polimérica | m² | 2019-04-01
6416029-DNT | DNIT | Usinagem de solo brita (70% - 30%) com material de jazida e brita produzida em usina de 300 t/h | m³ | 2019-04-01
6416030-DNT | DNIT | Usinagem de solo brita (70% - 30%) com material de jazida e brita comercial em usina de 300 t/h | m³ | 2019-04-01
6416039-DNT | DNIT | Usinagem de brita graduada com brita produzida em usina de 300 t/h | m³ | 2019-04-01
6416040-DNT | DNIT | Usinagem de brita graduada com brita comercial em usina de 300 t/h | m³ | 2019-04-01
6416041-DNT | DNIT | Usinagem de brita graduada tratada com cimento e brita produzida em usina de 300 t/h | m³ | 2019-04-01
6416042-DNT | DNIT | Usinagem de brita graduada tratada com cimento e brita comercial em usina de 300 t/h | m³ | 2019-04-01
6416047-DNT | DNIT | Usinagem de solo melhorado com 4% de cimento com material de jazida em usina de 300 t/h | m³ | 2019-04-01
6416056-DNT | DNIT | Usinagem de solo cimento com 7% de cimento com material de jazida em usina de 300 t/h | m³ | 2019-04-01
6416073-DNT | DNIT | Usinagem de pré-misturado a frio - faixa A - areia extraída e brita produzida | m³ | 2019-04-01
6416074-DNT | DNIT | Usinagem de pré-misturado a frio - faixa A - areia e brita comerciais | m³ | 2019-04-01
6416075-DNT | DNIT | Usinagem de areia-asfalto a quente - faixa A - areia extraída | t | 2019-04-01
6416076-DNT | DNIT | Usinagem de areia-asfalto a quente - faixa A - areia comercial | t | 2019-04-01
6416077-DNT | DNIT | Usinagem de concreto asfáltico - faixa C - areia extraída e brita produzida | t | 2019-04-01
6416078-DNT | DNIT | Usinagem de concreto asfáltico - faixa C - areia e brita comerciais | t | 2019-04-01
6416079-DNT | DNIT | Usinagem de concreto asfáltico - faixa A - areia extraída e brita produzida | t | 2019-04-01
6416080-DNT | DNIT | Usinagem de concreto asfáltico - faixa A - areia e brita comerciais | t | 2019-04-01
6416081-DNT | DNIT | Usinagem de pré-misturado a frio com asfalto polímero - faixa A - areia extraída e brita produzida | m³ | 2019-04-01
6416082-DNT | DNIT | Usinagem de pré-misturado a frio com asfalto polímero - faixa A - areia e brita comerciais | m³ | 2019-04-01
6416083-DNT | DNIT | Usinagem de areia-asfalto a quente com asfalto polímero - faixa A - areia extraída | t | 2019-04-01
6416084-DNT | DNIT | Usinagem de areia-asfalto a quente com asfalto polímero - faixa A - areia comercial | t | 2019-04-01
6416085-DNT | DNIT | Usinagem de pré-misturado a quente com asfalto polímero - faixa I - camada porosa de atrito - areia extraída e brita produzida | t | 2019-04-01
6416086-DNT | DNIT | Usinagem de pré-misturado a quente com asfalto polímero - faixa I - camada porosa de atrito - areia e brita comerciais | t | 2019-04-01
6416087-DNT | DNIT | Usinagem de concreto asfáltico com asfalto polímero - faixa A - areia extraída e brita produzida | t | 2019-04-01
6416088-DNT | DNIT | Usinagem de concreto asfáltico com asfalto polímero - faixa A - areia e brita comerciais | t | 2019-04-01
6416089-DNT | DNIT | Usinagem para pavimento de concreto com formas deslizantes com - extraída e brita produzida | m³ | 2019-04-01
6416090-DNT | DNIT | Usinagem para pavimento de concreto com formas deslizantes - areia e brita comerciais | m³ | 2019-04-01
6416091-DNT | DNIT | Usinagem para sub-base de concreto compactado com rolo - brita produzida | m³ | 2019-04-01
6416092-DNT | DNIT | Usinagem para sub-base de concreto compactado com rolo - brita comercial | m³ | 2019-04-01
6416093-DNT | DNIT | Usinagem para pavimento de concreto compactado com rolo - brita produzida | m³ | 2019-04-01
6416094-DNT | DNIT | Usinagem para pavimento de concreto compactado com rolo - brita comercial | m³ | 2019-04-01
6416097-DNT | DNIT | Usinagem de concreto asfáltico para reciclagem em usina fixa com adição de material fresado e brita produzida | t | 2019-04-01
6416098-DNT | DNIT | Usinagem de concreto asfáltico para reciclagem em usina fixa com adição de material fresado e brita comercial | t | 2019-04-01
6416143-DNT | DNIT | Usinagem de concreto asfáltico - faixa B - areia e brita comerciais | t | 2019-04-01
6416153-DNT | DNIT | Usinagem de solo areia (70% - 30%) - material de jazida e areia extraída | m³ | 2019-04-01
6416184-DNT | DNIT | Usinagem de solo brita (70% - 30%) com 3% cimento - material de jazida e brita produzida | m³ | 2019-04-01
6416185-DNT | DNIT | Usinagem de solo brita (70% - 30%) com 3% cimento - material de jazida e brita comercial | m³ | 2019-04-01
6416211-DNT | DNIT | Usinagem de concreto asfáltico com borracha - faixa A - brita comercial | t | 2019-04-01
6416212-DNT | DNIT | Usinagem de concreto asfáltico com borracha - faixa B - brita comercial | t | 2019-04-01
6416213-DNT | DNIT | Usinagem de concreto asfáltico com borracha - faixa C - brita comercial | t | 2019-04-01
6416214-DNT | DNIT | Usinagem de concreto asfáltico com borracha (Gap Graded) - brita comercial | t | 2019-04-01
6416215-DNT | DNIT | Usinagem de concreto asfáltico com borracha - faixa A - brita produzida | t | 2019-04-01
6416216-DNT | DNIT | Usinagem de concreto asfáltico com borracha - faixa B - brita produzida | t | 2019-04-01
6416217-DNT | DNIT | Usinagem de concreto asfáltico com borracha - faixa C - brita produzida | t | 2019-04-01
6416218-DNT | DNIT | Usinagem de concreto asfáltico com borracha (Gap Graded) - brita produzida | t | 2019-04-01
6416219-DNT | DNIT | Usinagem de pré-misturado a frio - faixa B - areia extraída e brita produzida | m³ | 2019-04-01
6416220-DNT | DNIT | Usinagem de pré-misturado a frio - faixa B - areia e brita comerciais | m³ | 2019-04-01
6416221-DNT | DNIT | Usinagem de pré-misturado a frio - faixa C - areia extraída e brita produzida | m³ | 2019-04-01
6416222-DNT | DNIT | Usinagem de pré-misturado a frio - faixa C - areia e brita comerciais | m³ | 2019-04-01
6416223-DNT | DNIT | Usinagem de pré-misturado a frio - faixa D - areia extraída e brita produzida | m³ | 2019-04-01
6416224-DNT | DNIT | Usinagem de pré-misturado a frio - faixa D - areia e brita comerciais | m³ | 2019-04-01
6416225-DNT | DNIT | Usinagem de areia-asfalto a quente - faixa B - areia extraída | t | 2019-04-01
6416226-DNT | DNIT | Usinagem de areia-asfalto a quente - faixa B - areia comercial | t | 2019-04-01
6416227-DNT | DNIT | Usinagem de pré-misturado a frio com asfalto polímero - faixa B - areia extraída e brita produzida | m³ | 2019-04-01
6416228-DNT | DNIT | Usinagem de pré-misturado a frio com asfalto polímero - faixa B - areia e brita comerciais | m³ | 2019-04-01
6416229-DNT | DNIT | Usinagem de pré-misturado a frio com asfalto polímero - faixa C - areia extraída e brita produzida | m³ | 2019-04-01
6416230-DNT | DNIT | Usinagem de pré-misturado a frio com asfalto polímero - faixa C - areia e brita comerciais | m³ | 2019-04-01
6416231-DNT | DNIT | Usinagem de pré-misturado a frio com asfalto polímero - faixa D - areia extraída e brita produzida | m³ | 2019-04-01
6416232-DNT | DNIT | Usinagem de pré-misturado a frio com asfalto polímero - faixa D - areia e brita comerciais | m³ | 2019-04-01
6416233-DNT | DNIT | Usinagem de areia-asfalto a quente com asfalto polímero - faixa B - areia extraída | t | 2019-04-01
6416234-DNT | DNIT | Usinagem de areia-asfalto a quente com asfalto polímero - faixa B - areia comercial | t | 2019-04-01
6416235-DNT | DNIT | Usinagem de areia-asfalto a quente com asfalto polímero - faixa C - areia extraída | t | 2019-04-01
6416236-DNT | DNIT | Usinagem de areia-asfalto a quente com asfalto polímero - faixa C - areia comercial | t | 2019-04-01
6416237-DNT | DNIT | Usinagem de pré-misturado a quente com asfalto polímero - faixa II - camada porosa de atrito - areia extraída e brita produzida | t | 2019-04-01
6416238-DNT | DNIT | Usinagem de pré-misturado a quente com asfalto polímero - faixa II - camada porosa de atrito - areia e brita comerciais | t | 2019-04-01
6416239-DNT | DNIT | Usinagem de pré-misturado a quente com asfalto polímero - faixa III - camada porosa de atrito - areia extraída e brita produzida | t | 2019-04-01
6416240-DNT | DNIT | Usinagem de pré-misturado a quente com asfalto polímero - faixa III - camada porosa de atrito - areia e brita comerciais | t | 2019-04-01
6416241-DNT | DNIT | Usinagem de pré-misturado a quente com asfalto polímero - faixa IV - camada porosa de atrito - areia extraída e brita produzida | t | 2019-04-01
6416242-DNT | DNIT | Usinagem de pré-misturado a quente com asfalto polímero - faixa IV - camada porosa de atrito - areia e brita comerciais | t | 2019-04-01
6416243-DNT | DNIT | Usinagem de pré-misturado a quente com asfalto polímero - faixa V - camada porosa de atrito - areia extraída e brita produzida | t | 2019-04-01
6416244-DNT | DNIT | Usinagem de pré-misturado a quente com asfalto polímero - faixa V - camada porosa de atrito - areia e brita comerciais | t | 2019-04-01
6416245-DNT | DNIT | Usinagem de concreto asfáltico com asfalto polímero - faixa B - areia extraída e brita produzida | t | 2019-04-01
6416246-DNT | DNIT | Usinagem de concreto asfáltico com asfalto polímero - faixa B - areia e brita comerciais | t | 2019-04-01
6416247-DNT | DNIT | Usinagem de concreto asfáltico com asfalto polímero - faixa C - areia extraída e brita produzida | t | 2019-04-01
6416248-DNT | DNIT | Usinagem de concreto asfáltico com asfalto polímero - faixa C - areia e brita comerciais | t | 2019-04-01
6416250-DNT | DNIT | Usinagem de solo areia (70% - 30%) - material de jazida e areia comercial | m³ | 2019-04-01
6416258-DNT | DNIT | Usinagem de micro pré-misturado a quente com asfalto polímero - brita comecial | t | 2019-04-01
6416259-DNT | DNIT | Usinagem de micro pré-misturado a quente com asfalto polímero - brita produzida | t | 2019-04-01
6416262-DNT | DNIT | Usinagem de concreto asfáltico - faixa B - areia extraída e brita produzida | t | 2019-04-01
6416278-DNT | DNIT | Usinagem de solo escória de aciaria (50% - 50%) com material de jazida em usina de 300 t/h | m³ | 2019-04-01
6416289-DNT | DNIT | Usinagem a frio com espuma de asfalto de concreto asfáltico reciclado com adição de agregado comercial e cimento | m³ | 2019-04-01
6817750-DNT | DNIT | Forma metálica para aduelas de bueiros celulares de concreto pré-moldados - utilização de 100 vezes | m² | 2018-07-01
6817753-DNT | DNIT | Confecção de BSCC - seção 1,5 x 1,5 m fechada - tipo I - areia e brita comerciais | m | 2019-04-01
6817754-DNT | DNIT | Confecção de BSCC - seção 1,5 x 1,5 m fechada - tipo I - areia extraída e brita produzida | m | 2019-04-01
6817755-DNT | DNIT | Confecção de BSCC - seção 1,5 x 1,5 m fechada - tipo II - areia e brita comerciais | m | 2019-04-01
6817756-DNT | DNIT | Confecção de BSCC - seção1,5 x1,5m fechada - tipo II - areia extraída e brita produzida | m | 2019-04-01
6817757-DNT | DNIT | Confecção de BSCC - seção 1,5 x 1,5 m fechada - tipo III - areia e brita comerciais | m | 2019-04-01
6817758-DNT | DNIT | Confecção de BSCC - seção 1,5 x 1,5 m fechada - tipo III - areia extraída e brita produzida | m | 2019-04-01
6817759-DNT | DNIT | Confecção de BSCC - seção 1,5 x 1,5 m fechada - tipo IV - areia e brita comerciais | m | 2019-04-01
6817760-DNT | DNIT | Confecção de BSCC - seção1,5 x1,5 m fechada - tipo IV - areia extraída e brita produzida | m | 2019-04-01
6817761-DNT | DNIT | Confecção de BSCC - seção1,5 x1,5 m fechada - tipo V - areia e brita comerciais | m | 2019-04-01
6817762-DNT | DNIT | Confecção de BSCC - seção1,5 x1,5 m fechada - tipo V - areia extraída e brita produzida | m | 2019-04-01
6817763-DNT | DNIT | Confecção de BSCC - seção1,5 x1,5 m fechada - tipo VI - areia e brita comerciais | m | 2019-04-01
6817764-DNT | DNIT | Confecção de BSCC - seção1,5 x1,5 m fechada - tipo VI - areia extraída e brita produzida | m | 2019-04-01
6817765-DNT | DNIT | Confecção de BSCC - seção1,5 x1,5 m fechada - tipo VII - areia e brita comerciais | m | 2019-04-01
6817766-DNT | DNIT | Confecção de BSCC - seção1,5 x1,5 m fechada - tipo VII - areia extraída e brita produzida | m | 2019-04-01
6817767-DNT | DNIT | Confecção de BSCC - seção2,0 x2,0 m fechada - tipo I - areia e brita comerciais | m | 2019-04-01
6817768-DNT | DNIT | Confecção de BSCC - seção2,0 x2,0 m fechada - tipo I - areia extraída e brita produzida | m | 2019-04-01
6817769-DNT | DNIT | Confecção de BSCC - seção2,0 x2,0 m fechada - tipo II - areia e brita comerciais | m | 2019-04-01
6817770-DNT | DNIT | Confecção de BSCC - seção2,0 x2,0 m fechada - tipo II - areia extraída e brita produzida | m | 2019-04-01
6817771-DNT | DNIT | Confecção de BSCC - seção2,0 x2,0 m fechada - tipo III - areia e brita comerciais | m | 2019-04-01
6817772-DNT | DNIT | Confecção de BSCC - seção2,0 x2,0 m fechada - tipo III - areia extraída e brita produzida | m | 2019-04-01
6817773-DNT | DNIT | Confecção de BSCC - seção2,0 x2,0 m fechada - tipo IV - areia e brita comerciais | m | 2019-04-01
6817774-DNT | DNIT | Confecção de BSCC - seção2,0 x2,0 m fechada - tipo IV - areia extraída e brita produzida | m | 2019-04-01
6817775-DNT | DNIT | Confecção de BSCC - seção2,0 x2,0 m fechada - tipo V - areia e brita comerciais | m | 2019-04-01
6817776-DNT | DNIT | Confecção de BSCC - seção2,0 x2,0 m fechada - tipo V - areia extraída e brita produzida | m | 2019-04-01
6817777-DNT | DNIT | Confecção de BSCC - seção2,0 x2,0 m fechada - tipo VI - areia e brita comerciais | m | 2019-04-01
6817778-DNT | DNIT | Confecção de BSCC - seção2,0 x2,0 m fechada - tipo VI - areia extraída e brita produzida | m | 2019-04-01
6817779-DNT | DNIT | Confecção de BSCC - seção2,0 x2,0 m fechada - tipo VII - areia e brita comerciais | m | 2019-04-01
6817780-DNT | DNIT | Confecção de BSCC - seção2,0 x2,0 m fechada - tipo VII - areia extraída e brita produzida | m | 2019-04-01
6817781-DNT | DNIT | Confecção de BSCC - seção2,5 x2,5 m fechada - tipo I - areia e brita comerciais | m | 2019-04-01
6817782-DNT | DNIT | Confecção de BSCC - seção2,5 x2,5 m fechada - tipo I - areia extraída e brita produzida | m | 2019-04-01
6817783-DNT | DNIT | Confecção de BSCC - seção2,5 x2,5 m fechada - tipo II - areia e brita comerciais | m | 2019-04-01
6817784-DNT | DNIT | Confecção de BSCC - seção2,5 x2,5 m fechada - tipo II - areia extraída e brita produzida | m | 2019-04-01
6817785-DNT | DNIT | Confecção de BSCC - seção2,5 x2,5 m fechada - tipo III - areia e brita comerciais | m | 2019-04-01
6817786-DNT | DNIT | Confecção de BSCC - seção2,5 x2,5 m fechada - tipo III - areia extraída e brita produzida | m | 2019-04-01
6817787-DNT | DNIT | Confecção de BSCC - seção2,5 x2,5 m fechada - tipo IV - areia e brita comerciais | m | 2019-04-01
6817788-DNT | DNIT | Confecção de BSCC - seção2,5 x2,5 m fechada - tipo IV - areia extraída e brita produzida | m | 2019-04-01
6817789-DNT | DNIT | Confecção de BSCC - seção2,5 x2,5 m fechada - tipo V - areia e brita comerciais | m | 2019-04-01
6817790-DNT | DNIT | Confecção de BSCC - seção2,5 x2,5 m fechada - tipo V - areia extraída e brita produzida | m | 2019-04-01
6817791-DNT | DNIT | Confecção de BSCC - seção2,5 x2,5 m fechada - tipo VI - areia e brita comerciais | m | 2019-04-01
6817792-DNT | DNIT | Confecção de BSCC - seção2,5 x2,5 m fechada - tipo VI - areia extraída e brita produzida | m | 2019-04-01
6817793-DNT | DNIT | Confecção de BSCC - seção2,5 x2,5 m fechada - tipo VII - areia e brita comerciais | m | 2019-04-01
6817794-DNT | DNIT | Confecção de BSCC - seção2,5 x2,5 m fechada - tipo VII - areia extraída e brita produzida | m | 2019-04-01
6817795-DNT | DNIT | Confecção de BSCC - seção3,0 x3,0 m fechada - tipo I - areia e brita comerciais | m | 2019-04-01
6817796-DNT | DNIT | Confecção de BSCC - seção3,0 x3,0 m fechada - tipo I - areia extraída e brita produzida | m | 2019-04-01
6817797-DNT | DNIT | Confecção de BSCC - seção3,0 x3,0 m fechada - tipo II - areia e brita comerciais | m | 2019-04-01
6817798-DNT | DNIT | Confecção de BSCC - seção3,0 x3,0 m fechada - tipo II - areia extraída e brita produzida | m | 2019-04-01
6817799-DNT | DNIT | Confecção de BSCC - seção3,0 x3,0 m fechada - tipo III - areia e brita comerciais | m | 2019-04-01
6817800-DNT | DNIT | Confecção de BSCC - seção3,0 x3,0 m fechada - tipo III - areia extraída e brita produzida | m | 2019-04-01
6817801-DNT | DNIT | Confecção de BSCC - seção3,0 x3,0 m fechada - tipo IV - areia e brita comerciais | m | 2019-04-01
6817802-DNT | DNIT | Confecção de BSCC - seção3,0 x3,0 m fechada - tipo IV - areia extraída e brita produzida | m | 2019-04-01
6817803-DNT | DNIT | Confecção de BSCC - seção3,0 x3,0 m fechada - tipo V - areia e brita comerciais | m | 2019-04-01
6817804-DNT | DNIT | Confecção de BSCC - seção3,0 x3,0 m fechada - tipo V - areia extraída e brita produzida | m | 2019-04-01
6817805-DNT | DNIT | Confecção de BSCC - seção3,0 x3,0 m fechada - tipo VI - areia e brita comerciais | m | 2019-04-01
6817806-DNT | DNIT | Confecção de BSCC - seção3,0 x3,0 m fechada - tipo VI - areia extraída e brita produzida | m | 2019-04-01
6817807-DNT | DNIT | Confecção de BSCC - seção3,0 x3,0 m fechada - tipo VII - areia e brita comerciais | m | 2019-04-01
6817808-DNT | DNIT | Confecção de BSCC - seção3,0 x3,0 m fechada - tipo VII - areia extraída e brita produzida | m | 2019-04-01
6817809-DNT | DNIT | Confecção de BSCC - seção 1,5 x 1,5 m canal - areia e brita comerciais | m | 2019-04-01
6817810-DNT | DNIT | Confecção de BSCC - seção 1,5 x 1,5 m canal - areia extraída e brita produzida | m | 2019-04-01
6817811-DNT | DNIT | Confecção de BSCC - seção2,0 x1,5 m canal - areia e brita comerciais | m | 2019-04-01
6817812-DNT | DNIT | Confecção de BSCC - seção2,0 x1,5 m canal - areia extraída e brita produzida | m | 2019-04-01
6817813-DNT | DNIT | Confecção de BSCC - seção2,0 x2,0 m canal - tipo I - areia e brita comerciais | m | 2019-04-01
6817814-DNT | DNIT | Confecção de BSCC - seção2,0 x2,0 m canal - tipo I - areia extraída e brita produzida | m | 2019-04-01
6817815-DNT | DNIT | Confecção de BSCC - seção2,0 x2,0 m canal - tipo II - areia e brita comerciais | m | 2019-04-01
6817816-DNT | DNIT | Confecção de BSCC - seção2,0 x2,0 m canal - tipo II - areia extraída e brita produzida | m | 2019-04-01
6817817-DNT | DNIT | Confecção de BSCC - seção2,5 x1,5 m canal - areia e brita comerciais | m | 2019-04-01
6817818-DNT | DNIT | Confecção de BSCC - seção2,5 x1,5 m canal - areia extraída e brita produzida | m | 2019-04-01
6817819-DNT | DNIT | Confecção de BSCC - seção2,5 x2,0 m canal - tipo I - areia e brita comerciais | m | 2019-04-01
6817820-DNT | DNIT | Confecção de BSCC - seção2,5 x2,0 m canal - tipo I - areia extraída e brita produzida | m | 2019-04-01
6817821-DNT | DNIT | Confecção de BSCC - seção2,5 x2,0 m canal - tipo II - areia e brita comerciais | m | 2019-04-01
6817822-DNT | DNIT | Confecção de BSCC - seção2,5 x2,0 m canal - tipo II - areia extraída e brita produzida | m | 2019-04-01
6817823-DNT | DNIT | Confecção de BSCC - seção3,0 x1,5 m canal - areia e brita comerciais | m | 2019-04-01
6817824-DNT | DNIT | Confecção de BSCC - seção3,0 x1,5 m canal - areia extraída e brita produzida | m | 2019-04-01
6817825-DNT | DNIT | Confecção de BSCC - seção3,0 x2,0 m canal - tipo I - areia e brita comerciais | m | 2019-04-01
6817826-DNT | DNIT | Confecção de BSCC - seção3,0 x2,0 m canal - tipo I - areia extraída e brita produzida | m | 2019-04-01
6817827-DNT | DNIT | Confecção de BSCC - seção3,0 x2,0 m canal - tipo II - areia e brita comerciais | m | 2019-04-01
6817828-DNT | DNIT | Confecção de BSCC - seção3,0 x2,0 m canal - tipo II - areia extraída e brita produzida | m | 2019-04-01
6817829-DNT | DNIT | Corpo BSCC - seção 1,5 x 1,5 m fechada - pré-moldado - tipo I - areia e brita comerciais | m | 2019-04-01
6817830-DNT | DNIT | Corpo BSCC - seção 1,5 x 1,5 m fechada - pré-moldado - tipo I - areia extraída e brita produzida | m | 2019-04-01
6817831-DNT | DNIT | Corpo BSCC - seção1,5 x1,5 m fechada - pré-moldado - tipo II - areia e brita comerciais | m | 2019-04-01
6817832-DNT | DNIT | Corpo BSCC - seção1,5 x1,5 m fechada - pré-moldado - tipo II - areia extraída e brita produzida | m | 2019-04-01
6817833-DNT | DNIT | Corpo BSCC - seção1,5 x1,5 m fechada - pré-moldado - tipo III - areia e brita comerciais | m | 2019-04-01
6817834-DNT | DNIT | Corpo BSCC - seção1,5 x1,5 m fechada - pré-moldado - tipo III - areia extraída e brita produzida | m | 2019-04-01
6817835-DNT | DNIT | Corpo BSCC - seção1,5 x1,5 m fechada - pré-moldado - tipo IV - areia e brita comerciais | m | 2019-04-01
6817836-DNT | DNIT | Corpo BSCC - seção1,5 x1,5 m fechada - pré-moldado - tipo IV - areia extraída e brita produzida | m | 2019-04-01
6817837-DNT | DNIT | Corpo BSCC - seção1,5 x1,5 m fechada - pré-moldado - tipo V - areia e brita comerciais | m | 2019-04-01
6817838-DNT | DNIT | Corpo BSCC - seção1,5 x1,5 m fechada - pré-moldado - tipo V - areia extraída e brita produzida | m | 2019-04-01
6817839-DNT | DNIT | Corpo BSCC - seção1,5 x1,5 m fechada - pré-moldado - tipo VI - areia e brita comerciais | m | 2019-04-01
6817840-DNT | DNIT | Corpo BSCC - seção1,5 x1,5 m fechada - pré-moldado - tipo VI - areia extraída e brita produzida | m | 2019-04-01
6817841-DNT | DNIT | Corpo BSCC - seção1,5 x1,5 m fechada - pré-moldado - tipo VII - areia e brita comerciais | m | 2019-04-01
6817842-DNT | DNIT | Corpo BSCC - seção1,5 x1,5 m fechada - pré-moldado - tipo VII - areia extraída e brita produzida | m | 2019-04-01
6817843-DNT | DNIT | Corpo BSCC - seção2,0 x2,0 m fechada - pré-moldado - tipo I - areia e brita comerciais | m | 2019-04-01
6817844-DNT | DNIT | Corpo BSCC - seção2,0 x2,0 m fechada - pré-moldado - tipo I - areia extraída e brita produzida | m | 2019-04-01
6817845-DNT | DNIT | Corpo BSCC - seção2,0 x2,0 m fechada - pré-moldado - tipo II - areia e brita comerciais | m | 2019-04-01
6817846-DNT | DNIT | Corpo BSCC - seção2,0 x2,0 m fechada - pré-moldado - tipo II - areia extraída e brita produzida | m | 2019-04-01
6817847-DNT | DNIT | Corpo BSCC - seção2,0 x2,0 m fechada - pré-moldado - tipo III - areia e brita comerciais | m | 2019-04-01
6817848-DNT | DNIT | Corpo BSCC - seção2,0 x2,0 m fechada - pré-moldado - tipo III - areia extraída e brita produzida | m | 2019-04-01
6817849-DNT | DNIT | Corpo BSCC - seção2,0 x2,0 m fechada - pré-moldado - tipo IV - areia e brita comerciais | m | 2019-04-01
6817850-DNT | DNIT | Corpo BSCC - seção2,0 x2,0 m fechada - pré-moldado - tipo IV - areia extraída e brita produzida | m | 2019-04-01
6817851-DNT | DNIT | Corpo BSCC - seção2,0 x2,0 m fechada - pré-moldado - tipo V - areia e brita comerciais | m | 2019-04-01
6817852-DNT | DNIT | Corpo BSCC - seção2,0 x2,0 m fechada - pré-moldado - tipo V - areia extraída e brita produzida | m | 2019-04-01
6817853-DNT | DNIT | Corpo BSCC - seção2,0 x2,0 m fechada - pré-moldado - tipo VI - areia e brita comerciais | m | 2019-04-01
6817854-DNT | DNIT | Corpo BSCC - seção2,0 x2,0 m fechada - pré-moldado - tipo VI - areia extraída e brita produzida | m | 2019-04-01
6817855-DNT | DNIT | Corpo BSCC - seção2,0 x2,0 m fechada - pré-moldado - tipo VII - areia e brita comerciais | m | 2019-04-01
6817856-DNT | DNIT | Corpo BSCC - seção2,0 x2,0 m fechada - pré-moldado - tipo VII - areia extraída e brita produzida | m | 2019-04-01
6817857-DNT | DNIT | Corpo BSCC - seção2,5 x2,5 m fechada - pré-moldado - tipo I - areia e brita comerciais | m | 2019-04-01
6817858-DNT | DNIT | Corpo BSCC - seção2,5 x2,5 m fechada - pré-moldado - tipo I - areia extraída e brita produzida | m | 2019-04-01
6817859-DNT | DNIT | Corpo BSCC - seção2,5 x2,5 m fechada - pré-moldado - tipo II - areia e brita comerciais | m | 2019-04-01
6817860-DNT | DNIT | Corpo BSCC - seção2,5 x2,5 m fechada - pré-moldado - tipo II - areia extraída e brita produzida | m | 2019-04-01
6817861-DNT | DNIT | Corpo BSCC - seção2,5 x2,5 m fechada - pré-moldado - tipo III - areia e brita comerciais | m | 2019-04-01
6817862-DNT | DNIT | Corpo BSCC - seção2,5 x2,5 m fechada - pré-moldado - tipo III - areia extraída e brita produzida | m | 2019-04-01
6817863-DNT | DNIT | Corpo BSCC - seção2,5 x2,5 m fechada - pré-moldado - tipo IV - areia e brita comerciais | m | 2019-04-01
6817864-DNT | DNIT | Corpo BSCC - seção2,5 x2,5 m fechada - pré-moldado - tipo IV - areia extraída e brita produzida | m | 2019-04-01
6817865-DNT | DNIT | Corpo BSCC - seção2,5 x2,5 m fechada - pré-moldado - tipo V - areia e brita comerciais | m | 2019-04-01
6817866-DNT | DNIT | Corpo BSCC - seção2,5 x2,5 m fechada - pré-moldado - tipo V - areia extraída e brita produzida | m | 2019-04-01
6817867-DNT | DNIT | Corpo BSCC - seção2,5 x2,5 m fechada - pré-moldado - tipo VI - areia e brita comerciais | m | 2019-04-01
6817868-DNT | DNIT | Corpo BSCC - seção2,5 x2,5 m fechada - pré-moldado - tipo VI - areia extraída e brita produzida | m | 2019-04-01
6817869-DNT | DNIT | Corpo BSCC - seção2,5 x2,5 m fechada - pré-moldado - tipo VII - areia e brita comerciais | m | 2019-04-01
6817870-DNT | DNIT | Corpo BSCC - seção2,5 x2,5 m fechada - pré-moldado - tipo VII - areia extraída e brita produzida | m | 2019-04-01
6817871-DNT | DNIT | Corpo BSCC - seção3,0 x3,0 m fechada - pré-moldado - tipo I - areia e brita comerciais | m | 2019-04-01
6817872-DNT | DNIT | Corpo BSCC - seção3,0 x3,0 m fechada - pré-moldado - tipo I - areia extraída e brita produzida | m | 2019-04-01
6817873-DNT | DNIT | Corpo BSCC - seção3,0 x3,0 m fechada - pré-moldado - tipo II - areia e brita comerciais | m | 2019-04-01
6817874-DNT | DNIT | Corpo BSCC - seção3,0 x3,0 m fechada - pré-moldado - tipo II - areia extraída e brita produzida | m | 2019-04-01
6817875-DNT | DNIT | Corpo BSCC - seção3,0 x3,0 m fechada - pré-moldado - tipo III - areia e brita comerciais | m | 2019-04-01
6817876-DNT | DNIT | Corpo BSCC - seção3,0 x3,0 m fechada - pré-moldado - tipo III - areia extraída e brita produzida | m | 2019-04-01
6817877-DNT | DNIT | Corpo BSCC - seção3,0 x3,0 m fechada - pré-moldado - tipo IV - areia e brita comerciais | m | 2019-04-01
6817878-DNT | DNIT | Corpo BSCC - seção3,0 x3,0 m fechada - pré-moldado - tipo IV - areia extraída e brita produzida | m | 2019-04-01
6817879-DNT | DNIT | Corpo BSCC - seção3,0 x3,0 m fechada - pré-moldado - tipo V - areia e brita comerciais | m | 2019-04-01
6817880-DNT | DNIT | Corpo BSCC - seção3,0 x3,0 m fechada - pré-moldado - tipo V - areia extraída e brita produzida | m | 2019-04-01
6817881-DNT | DNIT | Corpo BSCC - seção3,0 x3,0 m fechada - pré-moldado - tipo VI - areia e brita comerciais | m | 2019-04-01
6817882-DNT | DNIT | Corpo BSCC - seção3,0 x3,0 m fechada - pré-moldado - tipo VI - areia extraída e brita produzida | m | 2019-04-01
6817883-DNT | DNIT | Corpo BSCC - seção3,0 x3,0 m fechada - pré-moldado - tipo VII - areia e brita comerciais | m | 2019-04-01
6817884-DNT | DNIT | Corpo BSCC - seção3,0 x3,0 m fechada - pré-moldado - tipo VII - areia extraída e brita produzida | m | 2019-04-01
6817885-DNT | DNIT | Corpo BSCC - seção 1,5 x 1,5 m canal - pré-moldado - com areia e brita comerciais | m | 2019-04-01
6817886-DNT | DNIT | Corpo BSCC - seção 1,5 x 1,5 m canal - pré-moldado - com areia extraída e brita produzida | m | 2019-04-01
6817887-DNT | DNIT | Corpo BSCC - seção2,0 x1,5 m canal - pré-moldado - areia e brita comerciais | m | 2019-04-01
6817888-DNT | DNIT | Corpo BSCC - seção2,0 x1,5 m canal - pré-moldado - areia extraída e brita produzida | m | 2019-04-01
6817889-DNT | DNIT | Corpo BSCC - seção2,0 x2,0 m canal - pré-moldado - tipo I - areia e brita comerciais | m | 2019-04-01
6817890-DNT | DNIT | Corpo BSCC - seção2,0 x2,0 m canal - pré-moldado - tipo I - areia extraída e brita produzida | m | 2019-04-01
6817891-DNT | DNIT | Corpo BSCC - seção2,0 x2,0 m canal - pré-moldado - tipo II - areia e brita comerciais | m | 2019-04-01
6817892-DNT | DNIT | Corpo BSCC - seção2,0 x2,0 m canal - pré-moldado - tipo II - areia extraída e brita produzida | m | 2019-04-01
6817893-DNT | DNIT | Corpo BSCC - seção2,5 x1,5 m canal - pré-moldado - areia e brita comerciais | m | 2019-04-01
6817894-DNT | DNIT | Corpo BSCC - seção2,5 x1,5 m canal - pré-moldado - areia extraída e brita produzida | m | 2019-04-01
6817895-DNT | DNIT | Corpo BSCC - seção2,5 x2,0 m canal - pré-moldado - tipo I - areia e brita comerciais | m | 2019-04-01
6817896-DNT | DNIT | Corpo BSCC - seção2,5 x2,0 m canal - pré-moldado - tipo I - areia extraída e brita produzida | m | 2019-04-01
6817897-DNT | DNIT | Corpo BSCC - seção2,5 x2,0 m canal - pré-moldado - tipo II - areia e brita comerciais | m | 2019-04-01
6817898-DNT | DNIT | Corpo BSCC - seção2,5 x2,0 m canal - pré-moldado - tipo II - areia extraída e brita produzida | m | 2019-04-01
6817899-DNT | DNIT | Corpo BSCC - seção3,0 x1,5 m canal - pré-moldado - areia e brita comerciais | m | 2019-04-01
6817900-DNT | DNIT | Corpo BSCC - seção3,0 x1,5 m canal - pré-moldado - areia extraída e brita produzida | m | 2019-04-01
6817901-DNT | DNIT | Corpo BSCC - seção3,0 x2,0 m canal - pré-moldado - tipo I - areia e brita comerciais | m | 2019-04-01
6817902-DNT | DNIT | Corpo BSCC - seção3,0 x2,0 m canal - pré-moldado - tipo I - areia extraída e brita produzida | m | 2019-04-01
6817903-DNT | DNIT | Corpo BSCC - seção3,0 x2,0 m canal - pré-moldado - tipo II - areia e brita comerciais | m | 2019-04-01
6817904-DNT | DNIT | Corpo BSCC - seção3,0 x2,0 m canal - pré-moldado - tipo II - areia extraída e brita produzida | m | 2019-04-01
7107374-DNT | DNIT | Fornecimento e instalação de reservatório metálico tipo taça de 5.000 litros pintura interna e externa com escada de acesso e base de concreto armado - areia e brita comerciais | un | 2019-04-01
7107375-DNT | DNIT | Fornecimento e instalação de reservatório metálico tipo taça de 10.000 litros pintura interna e externa com escada de acesso e base de concreto armado - areia e brita comerciais | un | 2019-04-01
7107376-DNT | DNIT | Fornecimento e instalação de reservatório metálico tipo taça de 20.000 litros pintura interna e externa com escada de acesso e base de concreto armado - areia e brita comerciais | un | 2019-04-01
7107377-DNT | DNIT | Fornecimento e instalação de reservatório metálico tipo taça de 30.000 litros pintura interna e externa com escada de acesso e base de concreto armado - areia e brita comerciais | un | 2019-04-01
7119646-DNT | DNIT | Transporte interno em estaleiro para movimentação de peças | t | 2019-04-01
7119647-DNT | DNIT | Lançamento da embarcação sobre carreira em água | un | 2019-04-01
7119678-DNT | DNIT | Beneficiamento de aço naval para construção de instalações portuárias de pequeno porte | t | 2019-04-01
7119788-DNT | DNIT | Administração local do Estaleiro Padrão | mês | 2019-04-01
0101010-DER | DER | Caminhão pipa com capacidade de 6000L,POT.162 HP e equipado com bomba a gasolina de 3,4 HP, inclusive 10 M de mangote de 2"- com mão de obra do operador de mangueira e motorista, inclusive combustível ( serviço diurno) | h | 2017-02-01
0101015-DER | DER | Caminhão pipa com capacidade de 6000L,POT.162 HP e equipado com bomba a gasolina de 3,4 HP, inclusive 10 M de mangote de 2"- com mão de obra do operador de mangueira e motorista, inclusive combustível ( serviço noturno) | h | 2017-02-01
0101022-DER | DER | Caminhão poliguindaste com caçamba de 5M3, POT 162 HP - com mão de obra do operador e combustível ( serviço diurno) | h | 2017-02-01
0101023-DER | DER | Caminhão poliguindaste com caçamba de 5M3, POT 162 HP - com mão de obra do operador e combustível ( serviço noturno) | h | 2017-02-01
0101030-DER | DER | Caminhonete equipada com escada extensível de 8 M. Fixada em um suporte giratório, sinalização com lâmpada intermitente sobre a cabine e 4 cones de 75 CM para balizamento -com mão de obra do operador e combustível (serviço diurno) | h | 2017-02-01
0101031-DER | DER | Caminhonete equipada com escada extensível de 8 M. Fixada em um suporte giratório, sinalização com lâmpada intermitente sobre a cabine e 4 cones de 75 CM para balizamento -com mão de obra do operador e combustível (serviço noturno) | h | 2017-02-01
0101032-DER | DER | Caminhonete simples, motor diesel, CAP.2 TON. POT.145 HP - com mão de obra do operador e combustível ( serviço diurno) | h | 2017-02-01
0101033-DER | DER | Caminhonete simples, motor diesel, CAP.2 TON. POT.145 HP - com mão de obra do operador e combustível ( serviço noturno) | h | 2017-02-01
0101040-DER | DER | Caminhão com carroceria em madeira com cap. 13 TON. POT. 162 HP - com mão de obra do operador e combustível (serviço diurno) | h | 2017-02-01
0101041-DER | DER | Caminhão com carroceria em madeira com cap. 13 TON. POT. 162 HP - com mão de obra do operador e combustível (serviço noturno) | h | 2017-02-01
0101042-DER | DER | Caminhão com carroceria em madeira com cap. 4 TON. POT. 135 HP - com mão de obra do operador e combustível (serviço diurno) | h | 2017-02-01
0101043-DER | DER | Caminhão com carroceria em madeira com cap. 4 TON. POT. 135 HP - com mão de obra do operador e combustível (serviço noturno) | h | 2017-02-01
0101044-DER | DER | Carreta carrega tudo, com base plana e e eixos com cap. de carga de 15 a 70 TON. - sem mão de obra do operador e sem combustível (serviço noturno) | h | 2017-02-01
0101046-DER | DER | Cavalo mecânico com cap. 30 TON. POT. 203 HP - com mão de obra do operador e combustível (serviço diurno) | h | 2017-02-01
0101047-DER | DER | Cavalo mecânico com cap. 30 TON. POT. 203 HP - com mão de obra do operador e combustível (serviço noturno) | h | 2017-02-01
0101050-DER | DER | Caminhão basculante -POT.162 HP e caçamba com cap. de 6,5m3 -com mão de obra do operador e combustível (serviço diurno) | h | 2017-02-01
0101051-DER | DER | Caminhão basculante -POT.162 HP e caçamba com cap. de 6,5m3 -com mão de obra do operador e combustível (serviço noturno) | h | 2017-02-01
0101052-DER | DER | Caminhão basculante com 3 eixos -POT. 211 HP e caçamba com cap. 8M3- com mão de obra do operador e combustível (serviço diurno) | h | 2017-02-01
0101053-DER | DER | Caminhão basculante com 3 eixos -POT. 211 HP e caçamba com cap. 8M3- com mão de obra do operador e combustível (serviço noturno) | h | 2017-02-01
0101054-DER | DER | Caminhão basculante (fora de estrada),POT.241HP com cap. 20 TON. e caçamba de 14M3 com mão de obra do operador e combustível (serviço diurno) | h | 2017-02-01
0101055-DER | DER | Caminhão basculante (fora de estrada),POT.241HP com cap. 20 TON. e caçamba de 14M3 com mão de obra do operador e combustível (serviço noturno) | h | 2017-02-01
0101056-DER | DER | Caminhão tanque irrigadeira com cap. 6000L. - POT. 162 HP - com mão de obra do operador e combustível ( serviço diurno) | h | 2017-02-01
0101057-DER | DER | Caminhão tanque irrigadeira com cap. 6000L. - POT. 162 HP - com mão de obra do operador e combustível ( serviço noturno) | h | 2017-02-01
0101058-DER | DER | Caminhão tanque irrigadeira com cap. 10000L. - POT. 162 HP - com mão de obra do operador e combustível ( serviço diurno) | h | 2017-02-01
0101059-DER | DER | Caminhão tanque irrigadeira com cap. 10000L. - POT. 162 HP - com mão de obra do operador e combustível ( serviço noturno) | h | 2017-02-01
0101060-DER | DER | Serviço de ajudante em caminhões ou caminhonetes (serviço diurno) | h | 2017-02-01
0101061-DER | DER | Serviço de ajudante em caminhões ou caminhonetes (serviço noturno) | h | 2017-02-01
0102010-DER | DER | Pá carregadeira sobre rodas - POT.170HP - com mão de obra do operador e combustível (serviço diurno) | h | 2017-02-01
0102011-DER | DER | Pá carregadeira sobre rodas - POT.170HP - com mão de obra do operador e combustível (serviço noturno) | h | 2017-02-01
0102020-DER | DER | Pá carregadeira sobre rodas - POT.118HP - com mão de obra do operador e combustível (serviço diurno) | h | 2017-02-01
0102021-DER | DER | Pá carregadeira sobre rodas - POT.118HP - com mão de obra do operador e combustível (serviço noturno) | h | 2017-02-01
0102030-DER | DER | Retro escavadeira sobre pneus POT.82HP - com mão de obra do operador e combustível (serviço diurno) | h | 2017-02-01
0102031-DER | DER | Retro escavadeira sobre pneus POT.82HP - com mão de obra do operador e combustível (serviço noturno) | h | 2017-02-01
0102044-DER | DER | Escavadeira hidráulica sobre esteira POT.105HP- com mão de obra do operador e combustível (serviço diurno) | h | 2017-02-01
0102045-DER | DER | Escavadeira hidráulica sobre esteira POT.105HP- com mão de obra do operador e combustível (serviço noturno) | h | 2017-02-01
0102046-DER | DER | Escavadeira hidráulica sobre esteira POT.123HP- com mão de obra do operador e combustível (serviço diurno) | h | 2017-02-01
0102047-DER | DER | Escavadeira hidráulica sobre esteira POT.123HP- com mão de obra do operador e combustível (serviço diurno) | h | 2017-02-01
0102060-DER | DER | Retro escavadeira sobre pneus -POT.82 HP, equipada com rompedor hidráulico, cap. de impacto de 400 KG - com mão de obra de operador e combustível (serviço diurno) | h | 2017-02-01
0102061-DER | DER | Retro escavadeira sobre pneus -POT.82 HP, equipada com rompedor hidráulico, cap. de impacto de 400 KG - com mão de obra de operador e combustível (serviço noturno) | h | 2017-02-01
0103010-DER | DER | Rolo compactador vibratório tandem com cap. 5 a 8 TON -POT.72 HP- com mão de obra de operador e combustível (serviço diurno) | h | 2017-02-01
0103011-DER | DER | Rolo compactador vibratório tandem com cap. 5 a 8 TON -POT.72 HP- com mão de obra de operador e combustível (serviço noturno) | h | 2017-02-01
0103020-DER | DER | Rolo compactador vibratório tandem com cap. 9 a 14 TON -POT.72 HP- com mão de obra de operador e combustível (serviço diurno) | h | 2017-02-01
0103021-DER | DER | Rolo compactador vibratório tandem com cap. 9 a 14 TON -POT.72 HP- com mão de obra de operador e combustível (serviço noturno) | h | 2017-02-01
0103030-DER | DER | Rolo compactador pé de carneiro com cap. 7,7 TON - POT.79 HP- com mão de obra do operador e combustível (serviço diurno) | h | 2017-02-01
0103031-DER | DER | Rolo compactador pé de carneiro com cap. 7,7 TON - POT.79 HP- com mão de obra do operador e combustível (serviço noturno) | h | 2017-02-01
0103040-DER | DER | Rolo compactador de pneus autopropelido com cap. 9,8 A 27 TON. - POT.100 HP com mão de obra do operador e combustível (serviço diurno) | h | 2017-02-01
0103041-DER | DER | Rolo compactador de pneus autopropelido com cap. 9,8 A 27 TON. - POT.100 HP com mão de obra do operador e combustível (serviço noturno) | h | 2017-02-01
0103050-DER | DER | Rolo compactador vibratório liso com cap. 6,5 TON - POT.79 HP- com mão de obra do operador e combustível (serviço diurno) | h | 2017-02-01
0103051-DER | DER | Rolo compactador vibratório liso com cap. 6,5 TON - POT.79 HP- com mão de obra do operador e combustível (serviço noturno) | h | 2017-02-01
0103060-DER | DER | Placa vibratória, motor diesel -POT.4HP - com mão de obra do operador e combustível (serviço diurno) | h | 2017-02-01
0103061-DER | DER | Placa vibratória, motor diesel -POT.4HP - com mão de obra do operador e combustível (serviço noturno) | h | 2017-02-01
0103070-DER | DER | Vibrador de imersão elétrico 45 MM - POT.2 CV com mão de obra do operador e energia elétrica (serviço noturno) | h | 2017-02-01
0103071-DER | DER | Vibrador de imersão elétrico 45 MM - POT.2 CV com mão de obra do operador e energia elétrica (serviço diurno) | h | 2017-02-01
0104010-DER | DER | Distribuidor de agregado - rebocável (serviço diurno ou noturno) | h | 2017-02-01
0104022-DER | DER | Distribuidor de ligante betuminoso com cap. 5000 L. Sobre chassis de caminhão - com mão de obra do operador e combustível (serviço diurno) | h | 2017-02-01
0104023-DER | DER | Distribuidor de ligante betuminoso com cap. 5000 L. Sobre chassis de caminhão - com mão de obra do operador e combustível (serviço noturno) | h | 2017-02-01
0104030-DER | DER | Distribuidor de betume com aquecedor rebocável, cap. 1200 L.- com mão de obra do operador (serviço diurno) | h | 2017-02-01
0104031-DER | DER | Distribuidor de betume com aquecedor rebocável, cap. 1200 L.- com mão de obra do operador (serviço noturno ) | h | 2017-02-01
0104040-DER | DER | Equipamento para lama asfáltica com cap. 5 M3, acoplado sobre chassis de caminhão com 3 eixos - com mão de obra do operador e combustível (serviço diurno) | h | 2017-02-01
0104041-DER | DER | Equipamento para lama asfáltica com cap. 5 M3, acoplado sobre chassis de caminhão com 3 eixos - com mão de obra do operador e combustível (serviço noturno) | h | 2017-02-01
0104050-DER | DER | Vassoura mecânica - rebocável (serviço diurno ou noturno) | h | 2017-02-01
0104060-DER | DER | Grade aradora rebocável com 20 discos de 24" (serviço diurno ou noturno) | h | 2017-02-01
0105015-DER | DER | Guindaste com cesto, acoplado sobre caminhão carroceria, cap. do cesto para 01 pessoa ou 100 KG e alcance vertical máx. 8,60 M - com mão de obra do operador e combustível (serviço diurno) | h | 2017-02-01
0105025-DER | DER | Guindaste com cesto, acoplado sobre caminhão carroceria, cap. do cesto para 01 pessoa ou 100 KG e alcance vertical máx. 8,60 M - com mão de obra do operador e combustível (serviço noturno) | h | 2017-02-01
0105035-DER | DER | Guindaste sem cesto com cap. de carga e alcance vertical máx. 8,60 M acoplado sobre caminhão carroceria - com mão de obra do operador e combustível (serviço diurno) | h | 2017-02-01
0105045-DER | DER | Guindaste sem cesto com cap. de carga e alcance vertical máx. 8,60 M acoplado sobre caminhão carroceria - com mão de obra do operador e combustível (serviço noturno) | h | 2017-02-01
0105055-DER | DER | Lança elevatória com cesto, acoplado em caminhão chassis com 3 eixos, cap. do cesto para 01 pessoa ou 110KG e alcance vertical 25 M - com mão de obra do operador e combustível (serviço diurno) | h | 2017-02-01
0105065-DER | DER | Lança elevatória com cesto, acoplado em caminhão chassis com 3 eixos, cap. do cesto para 01 pessoa ou 110KG e alcance vertical 25 M - com mão de obra do operador e combustível (serviço noturno) | h | 2017-02-01
0106030-DER | DER | Trator de esteira sem escarificador POT.91 HP - com mão de obra do operador e combustível (serviço diurno) | h | 2017-02-01
0106031-DER | DER | Trator de esteira sem escarificador POT.91 HP - com mão de obra do operador e combustível (serviço noturno) | h | 2017-02-01
0106040-DER | DER | Trator de esteira sem escarificador POT.140 HP - com mão de obra do operador e combustível (serviço diurno) | h | 2017-02-01
0106041-DER | DER | Trator de esteira sem escarificador POT.140 HP - com mão de obra do operador e combustível (serviço noturno) | h | 2017-02-01
0106050-DER | DER | Trator de esteira sem escarificador POT.160 HP - com mão de obra do operador e combustível (serviço diurno) | h | 2017-02-01
0106051-DER | DER | Trator de esteira sem escarificador POT.160 HP - com mão de obra do operador e combustível (serviço noturno) | h | 2017-02-01
0106060-DER | DER | Trator de esteira sem escarificador POT.305 HP - com mão de obra do operador e combustível (serviço diurno) | h | 2017-02-01
0106061-DER | DER | Trator de esteira sem escarificador POT.305 HP - com mão de obra do operador e combustível (serviço noturno) | h | 2017-02-01
0106100-DER | DER | Trator de pneus POT. 110 HP - com mão de obra do operador e combustível (serviço diurno) | h | 2017-02-01
0106101-DER | DER | Trator de pneus POT. 110 HP - com mão de obra do operador e combustível (serviço noturno) | h | 2017-02-01
0106200-DER | DER | Motoniveladora POT. 140 HP - com mão de obra do operador e combustível (serviço diurno) | h | 2017-02-01
0106201-DER | DER | Motoniveladora POT. 140 HP - com mão de obra do operador e combustível (serviço noturno) | h | 2017-02-01
0106210-DER | DER | Moto-screiper POT. 330 HP - com mão de obra do operador e combustível (serviço diurno) | h | 2017-02-01
0106211-DER | DER | Moto-screiper POT. 330 HP - com mão de obra do operador e combustível (serviço noturno) | h | 2017-02-01
010625-DER | DER | Transporte vertical manual de materiais a granel sobre a 2ª laje | m3 | 2012-05-01
0107050-DER | DER | Usina misturadora de solos POT. 100 HP - com mão de obra do operador e energia elétrica (serviço diurno) | h | 2017-02-01
0107051-DER | DER | Usina misturadora de solos POT. 100 HP - com mão de obra do operador e energia elétrica (serviço noturno) | h | 2017-02-01
0107100-DER | DER | Usina de concreto com cap. 90 A 120M3 - POT. 84 HP - com mão de obra do operador e combustível (serviço diurno) | h | 2017-02-01
0107101-DER | DER | Usina de concreto com cap. 90 A 120M3 - POT. 84 HP - com mão de obra do operador e combustível (serviço noturno) | h | 2017-02-01
0107110-DER | DER | Usina de asfalto com cap. 40 A 80TON com sistema de tancagem completo, inclusive filtro de mangas anti- poluente, POT.30 HP- com mão de obra do operador e energia elétrica (serviço diurno) | h | 2017-02-01
0107111-DER | DER | Usina de asfalto com cap. 40 A 80TON com sistema de tancagem completo, inclusive filtro de mangas anti- poluente, POT.30 HP- com mão de obra do operador e energia elétrica (serviço noturno) | h | 2017-02-01
0107120-DER | DER | Vibro-acabadora sobre esteira para pavimentação de concreto betuminoso, POT. 98 HP - com mão de obra do operador e combustível (serviço diurno) | h | 2017-02-01
0107121-DER | DER | Vibro-acabadora sobre esteira para pavimentação de concreto betuminoso, POT. 98 HP - com mão de obra do operador e combustível (serviço noturno) | h | 2017-02-01
0108010-DER | DER | Compressor de ar portátil, rebocável, vazão 116 PCM (motor diesel), inclusive combustível (serviço diurno ou noturno) | h | 2017-02-01
0108020-DER | DER | Compressor de ar portátil, rebocável, vazão 260 PCM (motor diesel), inclusive combustível (serviço diurno ou noturno) | h | 2017-02-01
0108030-DER | DER | Martelete TEX 32 PS, POT.3 HP, inclusive 10M de mangueira de 3/4", engate, braçadeiras e ponteiro - com a mão de obra do operador (serviço diurno) | h | 2017-02-01
0108031-DER | DER | Martelete TEX 32 PS, POT.3 HP, inclusive 10M de mangueira de 3/4", engate, braçadeiras e ponteiro - com a mão de obra do operador (serviço noturno) | h | 2017-02-01
0109010-DER | DER | Betoneira com motor elétrico, cap. 320 L, POT. 2CV - com mão de obra do operador e energia elétrica (serviço diurno) | h | 2017-02-01
0109011-DER | DER | Betoneira com motor elétrico, cap. 320 L, POT. 2CV - com mão de obra do operador e energia elétrica (serviço nourno) | h | 2017-02-01
0109030-DER | DER | Aluguel de andaime metálico Tubular tipo torre, inclusive transporte, montagem, e posterior (desmontagem (metro vertical hora)) | mvh | 2013-11-01
0109040-DER | DER | Aluguel de caçamba estacionária adaptável para poliguindaste com capacidade de 5m3, para remoção de metralha e entulho proveniente de construção. (Prazo de locação por unidade = 7 dias) | ud | 2017-02-01
0109050-DER | DER | Máquina para corte de piso (concreto ou asfalto), com motor a gasolina, inclusive disco p/ corte de 350 MM - POT. 8 HP - com mão de obra do operador e combustível (serviço diurno) | h | 2017-02-01
0109051-DER | DER | Máquina para corte de piso (concreto ou asfalto), com motor a gasolina, inclusive disco p/ corte de 350 MM - POT. 8 HP - com mão de obra do operador e combustível (serviço noturno) | h | 2017-02-01
0109060-DER | DER | Acabadora de superfície com motor a gasolina inclusive disco de acabamento POT. 3 A 5 HP - com mão de obra do operador e combustível (serviço diurno) | h | 2017-02-01
0109061-DER | DER | Acabadora de superfície com motor a gasolina inclusive disco de acabamento POT. 3 A 5 HP - com mão de obra do operador e combustível (serviço noturno) | h | 2017-02-01
0109070-DER | DER | Motoserra portátil com motor a gasolina - POT6 HP - com mão de obra do operador e combustível (serviço diurno) | h | 2017-02-01
0109071-DER | DER | Motoserra portátil com motor a gasolina - POT6 HP - com mão de obra do operador e combustível (serviço noturno) | h | 2017-02-01
0109080-DER | DER | Bomba de drenagem com motor a gasolina, inclusive 10 M de mangote de 2", POT. 3,5 HP - com combustível (serviço diurno ou noturno) | h | 2017-02-01
0109090-DER | DER | Bomba de drenagem submersa com motor elétrico inclusive 10 M de mangote de 3", POT.4CV - com energia elétrica (serviço diurno ou noturno) | h | 2017-02-01
0201010-DER | DER | Locação de eixo de projeto em tangente. | m | 2017-02-01
0201020-DER | DER | Locação de eixo de projeto em curva. | m | 2017-02-01
0201030-DER | DER | Locação de quadras retangulares com ate 20 lotes (sem marco de concreto ). | un | 2017-02-01
0201040-DER | DER | Locação de lotes populares em quadra já locada ( sem marco de concreto ). | un | 2017-02-01
0201050-DER | DER | Locação de pontos ( estaca, pilares, eixo de obras ) com transferencia de marcação para gabarito lateral. Inclusive locação do gabarito. | un | 2017-02-01
0201060-DER | DER | Levantamento de poligonais. | m | 2017-02-01
0201070-DER | DER | Levantamento de casas até 150 m² | un | 2017-02-01
0201080-DER | DER | Levantamento de muro, meio fio, margem de canais, testadas. | m | 2017-02-01
0201090-DER | DER | Levantamento de postes, árvores e marcos. | un | 2017-02-01
0201100-DER | DER | Levantamento de pontes e pontilhões. | un | 2017-02-01
0201110-DER | DER | Levantamento de bueiros e poços de visita. | un | 2017-02-01
0201120-DER | DER | Levantamento cadastral de área com densidade de até 80 habitações por hectare. | ha | 2017-02-01
0201130-DER | DER | Nivelamento de eixo de locação. | m | 2017-02-01
0201140-DER | DER | Nivelamento de secções transversais. | m | 2017-02-01
0201150-DER | DER | Transporte de cota. | m | 2017-02-01
0201160-DER | DER | Levantamento altimetrico por hectare. | ha | 2017-02-01
0201170-DER | DER | Levantamento altimetrico de secções por taquiométrico | m | 2017-02-01
0201180-DER | DER | Desenho altimétrico de perfil longitudinal e transversal, inclusive papel - escala de 1200 e 120 | m | 2017-02-01
0201200-DER | DER | Serviço topográfico de pequeno porte (preço minimo ). Diaria de uma equipe com topografo. Quatro auxiliares, teodolito, nível ótico etc. | un | 2017-02-01
0301010-DER | DER | Demolição de cobertura com telhas cerâmicas. | m2 | 2017-02-01
0301020-DER | DER | Demolição de cobertura com telha ondulada de fibro-cimento. | m2 | 2017-02-01
0301030-DER | DER | Demolição de estrutura de madeira para coberta. | m² | 2017-02-01
0301040-DER | DER | Demolição de forro em estuque. | m² | 2017-02-01
0301042-DER | DER | Demolição de forro em placas de gesso aplicadas em estrutura de madeira ou laje. | m2 | 2017-02-01
0301044-DER | DER | Demolição de forro em madeira. | m2 | 2017-02-01
0301050-DER | DER | Retirada de esquadrias de madeira ou metálicas. | m² | 2017-02-01
0301058-DER | DER | Demolição de piso vinilico ou emborrachado. | m2 | 2017-02-01
0301060-DER | DER | Demolição de revestimento de piso em cimentado. | m² | 2017-02-01
0301070-DER | DER | Demolição de revestimento de piso em cimentado inclusive lastro de concreto. | m² | 2017-02-01
0301080-DER | DER | Demolição de revestimento de piso com ladrilho hidráulico ou cerâmico. | m² | 2017-02-01
0301090-DER | DER | Demolição de revestimento de piso com ladrilho hidráulico ou cerâmico, inclusive lastro de concreto. | m² | 2017-02-01
0301100-DER | DER | Demolição de revestimento de piso em tacos. | m² | 2017-02-01
0301110-DER | DER | Demolição de passeio em pedra portuguesa. | m² | 2017-02-01
0301120-DER | DER | Demolição de revestimento com azulejos. | m² | 2017-02-01
0301130-DER | DER | Demolição de revestimento cojm argamassa de cal e areia. | m² | 2017-02-01
0301140-DER | DER | Demolição de alvenaria de 1/2 vez com preparo para remoção. | m² | 2017-02-01
0301150-DER | DER | Demolição de revestimento com argamassa de cimento e areia. | m² | 2017-02-01
0301160-DER | DER | Demolição de alvenaria de 1vez com preparo para remoção. | m² | 2017-02-01
0301170-DER | DER | Demolição de alvenaria de tijolos maciços. | m³ | 2017-02-01
030118012-DER | DER | Demolição de alvenaria de pedra rejuntada | m3 | 2012-05-01
0301180-DER | DER | Demolição de alvenaria de pedra rejuntada. | m3 | 2017-02-01
0301190-DER | DER | Demolição de alvenaria de pedra seca. | m3 | 2017-02-01
0301200-DER | DER | Demolição manual de concreto simples. | m3 | 2017-02-01
0301210-DER | DER | Demolição manual de concreto armado. | m3 | 2017-02-01
0301220-DER | DER | Demolição manual de pavimentação asfáltica. | m2 | 2017-02-01
0301222-DER | DER | Demolição de pavimentação asfáltica com utilização de martelete pneumático | m2 | 2017-02-01
0301230-DER | DER | Demolição de pavimentção em paralelepípedo sobre areia. | m2 | 2017-02-01
0301240-DER | DER | Demolição de pavimentação em paralelepípedos sobre macadame. | m2 | 2017-02-01
0301250-DER | DER | Demolição de pavimentação com pré-moldados de concreto, incluíndo empilhamento. | m2 | 2017-02-01
0301260-DER | DER | Demolição de meio-fio | m | 2017-02-01
0301270-DER | DER | Demolição de linha d`água. | m | 2017-02-01
0301280-DER | DER | Demolição de meio-fio e linha d`água. | m | 2017-02-01
0302010-DER | DER | Roço com Estrovenga, inclusive Amontoamento. | m2 | 2017-02-01
0302020-DER | DER | Capinação e limpeza superficial do terreno. | m2 | 2017-02-01
0302030-DER | DER | Raspagem e Limpeza do Terreno | m2 | 2017-02-01
0302040-DER | DER | Destocamento raso de raízes de pequeno porte com raspagem. Limpeza do terreno e Queima do Material. | m2 | 2017-02-01
0302050-DER | DER | Desmatamento e destocamento mecânicos de árvores de diâmetro inferior a 0,15m. Inclusive Limpeza do Terreno. | m2 | 2017-02-01
0302060-DER | DER | Tombamento Mecânico de Arvores com Diâmetro de 0,15 a 0,30m. Inclusive o destocamento e limpeza do Local. | un | 2017-02-01
0302070-DER | DER | Tombamento Mecânico de Arvores com Diametro maior que 0,30m. Inclusive o Destocamento e Limpeza do local. | un | 2017-02-01
0303010-DER | DER | Barracão para depósito em tábuas, com piso em argamassa de cimento e areia,traço1:6. | m² | 2017-02-01
0303020-DER | DER | Barracão para escritório em chapas de madeira compensada, com piso em argamassa de cimento e areia, traço 1:6. | m² | 2017-02-01
0303030-DER | DER | Fornecimento e assentamento de tapume simples em tábuas. | m² | 2017-02-01
0303040-DER | DER | Fornecimento e assentamento de tapume em chapas de madeira compensada de 6mm. | m² | 2017-02-01
03030451-DER | DER | Fornecimento e montagem de tela de sinalização laranja (h->1,2m) fixada em montantes de ferro de 1/2 pol ou em barrotes de madeira 3x3 pol colocados ((sobre base de concreto traço 1:4:8, espaçados a cada 2m, inclusive posterior retirada e reaproveitamento | m | 2012-05-01
0303045-DER | DER | Fornecimento e montagem de tela de sinalização laranja (h=1,2m) fixada em montantes de ferro de 1/2 pol ou em barrotes de madeira 3x3 pol colocados so sobre base de concreto traço 1:4:8, espaçados a cada 2m, inclusive posterior retirada e reaproveitamento | m | 2017-02-01
0303050-DER | DER | Fornecimento de tapume de sinalização ( mod. av-41/2000). | un | 2017-02-01
0303055-DER | DER | Fornecimento de cavalete de obra ( mod. av-42/2000). | un | 2017-02-01
0303057-DER | DER | Locação diária de cavalete de obra (mod. av-42/2000). | un | 2017-02-01
0303060-DER | DER | Fornecimento de barreira móvel dobrável (mod. av-40/2000). | un | 2017-02-01
0303070-DER | DER | Instalação de gambiarra para sinalização, com 20m, incluindo lâmpada, bocal e balde acada 2m | un | 2017-02-01
0303080-DER | DER | Vigia noturno. | h | 2017-02-01
0303090-DER | DER | Fornecimento e assentamento de placa da obra (Mod. AV-43/2000) | m2 | 2017-02-01
0304010-DER | DER | Locação de Obras e Demarcação para Abertura de Valas para Fundações. | m2 | 2017-02-01
0305010-DER | DER | Limpezas de Superficies com Acido Muriatico em água na Proporção 1:6. Inclusive Solução Neutralizadora de Amonia 1:4 | m2 | 2017-02-01
0305020-DER | DER | Escovação de superfcies em álvenaria, concreto ou ferragens para retirada de substrato. Inclusive a ultilização de Escova Retângular com Cerdas de Aço. | m2 | 2017-02-01
0401010-DER | DER | Carga e descarga manuais de terra de um caminhão carroceria. | m3 | 2017-02-01
0401020-DER | DER | Carga e descarga manuais de terra de um caminhão carroceria. (Serviço noturno) | m3 | 2017-02-01
0401030-DER | DER | Carga manual de terra em caminhão basculante. | m3 | 2017-02-01
0401040-DER | DER | Carga mecânica de terra em caminhão basculante ou carroceria. | m3 | 2017-02-01
0401050-DER | DER | Carga mecânica de pré - misturado, incluíndo espalhamento do mesmo, em cima do caminhão. | m3 | 2017-02-01
0401060-DER | DER | Carga mecânica de pré - misturado, incluíndo espalhamento do mesmo, em cima do caminhão. Inclusive o Serviço é Noturno. | m3 | 2017-02-01
0402010-DER | DER | Transporte de material com d.m.t. 1km | m³ | 2017-02-01
0402020-DER | DER | Transporte de material com D.M.T. 2 km | m3 | 2017-02-01
0402030-DER | DER | Transporte de Material com D.M.T. 4km | m3 | 2017-02-01
0402040-DER | DER | Transporte de Material com D.M.T. 6km | m3 | 2017-02-01
0402050-DER | DER | Transporte de Material com D.M.T 8km | m3 | 2017-02-01
0402060-DER | DER | Transporte de Material com D.M.T. 10km | m3 | 2017-02-01
0402070-DER | DER | Transporte de Material com D.M.T. 12km | m3 | 2017-02-01
0402080-DER | DER | Transporte de material com D.M.T. 14km | m3 | 2017-02-01
0402090-DER | DER | Transporte de Material com D.M.T. 16km | m3 | 2017-02-01
0402100-DER | DER | Transporte de Material com D.M.T. 18km | m3 | 2017-02-01
0402110-DER | DER | Transporte de Material com D.M.T. 20km | m3 | 2017-02-01
0402111-DER | DER | Transporte de material com D.M.T. 22,00 km | m3 | 2017-02-01
0402112-DER | DER | Transporte de material com D.M.T. 24,00 km | m3 | 2017-02-01
0402113-DER | DER | Transporte de material com D.M.T. 26,0 km | m3 | 2017-02-01
0402114-DER | DER | Transporte de material com D.M.T. 28,00 km | m3 | 2017-02-01
0402115-DER | DER | Transporte de material com D.M.T. 30,00 km | m3 | 2017-02-01
0402116-DER | DER | Transporte de material com DMT 40km | m³ | 2017-02-01
0402117-DER | DER | Transporte de material com DMT 45km | m³ | 2017-02-01
0402118-DER | DER | Transporte de material com DMT 50km | m³ | 2017-02-01
0402120-DER | DER | Transporte com Carro de Mão de Areia, Entulho ou terra até 30m. | m3 | 2017-02-01
0402130-DER | DER | Transporte com Carro de Mão de Areia, Entulho ou terra até 30m (serviço noturno) | m3 | 2017-02-01
0402140-DER | DER | Transpote com Carro de Mão de Areia, Entulho ou Terra até 60m. | m3 | 2017-02-01
0402150-DER | DER | Transporte com Carro de Mão de Areia, Entulho ou Terra até 60m (Serviço Noturno) | m3 | 2017-02-01
0402160-DER | DER | Transporte com Carro de Mão de Areia, Entulho ou Terra até 100m. | m3 | 2017-02-01
0402170-DER | DER | Transporte com Carro de Mão de Areia, Entulho ou Terra até 100m (Serviço Noturno). | m3 | 2017-02-01
0402180-DER | DER | Transporte com Carro de Mão de Pedra Rachão nos Morros, até 100m. | m3 | 2017-02-01
0403010-DER | DER | Remoção de material, de Primeira Categoria em Caminhão Carroceria, D.M.T. 6km, inclusive carga e descarga manuais Inclusive Carga e Descarga Manuais. | m3 | 2017-02-01
0403020-DER | DER | Remoção de Material de Primeira Categoria em Caminhão Carroceria, D.M.T. 12km, inclusive carga e descarga manuais Inclusive Carga e Descarga Manuais. | m3 | 2017-02-01
0403030-DER | DER | Remoção de Material de Primeira Categoria em Caminhão Carroceria, D.M.T. 20km, inclusive carga e descarga manuais Inclusive Carga e Descarga Manuais. | m3 | 2017-02-01
0403031-DER | DER | Remoção de material de primeira categoria em caminhão carroceria, D.M.T. 22,00 km, inclusive carga e descarga manuais | m3 | 2017-02-01
0403032-DER | DER | Remoçãode material de primeira categoria em caminhão carroceria,D.M.T. 24,00 km, inclusive carga e descarga manuais | m3 | 2017-02-01
0403033-DER | DER | Remoção de material de primeira categoria em caminhão carroceria, D.M.T. 26,00 km, inclusive carga e descarga manuais | m3 | 2017-02-01
0403034-DER | DER | Remoção de material de primeira categoria em caminhão carroceria, D.M.T. 28,00 km, inclusive carga e descarga manuais | m3 | 2017-02-01
0403035-DER | DER | Remoção de Material de Primeira Categoria em Caminhão carroceria, D.M.T. 30km, inclusive carga e descarga manuais Inclusive Carga (Manual) e Descarga. | m3 | 2017-02-01
0403036-DER | DER | Remoção de material de primeira categoria em caminhão carroceria, D.M.T. 40,00 km, inclusive carga e descarga manuais | m3 | 2017-02-01
0403037-DER | DER | Remoção de material de primeira categoria em caminhão carroceria, D.M.T. 45,00 km, inclusive carga e descarga manuais | m3 | 2017-02-01
0403038-DER | DER | Remoção de material de primeira categoria em caminhão carroceria, D.M.T. 50,00 km, inclusive carga e descarga manuais | m3 | 2017-02-01
0403039-DER | DER | Remoção de material de primeira categoria em caminhão basculante, D.M.T. 2,00 km, inclusive carga manual e descarga mecânica | m3 | 2017-02-01
0403040-DER | DER | Remoção de material de Primeira Categoria em Caminhão Basculante, D.M.T. 6km, inclusive carga manual e descarga mecânica Inclusive Carga (Manual) e Descarga. | m3 | 2017-02-01
0403050-DER | DER | Remoção de Material de Primeira Categoria em Caminhão Basculante, D.M.T. 12Km, inclusive carga manual e descarga mecânica Inclusive Carga (Manual) e Descarga. | m3 | 2017-02-01
0403060-DER | DER | Remoção de Material de Primeira Categoria em Caminhão Bsculante, D.M.T. 20km, inclusive carga manual e descarga mecânica Inclusive Carga (Manual) e Descarga. | m3 | 2017-02-01
0403061-DER | DER | Remoção de material de primeira categoria em caminhão basculante, D.M.T. 22,00 km, inclusive carga manual e descarga mecânica | m3 | 2017-02-01
0403062-DER | DER | Remoção de material de primeira categoria em caminhão basculante, D.M.T. 24,00 km, inclusive carga manual e descarga mecânica | m3 | 2017-02-01
0403063-DER | DER | Remoção de material de primeira categoria em caminhão basculante D.M.T. 26,00 km, inclusive carga manaual e descarga mecânica | m3 | 2017-02-01
0403064-DER | DER | Remoçao de material de primeira categoria em caminhão basculante, D.M.T. 28,00 km, inclusive carga manual e descarga mecânica | m3 | 2017-02-01
0403065-DER | DER | Remoção de material de primeira categoria em caminhão basculante, D.M.T. 30,00 km, inclusive carga manual e descarga mecânica | m3 | 2017-02-01
0403066-DER | DER | Remoção de material de primeira categoria em caminhão basculante, D.M.T. 40,00 km, inclusive carga manual e descarga mecânica | m3 | 2017-02-01
0403067-DER | DER | Remoção de material de primeira categoria em caminhão basculante, D.M.T. 45,00 km, inclusive carga manual e descarga mecânica | m3 | 2017-02-01
0403068-DER | DER | Remoção de material de primeira categoria em caminhão basculante, D.M.T. 50,00 km, inclusive carga manual e descarga mecânica | m3 | 2017-02-01
0403070-DER | DER | Remoção de Material de Primeira Categoria em Caminhão Basculante, D.M.T. 6km, inclusive carga manual e descarga mecânica Inclusive Carga Mecânica e Descarga. | m3 | 2017-02-01
0403080-DER | DER | Remoção de Material de Primeira Categoria em Caminhão Basculante, D.M.T. 12km, inclusive carga manual e descarga mecânica Inclusive Carga Mecânica e Material. | m3 | 2017-02-01
0403090-DER | DER | Remoção de material de primeira categoria em caminhão basculante, D.M.T. 20 km, inclusive carga e descarga mecânicas. | m3 | 2017-02-01
0403091-DER | DER | Remoção de material de primeira categoria em caminhão basculante, D.M.T. 22,00 km, inclusive carga e descarga mecânicas | m3 | 2017-02-01
0403092-DER | DER | Remoção de material de primeira categoria em caminhão basculante, D.M.T. 24,00 km, inclusive carga e descarga mecânicas | m3 | 2017-02-01
0403093-DER | DER | Remoção de material de primeira categoria em basculante, D.M.T. 26,00 km, inclusive carga e descarga mecânicas | m3 | 2017-02-01
0403094-DER | DER | Remoção de material de primeira categoria em caminhão basculante, D.M.T. 28,00 km, inclusive carga e descarga mecânicas | m3 | 2017-02-01
0403095-DER | DER | Remoção de material de primeira categoria em caminão basculante, D.M.T. 30,00 km, inclusive carga e descarga mecânicas | m3 | 2017-02-01
0403096-DER | DER | Remoção de material de primeira categoria em caminão basculante, D.M.T. 40,00 km, inclusive carga e descarga mecânicas | m3 | 2017-02-01
0403097-DER | DER | Remoção de material de primeira categoria em caminão basculante, D.M.T. 45,00 km, inclusive carga e descarga mecânicas | m3 | 2017-02-01
0403098-DER | DER | Remoção de material de primeira categoria em caminão basculante, D.M.T. 500,00 km, inclusive carga e descarga mecânicas | m3 | 2017-02-01
0403100-DER | DER | Remoção de Metralha em Caminhão Carroceria, D.M.T. 6km, Inclusive Carga e Descarga Manuais. | m3 | 2017-02-01
0403110-DER | DER | Remoção de Metralha em Caminhão Carroceria, D.M.T 12km. Inclusive Carga e Descarga Manuais. | m3 | 2017-02-01
0403120-DER | DER | Remoção de Metralha em Caminhão Carroceria. D.M.T. 20km. Inclusive Carga e Descarga Manuais. | m3 | 2017-02-01
0403121-DER | DER | Remoção de metralha em caminhão carroceria, D.M.T. 22,00 km, inclusive carga e descarga manuais | m3 | 2017-02-01
0403122-DER | DER | Remoção de metralha em caminhão carroceria, D.M.T. 24,00 km, inclusive carga e descarga manuais | m3 | 2017-02-01
0403123-DER | DER | Remoção de metralha em caminhão carroceria, D.M.T. 26,00 km, inclusive carga e descarga manuais | m3 | 2017-02-01
0403124-DER | DER | Remoção de metralha em caminhão carrocecira, D.M.T. 28,00 km, inclusive carga e descarga manuais | m3 | 2017-02-01
0403125-DER | DER | Remoção de metralha em caminhão carroceria, D.M.T. 30,00 km, inclusive carga e descarga manuais | m3 | 2017-02-01
0403126-DER | DER | Remoção de metralha em caminão carroceria, D.M.T. 40,00 km, inclusive carga e descarga manuais | m3 | 2017-02-01
0403127-DER | DER | Remoção de metralha em caminão carroceria, D.M.T. 45,00 km, inclusive carga e descarga manuais | m3 | 2017-02-01
0403128-DER | DER | Remoção de metralha em caminão carroceria, D.M.T. 50,00 km, inclusive carga e descarga manuais | m3 | 2017-02-01
04031301-DER | DER | Remoção de metralha em caminhão basculante D.M.T. 2km, inclusive carga manual e descarga mecânica | m3 | 2013-11-01
0403130-DER | DER | Remoção de metralha em caminhão basculante D.M.T 2Km, inclusive carga manual e descarga mecânica | m3 | 2017-02-01
04031401-DER | DER | Remoção de metralha em caminhão basculante D.M.T. 6km, inclusive carga manual e descarga mecânica | m3 | 2012-05-01
0403140-DER | DER | Remoção de metralhalha em caminhão basculante, D.M.T. 6km, inclusive carga manual e descarga mecânica. | m3 | 2017-02-01
04031501-DER | DER | Remoção de metralha em caminhão basculante D.M.T. 12km, inclusive carga manual e descarga mecânica | m3 | 2012-05-01
0403150-DER | DER | Remoção de metralhalha em caminhão basculante, D.M.T. 12km, inclusive carga manual e descarga mecânica. | m3 | 2017-02-01
04031601-DER | DER | Remoção de metralha em caminhão basculante D.M.T. 20km, inclusive carga manual e descarga mecânica | m3 | 2011-07-01
0403160-DER | DER | Remoção de metralhalha em caminhão basculante, D.M.T. 20km, inclusive carga manual e descarga mecânica. | m3 | 2017-02-01
0403161-DER | DER | Remoção de metralha em caminhão basculante, D.M.T. 22,00 km, inclusive carga manual e descarga mecânica | m3 | 2017-02-01
0403162-DER | DER | Remoção de metralha em caminhão basculante, D.M.T. 24,00 km, inclusive carga manual e descarga mecânica | m3 | 2017-02-01
0403163-DER | DER | Remoção de metralha em caminhão basculante, D.M.T. 26,00 km, inclusive carga manual e descarga mecânica | m3 | 2017-02-01
0403164-DER | DER | remoção de metralha em caminhão basculante, D.M.T. 28,00 km, inclusive carga manual e descarga mecânica | m3 | 2017-02-01
0403165-DER | DER | Remoção de metralhaem caminhão basculante, D.M.T. 30,00 km, inclusive carga manual e descarga mecânica | m3 | 2017-02-01
0403166-DER | DER | Remoção de metralha em caminhão basculante, D.M.T. 40,00 km, inclusive carga manual e descarga mecânica | m3 | 2017-02-01
0403167-DER | DER | Remoção de metralha em caminhão basculante, D.M.T. 45,00 km, inclusive carga manual e descarga mecânica | m3 | 2017-02-01
0403168-DER | DER | Remoção de metralha em caminhão basculante, D.M.T. 50,00 km, inclusive carga manual e descarga mecânica | m3 | 2017-02-01
04031701-DER | DER | Remoção de metralha em caminhã basculante D.M.T. 6km, inclusive carga e descargas mecânicas | m3 | 2012-05-01
0403170-DER | DER | Remoção de metralhalha em caminhão basculante, D.M.T. 6km, inclusive carga e descarga mecânica. | m3 | 2017-02-01
0403180-DER | DER | Remoção de metralhalha em caminhão basculante, D.M.T. 12km, inclusive carga e descarga mecânica. | m3 | 2017-02-01
04031901-DER | DER | Remoção de metralha em caminhão basculante D.M.T. 20km, inclusive carga e descarga mecânica | m3 | 2012-05-01
0403190-DER | DER | Remoção de metralhalha em caminhão basculante, D.M.T. 20km, inclusive carga e descarga mecânica. | m3 | 2017-02-01
0403191-DER | DER | Remoção de metralha em caminhão basculante, D.M.T. 22,00 km, inclusive carga e descarga mecânicas | m3 | 2017-02-01
0403192-DER | DER | Remoção de metralha em caminhão basculante, D.M.T. 24,00 km, inclusive carga manual e descarga mecânicas | m3 | 2017-02-01
0403193-DER | DER | Remoção de metralha em caminhão basculante, D.M.T. 26,00 km, inclusive carga manual e descarga mecânicas | m3 | 2017-02-01
0403194-DER | DER | Remoção de metralha em caminhão basculante, D.M.T. 28,00 km, inclusive carga e descarga mecânicas | m3 | 2017-02-01
0403195-DER | DER | Remoção de metralha em caminhão basculante, D.M.T. 30,00 km, inclusive carga e descarga mecânicas | m3 | 2017-02-01
0403196-DER | DER | Remoção de metralha em caminhão basculante, D.M.T. 40,00 km, inclusive carga e descarga mecânicas | m3 | 2017-02-01
0403197-DER | DER | Remoção de metralha em caminhão basculante, D.M.T. 45,00 km, inclusive carga e descarga mecânicas | m3 | 2017-02-01
0403198-DER | DER | Remoção de metralha em caminhão basculante, D.M.T. 50,00 km, inclusive carga e descarga mecânicas | m3 | 2017-02-01
0403200-DER | DER | Remoção de material proviniente de limpeza de galeria em caçambas estacionárias com capacidade de 5 m3 e /ou tempo de pernanencia de até 07 dias, com destino final para o aterro sanitário da muribeca. | un | 2017-02-01
0403205-DER | DER | Remoção de material em caçambas estacionárias com capacidade de 5m³ e/ou tempo de permanência de até 07 dias, com destino final para aterro sanitário licenciado, não incluso taxa de descarrego, inclusive material proveniente de limpeza de canais e de gale | un | 2017-02-01
0404010-DER | DER | Fornecimento de barro para aterro, inclusive carga, descarga e transporte com D.M.T. 1km | m3 | 2017-02-01
0404020-DER | DER | Fornecimento de barro para aterro, inclusive carga, descarga e transporte com D.M.T. 2km. | m3 | 2017-02-01
0404030-DER | DER | Fornecimento de barro para aterro, inclusive carga, descarga e transporte com D.M.T. 4km | m3 | 2017-02-01
0404040-DER | DER | Fronecimeto de Barro para Aterro. Inclusive Carga, Descarga e transporte com D.M.T. 6km | m3 | 2017-02-01
0404050-DER | DER | Forneciento de barro para aterro, inclusive carga, descarga e transporte com D.M.T. 8 km. | m3 | 2017-02-01
0404060-DER | DER | Fornecimento de Barro para Aterro. inclusive Carga, Descarga e transporte Com D.M.T. 10km. | m3 | 2017-02-01
0404070-DER | DER | Fornecimento de barro para aterro, inclusive carga, descarga e transporte com D.M.T. 12km. | m3 | 2017-02-01
0404080-DER | DER | Fornecimento de barro para aterro, inclusive carga, descarga e transporte com D.M.T. 16km. | m3 | 2017-02-01
0404090-DER | DER | Fornecimento de barro para aterro, inclusive carga, descarga e transporte com D.M.T. 20km. | m3 | 2017-02-01
0404100-DER | DER | Fornecimento de desperdicio de Pedreira. Inclusive Carga, Descarga e transporte. Transporte para a Praça do Recife (POSTO na OBRA) | m3 | 2017-02-01
0404110-DER | DER | Fornecimento e Espalhamento de Areia Fina (POSTO na OBRA) | m3 | 2017-02-01
0404120-DER | DER | Fornecimento e Espalhamento de Areia Amarela (POSTO na OBRA) | m3 | 2017-02-01
04041301-DER | DER | Fornecimento e espalhamento de pó de pedra, inclisive carga, descarga e transportes (Posto na Obra) | m3 | 2012-05-01
0404130-DER | DER | Fornecimento e espalhamento de pó de pedra inclusive carga, descarga e transporte (pos obra) | m3 | 2017-02-01
0501010-DER | DER | Escavação manual em terra até 1,50m de profundidade, sem escoramento. | m3 | 2017-02-01
0501020-DER | DER | Escavação manual em terra até 1,50m de profundidade, sem escoramento (Serviço noturno). | m3 | 2017-02-01
0501030-DER | DER | Escavação manual em terra entre 1,50 à 3,00m de profundidade, sem escoramento. | m³ | 2017-02-01
0501040-DER | DER | Escavação manual em terra entre 1,50 à 3,00m de profundidade, sem escoramento ( serviço noturno ). | m³ | 2017-02-01
0501050-DER | DER | Escavação manual em terra entre 3,00 à 4,00m de profundidade, sem escoramento. | m³ | 2017-02-01
0501060-DER | DER | Escavação manual em terra entre 3,00 à 4,00m de profundidade, sem escoramento ( serviço noturno ). | m³ | 2017-02-01
0501070-DER | DER | Escavação manual em moledo ou piçarra até 1,50m de profundidade, sem escoramento. | m³ | 2017-02-01
0501080-DER | DER | Escavação manual em moledo ou piçarra entre 1,50 à 3,00m de profundidade, sem escoramento. | m³ | 2017-02-01
0501090-DER | DER | Escavação mecânica de vala em material de 1ª categoria até 1,50m de profundidade, sem escoramento. | m³ | 2017-02-01
0501100-DER | DER | Escavação mcânica de vala em material de primeira categoria até 3,00m de profundidade, sem escoramento. | m³ | 2017-02-01
0501110-DER | DER | Escavação mecânica de vala em material de 1ª categoria até 4,00m de profundidade, sem escoramento. | m³ | 2017-02-01
0501120-DER | DER | Escavação mecânica de material de primeira categoria, proveniente de corte de subleito. | m³ | 2017-02-01
0501130-DER | DER | Escavação e carga mecânicas de material de 1ª categoria, proveniente de corte de terreno natural para obras civis. | m³ | 2017-02-01
0501140-DER | DER | Escavação e carga mecânicas de material de 1ª categoria, proveniente de corte de subleito. | m³ | 2017-02-01
0501150-DER | DER | Escavação e carga mecânicas de material de 1ª categoria, proveniente de corte de subleito, e ainda transporte com d.m.t. 0,2km. | m³ | 2017-02-01
0501160-DER | DER | Escavação e carga mecânicas de material de 1ª categoria proveniente de corte de subleito e ainda transporte com d.m.t 2km. | m³ | 2017-02-01
0501170-DER | DER | Escavação e carga mecânicas de material de 1ª categoria, proveniente de corte de subleito e ainda transporte com d.m.t. 4km. | m³ | 2017-02-01
0501180-DER | DER | Escavação e carga mecânicas de material de 1ª categoria. proveniente de corte de subleito, e ainda transporte com d.m.t 6km. | m³ | 2017-02-01
0501190-DER | DER | Escavação e carga mecânicas de material de 1ª categoria, proveniente de corte de subleito, e ainda transporte com d.m.t 8km. | m³ | 2017-02-01
0502010-DER | DER | Reaterro sem apiloamento com aproveitamento do material escavado. | m³ | 2017-02-01
0502020-DER | DER | Reaterro apiloado de valas em camadas de 20cm de espessura, com aproveitamento do material escavado. | m³ | 2017-02-01
0502030-DER | DER | Espalhamento de material para simples regularização de terreno. | m³ | 2017-02-01
0502040-DER | DER | Execução de aterro abrangendo espalhamento, homogeneização, umedecimento e compactação manual em camadas de 20cm de espessura, inclusive o fornecimento do barro proveniente de jazida a uma distância máxima de 12km. | m³ | 2017-02-01
0502050-DER | DER | Execução de aterro abragendo espalhamento, homogenização. Inclusive Umedecimento e Compactação manual em camadas de 20cm de espessura; Fornecimento do Barro proveniente de Jazida a uma Distância maxima de 20km. | m3 | 2017-02-01
0502060-DER | DER | Execução de aterro abrangendo espalhamento, homogeneização. Inclusive umedecimento e Compactação mecânica em camadas de 20cm de Espessura; Fornecimento do Barro Proveniente de Jazida a uma Distância Maxima de 12km. | m3 | 2017-02-01
0502070-DER | DER | Execução de aterro abrangendo espalhamento, homogeneização. Inclusive Umedecimento e Compactação Mecânica em Camadas de 20cm de espessura; O fronecimento do Barro proveniente de Jazida a uma Distância Maxima de 20km. | m3 | 2017-02-01
0502080-DER | DER | Aterro com areia em camadas de até 40cm de altura. Inclusive ultilizando-se Processo Mecânico Leve para a Compactação. | m3 | 2017-02-01
0502090-DER | DER | Apiloamento manual de valas em camadas de 20cm de espessura. | m3 | 2017-02-01
0502100-DER | DER | Compactação mecânica de aterro a 100 % do Próctor normal. Medido na Seção. Inclusive Espalhamento, Umedecimento e Homogenização. | m3 | 2017-02-01
0502110-DER | DER | Execução de aterro com barro, utilizando -se o processo mecânico leve de compactação. | m3 | 2017-02-01
05021201-DER | DER | Aterro utilizando solo cimento para fundações (traço 1:20) abrangendo espalhamento homogeinização, umedecimento e compactação | m3 | 2012-05-01
0502120-DER | DER | Aterro utilizando solo cimento para fundoções (traço 1:20) abrangendo espalhamento. homogeinização, umedecimento e compactação manual com soquete de 30 kg em camadas sucessivas de 20 cm de espessura, inclusive fornecimento do material proveniente da jazid | m3 | 2017-02-01
05021301-DER | DER | Aterro utilizando solo cimento para fundações (traço 1:20) abrangendo espalhamento homogeinização, umedecimento e compactação | m3 | 2012-05-01
0502130-DER | DER | Aterro utilizando solo cimento para fundoções (traço 1:30) abrangendo espalhamento. homogeinização, umedecimento e compactação manual com soquete de 30 kg em camadas sucessivas de 20 cm de espessura, inclusive fornecimento de material proveniente de jazid | m3 | 2017-02-01
05021401-DER | DER | Aterro utilizando solo cimento para fundações (traço 1:20) abrangendo espalhamento, homogeinização, umedecimento e compacatção | m3 | 2012-05-01
0502140-DER | DER | Aterro utilizando solo cimento para fundoções (traço 1:20) abrangendo espalhamento. homogeinização, umedecimento e compactação mecânica leve em camadas socessivas de 20 cm de espessura, inclusi fornecimento de material proveniente de jazida a uma distânci | m3 | 2017-02-01
05021501-DER | DER | Aterro utilizando solo cimento para fundações (traço 1:20) abrangendo espalhamento, homogeinização, umedecimento e compactação | m3 | 2012-05-01
0502150-DER | DER | Aterro utilizando solo cimento para fundoções (traço 1:30) abrangendo espalhamento. homogeinização, umedecimento e compactação mecânica leve em camadas sucessivas de 20 cm de espessura, inclusive fornecimento de material proveniente de jazida a uma distân | m3 | 2017-02-01
0502200-DER | DER | Execução de base com brita gradua (corrida abrangendo espalhamento e compactação da mistura em camadas sucessivas de 15 cm de espessura, inclusive (fornecimento do material posto na obra)) | m3 | 2013-11-01
0503010-DER | DER | Regularização Manual de Aterro Natural. Corte ou Aterro até 20cm de Espessura. | m2 | 2017-02-01
0503020-DER | DER | Regularização Mecânica de Terreno Natural, Corte ou Aterro até 20cm de Espessura | m2 | 2017-02-01
0503030-DER | DER | Regularização de talude com corte ou Aterro até 20cm de Espessura. | m2 | 2017-02-01
0601010-DER | DER | Formas para concreto armado em fundações, ultilizando tábuas de 1 x 12" pol. Inclusive Escoramento. | m2 | 2017-02-01
0601015-DER | DER | Formas para concreto armado em fundações. Inclusive Chapas de Madeira Compensada tipo Resina de 12mm . Inclusive com Escoramento. | m2 | 2017-02-01
0601020-DER | DER | Forma para concreto armado em lajes, com chapas de madeira compensada tipo resinada de 12mm, inclusive escoramento | m2 | 2017-02-01
0601025-DER | DER | Formas para concreto armado em vigas, com chapas de madeira compensada resinada de 12 mm, inclusive escoramento | m2 | 2017-02-01
0601030-DER | DER | Forma para concreto armado em pilares com chapas em madeira compensada tipo resinada de 12 mm, inclusive escoramento | m2 | 2017-02-01
0601055-DER | DER | Forma para concreto Armado em qualquer tipo de Estrutura. Inclusive com Chapa de Madeira Compensada tipo Resina de 12mm. E inclusive com Escoramento. | m2 | 2017-02-01
0601060-DER | DER | Formas para concreto aparente armado em lajes com chapas de madeira compensada. Inclusive Plastificada de 12mm, com Escoramento. | m2 | 2017-02-01
0601070-DER | DER | Formas para concreto aparente armado em vigas com chapas de madeira compensada. Inclusive Plastificada de 12mm, com Escoramento. | m2 | 2017-02-01
0601080-DER | DER | Formas para concreto aparente armado em pilares. Inclusive com Chapas de Madeira Compensada tipo Plastificada de 12mm, com Escoramento. | m2 | 2017-02-01
0601090-DER | DER | Formas para concreto aparente armado em qualquer tipo de estrutura. Inclusive com Chapas de Madeira Compensada tipo Plastificada de 12mm, com Escoramento. | m2 | 2017-02-01
0601100-DER | DER | Forma para concreto armado em lajes. (Inclusive com Chapas de Madeira Compensada tipo Resina de 12mm, com Escoramento.) | m2 | 2013-11-01
0601110-DER | DER | Formas para concreto armado em vigas. (Inclusive com Chapas de Madeira Compensada Resinada de 12mm, com Escoramento.) | m2 | 2013-11-01
0601120-DER | DER | Formas para concreto em pilares. (Inclusive com Chapas em Madeira Compensada tipo Resinada de 12mm, com Escoramento.) | m2 | 2013-11-01
0601130-DER | DER | Fromas para Concreto armado em qualquer tipo de Estrutura. (Inclusive com Chapa de Madeira compensada tipo Resinada de 12mm, com Escoramento.) | m2 | 2013-11-01
0602020-DER | DER | Ferro cortado, dobrado e colocado na forma, em infra-estrutura (CA-50) | kg | 2017-02-01
0602030-DER | DER | Ferro cortado, dobrado e colocado na forma, em infra-estrutura (CA-60). | kg | 2017-02-01
0602050-DER | DER | Ferro cortado, dobrado e colocado na forma, em super-estrutura (CA-50) | kg | 2017-02-01
0602060-DER | DER | Ferro cortado, dobrado e colocado na forma em super-estrutura (CA-60). | kg | 2017-02-01
0603010-DER | DER | Concreto não estrutural (1:4:8) para lastros de pisos e fundações. Inclusive ( LANÇADO E ADENSADO) | m3 | 2017-02-01
0603020-DER | DER | Concreto estrutural, fck 11Mpa, (1:3:5), condição B(NBR-12655). Inclusive Lançado sobre o Terreno ou em Fundações e Adensado. | m3 | 2017-02-01
0603030-DER | DER | Concreto estrutural, fck 13,5 Mpa, (1:2,5:4), condição B(NBR-12655). Inclusive lançado sobre o Terreno ou em Fundações e Adensado. | m3 | 2017-02-01
0603040-DER | DER | Concreto estrutural, fck 15Mpa, condição B( NBR-12655 ), lançado sobre o terreno ou em fundações e adensado. | m³ | 2017-02-01
0603050-DER | DER | Concreto estrutural, fck 15Mpa, condição B(NBR-12655), lançado em estruturas e adensado. | m³ | 2017-02-01
0603060-DER | DER | Concreto estrutural, fck18Mpa, condição B(NBR-12655), lançado sobre o terreno ou em fundações e | m³ | 2017-02-01
0603070-DER | DER | Concreto estrutural, fck 18Mpa, condição B(NBR-12655), lançado em estruturas e adensado. | m³ | 2017-02-01
0603080-DER | DER | Concreto estrutural, fck 20Mpa, condição B(NBR-12655), lançado sobre o terreno ou em fundações e adensado. | m³ | 2017-02-01
0603090-DER | DER | Concreto estrutural, fck 20Mpa, condição B(NBR-12655), lançado em estruturas e adensado. | m³ | 2017-02-01
0603091-DER | DER | Concreto estrutural, fck 25 MPA, condição A (NBR 12655) lançado sobre o terreno ou em fudações e adensado | m2 | 2017-02-01
0603092-DER | DER | Concreto estrutural, fck 25 MPA, condição A (NBR 12655) lançado em estruturas e adensado | m3 | 2017-02-01
0603093-DER | DER | Concreto estrutural fck 30 MPA, condição A (NBR 12655) lançado em estruturas e adensado | m3 | 2017-02-01
0603094-DER | DER | Concreto estrutural, fck 30 MPA, condição A (NBR 12655) lançado em estruturas e adensado | m3 | 2017-02-01
0603095-DER | DER | Concreto estrutural, fck 35 MPA, condição A (NBR 12655) lançado sobre terreno ou em fundações e adensado | m3 | 2017-02-01
0603096-DER | DER | Concreto estrutural, fck 35 MPA, condição A (NBR 12655) lançado em estruturas e adensado | m3 | 2017-02-01
0603097-DER | DER | Concreto estrutural, fck 40 MPA, condição A (NBR 12655) lançado sobre o terreno em fundações e adensado | m3 | 2017-02-01
0603098-DER | DER | Concreto estrutural, fck 40 MPA, condição A (NBR 12655) lançado em estruturas e adensado | m3 | 2017-02-01
0603100-DER | DER | Concreto armado pronto, fck 15Mpa, condição B(NBR-12655), lançado em fundações e adensado, inclusive forma, escoramento e ferragem. | m³ | 2017-02-01
0603101-DER | DER | Concreto armado pronto, fck 18 MPA, condição B (NBR 12655), lançado em fundações e adensado | m3 | 2017-02-01
0603102-DER | DER | Concreto armado pronto, fck 20 MPA condição B (NBR 12655), lançado em fundações e adensado | m3 | 2017-02-01
0603103-DER | DER | Concreto armado pronto, fck 25 MPA condição A (NBR 12655), lançado em fundações e adensado, inclusive forma, escoramento e ferragem. | m3 | 2017-02-01
0603104-DER | DER | Concreto armado pronto, 30 MPA condição A (NBR 12655), lançado em fundações e adensado, inclusive forma, escoramento e ferragem | m3 | 2017-02-01
0603105-DER | DER | Concreto armado pronto, fck 35 MPA, condição A (NBR 12655), lançado em fundações e adensado inclusive forma escoramento e ferragem | m3 | 2017-02-01
0603106-DER | DER | Concreto armado pronto, fck 40 MPA, condição A (NBR 12655), lançado em fundações e adensado, inclusive forma, escoramento e ferragem | m3 | 2017-02-01
0603110-DER | DER | Concreto armado pronto, fck 15mpa, condição B(NBR-12655), lançado em lajes e adensado, inclusive forma, escoramento e ferragem. | m³ | 2017-02-01
0603111-DER | DER | Concreto armado pronto, fck 18 MPA, condição B (NBR 12655), lançado em lajes e adensado, inclusive forma, escoramento e ferragem. | m3 | 2017-02-01
0603112-DER | DER | Concreto armado pronto, fck 20 MPA, condição B (NBR 12655), lançado em lajes e adensado, inclusive forma, escoramento e ferragem | m3 | 2017-02-01
0603113-DER | DER | Concreto armado pronto, fck 25 MPA, condição A (NBR 12655), lançado em lajes e adensado, inclusive forma, escoramento e ferragem | m3 | 2017-02-01
0603114-DER | DER | Concreto armado pronto, fck 30 MPA, condição A (NBR 12655), lançado em lajes e adensado, inclusive forma, escoramento e ferragem | m3 | 2017-02-01
0603115-DER | DER | Concreto armado pronto, fck 35 MPA, condição A (NBR 12655), lançado em lajes e adensado, inclusive forma, escoramento e ferragem | m3 | 2017-02-01
0603116-DER | DER | Concreto armado pronto, fck 40 MPA, condição A (NBR 12655), lançado em lajes e adensado, inclusive forma, escoramento e ferragem | m3 | 2017-02-01
0603120-DER | DER | Concreto armado pronto, fck 15Mpa, condição B(NBR-12655), lançado em vigas e adensado, inclusive forma, escoramento e ferragem. | m³ | 2017-02-01
0603121-DER | DER | Concreto armado pronto, fck 18 MPA, condição B (NBR 12655), lançado em lajes e adensado, inclusive forma, escoramento e ferragem | m3 | 2017-02-01
0603122-DER | DER | Concreto armado pronto, fck 20 MPA, condição B (NBR 12655), lançado em vigas e adensado, inclusive forma, escoramento e ferragem | m3 | 2017-02-01
0603123-DER | DER | Concreto armado pronto, fck 25 MPA, condição a (NBR 12655), lançado em vigas e adensado, inclusive forma, escoramento e ferragem | m3 | 2017-02-01
0603124-DER | DER | Concreto armado pronto, fck 30 MPA, condição a (NBR 12655), lançado em vigas e adensado, inclusive forma, escoramento e ferragem | m3 | 2017-02-01
0603125-DER | DER | Concreto armado pronto, fck 35 MPA, condição A (NBR 12655), lançado em vigas e adensado, inclusive forma, escoramento e ferragem | m3 | 2017-02-01
0603126-DER | DER | Concreto armado pronto, fck 40 MPA, condição A (NBR 12655), lançado em vigas e adensado, inclusive forma, escoramento e ferragem | m3 | 2017-02-01
0603130-DER | DER | Concreto armado pronto, fck 15Mpa, condição B(NBR-12655), lançado em pilares e adensado, inclusive forma, escoramento e ferragem. | m³ | 2017-02-01
0603131-DER | DER | Concreto armado pronto, fck 18 MPA, condição B (NBR 12655), lançado em vigas e adensado, inclusive forma , escoramento e ferragem | m3 | 2017-02-01
0603132-DER | DER | Concreto armado pronto, fck 20 MPA, condição B (NBR 12655), lançado em pilares e adensado, inclusive forma, escoramento e ferragem | m3 | 2017-02-01
0603133-DER | DER | Concreto armado pronto, fck 25 MPA, condição A(NBR 12655), lançado em pilares e adensada, inclusive. forma, escoramento e ferragem | m3 | 2017-02-01
0603134-DER | DER | Concreto armado pronto, fck 30 MPA, condição A (NBR 12655), lançado em pilares e adensado, inclusive forma, escoramento e ferragem | m3 | 2017-02-01
0603135-DER | DER | Concreto armado pronto, fck 35 MPA, condição A (NBR 12655), lançado em pilares e adensado, inclusive forma, escoramento e ferragem | m3 | 2017-02-01
0603136-DER | DER | Concreto armado pronto, fck 40 MPA, condição A (NBR 12655), lançado em pilares e adensado, inclusive forma, escoramento e ferragem | m3 | 2017-02-01
0603140-DER | DER | Concreto armado pronto, fck 15Mpa, condição B(NBR-12655), lançado em qualquer tipo de estrutura e adensado inclusive forma, escoramento e ferragem. | m³ | 2017-02-01
0603141-DER | DER | Concreto armado pronto, fck 18 MPA, condição B (NBR 12655), lançado em qualquer tipo de estrutura e adensado, inclusive forma, escoramento e ferragem | m3 | 2017-02-01
0603142-DER | DER | Concreto armado pronto, fck 20 MPA, condição B (NBR 12655), lançado em qualquer tipo de estrutura e adensado, inclusive forma, escoramento e ferragem | m3 | 2017-02-01
0603143-DER | DER | Concreto armado pronto, fck 25 MPA, condição A (NBR 12655), lançado em qualquer tipo de estrutura e adensado, inclusive forma, escoramento e ferragem | m3 | 2017-02-01
0603144-DER | DER | Concreto armado pronto, fck 30 MPA, condição A (NBR 12655), lançado em qualquer tipo de estrutura e adensado, inclusive forma, escoramento e ferragem. | m3 | 2017-02-01
0603145-DER | DER | Concreto armado pronto, fck 35 MPA, condição A (NBR 12655), lançado em qualquer tipo de estrutura e adensado, inclusive forma, escoramento e ferragem | m3 | 2017-02-01
0603146-DER | DER | Concreto armado pronto, fck 40 MPA, condição A (NBR 12655), lançado em qualquer tipo de estrutura e adensado, inclusive forma, escoramento e ferragem | m3 | 2017-02-01
0603150-DER | DER | Concreto aparente armado pronto, fck 15Mpa condição B(NBR-12655), lançado em lajes e adensado, inclusive forma, escoramento e ferragem. | m³ | 2017-02-01
0603151-DER | DER | Concreto aparente armado pronto, fck 18 MPA, condição B (NBR 12655), lançado em lajes e adensado, inclusive forma, escoramento e ferragem | m3 | 2017-02-01
0603152-DER | DER | Concreto aparente armado pronto, fck 20 MPA, condição B (NBR 12655), lançado em lajes e adensado, inclusive forma, escoramento e ferragem | m3 | 2017-02-01
0603153-DER | DER | Concreto aparente armado pronto, fck 25 MPA, condição A (NBR 12655), lançado em lajes e adensado, inclusive forma, escoramento e ferragem | m3 | 2017-02-01
0603154-DER | DER | Concreto aparente armado pronto, fck 30 MPA, condição A (NBR 12655), lançado em lajes e adensado, inclusive forma, escoramento e ferragem | m3 | 2017-02-01
0603155-DER | DER | Concreto aparente armado pronto, fck 35 MPA, condição A (NBR 12655), lançado em lajes e adensado, inclusive forma, escoramento e ferragem | m3 | 2017-02-01
0603156-DER | DER | Concreto aparente armado pronto, fck 40 MPA, condição A (NBR 12655), lançado em lajes e adensado, inclusive forma, escoramento e ferragem | m3 | 2017-02-01
0603160-DER | DER | Concreto aparente armado pronto, fck 15Mpa condição B(NBR-12655), lançado em vigas e adensado, inclusive forma, escoramento e ferragem. | m³ | 2017-02-01
0603161-DER | DER | Concreto aparente armado pronto, fck 18 MPA, condição B (NBR 12655), lançado em vigas e adensado, inclusive forma, escoramento e ferragem | m3 | 2017-02-01
0603162-DER | DER | Concreto aparente armado pronto, fck 20 MPA, condição B (NBR 12655), lançado em vigas e adensado, inclusive forma, escoramento e ferragem | m3 | 2017-02-01
0603163-DER | DER | Concreto aparente armado pronto, fck 25 MPA, condição A (NBR 12655), lançado em vigas e adensado, inclusive forma, escoramento e ferragem | m3 | 2017-02-01
0603164-DER | DER | Concreto aparente armado pronto, fck 30 MPA, condição A (NBR 12655), lançado em vigas e adensado, inclusive forma, escoramento e ferragem | m3 | 2017-02-01
0603165-DER | DER | Concreto aparente armado pronto, fck 35 MPA, condição A (NBR 12655), lançado em vigas e adensado, inclusive forma, escoramento e ferragem | m3 | 2017-02-01
0603166-DER | DER | Concreto aparente armado pronto, fck 40 MPA, condição A (NBR 12655), lançado em vigas e adensado, inclusive forma, escoramento e ferragem | m3 | 2017-02-01
0603170-DER | DER | Concreto aparente armado pronto, fck15Mpa condição B(NBR-12655) lançado em pilares e adensado, inclusive forma, escoramento e ferragem. | m³ | 2017-02-01
0603171-DER | DER | Concreto aparente armado pronto, fck 18 MPA, condição B (NBR 12655), lançado em pilares e adensado, inclusive forma, escoramento e ferragem. | m3 | 2017-02-01
0603172-DER | DER | Concreto aparente armado pronto, fck 20 MPA, condição B (NBR 12655), lançado em pilares e adensado, inclusive forma, escoramento e ferragem | m3 | 2017-02-01
0603173-DER | DER | Concreto aparente armado pronto, fck 25 MPA, condição A (NBR 12655), lançado em pilares e adensado, inclusive forma, escoramento e ferragem. | m3 | 2017-02-01
0603174-DER | DER | Concreto aparente armado pronto, fck 30 MPA, condição A (NBR 12655), lançado em pilares e adensado, inclusive forma, escoramento e ferragem | m3 | 2017-02-01
0603175-DER | DER | Concreto aparente armado pronto, fck 35 MPA, condição A (NBR 12655), lançado em pilares e adensado, inclusive forma, escoramento e ferragem | m3 | 2017-02-01
0603176-DER | DER | Concreto aparente armado pronto, fck 40 MPA, condição A (NBR 12655), lançado em pilares e adensado, inclusive forma, escoramento e ferragem | m3 | 2017-02-01
0603180-DER | DER | Concreto aparente armado pronto, fck 15 Mpa condição B (NBR-12655). Lançado em qualquer tipo de Estrutura e adensado. Inclusive forma, Escoramento e Ferragem. | m3 | 2017-02-01
0603181-DER | DER | Concreto aparente armado pronto, fck 18 MPA, condição B (NBR 12655), lançado em qualquer tipo de estrutura e adensado, inclusive forma, escoramento e ferragem | m3 | 2017-02-01
0603182-DER | DER | Concreto aparente armado pronto, fck 20 MPA, condição B (NBR 12655), lançado em qualquer tipo de estrutura e adensado, inclusive forma, escoramento e ferragem. | m3 | 2017-02-01
0603183-DER | DER | Concreto aparente armado pronto, fck 25 MPA, condição A (NBR 12655), lançado em qualquer tipo de estrutura e adensado, inclusive forma, escoramento e ferragem | m3 | 2017-02-01
0603184-DER | DER | Concreto aparente armado pronto, fck 30 MPA, condição A (NBR 12655), lançado em qualquer tipo de estrutura e adensado, inclusive forma, escoramento e ferragem | m3 | 2017-02-01
0603185-DER | DER | Concreto aparente armado pronto, fck 35 MPA, condição A (NBR 12655), lançado em qualquer tipo de estrutura e adensado, inclusive forma, escoramento e ferragem. | m3 | 2017-02-01
0603186-DER | DER | Concreto aparente armado pronto, fck 40 MPA, condição A (NBR 12655), lançado em qualquer tipo de estrutura e adensado, inclusive forma, escoramento e ferragem | m3 | 2017-02-01
0604002-DER | DER | Concreto pré-misturado em usina, fck 11 MPA fornecido, lançado em fundações e adensado. | m3 | 2017-02-01
0604004-DER | DER | Concreto pré-misturado em usina, fck 11 MPA fornecido, lançado em estruturas e adensado. | m3 | 2017-02-01
0604010-DER | DER | Concreto pré-estrutura em usina, Fck 15Mpa fornecido, lançado em fundações e adensado. | m3 | 2017-02-01
0604020-DER | DER | Concreto pré-misturado em usina, Fck 15Mpa, fornecido, lançado em estrutura e adensado. | m3 | 2017-02-01
0604030-DER | DER | Concreto pré-misturado em usina, Fck 18 Mpa fornecido, lançado em fundações e adensado. | m3 | 2017-02-01
0604040-DER | DER | Concreto pré-misturado em usina, Fck 18 Mpa fornecido, lançado em estruturas e adensado. | m3 | 2017-02-01
0604050-DER | DER | Concreto pré-misturado em usina, Fck 20 Mpa fornecido, lançado em fundações e adensado. | m3 | 2017-02-01
0604060-DER | DER | Concreto pré-misturado em usina, Fck 20 Mpa fornecido, lançado em estruturas e adensado. | m3 | 2017-02-01
0604070-DER | DER | Concreto pré-misturado em usina, Fck 25 Mpa fornecido, lançado em fundações e adensado. | m3 | 2017-02-01
0604080-DER | DER | Concreto pré-misturado em usina, Fck 25 Mpa fornecido, lançado em estruturas e adensado. | m3 | 2017-02-01
0604090-DER | DER | Concreto pré-misturado em usina, Fck 30 Mpa fornecido, lançado em fundações e adensado. | m3 | 2017-02-01
0604100-DER | DER | Concreto pré-misturado em usina, Fck 30 Mpa fornecido, lançado em estruturas e adensado. | m3 | 2017-02-01
0604110-DER | DER | Concreto pré-misturado em usina, Fck 33 Mpa fornecido, lançado em fundações e adensado. | m3 | 2017-02-01
0604120-DER | DER | Concreto pré-misturado em usina, Fck 33 Mpa fornecido, lançado em estruturas e adensado. | m3 | 2017-02-01
0604130-DER | DER | Concreto pré-misturado em usina, fck 35 MPA fornecido, lançado em fundações e adensado. | m3 | 2017-02-01
0604140-DER | DER | Concreto pré-misturado em usina, fck 35 MPA fornecido, lançado em estruturas e adensado. | m3 | 2017-02-01
0604150-DER | DER | Concreto pré-misturado em usina, fck 40 MPA fornecido, lançado em fundações e adensado. | m3 | 2017-02-01
0604160-DER | DER | Concreto pré-misturado em usina, fck 40 MPA fornecido, lançado em estruturas e adensado. | m3 | 2017-02-01
0604170-DER | DER | Concreto pré-misturado em usina, FCK 45 MPA fornecido, lançado em fundações e adensado | m3 | 2017-02-01
0604180-DER | DER | Concreto pré-misturado em usina, FCK 45 MPA fornecido, lançado em estruturas e adensado | m3 | 2017-02-01
0605010-DER | DER | Concreto ciclópico com 70 % de concreto 1:3:5 e 30 % de rachão aplicado. | m3 | 2017-02-01
0606010-DER | DER | Aplicação de adesivo epóxico tipo SIKADUR 32 ou similar. | m2 | 2017-02-01
0607010-DER | DER | Laje Pré-moldada para Piso com vão normal. Inclusive Capeamento e Escoramento. | m2 | 2017-02-01
0607020-DER | DER | Laje Pré-moldadda para Forro com vão normal. Inclusive Capeamento e Escoramento. | m2 | 2017-02-01
0621785-DER | DER | Galeria de tubos de concreto PA3-1,50M de diâmetro, inclusive escavação mecânica das valas até 2,00 M de profundidade, reaterro compactado, remoção do material excedente e ainda fornecimento e assentamento dos tubos (serviço noturno) | m | 2017-02-01
0701005-DER | DER | Alvenaria em pedra rachão assentada e rejuntada com argamassa de cimento e areia no traço 1:6. | m3 | 2017-02-01
0701010-DER | DER | Alvenaria em pedra rachão assentada e rejuntada com argamassa de cimento e areia no traço 1:8. | m3 | 2017-02-01
0701020-DER | DER | Alvenaria em pedra rachão assentada e rejuntada com argamassa de cimento e areia no traço 1:10. | m3 | 2017-02-01
0701030-DER | DER | Enrocamento de pedra ciclópica jogada ao talude, com mão de obra auxiliar. Inclusive Transporte até 10 metros. | m3 | 2017-02-01
0701035-DER | DER | Alvenaria de tijolos maciços prensados, assentados e rejuntados. Inclusive com Cimento e Areia no Traço 1:6 - 1/2 vez. | m2 | 2017-02-01
0701040-DER | DER | Alvenaria de tijolos maciços prensados, assentados e rejuntados com argamassa. Inclusive com Cimento e Areia no Traço 1:8 - 1/2 vez. | m2 | 2017-02-01
0701050-DER | DER | Alvenaria de tijolos maciços prensados, assentados e rejuntados com argamassa. Inclusive com Cimento e Areia no Traço 1:10 - 1/2 vez. | m2 | 2017-02-01
0701055-DER | DER | Alvenaria de tijolos maciços prensados, assentados e rejuntados com argamassa. Inclusive com Cimento e Areia no Traço 1:6 - 1vez. | m2 | 2017-02-01
0701060-DER | DER | Alvenaria de tijolos maciços prenssados, assentados e rejuntados com argamassa. Inclusive com Cimento e Areia no Traço 1:10 - 1 vez. | m2 | 2017-02-01
0701070-DER | DER | Alvenaria de tijolos maciços prensados, assentados e rejuntados com argamassa. Inclusive com cimento e Areia. no Traço 1:12 - 1 vez. | m2 | 2017-02-01
0701075-DER | DER | Alvenaria de tijolos aparentes de 2 furos, assentados e rejuntados com argamassa de cimento e areia traço 1:6 - 1/2 vez. | m2 | 2017-02-01
0701080-DER | DER | Alvenaria de tijolos aparentes de 2 furos, assentados e rejuntados com argamassa. Inclusive com Cimento e Areia no Traço 1:8 - 1/2 vez. | m2 | 2017-02-01
0701090-DER | DER | Alvenaria de tijolos aparentes de 2 furos, assentados e rejuntados com argamassa. Inclusive Cimento e Areia no traço 1:10 - 1/2 vez. | m2 | 2017-02-01
0701095-DER | DER | Alvenaria de tijolos de 6 furos, assentados e rejuntados com argamassa. Inclusive com Cimento e Areia no Traço 1:6 - 1/2 vez. | m2 | 2017-02-01
0701100-DER | DER | Alvenaria de tijolos de 6 furos, assentados e rejuntados com argamassa. Inclusive de Cimento e Areia no Traço 1:8 - 1/2 vez. | m2 | 2017-02-01
0701110-DER | DER | Alvenaria de tijolos de 6 furos, assentados e rejuntados com argamassa. Inclusive de Cimento e Areia no Traço 1:10 - 1/2 vez. | m2 | 2017-02-01
0701120-DER | DER | Alvenaria de tijolos de 6 furos, assentados e rejuntados com argamassa. Inclusive de Cimento e Areia no Traço 1:12 - 1/2 vez. | m2 | 2017-02-01
0701125-DER | DER | Alvenaria de tijolos de 6 furos , assentados e rejuntados com argamassa. Inclusive de Cimento e Areia no Traço 1:6 - 1 vez | m2 | 2017-02-01
0701130-DER | DER | Alvenaria de tijolos de 6 furos, assentados e rejuntados com argamassa. Inclusive de Cimento e Areia no Traço 1:8 - 1 vez. | m2 | 2017-02-01
0701140-DER | DER | Alvenaria de tijolos de 6 furos, assentados e rejuntados com argamassa. Inclusive de Cimento e Areia no Traço 1:10 - 1 vez. | m2 | 2017-02-01
0701150-DER | DER | Alvenaria de tijolos de 6 furos, assentados e rejuntados com argamassa. Inclusive de Cimento e Areia no Traço 1:12 - 1vez | m2 | 2017-02-01
0701155-DER | DER | Alvenaria de tijolos de 8 furos, assentados e rejuntados com argamassa. Inclusive de Cimento e Areia no Traço 1:6 - 1/2 vez. | m2 | 2017-02-01
0701160-DER | DER | Alvenaria de tijolos de 8 furos, assentados e rejuntados com argamassa. Inclusive de Cimento e Areia no Traço 1:8 - 1/2 vez. | m2 | 2017-02-01
0701170-DER | DER | Alvenaria de tijolos de 8 furos, assentados e rejuntados com argamassa de cimento e areia no traço 1:10 - 1/2 vez. | m² | 2017-02-01
0701180-DER | DER | Alvenaria de tijolos de 8 furos, assentados e rejuntados com argamassa de cimento e areia no traço 1:12 -1/2 vez. | m² | 2017-02-01
0701185-DER | DER | Alvenaria de tijolos de 8 furos, assentados e rejuntados com argamassa de cinento e areia no traço 1:6 - 1 vez. | m² | 2017-02-01
0701190-DER | DER | Alvenaria de tijolos de 8 furos, assentados e rejuntados com argamassa de cimento e areia no traço 1:8 - 1 vez | m² | 2017-02-01
0701200-DER | DER | Alvenaria de tijolos de 8 furos, assentados e rejuntados com argamassa de cimento e areia no traço 1:10 - 1 vez. | m² | 2017-02-01
0701210-DER | DER | Alvenaria de tijolos de 8 furos, assentados e rejuntados com argamassa de cimento e areia no traço 1:12 - 1 vez. | m² | 2017-02-01
0701215-DER | DER | Alvenaria de blocos de concreto, dimensões ( 10 x 20 x 40cm) assentados e rejuntados com argamassa de cimento e areia no traço 1:6 - 1/2 vez. | m² | 2017-02-01
0701220-DER | DER | Alvenaria de blocos de concreto, dimensões (10 x 20 x 40cm), assentados e rejuntados com argamassa de cimento e areia no traço 1:8 - 1/2 vez. | m² | 2017-02-01
0701225-DER | DER | Alvenaria de blocos de concreto, dimensões (20 x 20 x 40cm), asssentados e rejuntados com argamassa de cimento e areia no traço 1:6 - 1 vez. | m² | 2017-02-01
0701230-DER | DER | Alvenaria de blocos de concreto, dimensões(20 x 20 x 40cm), assentados e rejuntados com argamassa de cimento e areia no traço 1:8 - 1 vez. | m² | 2017-02-01
0701235-DER | DER | Alvenaria aparente de blocos de concreto, dimensões (10 x 20 x 40cm), assentados e rejuntados com argamassa de cimento e areia no traço 1:6 - 1/2 vez. | m² | 2017-02-01
0701240-DER | DER | Alvenaria aparente de blocos de concreto, dimensões (10 x 20 x 40cm),assentados e rejuntados com argamassa de cimento e areia no traço 1:8 - 1/2 vez. | m² | 2017-02-01
0701245-DER | DER | Alvenaria aparente de blocos de concreto, dimensões (20 x 20 x 40cm), assentados com argamassa de cimento e areia no traço 1:6 - 1 vez. | m² | 2017-02-01
0701250-DER | DER | Alvenaria aparente de blocos de concreto, dimensões (20 x 20 x 40cm), assentados e rejuntados com argamassa de cimento e areia no traço 1:8 - 1 vez. | m² | 2017-02-01
0701260-DER | DER | Alvenaria estrutural de blocos de concreto c/ DIM 14 X 19 X 39 CM (resist. min. 4,5 MPA) assentados com argamassa mista de cimento, cal e areia no traço 1: 0,25 : 3 | m2 | 2017-02-01
0701262-DER | DER | Alvenaria estrutural de blocos de concreto c/ DIM 19 X 19 X 39 CM (resist. min. 4,5 MPA) assentados com argamassa mista de cimento, cal e areia no traço 1: 0,25 : 3 | m2 | 2017-02-01
0701270-DER | DER | Calha (U) estrutural de blocos de concreto c/ DIM 14 X 19 X 39 CM (resist. min. de 4,5 MPA) assentados com argamassa mista de cimento, cal e areia no traço 1: 0,25 : 3 | m2 | 2017-02-01
0701272-DER | DER | Calha (U) estrutural de blocos de concreto c/ DIM 19 X 19 X 39 CM (resist. min. de 4,5 MPA) assentados com argamassa mista de cimento, cal e areia no traço 1: 0,25 : 3 | m2 | 2017-02-01
0702010-DER | DER | Cobogos de cimento prensado | m2 | 2017-02-01
0702020-DER | DER | Cobogos cerâmicos | m2 | 2017-02-01
0703010-DER | DER | Muro com Embasamento de 50cm e Altura da Alvenaria de Elevação de 1,6m. Inclusive com Colunas Espaçadas de 3 em 3 metros, com Chapisco, Massa Unica e Caiação, Reaterro, Remoção de Material Escavado e Concreto Magro. | m | 2017-02-01
0703020-DER | DER | Muro com Embasamento de 50cm e Altura da Alvenaria de Elevação de 1,8M. Inclusive Colunas Espassadas de 3 em 3 metros, com Chapisco, Massa Unica e Caiação, e ainda Escavação, Reaterro, Remoção de Material Escavado e Concreto Magro. | m | 2017-02-01
0703030-DER | DER | Muro com embasamento de 30cm e Altura de 1,5m, em Cobogós de Concreto. Inclusive Colunas em Alvenaria Espaçadas de 3 em 3m Revestidas e Caiadas, Escavação, Reaterro, Remoção do Material Escavado e Concreto Magro. | m | 2017-02-01
0704010-DER | DER | Fornecimento e Assentamento de Divisoria em Perfis de Aluminio. Inclusive Tipo AL 1, Eucatex ou Similar, sem porta. | m2 | 2017-02-01
0704020-DER | DER | Fornecimento e Assentamento de Divisoria em Perfis de Aluminio. Inclusive Tipo AL 4, Eucatex ou similar, sem porta. | m2 | 2017-02-01
0704030-DER | DER | Divisória em placa pré-moldada de concreto com espessura de 7cm e acabamento aparente. | m2 | 2017-02-01
0704040-DER | DER | Fornecimento e Assentamento de porta de 0,80 x 2,10m, para Divisoria Eucatex ou Similar, sem visor. Inclusive Ferragens. | ud | 2017-02-01
0704050-DER | DER | Fornecimento e Assentamento de Porta de 0,80 x 2,10m, para Divisoria Eucatex ou Similar, sem visor. Inclusive Ferragens. | ud | 2017-02-01
0801010-DER | DER | Estrutura de coberta em madeira de lei, para telhas onduladas de cimento amianto, alumínio ou plásticas. Inclusive vão até 10m. | m2 | 2017-02-01
0801020-DER | DER | Estrutura de coberta em madeira de lei, para telhas onduladas de cimento amianto, alumínio ou plásticas. Inclusive vão de 10 a 15m. | m2 | 2017-02-01
0801030-DER | DER | Estrutura de coberta em madeira de lei, para telhas onduladas de cimento amianto, alumínio ou plásticas. Inclusive vão de 15 a 20m. | m2 | 2017-02-01
0801035-DER | DER | Estrutura de coberta em madeira para telhas cerâmicas - vão até 4m. | m2 | 2017-02-01
0801040-DER | DER | Estrutura de coberta em madeira para telhas cerâmicas - vão de 4 a 7m. | m2 | 2017-02-01
0801050-DER | DER | Estrutura de coberta em madeira para telhas cerâmicas - vão de 7 a 10m. | m2 | 2017-02-01
0801060-DER | DER | Estrutura de coberta em madeira para telhas cerâmicas - vão de 10 a 13m. | m2 | 2017-02-01
0801070-DER | DER | Estrutura de coberta em madeira de lei para telhas autoportantes de cimento amianto. Inclusive é tipo Canalete 90, ou Kalhetão. | m2 | 2017-02-01
0801080-DER | DER | Estrutura de coberta em madeira de lei para telhas autoportantes de cimento amianto. Inclusive é tipo Canalete 49, Kalheta ou Maxiplac. | m2 | 2017-02-01
0801090-DER | DER | Estrutura de coberta em madeira de lei, portalenatada, para telhas onduladas de cimento amianto. Inclusive é Aluminio ou Plasticas, Sobre a Laje. | m2 | 2017-02-01
0802010-DER | DER | Coberta com telhas de fibrocimento de 8mm de espessura tipo Kalhetão ou Canaleta 90. Inclusive ela sendo uma área Medida na Projeção Horizontal. | m2 | 2017-02-01
0802020-DER | DER | Coberta com telhas de cimento amianto tipo Kalheta ou Canaleta 49. Inclusive sendo ele a Area Medida na Projeção Horizontal. | m2 | 2017-02-01
0802030-DER | DER | Coberta com telhas de cimento amianto tipo Maxiplac ou similar. Inclusive ele sendo a Area Medida na Projeção Horizontal. | m2 | 2017-02-01
0802040-DER | DER | Cobertura com telhas de Fibrocimento ou Sim de 6mm de espessura. Inclusive sendo ele a Area Medida na Projeção Horizontal. | m2 | 2017-02-01
0802041-DER | DER | Cobertura c/telhas de cimento amianto 4mm de espessura, sendo a área medida na projeção horizonotal | m2 | 2013-11-01
0802050-DER | DER | Coberta com telhas de chapa ondulada de alumínio de 0,5 mm de espessura. | m2 | 2017-02-01
0802060-DER | DER | Cobertura com telhas cerâmicas, tipo Colonial. | m2 | 2017-02-01
0803010-DER | DER | Calha de chapa galvanizada Nº. 26. | m | 2017-02-01
0804010-DER | DER | Impermeabilização, empregando Argamassa de Cimento e Areia Grossa no Traço 1:3 Inclusive com Sika 1 na Espessura de 3cm. | m2 | 2017-02-01
0804020-DER | DER | Impermeabilização com Hidroasfalto Reforçado com Véu de Poliéster (02 Camada de Tecido), Inclusive para Lajes e Calhas de Concreto Armado, incluindo material e mão de obra. (Obs: o local de aplicação deve estar limpo e seco ) | m2 | 2017-02-01
0804030-DER | DER | Impermeabilização a Base de Mantas continuas de Elastomeros Sintéticos. (Inclusive Calandrados e Prevulcânizados, aplicados sobre Berço Amortecedor, para Lajes, Calhas, Jardineiras e Abobadas de Concreto Armado ou Pré-moldados.) | m2 | 2013-11-01
0804035-DER | DER | Impermeabilização de lajes, subsolos, jardineiras, reservatórios e canais de irrigação com manta asfáltica espessura de 4mm, aplicada com maçarico, pintado com primer, incluindo proteção mecânica, material e mão de obra | m² | 2017-02-01
0804040-DER | DER | Impermeabilização em Lençol de PVC e asfalto Oxidado. (Inclusive para Lajes, Calhas, Jardineiras e Abobadas de Concreto Armado ou Pré-moldado.) | m2 | 2013-11-01
0804050-DER | DER | Impermeabilização com Aplicação Diretamente na Estrutura de Concreto. (Inclusive de Quatro Demãos de Cimento Especial Impermeabilizante, Preparado com Emulsão Adesiva Adequada, para Reservatórios e Superficies Enterradas não Sujeitas a Infiltrações no mom | m2 | 2013-11-01
0804055-DER | DER | Impermeabilização com aplicação diretamente na estrutura de concreto com quatro demãos de argamassa polimérica, para reservatórios, caixas d água, piscinas, poços de elevadores, etc, incluindo material e mão de obra | m² | 2017-02-01
0804060-DER | DER | Impermeabilização com Aplicação diretamente na Estrutura. (Inclusive de um Composto de Cimentos Impermeabilizantes e Selador Especiais, para Subsolos, Poços de Elevadores, Reservatórios para água, etc..... Inclusive Sujeitos a Infiltrações no Momento da A | m2 | 2013-11-01
0804067-DER | DER | Impermeabilização com aplicação diretamente na estrutura de um composto de cimento impermeabilizante e selador especial com quatro camadas de 3mm de argamassa com aditivos e duas demãos de tinta betuminosa para subsolos, poços de elevadores, reservatórios | m² | 2017-02-01
0804070-DER | DER | Regularização da superfície horizontal e vertical para impermeabilização, com argamasssa de cimento e areia no traço 1:3 e espessura de 2cm, incluindo material e mão de obra | m² | 2017-02-01
0901010-DER | DER | Esquadria de madeira com grade em madeira de lei e folha em compensado de jequitibá para internas, Inclusive Assentamento e Ferragens. | m2 | 2017-02-01
0901020-DER | DER | Esquadria de madeira com grade e folha em madeira de lei para portas externas. Inclusive Assentamento e Ferragem. | m2 | 2017-02-01
0901030-DER | DER | Esquadria de madeira com grade em madeira de lei e folha em compensado. Inclusive Revestidas de Formica nas Duas Faces, com Assentamento e Ferragens. | m2 | 2017-02-01
0901040-DER | DER | Esquadria de madeira para janelas de abrir ou correr, com veneziana. Inclusive Assentamento e Ferragens. | m2 | 2017-02-01
0901050-DER | DER | Esquadria de madeira para janelas de abrir ou correr, sem veneziana. Inclusive Assentamento e Ferragens. | m2 | 2017-02-01
0901060-DER | DER | Esquadria de madeira para janelas, tipo pivotante, sem veneziana. Inclusive Assentamento e Ferragens. | m2 | 2017-02-01
0902010-DER | DER | Esquadria de ferro, tipo basculante com assentamento. | m2 | 2017-02-01
0902020-DER | DER | Grade de Proteção de Ferro c/ varões de 1/2", espac=10cm e acabamento em barra chata de 1" x 1/4", Inclusive fechadura de sobre por Brasil ou similar e Assetamento. | m2 | 2017-02-01
0902022-DER | DER | Grade de proteção de janela em ferro com varões de 1/2", espac=10cm e acabamento em barra chata de 1" x 1 /4" inclusive assentamento. | m2 | 2017-02-01
0902030-DER | DER | Porta de Enrolar de Ferro, Inclusive Assentamento. | m2 | 2017-02-01
0902040-DER | DER | Portão de Ferro N.16, Galvanizada, Inclusive Fechadura e sobre por brasil ou Sim e Assentamento. | m2 | 2017-02-01
0902042-DER | DER | Portão simples em ferro com varões de 1/2", espaç=10CM e acabamento em barra chata de 1" X 1/4", inclusive ferrolho e assentamento | m2 | 2017-02-01
0903010-DER | DER | Fornecimento de esquadria de Aluminio, tipo Correr sem Bandeira, com Contramarco. Inclusive Assentamento. | m2 | 2017-02-01
0903020-DER | DER | Fornecimento de Esquadria de Aluminio, tipo Correr com Bandeira Fixa, com Contramarco. Inclusive Assentamento. | m2 | 2017-02-01
0903040-DER | DER | Fornecimento de Esquadria de aluminio tipo Maxim-ar sem Bandeira, com Contramarco. Inclusive Assentamento. | m2 | 2017-02-01
0903050-DER | DER | Fornecimento de Esquadria de Aluminio tipo Basculante, com Contramarco. Inclusive Assentamento. | m2 | 2017-02-01
100067-DER | DER | Compactação de aterro 100% proctor intermediário | m³ | 2017-02-01
1001010-DER | DER | Vidro Plano, Comun, Liso, Transparente e com 3mm de Espessura. Inclusive ele é Colocado. | m2 | 2017-02-01
1001020-DER | DER | Vidro Plano, Comun, Liso, Transparente e com 4mm de Espessura. Inclusive ele é Colocado. | m2 | 2017-02-01
1001030-DER | DER | Vidro Plano, Comun, Liso, Transparente e com 5mm de Espessura. Inclusive ele é Colocado. | m2 | 2017-02-01
1001040-DER | DER | Vidro Plano, Comun, Liso, Transparente e com 6mm de Espessura. Inclusive ele é Colocado. | m2 | 2017-02-01
1001041-DER | DER | Vidro Plano, fumê, Liso, com 6mm de Espessura.cortado e instalado | m2 | 2013-11-01
100139-DER | DER | Fabricação de guarda-corpo tipio GM moldado no local AC/BC | m | 2013-04-01
100141-DER | DER | Abertura, concretagem, bases tubulões céu aberto AC/BC | m³ | 2015-05-01
100142-DER | DER | Fornecimento, preparo e colocação de formas aço CA 60 | km | 2013-04-01
100143-DER | DER | Fornecimento, preparo e colocação de formas aço CA 50 | km | 2013-04-01
100144-DER | DER | Fornecimento, preparo e colocação de formas aço CA 25 | km | 2013-04-01
1002010-DER | DER | Vidro Plano Fantasia em Geral, exceto Canelado. Inclusive ele é Colocado. | m2 | 2017-02-01
1002020-DER | DER | Vidro Plano Fantasia Canelado. | m2 | 2017-02-01
100398-DER | DER | Dreno sub-superficial com brita (comercial) e bidim OP-30, com tubo de pvc de 100mm | m | 2017-02-01
100399-DER | DER | Dreno com pedregulho 0,50x0,20m com geotextil OP-30 (brita comercial) | m | 2017-02-01
102085-DER | DER | Pré-laje em concreto | un | 2017-02-01
102117-DER | DER | Poste de concreto conico 200/14, com engastamento direto no soslo de 2,00m, inclusive colocação | un | 2013-11-01
102382-DER | DER | Custo construção civil (SINAPI) | m² | 2017-02-01
102952-DER | DER | Dentes para bueiros duplos D=0,80m | un | 2017-02-01
102953-DER | DER | Dentes para bueiros duplos D=0,80m AC/BC | un | 2017-02-01
102962-DER | DER | Manutenção do canteiro de obras e alojamentos | mês | 2017-02-01
102963-DER | DER | Cerca de arame farpado estaca de de madeira com 6 fios | m | 2017-02-01
102964-DER | DER | Cerca de arame farpado estaca de concreto com 6 fios AC/BC | m | 2017-02-01
104725-DER | DER | Edificações do canteiro de obras - TIPO I | m2 | 2017-02-01
104726-DER | DER | Edificações do canteiro de obras - TIPO II | m2 | 2017-02-01
104727-DER | DER | Edificações do canteiro de obras - TIPO III | m2 | 2017-02-01
104825-DER | DER | Cone de PVC para sinalização com faixa refletiva, altura 75cm (SINAPI-13244) | un | 2017-02-01
104826-DER | DER | Instalação de gambiarra para sinalização, com 20m, incluindo lâmpada, bocal e balde a cada 2m (SINAPI- 73683) | un | 2017-02-01
104827-DER | DER | Container de 2,20 x 6,20m para escritório, completo , com Banheiro (Locação) (SINAPI-10775) | mês | 2017-02-01
105451-DER | DER | Pagamento de Descarrego de Material Classe II - B em Aterro Convêniado | t | 2017-02-01
1101010-DER | DER | Argamassa de cimento e areia no traço 1:2. | m3 | 2017-02-01
1101020-DER | DER | Argamassa de cimento e areia no traço 1:3. | m3 | 2017-02-01
1101030-DER | DER | Argamassa de cimento e areia no traço 1:4. | m3 | 2017-02-01
1101040-DER | DER | Argamassa de cimento e areia no traço 1:5. | m3 | 2017-02-01
1101050-DER | DER | Argamassa de cimento e areia no traço 1:6. | m3 | 2017-02-01
1101060-DER | DER | Argamassa de cimento e areia no traço 1:8 | m3 | 2017-02-01
1101070-DER | DER | Argamassa de cimento e areia no traço 1:10. | m3 | 2017-02-01
1101080-DER | DER | Argamassa de cimento e areia no traço 1:12. | m3 | 2017-02-01
1101090-DER | DER | Argamassa de cimento e areia no traço 1:14. | m3 | 2017-02-01
1101100-DER | DER | Argamassa de cimento e areia no traço 1:15. | m3 | 2017-02-01
1101110-DER | DER | Argamassa de cimento, saibro e areia no traço 1:4:4. | m3 | 2017-02-01
1101120-DER | DER | Argamassa de cimento, saibro e areia no traço 1:4:8. | m3 | 2017-02-01
1101130-DER | DER | Argamassa de cimento, saibro e areia no traço 1:4. | m3 | 2017-02-01
1101140-DER | DER | Argamassa de cal preta em pasta e areia no traço 1:4 dosada com 110kg de cimento. | m3 | 2017-02-01
1101150-DER | DER | Argamassa de cal branca e areia de fingir peneirada no traço 1:2 | m3 | 2017-02-01
1101160-DER | DER | Argamassa de cal branca e areia de fingir peneirada no traço 1:2, dosada com 70kg de cimento. | m3 | 2017-02-01
1102010-DER | DER | Chapisco com argamassa de cimento e areia no traço 1:3. | m2 | 2017-02-01
1103010-DER | DER | Emboco com argamassa de cal preta em pasta e areia no traço 1:4. Inclusive Dosada com 110kg de Cimento, com 2.0 cm de Espessura. | m2 | 2017-02-01
1103020-DER | DER | Emboco com argamassa de cimento, saibro e areia no traço 1:4:4, com 2,0 cm de espessura. | m2 | 2017-02-01
1103030-DER | DER | Emboco frisado com argamassa de cimento saibro e areia no traço 1:4:4 Inclusive com 2,0 cm de Espessura. | m2 | 2017-02-01
1103040-DER | DER | Emboco com argamassa de cimento, saibro e areia no traço 1:4:8. Inclusive com 2,0 cm de Espessura. | m2 | 2017-02-01
1103050-DER | DER | Emboco com argamassa de cimento e areia no traço 1:3, com 2,0 cm de espessura. | m2 | 2017-02-01
1103060-DER | DER | Emboco com argamassa de cimento e areia no traço 1:4, com 2,0 cm de espessura. | m2 | 2017-02-01
1103070-DER | DER | Emboço com argamassa de cal hidratada e areia no traço 1:2, com 2,0 CM de espessura. | m2 | 2017-02-01
1103080-DER | DER | Emboço com argamassa de cal hidratada e areia no traço 1:3, com 2,0 CM de espessura. | m2 | 2017-02-01
1104010-DER | DER | Reboco com Argamassa de Cal Branca e Areia de Fingir Peneirada. (Inclusive, no Traço 1:2 com 5,0mm de Espessura.) | m2 | 2013-11-01
1104020-DER | DER | Reboco em Cimentado, tipo Barra Lisa, Aplicada sobre Emboco Pronto com 5,0mm de Espessura. | m2 | 2017-02-01
1104030-DER | DER | Reboco em Cimentado, com Acabamento tipo Concreto Aparente. Inclusive é Aplicado Sobre Emboco Pronto com 5,0 mm de Espessura. | m2 | 2017-02-01
1104040-DER | DER | Reboco com argamassa de cal hidratada e areia no traço 1:2, com 5,0 MM de espessura | m2 | 2017-02-01
1104050-DER | DER | Reboco com argamassa de cal hidratada e areia no traço 1:3, com 5,0 MM de espessura | m2 | 2017-02-01
1105010-DER | DER | Revestimento com Argamassa de Cimento e Areia no Traço 1:3 com 2,0cm de Espessura. | m2 | 2017-02-01
1105015-DER | DER | Revestimento com argamassa de cimento e areia no traço 1:3, com 2,0cm de espessura e acabamento liso em cimento queimado. | m2 | 2017-02-01
1105020-DER | DER | Revestimento com Argamassa de Cimento e Areia no Traço 1:4, com 2,0 cm de Espessura. | m2 | 2017-02-01
1105025-DER | DER | Revestimento com Argamassa de Cimento e Areia no Traço 1:6 com 2,0 cm de Espessura. | m2 | 2017-02-01
1105030-DER | DER | Revestimento com Argamassa de Cimento, Saibro e Areia no Traço 1:4:4. Inclusive com 2,0 cm de Espessura. | m2 | 2017-02-01
1105040-DER | DER | Revestimento Frisado, com Argamassa de Cimento, Saibro e Areia no Traço 1:4:4. Inclusive 2,0 cm de Espessura. | m2 | 2017-02-01
1105050-DER | DER | Revestimento com Argamassa de Cimento, Saibro e Areia, no Traço 1:4:8. Inclusive com 2,0 cm de Espessura. | m2 | 2017-02-01
1106005-DER | DER | Revestimento de azulejos brancos, classe A, assentados com pasta de cimento, sobre emboço pronto | m2 | 2017-02-01
1106010-DER | DER | Revestimento de Azulejos Brancos, Classe C, Assentados com Pasta de Cimento. (Inclusive sobre Emboco Pronto.) | m2 | 2013-11-01
1106015-DER | DER | Revestimento de Azulejos de Cor, Classe A, Assentados com Pastas de Cimento. (Inclusive sobre Emboco Pronto.) | m2 | 2013-11-01
1106020-DER | DER | Revestimento de Azulejos de Cor, Classe C, Assentados com Pasta de Cimento. (Incluisve sobre Emboco Pronto.) | m2 | 2013-11-01
1106025-DER | DER | Revestimento de Azulejos Brancos,Classe A, Assentados com Pasta de Cimento. Inclusive Emboco com Argamassa de Cimento, Saibro e Areia, no Traço 1:4:4. | m2 | 2017-02-01
1106030-DER | DER | Revestimento de Azulejos Brancos, Classe C, Assentados com Pasta de Cimento. (Inclusive Emboco com Argamassa de Cimento, Saibro e Areia no Traço 1:4:4.) | m2 | 2013-11-01
1106035-DER | DER | Revestimento de Azulejos de Cor, Classe A, Assentados com Pastas de Cimento. (Inclusive Emboco com Argamassa de Cimento, Saibro e Areia, no Traço 1:4:4.) | m2 | 2013-11-01
1106040-DER | DER | Revestimento de Azulejos de Cor, Classe C, Assentados com Pasta de cimento. (Inclusive Emboco com Argamassa de Cimento, Saibro e Areia no Traço 1:4:4.) | m2 | 2013-11-01
1106050-DER | DER | Revestimento de azulejos brancos, classe A, assentados com argamassa pré-fabricada de cimento colante, inclusive rejunte, sobre emboço pronto | m2 | 2017-02-01
1106051-DER | DER | Revestimento em parede cerâmica esmaltada 36x36cm, tipo A, PEI5, Eliane, Porto Rico, Samarsa, Elizabeth ou similar, assentado com argamassa pré-fabricada e rejunte da Quartzlolit ou similar (espessura da junta de 6mm) sobre emboço pronto | m² | 2017-02-01
1106052-DER | DER | Revestimento em parede cerâmica esmaltada 45x45cm, tipo A, PEI5, Eliane, Porto Rico, Samarsa, Elizabeth ou similar, assentado com argamassa pré-fabricada e rejunte da Quartzlolit ou similar (espessura da junta de 6mm) sobre emboço pronto | m² | 2017-02-01
1106053-DER | DER | Revestimento em parede cerâmica esmaltada 10X10cm, tipo A, branca, Eliane, Porto Rico, Samarsa, Elizabeth ou similar, assentado com argamassa pré-fabricada e rejunte da Quartzlolit ou similar (espessura da junta de 6mm) sobre emboço pronto | m² | 2017-02-01
1106054-DER | DER | Revestimento em fachada com cerâmica esmaltada 10X10cm, tipo A, branca, Eliane, Porto Rico, Samarsa, Elizabeth ou similar, assentado com argamassa pré-fabricada e rejunte da Quartzlolit ou similar (espessura da junta de 6mm) sobre emboço pronto | m² | 2017-02-01
1106055-DER | DER | Revestimento em parede com cerâmica esmaltada 10X10cm, tipo A, branca, Eliane, Porto Rico, Samarsa, Elizabeth ou similar, assentado com argamassa pré-fabricada e rejunte da Quartzlolit ou similar (espessura da junta de 6mm) sobre emboço pronto | m² | 2017-02-01
1106056-DER | DER | Revestimento em fachada com cerâmica esmaltada 10X10cm, tipo A, em cores, Eliane, Porto Rico, Samarsa, Elizabeth ou similar, assentado com argamassa pré-fabricada e rejunte da Quartzlolit ou similar (espessura da junta de 6mm) sobre emboço pronto | m² | 2017-02-01
1106060-DER | DER | Revestimento de azulejos brancos, classe C assentados com argamassa pre-fabricada de cimento colante, inclusive rejunte, sobre emboco pronto. | m2 | 2017-02-01
1106070-DER | DER | Revestimento de azulejos, classe A assentados com argamassa pre-fabricada de cimento colante, inclusive rejunte, sobre emboco pronto. | m2 | 2017-02-01
1106080-DER | DER | Revestimento de azulejos, classe C assentados com argamassa pre-fabricada de cimento colante, inclusive rejunte, sobre emboco pronto. | m2 | 2017-02-01
1107010-DER | DER | Revestimento em Paredes com Pastilhas Esmaltadas, Assentadas em Argamassa de Cimento. Inclusive Cal e Areia, no Traço 1:1:6, com Emboco Pronto. | m2 | 2017-02-01
1107020-DER | DER | Revestimento em Paredes com Pastilhas Esmaltadas, Assentadas em Argamassa de Cimento. Inclusive Cal e Areia, no Traço 1:1:6, com Emboco e Argamassa de Cimento, Saibro e Areia no Traço 1:4:4. | m2 | 2017-02-01
1107040-DER | DER | Revestimento em parede interna com pastilhas de porcelana em cores, de 4,5X4,5CM, tipo A, PORTOBELO, ATLAS, NGK ou similar, assentado c/ argamassa pré-fabricada da QUARTZOLIT ou similar sobre emboço pronto | m2 | 2017-02-01
1107041-DER | DER | Revestimento em parede externa com pastilhas de porcelana em cores, de 4,5X4,5CM, tipo A, PORTOBELO, ATLAS, NGK ou similar, assentado c/ argamassa pré-fabricada da QUARTZOLIT ou similar sobre emboço pronto | m2 | 2017-02-01
1108010-DER | DER | Revestimento em Parede com Casquilho Cerâmico sobre Emboco Pronto. | m2 | 2017-02-01
1108020-DER | DER | Revestimento em Parede com Casquilho Cerâmico. Inclusive Emboco com Argamassa de Cimento, Saibro e Areia no Traço 1:4:4. | m2 | 2017-02-01
1109010-DER | DER | Revestimento em Parede com Placa Pré-moldada de Concreto com Espessura de 2,5 cm. inclusive sobre Emboco Pronto. | m2 | 2017-02-01
1109020-DER | DER | Revestimento em Parede com Placa Pré-moldada de Concreto com Espessura de 2,5cm. Inclusive Emboco com Argamassa de Cimento, Saibro e Areia no Traço 1:4:4. | m2 | 2017-02-01
1110010-DER | DER | Tratamento em Concreto Aparente, Incluindo Desbaste,Estucagem com Cimento Branco e Polimento. | m2 | 2017-02-01
1110020-DER | DER | Jateamento de Areia ao Metal Branco em Estruturas de Aço Carbono. (Inclusive Ultilizando Compressor de Ar Portatil de 260 PCM, Acoplado a Equipamento de Janteamento Pressurizado, com Acessórios.) | m2 | 2013-11-01
1201010-DER | DER | Forro de Gesso Aplicado em Laje Pré-moldado. | m2 | 2017-02-01
1201020-DER | DER | Forro de Gesso Aplicado em Laje de Concreto. | m2 | 2017-02-01
1202010-DER | DER | Fornecimento e Assetamento de Forropacote da Eucatex, Padrão Liso. Inclusive Montado com Perfis Aparentes de Aço Pré-pintado. | m2 | 2017-02-01
1202020-DER | DER | Fornecimento e Assentamento de Forropacote da Eucatex, Padrão Liso. Inclusive montado com Perfis Aparentes de Aluminio Anodizado | m2 | 2017-02-01
1301010-DER | DER | Lastro de Piso com 10,0 cm de Espessura em Concreto 1:4:8. | m2 | 2017-02-01
1301020-DER | DER | Lastro de Piso com a Ultilização de Aditivo Impermebializante - Sika 1. Inclusive com 10,0cm de Espessura em Concreto 1:4:8. | m2 | 2017-02-01
1301030-DER | DER | Lastro de Piso com 5,0 cm de Espessura em Concreto 1:4:8. | m2 | 2017-02-01
1301040-DER | DER | Lastro de Piso, com a Ultilização de Aditivo Impermeabilizante - Sika 1. Inclusive com 5,0 cm de Espessura em Concreto 1:4:8. | m2 | 2017-02-01
1302010-DER | DER | Regularização de Contra-piso para Revestimento de Pisos com Tacos. Inclusive com Alcatifas , Paviflex, etc. Empregando Argamassa de Cimento e Areia no Traço 1:4, com 3,0 cm de Espessura. | m2 | 2017-02-01
1303010-DER | DER | Piso Cimentado com Argamassa de Cimento e Areia no Traço 1:3. Inclusive com 2,0 cm de Espessura , e com Acabamento Liso. | m2 | 2017-02-01
1303020-DER | DER | Piso Cimentado com Argamassa de Cimento e Areia no Traço 1:3. Inclusive com 2, 0 cm de Espessura e juntas de Vidro formando Quadros de 1,0 x 1,0m, e com Acabamento Liso. | m2 | 2017-02-01
1303030-DER | DER | Piso Cimentado com Argamassa de Cimento e Areia no Traço 1:3. Inclusive com 2,0 cm de Espessura e Juntas de Madeira Formando Quadros de 2,0 x 2,0 m, e com Acabamento liso. | m2 | 2017-02-01
1303040-DER | DER | Piso Cimentado comArgamassa de Cimento e Areia no Traço 1:4. Inclusive com 5,0 cm de Espessura e com Acabamento Liso. | m2 | 2017-02-01
1303060-DER | DER | Piso em Lençol de Granito Artificial (Marmorite) com Juntas de Vidro. Inclusive Formando Quadros de 1,0 x 1,0 m, na Cor Branca. | m2 | 2017-02-01
1303070-DER | DER | Piso em Lençol de Granito Artificial (Marmorite) com Juntas de Vidro. Inclusive Formando Quadros de 1,0 x 1,0 m, na Cor Cinza. | m2 | 2017-02-01
1303080-DER | DER | Piso em Lençol de Granito Artificial (Marmorite) com Juntas de Vidro. Inclusive Formando Quadros de 1,0 x 1,0 m,na Cor Preta ou Vermelha. | m2 | 2017-02-01
1303090-DER | DER | Piso em Lençol de Granito Artificial (Marmorite) com Juntas de Plastico. Inclusive Formando Quadros de 1,0 x 1 ,0 m, na Cor Branca. | m2 | 2017-02-01
1303100-DER | DER | Piso em Lençol de Granito Artificial (Marmorite) com Juntas de Plastico. Inclusive Formando Quadros de 1,0 x 1 ,0 m, de Cor Cinza. | m2 | 2017-02-01
1303110-DER | DER | Piso em Lençol de Granito Artificial (Marmorite ) com Juntas de Plastico. Inclusive Formando Quadros de 1,0 x 1,0 m, na Cor Preta ou Vermelha. | m2 | 2017-02-01
1303130-DER | DER | Piso Ceramico Comun, Tipo A, 20 x 20cm , PEI 3, Assentado com Argamassa de Cimento e Areia. Inclusive com o Traço de 1:6, com 2,0 cm de Espessura. | m2 | 2017-02-01
1303140-DER | DER | Piso cerâmico comum, tipo A, 20x20cm, pei 3 assentado com argamassa pre-frabicada de cimento colante inclusive rejunte. | m2 | 2017-02-01
1303141-DER | DER | Piso cerâmico esmaltado 36x36cm, tipo A, PEI5 Eliane, Porto Rico, Samarsa, Elizabeth ou similar assentado com argamassa pré-fabricada e rejunte da Quartzolit ou similar (Espessura da junta=6mm) | m² | 2017-02-01
1303142-DER | DER | Piso cerâmico antiderrapante 36x36cm, tipo A, PEI5 Eliane, Porto Rico, Samarsa, Elizabeth ou similar assentado com argamassa pré-fabricada e rejunte da Quartzolit ou similar (Espessura da junta=6mm) | m² | 2017-02-01
1303143-DER | DER | Piso cerâmico esmaltado 45x45cm, tipo A, PEI5 Eliane, Porto Rico, Samarsa, Elizabeth ou similar assentado com argamassa pré-fabricada e rejunte da Quartzolit ou similar (Espessura da junta=6mm) | m² | 2017-02-01
1303144-DER | DER | Piso cerâmico antiderrapante 45x45cm, tipo A, PEI5 Eliane, Porto Rico, Samarsa, Elizabeth ou similar assentado com argamassa pré-fabricada e rejunte da Quartzolit ou similar (Espessura da junta=6mm) | m² | 2017-02-01
1303150-DER | DER | Piso Paviflex com 2 mm de Espessura, sobre Base Regularizada já Pronta. | m2 | 2017-02-01
1303160-DER | DER | Piso Paviflex com 2 mm de Espessura, Inclusive Base Regularizada de Argamassa. Inclusive com Cimento e Areia no Traço 1:4, com 3,0 cm de Espessura. | m2 | 2017-02-01
1303170-DER | DER | Piso Industrial Duberton, Korodur ou Similar de Alta Resistencia com 8 mm de Espessura. Inclusive com Juntas de Plastico Formando Quadros de 1,0 x 1,0 m , na Cor Cinza Natural e com Acabamento Desempenado, e com Base Regularizada. | m2 | 2017-02-01
1303180-DER | DER | Piso Industrial Durbeton, Korodur ou Similar de Alta Resistencia com 8mm de Espessura. Inclusive com Juntas de Plastico Formando Quadros de 1,0 x 1,0 m, na Cor Cinza Natural e com Acabamento Levemente Raspado, com Base Regularizada. | m2 | 2017-02-01
1303190-DER | DER | Piso Industrial Durbeton, Korodur ou Similar de Alta Resistencia com 8mm de Espessura. Inclusive com Juntas de Plastico Formando Quadros de 1,0 x 1,0 m, na Cor Cinza Natural e com Acabamento Raspado Polido, com Base Regularizada. | m2 | 2017-02-01
1303200-DER | DER | Piso Industrial Durbeton, Korodur ou Similar de Alta Resistencia com 8mm de Espessura. Inclusive com Juntas de Plastico Formando Quadros de 1,0 x 1,0 m, na Cor amarela, Preta, Marron ou Vermelha e com Acabamento Desempenado, e com Base Regularizada. | m2 | 2017-02-01
1303210-DER | DER | Piso Industrial Durbeton, Korodur ou Similar de Alta Resistencia com 8mm de Espessura. Inclusive com Juntas de Plastico Formando Quadros de 1,0 x 1,0 m, na Cor Amarela, Preta, Marron ou Vermelha e com Acabamento Levemente Raspado, e com Base regularizada | m2 | 2017-02-01
1303220-DER | DER | Piso Industrial Durbeton, Korodur ou Similar de Alta Resistencia com 8mm de Espessura. Inclusive com Juntas de Plastico Formando Quadros de 1,0 x 1,0 m, na cor Amarela, Preta, Marron ou Vermelha e com Acabamento Raspado Polido, com base Regularizada. | m2 | 2017-02-01
1303230-DER | DER | Piso Industrial Durbeton, Korodur ou Similar de Alta Resistencia com 8 mm de Espessura. Inclusive com Juntas de Plastico Formando Quadros de 1,0 x 1,0 m, na Cor Verde e com Acabamento Desempenado, e com Base Regularizada. | m2 | 2017-02-01
1303240-DER | DER | Piso Industrial Durbeton, Korodur ou Similar de Alta Resistencia com 8mm de Espessura. Inclusive com Juntas de Plastico Formando Quadros de 1,0 x 1,0 m, na Cor Verde e com acabamento Levemente Raspado, e com Base Regularizada. | m2 | 2017-02-01
1303250-DER | DER | Piso Industrial Durbeton, Korodur ou Similar de Alta Resistencia com 8mm de Espessura. Inclusive com Juntas de Plastico Formando Quadros de 1,0 x 1,0 m, na Cor Verde e com acabamento Raspado Polido, com Base Regularizada. | m2 | 2017-02-01
1401030-DER | DER | Rodape de Granito Artificial (Marmorite) com 10 cm de Altura , na Cor Branca. | m | 2017-02-01
1401040-DER | DER | Rodape de Granito Artificial (Marmarite) com 10 cm de Altura, na Cor Cinza. | m | 2017-02-01
1401050-DER | DER | Rodape de Granito Artificial (Marmorite) com 10cm de Altura, na Cor Preta ou Vermelha. | m | 2017-02-01
1401060-DER | DER | Rodape de Paviflex Aplicado sobre Revestimento de Argamassa de Cimento e Areia no Traço 1:3. | m | 2017-02-01
1401070-DER | DER | Rodape de argamassa de alta resistência durbeton, korodur ou similar, com 10,0cm de atura na cor cinza natural e com acabamento raspado. | m | 2017-02-01
1401080-DER | DER | Rodape de argamassa de alta resistência durbeton, korodur ou similar, com 10,0cm de altura na cor amarela, preta, marrom ou vermelha e com acabamento raspado. | m | 2017-02-01
1401090-DER | DER | Rodape de argamassa de alta resistência durbeton, korodur ou similar, com 10,0cm de altura na cor verde e com acabamento raspado. | m | 2017-02-01
1402010-DER | DER | Soleira em cimentado de 15cm de largura. | m | 2017-02-01
1402020-DER | DER | Soleira de granito artificial ( marmorite ) com 15cm de largura, na cor branca. | m | 2017-02-01
1402030-DER | DER | Soleira de granito artificial (marmorite ) com 15cm de largura, na cor cinza. | m | 2017-02-01
1402040-DER | DER | Soleira de granito artificial ( marmorite ) com 15cm de largura, na cor preta ou vermelha. | m | 2017-02-01
1402050-DER | DER | Soleira de argamassa de alta resistência durbeton, korodur ou similar, com 10,0cm de largura, na cor cinza natural e com acabamento raspado. | m | 2017-02-01
1402060-DER | DER | Soleira de argamassa de alta resistência durbeton, korodur ou similar, com 10,0cm de largura, na cor amarela, preta, marrom ou vermelha e com acabamento raspado. | m | 2017-02-01
1402070-DER | DER | Soleira de argamassa de alta resistência durbeton, korodur ou similar, com 10,0cm de largura, na cor verde e com acabamento a raspado. | m | 2017-02-01
1403010-DER | DER | Degrau de escada com 30,0cm, em granito artificial (marmorite), na cor branca e espelho com 20.0cm. | m | 2017-02-01
1403020-DER | DER | Degrau de escada com 30,0cm em granito artificial (marmorite), na cor cinza e espelho com 20.0cm. | m | 2017-02-01
1403030-DER | DER | Degrau de escada com 30,0cm, em granito artificial (marmorite), na cor preta ou vermelha e espelho com 20, 0cm. | m | 2017-02-01
1403040-DER | DER | Degrau de escada com 30,0 cm, em argamassa de alta resistência Durbeton, Korodur ou similar. Inclusive com Espelho com 20,0 cm, na cor Cinza Natural e com Acabamento Raspado. | m | 2017-02-01
1403050-DER | DER | Degrau de escada com 30,0 cm, em argamassa de alta resistência Duberton, Korodur ou similar. Inclusive Espelho com 20,0 cm, na Cor Amarela, Preta, Marron ou Vermelha e com Acabamento Raspado. | m | 2017-02-01
1403060-DER | DER | Degrau de escada com 30,0 cm, em argamassa de alta resistência Duberton, Korodur ou similar. Inclusive com 20,0 cm na Cor Verde e com Acabamento Raspado. | m | 2017-02-01
1403180-DER | DER | Remoção de metralha em caminhão basculante D.M.T. 12km, inclusive carga e descargas mecânicas | m3 | 2013-11-01
1403181-DER | DER | Remoção de metralha em caminhão basculante D.M.T. 20,0km, inclusive carga e descarga mecânicas | m3 | 2012-05-01
1404010-DER | DER | Corrimão de granito artificial (marmorite) com 15cm de largura, na cor branca. | m | 2017-02-01
1404020-DER | DER | Corrimão de granito artificial (marmorite) com 15 cm de largura, na cor cinza. | m | 2017-02-01
1404030-DER | DER | Corrimão de granito artificial (marmorite) com 15 cm de largura, na cor preta ou vermelha. | m | 2017-02-01
1501010-DER | DER | Balcão de cozinha de granito artificial na cor branca, aplicado sobre laje de concreto de 3,0 cm de espessura. | m2 | 2017-02-01
1501020-DER | DER | Balcão de cozinha de granito artificial na cor cinza, aplicado sobre laje de concreto de 3,0 cm de espessura. | m2 | 2017-02-01
1501030-DER | DER | Balcão de cozinha de granito artificial na cor vermelha ou preta, aplicado sobre laje de concreto de 3,0 cm de espessura. | m2 | 2017-02-01
1502040-DER | DER | Fornecimento de bancada em granito natural polido cinza andorinha, com 2CM de espessura, inclusive transporte, montagem e assentamento | m2 | 2017-02-01
1502050-DER | DER | Fornecimento de bancada em granito natural polido cinza andorinha, com 2CM de espessura, inclusive corte para uma cuba transporte, montagem e assentamento | m2 | 2017-02-01
1502060-DER | DER | Fornecimento de bancada em granito natural polido cinza andorinha, com 2CM de espessura, inclusive corte para duas cubas transporte, montagem e assentamento | m2 | 2017-02-01
1502070-DER | DER | Fornecimento de respaldo de 15CM de altura em granito natural polido cinza andorinha, com 2CM de espessura, inclusive transporte, montagem e assentamento | m | 2017-02-01
1502080-DER | DER | Fornecimento de testeira de 15CM de altura em granito natural polido cinza andorinha, com 2CM de espessura, inclusive transporte, montagem e assentamento | m | 2017-02-01
1502090-DER | DER | Fornecimento de montante/divisória de granito natural polido nos 02 lados cinza andorinha com 2 CM de espessura, inclusive transporte, montagem e assentamento | m2 | 2017-02-01
1502100-DER | DER | Soleira de granito natural polido cinza andorinha, assentada com argamassa mista de cimento, cal hidratada e areia no traço 1:1:4, largura de 15CM e espessura de 2CM. | m | 2017-02-01
1601010-DER | DER | Remoção de Pintura Antiga a Cal. | m2 | 2017-02-01
1601020-DER | DER | Remoção de Pintura Antiga á Oléo ou Esmalte. | m2 | 2017-02-01
1602010-DER | DER | Caiação branca em paredes internas e externas em obras de apenas um pavimento, ( 3 demãos) | m2 | 2017-02-01
1602020-DER | DER | Caiação de cor em paredes internas e externas, em obras de apenas um pavimento, ( 3 demãos) | m2 | 2017-02-01
1602030-DER | DER | Caiação branca em paredes externas, em obras com mais de um pavimento, (3 demãos) | m2 | 2017-02-01
1602040-DER | DER | Caiação de cor em paredes externas, em obras com mais de um pavimento, ( 3 demãos) | m2 | 2017-02-01
1602050-DER | DER | Caiação de cor batida a escova ( Plastex ) | m2 | 2017-02-01
1603010-DER | DER | Pintura Latex em Paredes Internas, Coralar ou Similar, Duas Demãos, sem Massa Corrida. Inclusive Aplicação de Uma Demão de Liquido Selador de Parede. | m2 | 2017-02-01
1603020-DER | DER | Pintura em Paredes Internas, Colarar ou Similar, Duas Demãos. Inclusive Aplicação de Uma Demão de Liquido Selador e Duas Demãos de Massa Corrida a Base de PVA. | m2 | 2017-02-01
1603030-DER | DER | Pintura Latex em Paredes Externas, Coralmur ou Similar, Duas Demãos, sem Massa Acrilica. Inclusive Aplicação de uma Demão de Fundo Preparador. | m2 | 2017-02-01
1603040-DER | DER | Pintura Latex em Paredes Externas, Coralmur ou Similar, Duas Demãos. Inclusive Aplicação de Selador Acrilico Uma Demão, e Massa Acrilica, Duas Demãos. | m2 | 2017-02-01
1603050-DER | DER | Pintura a Base de Emulsão Acrilica, Coralar ou Similar, em Paredes Internas, Duas Demãos em Massa. Inclusive Selador Acrilico, Uma Demão. | m2 | 2017-02-01
1603060-DER | DER | Pintura a Base Emulsão Acrilica, Coralar ou Similar em Paredes Internas, Duas Demãos. Inclusive Liquido Selador Uma Demão, e Duas Demãos de Massa Acrilica. | m2 | 2017-02-01
1603070-DER | DER | Pintura a Base de Emulsão Acrilica, Coralplus ou Similar, em Paredes Externas, Duas Demãos. Inclusive sem Massa, com Aplicação de Selador Acrilica, Uma Demão. | m2 | 2017-02-01
1603080-DER | DER | Pintura a Base de Emulsão Acrilica, Coralplus ou Similar, em Paredes Externas, Duas Demãos. Inclusive Aplicação de Selador Acrilico, Uma Demão e Duas Demãos de Massa Acrilica. | m2 | 2017-02-01
1604010-DER | DER | Pintura á Oléo em Paredes Internas, Duas Demãos, sem Emassamento. Inclusive Aplicação de Liquido Preparador. | m2 | 2017-02-01
1604020-DER | DER | Pintura a Óleo em Paredes Internas, Três Demãos, sem Emassamento. Inclusive Aplicação de Liquido Preparador. | m2 | 2017-02-01
1604030-DER | DER | Pintura a Óleo em Paredes Internas, Duas Demãos, com Emassamento. Inclusive Aplicação de Liquido Preparador. | m2 | 2017-02-01
1604040-DER | DER | Pintura a Óleo em Paredes Internas, Tres Demãos, com Emassamento Inclusive Aplicação de Liquido Preparador. | m2 | 2017-02-01
1604050-DER | DER | Pintura a Óleo em Esquadrias de Madeira, Duas Demãos, com Aparelhamento e sem Emassamento. Inclusive Aplicação de Fundo Sintético Nivelador Branco Fosco, Uma Demão. | m2 | 2017-02-01
1604060-DER | DER | Pintura a Óleo em Esquadrias de Madeira, Duas Demãos. Inclusive Aplicação de Fundo Sintético Nivelador Branco Fosco, Duas Demãos, com Massa a Óleo, Duas Demãos. | m2 | 2017-02-01
1604070-DER | DER | Pintura a óleo em esquadrias de ferro, duas demãos, sem raspagem e sem aparelhamento. | m2 | 2017-02-01
1604080-DER | DER | Pintura a Óleo em Esquadrias de Ferro, Duas Demãos, com Raspagem e Aparelhamento com Zarcão. | m2 | 2017-02-01
1604090-DER | DER | Pintura com Esmalte Sintético em Esquadria de Ferro, Duas Demãos. Inclusive sem Raspagem e sem Aparelhamento. | m2 | 2017-02-01
1604100-DER | DER | Pintura com Esmelte Sintetico em Esquadria de Ferro, Duas Demãos. Inclusive com Raspagem e Aparelhamento com Zarcão. | m2 | 2017-02-01
1604110-DER | DER | Pintura com Esmalte Sintético em Esquadria de Ferro, Duas Demãos. Inclusive sem Raspagem e Aparelhamento com Galvo Primer. | m2 | 2017-02-01
1604120-DER | DER | Pintura com Esmalte Sintético em Esquadrias de Ferro Galvanizado, Duas Demãos. Inclusive com Raspagem e Aparelhamento com Galvo Primer. | m2 | 2017-02-01
1605010-DER | DER | Pintura com Verniz Copal Sintético, Duas Demãos, em Esquadria de Madeira. | m2 | 2017-02-01
1605030-DER | DER | Pintura com Verniz Acrílico, Três Demãos, Sobre Tijolo Natural ou Concreto Aparente, Inclusive Fundo Preparador, Uma Demão. | m2 | 2017-02-01
1605040-DER | DER | Pintura com Verniz Poliuretanico, Três Demãos sobre Madeira. | m2 | 2017-02-01
1605050-DER | DER | Pintura para tratamento em madeira imunizante, tipo penetrol cupim, da vedacit ou similar, duas demaos. | m2 | 2017-02-01
1605070-DER | DER | Pintura a Óleo em Esquadrias de Ferro, Duas Demãos, sem Raspagem e sem Aparelhamento. | m2 | 2013-11-01
1606010-DER | DER | Pintura a Base de Silicone, Duas Demãos, Sobre Parede de Concreto ou de Tijolos Cerâmicos. | m2 | 2017-02-01
1607020-DER | DER | Pintura a Base de Epoxi, Duas Demãos, sem Emassamento. | m2 | 2017-02-01
1608010-DER | DER | Pintura a base de tinta acrilica coralpiso, no vacor ou similar para pisos de quadras de esportes, estacionamentos, passeios, etc (02 demãos), inclusive preparo da superfície que deve estar limpa, seca e isenta de gordura, graxa ou mofo. | m2 | 2017-02-01
1608100-DER | DER | Demarcação e pintura a base de tinta acrílica coralpiso, novacor ou similar, com trincha de faixa com 5cm de largura para quadras de esportes, estacionamentos, etc(02 demãos), inclusive praparo da superfície que deve estar limpa seca e isenta de gordura, | m | 2017-02-01
1701020-DER | DER | Passeio em Pedra Portuguesa Assentada sobre Argamassa Seca de Cimento e Areia. Inclusiev com o Traço 1: 6 e Rejuntada com Argamassa Seca de Cimento e Areia no Traço 1:2. | m2 | 2017-02-01
1701030-DER | DER | Passeio de Cimento 1:4:8 com 5,0cm de Espessura, Capeado com Cimento e Areia no Traço 1:3. Inclusive tendo 2,0 cm de Espessura. | m2 | 2017-02-01
1701040-DER | DER | Passeio de Concreto 1:3:5 com 5,0 cm de Espessura e Juntas Secas em Quadros de 1,0 x 2,0m. | m2 | 2017-02-01
1701050-DER | DER | Passeio de Concreto 1:2,5:4 com 5,0 cm de Espessura e Juntas Secas em Quadros de 1,0 x 2,0m. | m2 | 2017-02-01
1701060-DER | DER | Passeio de Concreto 1:3:5 com 5,0cm de Espessura e Juntas de Madeira em Quadros de 1,2 x 1,2m. | m2 | 2017-02-01
1701070-DER | DER | Passeio de Concreto 1:2,5:4 com 5,0 de Espessura e Juntas de Madeira em Quadros de 1,2 x 1,2m. | m2 | 2017-02-01
1701080-DER | DER | Passeio de Concreto 1:3:5 com 5,0 cm de Espessura e Juntas de Asfalto em Quadros de 1,0 x 2,0m. | m2 | 2017-02-01
1701090-DER | DER | Passeio de Concreto 1:2,5:4 com 5,0cm de Espessura e Juntas de Asfalto em Quadrosa de 1,0 x 2,0m. | m2 | 2017-02-01
1701100-DER | DER | Passeio em Concreto 1:3:5 com 5,0cm de Espessura e Juntas Riscadas em Quadros de 1,0 x 2,0m. | m2 | 2017-02-01
1701110-DER | DER | Passeio de Concreto 1:2,5:4 com 5,0 cm de Espessura e Juntas Riscadas em Quadros de 1,0 x 2,0m. | m2 | 2017-02-01
1701120-DER | DER | Passeio em Lajota de Concreto 50 x 50, Aplicado sobre Lastro de Cimento 1:4:8 de 5 cm de Espessura. Inclusive Execução do Lastro. | m2 | 2017-02-01
1701130-DER | DER | Passeio em Lajotas de Concreto 50 x50, Aplicação sobre Lastro de Concreto já Pronto. | m2 | 2017-02-01
1701140-DER | DER | Passeio em Lajota de Concreto 50 x 50, Aplicado sobre Terreno. Inclusive Regularização do Mesmo. | m2 | 2017-02-01
1701141-DER | DER | Passeio em lajota de concreto antiderrapante 30x30cm, tátil alerta e direcional, natural, aplicado sobre lastro de concreto traço 1:3:5 de 5cm de espessura inclusive a execução do lastro | m² | 2017-02-01
1701142-DER | DER | Passeio em lajota de concreto antiderrapante 30x30cm, tátil alerta e direcional, natural, aplicado sobre lastro de concreto já pronto | m² | 2017-02-01
1701145-DER | DER | Revestimento com Pedras Grâniticas de Dimensões médias (0,45 x 0,45 x 0,05) m. Inclusive com uma Superficie Plana (não Trabalhada) , Assentadas e Rejuntadas com Argamassa de Cimento e Areia no Traço 1: 6 | m2 | 2017-02-01
1701150-DER | DER | Reposiçaõ de Passeio de Pedra Portuguesa Assentada sobre Argamassa Seca de Cimento e Areia. Inclusive com o Traço 1:6 e Rejuntada com Argamassa de Cimento e Areia no Traço 1:2. | m2 | 2017-02-01
1701160-DER | DER | Reposição de Passeio em Lajota de Concreto 50 x 50, Aplicada Sobre Terreno Regularizado. Inclusive com Lastro Plano de Concreto (só o Assentamento). | m2 | 2017-02-01
1701170-DER | DER | Passeio em bloco de cimento intertravado tipo paver ou sim. FCK mín. 30Mpa, pigmento natural, dim (0,20x0, 10x0,06)m, assent. sobre colchão de areia 6cm esp., e rej. areia fina com uso de placa vibratória | m2 | 2017-02-01
1701172-DER | DER | Passeio em bloco de cimento intertravado tipo paver ou sim. FCK mín. 30Mpa, pigmento colorido, dim (0,20x0, 10x0,06)m, assent. sobre colchão de areia 6cm esp., e rej. areia fina com uso de placa vibratória | m2 | 2017-02-01
1701174-DER | DER | Reposição Passeio em bloco de cimento intertravado tipo paver ou sim. FCK mín. 30Mpa, pigmento natural/ colorido, dim (0,20x0,10x0,06)m, assent. s/ colchão de areia 6cm esp., e rej. areia fina com uso de placa vibratória | m2 | 2017-02-01
1701180-DER | DER | Passeio em bloco de cimento intertravado tipo paver ou sim. FCK mín. 30Mpa, pigmento natural, dim (0,20x0, 10x0,08)m, assent. sobre colchão de areia 6cm esp., e rej. areia fina com uso de placa vibratória | m2 | 2017-02-01
1701182-DER | DER | Passeio em bloco de cimento intertravado tipo paver ou sim. FCK mín. 30Mpa, pigmento colorido, dim (0,20x0, 10x0,08)m, assent. sobre colchão de areia 6cm esp., e rej. areia fina com uso de placa vibratória | m2 | 2017-02-01
1701184-DER | DER | Passeio bloco de cimento intertravado tipo paver ou sim. FCK mín. 30Mpa, pigmento natural/colorido, dim (0, 20x0,10x0,08)m, assent. sobre colchão de areia 6cm esp., e rej. areia fina com uso de placa vibratória | m2 | 2017-02-01
1701190-DER | DER | Passeio em paver c/ dupla camada de prensagem FCK mín de 35 MPA e acabamento na cor natural, dim (0,40 X 0,20 X 0,08)M, assentado sobre colchão de areia com 6CM de espessura e rejuntado com areia fina com uso de placa vibratória | m2 | 2017-02-01
1701192-DER | DER | Passeio em paver c/ dupla camada de prensagem FCK mín de 35 MPA e acabamento nas cores grafite, terracota, areia, verde, marrom, amarelo ou azul, dim (0,40 X 0,20 X 0,08)M, assentado sobre colchão de areia com 6CM de espessura e rejuntado com areia fina c | m2 | 2017-02-01
1702010-DER | DER | Fornecimento de barro de jardim | m³ | 2017-02-01
1702020-DER | DER | Fornecimento de estrume bovino curtido (posto obra na praça do Recife) | m³ | 2017-02-01
1702025-DER | DER | Fornecimento de pó de coco (posto obra na praça do Recife) | m³ | 2017-02-01
1702030-DER | DER | Fornecimento de cascalhinho, inclusive o espalhamento do mesmo (posto obra na praça do Recife). | m³ | 2017-02-01
1702040-DER | DER | Fornecimento de cascalhinho, sem o espalhamento do mesmo (posto obra na praça do Recife) | m³ | 2017-02-01
1702050-DER | DER | Fornecimento de varão com 2,0m de altura e diâmetro de 3,0cm para tutoramento de mudas, inclusive o assentamento | un | 2017-02-01
1702060-DER | DER | Fornecimento de varão com 2,0m de altura e diâmetro de 3,0cm para tutoramento de mudas sem o assentamento do mesmo. | un | 2017-02-01
1702070-DER | DER | Fornecimento de estacas para sustentação de grades de proteção de mudas com 2,0m de altura e diâmetro de 5,0cm, inclusive o assentamento da mesma. | un | 2017-02-01
1702080-DER | DER | Fornecimento de estacas para sustentação de grades de proteção de mudas com 2,0m de altura e diametro de 5,0cm, sem o assentamento da mesma. | un | 2017-02-01
1702090-DER | DER | Fornecimento de grades de ripas de macaranduba, com 1,80m de altura, confeccionadas com 12 ripas de 5cm de largura e 3 fiadas de arame galvanizado nº. 14, sem o assentamento. | un | 2017-02-01
1702100-DER | DER | Fornecimento de grades de ripas de maçaranduba, com 1,80m de altura por 1,50m de largura confeccionadas com 12 ripas de 5cm de largura e 3 fiadas de arame galvanizado nº. 14, sem o assentamento. | un | 2017-02-01
1703010-DER | DER | Meio-fio de alvenaria revestido com argamassa de cimento e areia 1:3. | m | 2017-02-01
1703020-DER | DER | Preparo de solo para gramado com 10,0cm de espessura, feito com barro de jardim e estrume bovino curtido, traço 4:1, com todo material fornecido pelo empreiteiro. | m² | 2017-02-01
1703030-DER | DER | Preparo de solo para canteiro com 20,0cm de espessura, feito com barro de jardim e estrumo bovino curtido, traço 2:1, com todo material fornecido pelo em preiteiro. | m² | 2017-02-01
1703040-DER | DER | Fornecimento e plantio de grama inglesa (stenotaphum). | m² | 2017-02-01
1703045-DER | DER | Fornecimento e plantio de grama esmeralda (em tapete), incluindo preparo de solo com apenas barro de jardim . jardim. | m² | 2017-02-01
1703050-DER | DER | Fornecimento e plantio de grama papuam (paspalum conjugatum). | m² | 2017-02-01
1703060-DER | DER | Fornecimento e plantio de grama de burro (cynodon dactylon). | m² | 2017-02-01
1703070-DER | DER | Fornecimento e plantio de mudas herbaceas tipo folhagem - grupo 1 (roxinha, crotom pexain, cuia de pobre, croton roxo, croton caxiado, arca de noé, bom dia, boa noite, etc.). | un | 2017-02-01
1703080-DER | DER | Fornecimento e Plantio de Mudas Herbaceas Tipo Folhagem. Inclusive com o Grupo - 2 (Cana da India, Brasileirinho, Nuvem, Panama, Paquevira, Pingo de ouro, Acalifa, Chumbinho, Ixora, Beijo, Savia azul, Tinhorão,etc). | un | 2017-02-01
1703090-DER | DER | Fornecimento de Mudas Herbaceas Tipo Folhagem. Inclusive com o Grupo - 3 (Comigo ninguem pode, Dracema, Milidrão, Lirio, Coqueirinho, Clorofiton, Copo de Leite, Avença, Camarão Amarelo, Begoinas, etc) | un | 2017-02-01
1703100-DER | DER | Fornecimento e Plantio de Mudas Arbustivas. Iclusive com o Grupo - 1 (Papoula,Jasmim Alfinete, Jasmim Vapor, Espirradeira, etc) | un | 2017-02-01
1703110-DER | DER | Fornecimento e Plantio de Mudas Arbustivas. Inclusive com o Grupo - 2 (Chapeu de Napoleão, Pincel de Barbeiro, Pau D` arquinho , Pata de Vaca, etc) | un | 2017-02-01
1703120-DER | DER | Fornecimento e Plantio de Mudas Arbustivas Grupo - 3 (Sheflera, Cafézinho, Mussaenda). | un | 2017-02-01
1703130-DER | DER | Fornecimento e Plantio de mudas arbóreas de tamanho Médio, com Cerca de 1,50m de Altura. Incluindo a Preparação de cova de 40,0 x 40,0 x 40,0cm, com Barro de Jardim e Estrume Bovino Curtido. | un | 2017-02-01
1703140-DER | DER | Fornecimento e Plantio de Areca Bambu de Tamanho Médio, com cerca de 1,50m de altura. Incluindo a Preparação de Cova de 40,0 x 40,0 x 40,0 cm, com Barro de Jardim e Estrume Bovino Curtido. | un | 2017-02-01
1703142-DER | DER | Fornecimento e plantio de Palmeira Phonix (altura do fuste de 0,60m). incluindo a preparação de cova de 40,0 x 40,0 x 40,0 cm, com barro de jardim e estrume bovino curtido. | un | 2017-02-01
1703144-DER | DER | Fornecimento e plantio de Palmeiras imperial dende, japonesa, etc com cerca de 1,5m de altura, incluindo a preparação de cova de 40,0 x 40,0 x 40,0cm, com barro de jardim e estrume bovino curtido. | un | 2017-02-01
1703150-DER | DER | fornecimento e plantio de coqueiro (altura do fuste de 0,60m). incluindo a preparação de cova de 40,0 x 40,0 x 40,0cm, com barro de jardim e estrume bovino curtido | un | 2017-02-01
1703152-DER | DER | Fornecimento e plantio de coqueiro com altura de 1,50M (ponta de folha) incluindo a preparada cova de 40,0 X 40,0 X 40,0 CM, com barro de jardim e estrume bovino curtido | un | 2017-02-01
1703160-DER | DER | Fornecimento e plantio de macaibeira (altura do fuste de 1,00m) incluindo preparação de cova de 40,0 x 40,0 x 40,0cm, com barro de jardim e estrume bovino curtido. | un | 2017-02-01
1703170-DER | DER | Fornecimento e plantio de filodendro, de porte médio (altura aproximada de 0,80m). | un | 2017-02-01
1703180-DER | DER | fornecimento e plantio de gravata, yuca (tromba de elefante), agave variegata, de porte médio (altura aproximada de 0,60m). | un | 2017-02-01
1703190-DER | DER | Fornecimento e plantio de mudas rasteiras para forração de canteiros e manchas de contraste em gramado grupo 1 (violeta, mal-me-quer, zebrina, etc). | un | 2017-02-01
1703200-DER | DER | Fornecimento e plantio de mudas rasteiras para forração de canteiros e manchas de contrastes em gramados - grupo 2 - (viuva alegre, fumaça, onze horas, andarca, viuvinha, etc). | un | 2017-02-01
1704010-DER | DER | Construção de banco em concreto armado, com apoios a cada 2,00m. em alvenaria de 1/2 vez chapiscada e revestida, sobre sapata de concreto armado, inclusive escavação, reaterro e remoção. (MOD.AV - 27/2000 opção 01). | un | 2017-02-01
1704020-DER | DER | Construção de banco mureta em concreto armado. apoiada em alvenaria de 1 vez chapiscada e revestida, sobre base de concreto armado, inclusive escavação, reaterro e remoção. (MOD. AV-27/2000 opção 02). | un | 2017-02-01
1704030-DER | DER | Construção de banco jardineira em concreto armado. apoiado em alvenaria de 1/2 vez chapiscada e revestida, sobre base de concreto armado, inclusive escavação, reaterro e remoção. (MOD. AV-27/2000 opção 03). | un | 2017-02-01
1704040-DER | DER | Construção de banco em concreto armado revestido com granito artificial na cor cinza. com apoios a cada 2, 00m, em alvenaria de 1/2 vez, chapiscada e revestida sobre sapata de concreto armado, inclusive escavação, reaterro e remoção (MOD. AV-27/2000 opção | un | 2017-02-01
1704050-DER | DER | Construção de banco mureta em concreto armado revestido com granito artificial, na cor cinza. apoiado em alvenaria de 1 vez chapiscada e revestida, sobre base de concreto armado, inclusive escavação, reaterro e remoção. (MOD. AV-27/2000 opção 05). | un | 2017-02-01
1704060-DER | DER | Construção de banco jardineira em concreto armado, revestido com granito artificial, na cor cinza. apoiado em alvenaria de 1/2 vez chapiscada e revestida sobre base de concreto armado, inclusive escavação, reaterro e remoção. (MOD. AV-27/2000 opção 06). | un | 2017-02-01
1704100-DER | DER | Fornecimento e assentamento de banco modelo recife antigo ref. B-112. grametal ou similar pintado e com roscas pra chumbamento, inclusive escavação, remoção e base de concreto. | un | 2017-02-01
1704110-DER | DER | Fornecimento e assentamento de banco modelo tamandua ref. B-108. grametal ou similar pintado e com roscas para chumbamento, inclusive escavação, remoção e base de concreto. | un | 2017-02-01
1704200-DER | DER | Fornecimento e assentamento de banco pré-moldado tipo granilite. inclusive escavação, remoção e base de concreto. | un | 2017-02-01
1705010-DER | DER | Fornecimento e assentamento de balanço mirim com 01 cadeira REF. 097, Girasol ou similar. Inclusive Pintura e Transporte para Região do Grande Recife. | un | 2017-02-01
1705020-DER | DER | Fornecimento e Assentamento de Balanço Mirim com 02 Cadeiras Ref. 098, Girasol ou Similar. Inclusive Pintura e Transporte para Região Metropolitana do Grande Recife. | un | 2017-02-01
1705030-DER | DER | Fronecimento e Assentamento de Balanço Mirim com 03 Cadeiras Ref. 099, Girasol ou Similar. Inclusive Pintura e Transporte para Região Metropolitana do Grande Recife. | un | 2017-02-01
1705040-DER | DER | Fortnecimento e Assentamento de Balanço Colégial com 02 Cadeiras Ref. 120, Girasol ou Similar. Inclusive Pintura e Transporte para Região Metropolitana e Grande Recife. | un | 2017-02-01
1705050-DER | DER | Fornecimento e Assentamento de Balanço Colegial com 03 Cadeiras Ref. 121, Girassol ou Similar. Inclusive Pintura e Transporte para Região Metropolitana do Grande Recife. | un | 2017-02-01
1705060-DER | DER | Fornecimento e Assentamento de Balanço Colegial com 04 Cadeiras Ref. 122, Girassol ou Similar. Inclusive Pintura e Transporte para Região Metropolitana do Grande Recife. | un | 2017-02-01
1705070-DER | DER | Fornecimento e Assentamento de Carrossel STAND Tamanho Pequeno Ref. 130, Girassol ou Similar. Inclusive Pintura e Transporte para Região Metropolitana do Grande Recife. | un | 2017-02-01
1705080-DER | DER | Fornecimento e Assentamento de Carrossel STAND Tamanho Médio Ref. 131, Girassol ou Similar. Inclusive Pintura e Transporte para Região Metropolitana do Grande Recife. | un | 2017-02-01
1705090-DER | DER | Fornecimento e Assentamento de Carossel STAND Tamanho Grande Ref. 132. Girassol ou Similar. Inclusive Pintura e Transporte para Região Metropolitana ou Grande Recife. | un | 2017-02-01
1705100-DER | DER | Fornecimento e Assentamento de Escorrego Mirim com Rampa de 1,50m Ref. 180, Girasol ou Similar. Inclusive Pintura e Transporte para Região Metropolitana do Grande Recife. | un | 2017-02-01
1705110-DER | DER | Fornecimento e Assentamento de Escorrego Médio com Rampa de 2,00m Ref. 181, Girasol ou Similar. Inclusive Pintura e Transporte para Região Metropolitana do Grande Recife. | un | 2017-02-01
1705120-DER | DER | Fornecimento e Assentamento de Escorrego Grande com Rampa de 3,00m Ref. 182, Girassol ou Similar. Inclusive Pintura e Transporte para Região Metropolitana do Grande Recife. | un | 2017-02-01
1705130-DER | DER | Fornecimento e Assentamento de Escorrego com Rampa de 4,00m Ref. 183, Girassol ou Similar. Inclusive Pintura e Transporte para Região Metropolitana do Grande Recife. | un | 2017-02-01
1705140-DER | DER | Fornecimento e Assentamento de Escada Vertical L Altura 2,00m Ref. 190, Girassol ou Similar. Inclusive Pintura e Transporte para Região Metropolitana do Grande Recife. | un | 2017-02-01
1705150-DER | DER | Fornecimento e Assentamento de Escada Vertical L Altura 3,00m Ref. 191, Girasol ou Similar. Inclusive Pintura e Transporte para Região Metropolitana do Grande Recife. | un | 2017-02-01
1705160-DER | DER | Fornecimento e Assentamento de Escada Horizontal U Altura 2,00m Ref. 192, Girassol ou Similar. Inclusive Pintura e Transporte para Região Metropolitana e Grande Recife. | un | 2017-02-01
1705170-DER | DER | Fornecimento e Assentamento de Escad Horizontal U Altura 3,00m Refe. 193, Girassol ou Similar. Inclusive Pintura e Transporte para Região Metropolitana do Grande Recife. | un | 2017-02-01
1705180-DER | DER | Fornecimento e Assentamento de Escada Vertical Y Altura 3,00m Ref. 194, Girassol ou Similar. Inclusive Pintura e Transporte para Região Metropolitana do Grande Recife. | un | 2017-02-01
1705190-DER | DER | Fornecimento e Assentamento de Gangorra Mirim com o 01 peça Ref. 200, Girassol ou Similar. Inlusive Pintura e Transporte para Região Metropolitana do Grande Recife. | un | 2017-02-01
1705200-DER | DER | Fornecimento e Assentamento de Gangorra Mirim com 02 peças Ref. 201. Girassol ou Similar. Inclusive Pintura e Transporte para Região Metropolitana do Grande Recife. | un | 2017-02-01
1705210-DER | DER | Fornecimento e Assentamento de Gangorra Mirim com 03 peças Ref. 202, Girassol ou Similar. Inclusive Pintura e Transporte para Região Metropolitana do Grande Recife. | un | 2017-02-01
1705220-DER | DER | Fornecimento e Assentamento de Gangorra STAND com 02 péças Ref. 203, Girassol ou Similar. Inclusive Pintura e Transporte para Região Metropolitanado Grande Recife. | un | 2017-02-01
1705230-DER | DER | Fornecimento e Assentamento de Gangorra STAND com 03 péças Ref. 204, Girassol ou Similar. Inclusive Pintura e Transporte para Região Metropolitana do Grande Recife. | un | 2017-02-01
1705240-DER | DER | Fornecimento e Assentamento de Ganaorra STAND com 04 peças Ref. 205, Girassol ou Similar. Inclusive Pintura e Transporte para Região Metropolitana do Grande Recife. | un | 2017-02-01
1705250-DER | DER | Fornecimento e Assentamento de Gaiola com (1,20 x 1,20 x 2,50m) Ref. 220, Girassol ou similar. Inclusive Pintura e Transporte para Região Metropolitatana do Grande Recife. | un | 2017-02-01
1705260-DER | DER | Fornecimeto e Assentamento de Gaiola com (1,40 x 1,40 x 2,50m) Ref. 221, Girassol ou Similar. Inclusive Pintura e Transporte para Região Metropolitana do Grande Recife. | un | 2017-02-01
1705270-DER | DER | Fornecimento e Assentamento de Gaiola com (1,60 x 1,60 x 2,50m) Ref. 222, Girassol ou Similar. Inclusive Pintura e Transporte para Região Metropolitana do Grande Recife. | un | 2017-02-01
1705280-DER | DER | Fornecimeto e Asentamento de Barras para Futebol de Salão (Moveis) , Tubo 1,1/2" Pol. Ref. 410. Girassol ou Similar. Inclusive Pintura e Transporte para Região Metropolitana do Grande Recife. | par | 2017-02-01
1705290-DER | DER | Fornecimeto e Assentamento de Barras para Futebol de Salão (Moveis) Tubo 2" Pol. Ref. 411. Girassol ou Similar. Inclusive Pintura e Transporte para Região Mtropolitana do Grande Recife. | par | 2017-02-01
1705300-DER | DER | Fornecimento e Asserntamento de Barras para Futebol de Salão (Moveis), Tubo 3" Pol. Ref. 412. Girassol ou Similar. Inclusive Pintura e Transporte para Região Metropolitana do Grande Recife. | par | 2017-02-01
1705310-DER | DER | Fornecimento e assentamento de barras para futebol de campo society, tubo 4 pol. ref. 413 girassol ou similar, inclusive pintura e transporte para Região Metropolitana do Grande Recife. | par | 2017-02-01
1705320-DER | DER | Fornecimento e assentamento para barras de futebol de campo oficial. tubo 4 pol. REF.414, girassol ou similar, inclusive pintura e transporte para região metropolitana do grande Recife. | par | 2017-02-01
1705330-DER | DER | Fornecimento assentamento de traves para voleibol. tubo 2 pol. REF.400, girassol ou similar, inclusive pintura e transporte para região metropolitana do grande Recife. | par | 2017-02-01
1705340-DER | DER | Fornecimento e assentamento de traves para voleibol. tubo 3 pol. REF.401, girassol ou similar, inclusive pintura e transporte para região metropolitana do grande Recife. | par | 2017-02-01
1705350-DER | DER | Fornecimento e assentamento de tabela para basquete (oficial). REF.420 com aro para tabela REF.422, girassol ou similar, inclusive pintura e transporte para região metropolitana do grande Recife. | par | 2017-02-01
1705360-DER | DER | Fornecimento e assentamento de estrutura para basquete fixa REF.430 e tabela para basquete (oficial) REF. 420 com aro para tabela REF.422, girassol ou similar, inclusive pintura e transporte para região metropolitana do grande Recife. | par | 2017-02-01
1705370-DER | DER | Fornecimento e assentamento de mastro com 5 m de altura . REF.530, girassol ou similar, inclusive pintura e transporte para região metropolitana do grande Recife. | un | 2017-02-01
1705380-DER | DER | Fornecimento e assentamento de mastro com 6m de altura . REF.531, girassol ou similar, inclusive pintura e transporte para região metropolitana do grande Recife. | un | 2017-02-01
1705390-DER | DER | Fornecimento e assentamento de mastro com 7m de altura. REF.532,girassol ou similar, inclusive pintura de transporte para região metropolitana do grande Recife. | un | 2017-02-01
1705400-DER | DER | Fornecimento e assentamento de mastro com 8m de altura. REF.533, girassol ou similar, inclusive pintura e transporte para região metropolitana do grande Recife. | un | 2017-02-01
1707010-DER | DER | Fornecimento e assentamento de gradil e/ou portão com ferragens. modelo AV 31/2000 - OP 01, inclusive aparelhamento e pintura com esmalte sintético duas demãos. | m2 | 2017-02-01
1707020-DER | DER | Fornecimento e assentamento de gradil e/ou portão com ferragens. modelo AV 31/2000 - OP 02 inclusive aparelhamento e pintura com esmalte sintético duas demãos. | m2 | 2017-02-01
1707030-DER | DER | Fornecimento e assentamento de gradil e/ou portão com ferragens. modelo AV 31/2000 - OP 03, inclusive aparelhamento e pintura com esmalte sintético duas demãos. | m2 | 2017-02-01
1708010-DER | DER | Fornecimento assentamento de caixa pré-moldada para ar condicionado, capacidade 7000BTU. tipo padrão ( aberta). | un | 2017-02-01
1708020-DER | DER | Fornecimento e assentamento de caixa pré-moldada para ar condicionado, cap 10000/12000BTU tipo padrão ( aberta). | un | 2017-02-01
1708030-DER | DER | Fornecimento e assentamento de caixa pré-moldada para ar condicionado, capacidade 21000BTU. tipo padrão (aberta). | un | 2017-02-01
1801005-DER | DER | Fio de cobre NU, têmpera meio duro, Classe 1A S.M. - 10mm2, inclusive assentamento. | m | 2013-11-01
1801010-DER | DER | Fio de cobre, têmpera meio-duro, classe 1, com cobertura de Pvc, tipo WPP, S.M. - 4mm2. (Inclusive Assentamento.) | m | 2013-11-01
1801020-DER | DER | Fio de cobre , tempera meio-duro, classe 1, com cobertura de Pvc, tipo WPP, S.M - 6 mm2. (inclusive assentamento) | m | 2013-11-01
1801025-DER | DER | Fio de cobre , tempera meio-duro, classe 1, com cobertura de Pvc, tipo WPP, S.M - 10, mm2. (inclusive assentamento.) | m | 2013-11-01
1801030-DER | DER | Cabo de cobre, tempera meio-duro, encordoamento classe 2, com cobertura de PVC, tipo WPP, S.M-10MM2. inclusive assentamento | m | 2017-02-01
1801040-DER | DER | Cabo de cobre, tempera meio-duro, encordoamento classe 2, com cobertura de PVC, tipo WPP, S.M-16MM2. inclusive assentamento. | m | 2017-02-01
1801050-DER | DER | Cabo de cobre, tempera meio-duro, encordoamento classe 2, com cobertura de PVC, tipo WPP, S.M-25MM2. inclusive assentamento. | m | 2017-02-01
1802020-DER | DER | Poste de concreto seção duplo T, 100/8, com engastamento direto no solo de 1,40m. inclusive colocação. | un | 2017-02-01
1802025-DER | DER | Poste de concreto, seção duplo T, 150/8, com engastamento direto no solo de 1,40m. inclusive colocação. | un | 2017-02-01
1802030-DER | DER | Poste de concreto, seção duplo T, 200/8, com engastamento direto no solo de 1,40m. (inclusive colocação.) | un | 2013-11-01
1802031-DER | DER | Poste de concreto, seção duplo T, 200/9, com engastamento direto no solo de 1,40m. inclusive colocação. | un | 2017-02-01
1802040-DER | DER | Poste de concreto, seção duplo T, 200/12, com engastamento direto no solo de 1,80m. inclusive colocação. | un | 2017-02-01
1802045-DER | DER | Poste de concreto, seção duplo T, 300/8, com engastamento direto no solo de 1,40m. (inclusive colocação.) | un | 2013-11-01
1802046-DER | DER | Poste de concreto, seção duplo T, 300/9, com engastamento direto no solo de 1,40m. inclusive colocação. | un | 2017-02-01
1802050-DER | DER | Poste de concreto, seção duplo T, 300/12, com engastamento direto no solo de 1,80m. inclusive colocação. | un | 2017-02-01
1802054-DER | DER | Poste de concreto conico 200/10, com engastamento direto no soslo de 1,60m, inclusive colocação | ud | 2017-02-01
1802056-DER | DER | Poste de concreto conico 200/12, com engastamento direto no soslo de 1,80m, inclusive colocação | ud | 2017-02-01
1802058-DER | DER | Poste de concreto conico 200/14, com engastamento direto no soslo de 2,00m, inclusive colocação | un | 2017-02-01
1802060-DER | DER | Poste de concreto cônico, 200/17, com engastamento direto no solo de 2,30m. inclusive colocação. | un | 2017-02-01
1802070-DER | DER | Poste reto, galvanizado, a fogo com 2,5m, flangeado, 02 estágios com 0,50m-88,90mm. (dotado de janela e alojamento para equipamento, inclusive colocação.) | un | 2013-11-01
1802072-DER | DER | Poste reto galvanizado a fogo com 3M, flangeado, 02 estágios 0.50M - 165.10MM dotado de janela e alojamento para equipamento, inclusive chumbadores e colocação | un | 2017-02-01
1802079-DER | DER | Poste reto galvanizado a fogo com 10M de altura, flangeado, inclusive chumbadores e colocação | un | 2017-02-01
1802080-DER | DER | Poste reto galvanizado, a fogo com 3,00m, flangeado, 02 estágios com 0,50m-165,10mm. dotado de janela e alojamento para equipamento, inclusive colocação. | un | 2017-02-01
1802082-DER | DER | Poste reto galvanizado a fogo com 12M de altura, flangeado, inclusive chumbadores e colocação | un | 2017-02-01
1802084-DER | DER | Poste reto galvanizado a fogo com 14M de altura, flangeado, inclusive chumbadores e colocação | un | 2017-02-01
1802085-DER | DER | Poste reto galvanizado a fogo com 15M de altura, flangeado, inclusive chumbadores e colocação | un | 2017-02-01
1802087-DER | DER | Poste reto galvanizado a fogo com 17M de altura, flangeado, inclusive chumbadores e colocação | un | 2017-02-01
1802090-DER | DER | Poste reto simples galvanizado, a fogo com 5,00m, 2 polegadas de diâmetro. (inclusive colocação.) | un | 2013-11-01
1802092-DER | DER | Poste curvo duplo galvanizado a fogo com 6M, flangeado, 02 estágios - 88.90MM, inclusive chumbadores e colocação | un | 2017-02-01
1802100-DER | DER | Poste reto simples galv a fogo c/ 4M de altura útil com engastamento direto no solo, inclusive colocação | un | 2017-02-01
1802101-DER | DER | Poste reto simples galv a fogo c/ 5M de altura útil com engastamento direto no solo, inclusive colocação | un | 2017-02-01
1802102-DER | DER | Poste reto simples galv a fogo c/ 6M de altura útil com engastamento direto no solo, inclusive colocação | un | 2017-02-01
1802104-DER | DER | Poste reto simples galv a fogo c/ 8M de altura útil com engastamento direto no solo, inclusive colocação | un | 2017-02-01
1802106-DER | DER | Poste reto simples galv a fogo c/ 10M de altura útil com engastamento direto no solo, inclusive colocação | un | 2017-02-01
1802108-DER | DER | Poste reto simples galv a fogo c/ 12M de altura útil com engastamento direto no solo, inclusive colocação | un | 2017-02-01
1802110-DER | DER | Poste curvo duplo galvanizado, a fogo com 6,00m, flangeado, 02 estágios - 88,90mm. (inclusive colocação.) | un | 2013-11-01
1802111-DER | DER | Poste reto simples galv a fogo c/ 15M de altura útil com engastamento direto no solo, inclusive colocação | un | 2017-02-01
1802113-DER | DER | Poste reto simples galv a fogo c/ 17M de altura útil com engastamento direto no solo, inclusive colocação | un | 2017-02-01
1802120-DER | DER | Poste curvo duplo galvanizado, a fogo com 8,00m, flangeado, 02 estágios. (inclusive colocação.) | un | 2013-11-01
1802130-DER | DER | Poste reto galvanizado, a fogo com 15,00m de altura, com engastamento direto no solo de 2,10m. inclusive colocação. | un | 2017-02-01
1802140-DER | DER | Poste de ferro galvanizado a fogo, com 15,00m de altura, flangeado. inclusive colocação. | un | 2017-02-01
1802150-DER | DER | Poste reto galvanizado a fogo, com 17,00m de altura com engastamento direto no solo de 2,30m. inclusive colocação | un | 2017-02-01
1802160-DER | DER | Poste reto galvanizado a fogo, com 17,00m de altura , flangeado. inclusive colocação. | un | 2017-02-01
1802200-DER | DER | Fornecimento de cruzeta de ferro galvanizado a fogo p/ fixação de 02 projetores retangulares p/ lâmpadas de até 400W, inclusive instalação | un | 2017-02-01
1802205-DER | DER | Fornecimento de cruzeta de ferro galvanizado a fogo p/ fixação de 03 projetores retangulares p/ lâmpadas de até 400W, inclusive instalação | un | 2017-02-01
1802210-DER | DER | Fornecimento de cruzeta de ferro galvanizado a fogo p/ fixação de 02 projetores retangulares p/ lâmpadas de até 2000W, inclusive instalação | un | 2017-02-01
1802215-DER | DER | Fornecimento de cruzeta de ferro galvanizado a fogo p/ fixação de 03 projetores retangulares p/ lâmpadas de até 2000W, inclusive instalação | un | 2017-02-01
1802300-DER | DER | Fornecimento de suporte em aço galvanizado a fogo para encaixe em poste de aço e fixação p/ 01 luminária, inclusive instalação | un | 2017-02-01
1802301-DER | DER | Fornecimento de suporte em aço galvanizado a fogo para encaixe em poste de aço e fixação p/ 02 luminárias, inclusive instalação | un | 2017-02-01
1802302-DER | DER | Fornecimento de suporte em aço galvanizado a fogo para encaixe em poste de aço e fixação p/ 03 luminárias, inclusive instalação | un | 2017-02-01
1803010-DER | DER | Estrutura secundária B1 completa, inclusive fixação. | un | 2017-02-01
1803015-DER | DER | Estrutura secundária B2 completa, inclusive fixação. | ud | 2017-02-01
1803020-DER | DER | Estrutura secundária B3 completa, inclusive fixação. | ud | 2017-02-01
1803030-DER | DER | Estrutura secundária B4 completa, Inclusive fixação. | ud | 2017-02-01
1804010-DER | DER | Fornecimento de Eletroduto de Ferro Galvanizado (pesado), Inclusive Assentamento. | m | 2017-02-01
1804020-DER | DER | Fornecimento de Eletroduto de Ferro Galvanizadode 1" Pol. (Pesado), Inclusive Assentamento. | m | 2017-02-01
1804030-DER | DER | Fornecimento de Eletroduto de Ferro Galvanizado de 1 1/2" Pol. (Pesado), Inclusive Assentamento. | m | 2017-02-01
1804040-DER | DER | Fornecimento de Eletroduto de Ferro Galvanizado de 2" Pol. (Pesado), Inclusive Assentamento. | m | 2017-02-01
1804050-DER | DER | Fornecimento de Eletroduto de Ferro Galvanizado de 2 1/2" Pol. (Pesado), Inclusive Assentamento. | m | 2017-02-01
1804060-DER | DER | Fornecimento de Eletroduto de Ferro Galvanizado de 4" Pol. (Pesado) , Inclusive Assentamento. | m | 2017-02-01
1804070-DER | DER | fornecimento de Eletroduto de Ferro Galvanizado de 3/4" Pol. (Leve) Inclusive Assentamento. | m | 2017-02-01
1804080-DER | DER | Fornecimento de Eletroduto de Ferro Galvanizado de 1" Pol. (Leve), Inclusive Assentamento. | m | 2017-02-01
1804090-DER | DER | Fornecimento de Eletroduto de Ferro Galvanizado de 1 1/2" Pol. (Leve), Inclusive Assentamento. | m | 2017-02-01
1804100-DER | DER | Fornecimento de eletroduto de ferro galvanizado de 2" Pol, (leve), Inclusive Assentamento. | m | 2017-02-01
1804110-DER | DER | Fornecimento de eletroduto de ferro galvanizado de 2 1/2" Pol, (leve), Inclusive Assentameto. | m | 2017-02-01
1804120-DER | DER | Fornecimento de Eletroduto de Ferro Galvanizado de 4" Pol. (Leve), Inclusive Asentamento. | m | 2017-02-01
1805010-DER | DER | Fornecimento de Curva de Ferro Galvanizado de 3/4" Pol. (Pesado), Inclusive Assentamento. | un | 2017-02-01
1805020-DER | DER | Fornecimento de Curva de Ferro Galvanizado d 1" Pol. (Pesado), Inclusive Fornecimento. | un | 2017-02-01
1805030-DER | DER | Fornecimento de Curva de Ferro Galvanizado de 1 1/2" Pol. (Pesado), Inclusive Assentamento. | un | 2017-02-01
1805040-DER | DER | Fornecimento de Curva de Ferro Galvanizado de 2" Pol. (Pesada), Inclusive Assentamento. | un | 2017-02-01
1805050-DER | DER | Fornecimento de curva de ferro galvanizado de 2 1/2" pol. (pesada). inclusive assentamento | un | 2017-02-01
1805060-DER | DER | Fornecimento de curva de ferro galvanizado de 4" pol. (pesada). inclusive assentamento. | un | 2017-02-01
1805070-DER | DER | Fornecimento de curva de ferro galvanizado de 3/4" pol. (leve). inclusive assentamento. | un | 2017-02-01
1805080-DER | DER | Fornecimento de curva de ferro galvanizado de 1" pol (leve). inclusive assentamento. | un | 2017-02-01
1805090-DER | DER | Fornecimento de curva de ferro galvanizado de 1 1/2" pol. (leve). inclusive assentamento | un | 2017-02-01
1805100-DER | DER | Fornecimento de curva de ferro galvanizado de 2" pol (leve). inclusive assentamento | un | 2017-02-01
1805110-DER | DER | Fornecimento de curva de ferro galvanizado de 2 1/2" pol. (leve). inclusive assentamento | un | 2017-02-01
1805120-DER | DER | Fornecimento de curva de ferro galvanizado de 4" pol. (leve). inclusive assentamento. | un | 2017-02-01
1806010-DER | DER | Fornecimento de luva de ferro galvanizado de 3/4" pol. (pesada). inclusive assentamento. | un | 2017-02-01
1806020-DER | DER | Fornecimento de luva de ferro galvanizado de 1" pol. (pesada). inclusive assentamento. | un | 2017-02-01
1806030-DER | DER | Fornecimento de luva de ferro galvanizado de 1 1/2" pol. (pesada). inclusive assentamento. | un | 2017-02-01
1806040-DER | DER | Fornecimento de luva de ferro galvanizado de 2" pol. (pesada). inclusive assentamento | un | 2017-02-01
1806050-DER | DER | Fornecimento de luva de ferro galvanizado de 2 1/2" pol. (pesada). inclusive assentamento. | un | 2017-02-01
1806060-DER | DER | Fornecimento de lua de ferro galvanizado de 4" pol. (pesada). inclusive assentamento. | un | 2017-02-01
1806070-DER | DER | Fornecimento de luva de ferro galvanizado de 3/4" pol. (leve). inclusive assentamento. | un | 2017-02-01
1806080-DER | DER | Fornecimento de luva de ferro galvanizado 1" pol. (leve). inclusive assentamento. | un | 2017-02-01
1806090-DER | DER | Fornecimento de luva de ferro galvanizado de 1 1/2" pol. (leve). inclusive assentamento. | un | 2017-02-01
1806100-DER | DER | Fornecimento de luva de ferro galvanizado de 2" pol. (leve). inclusive assentamento. | un | 2017-02-01
1806110-DER | DER | Fornecimento de luva de ferro galvanizado de 2 1/2" pol. (leve). inclusive assentamento. | un | 2017-02-01
1806120-DER | DER | Fornecimendo de luva de ferro galvanizado 4" pol. (leve). inclusive assentamento. | un | 2017-02-01
1807010-DER | DER | Jogo de Bucha e Arruela de Aluminio de 1/2" Pol. Inclusive Fixação. | cj | 2017-02-01
1807020-DER | DER | Jogo de Bucha e Arruela de aluminio de 3/4" Pol. Inclusive Fixação. | cj | 2017-02-01
1807030-DER | DER | Jogo de Bucha e Arruela de Aluminio de 1" Pol. inclusive Fixação. | cj | 2017-02-01
1807040-DER | DER | Jog de Bucha e Arruela de Aluminio de 1 1/2" Pol. Inclusive Fixação. | cj | 2017-02-01
1807050-DER | DER | Jogo de Bucha e Arruela de alumínio de 2" Pol. Inclusive Fixação. | cj | 2017-02-01
1807060-DER | DER | Jogo de Bucha e arruela de Aluminio de 2 1/2" Pol. Inclusive Fixação. | cj | 2017-02-01
1807070-DER | DER | Jogo de bucha e arruela de alumínio de 3" pol. inclusive fixação. | cj | 2017-02-01
1807080-DER | DER | Jogo de bucha e arruela de alumínio de 4" pol. inclusive fixação. | cj | 2017-02-01
1808010-DER | DER | Caixa para medição monofásica uso interno. (inclusive colocação (padrão celpe).) | un | 2013-11-01
1808020-DER | DER | Caixa para medição monofásica uso externo. (inclusive colocação (padrão celpe).) | un | 2013-11-01
1808030-DER | DER | Fornecimento e assentamento de caixa para medição monofásico e caixa para dijuntor monofásico de pocarbonato e Noryl cinza inclusive buchas plásticas e parafusos para instalação das caixas em parede ( padrão Celpe) sem disjuntor. | un | 2017-02-01
1808040-DER | DER | fornecimento e assentamento de caixa para monofasica e caixa para disjuntor monofásico de policarbonato e noryl cinza, inclusive fita metálica e presilha para instalação caixas em poste(Padrão Celpe) sem disjuntor. | ud | 2017-02-01
1809010-DER | DER | Caixa para medição trifásica uso interno, modelo D. (inclusive colocação (padrão celpe).) | un | 2013-11-01
1809020-DER | DER | Caixa para medição trifásica uso externo, modelo D. (inclusive colocação (padrão celpe).) | un | 2013-11-01
1809030-DER | DER | Fornecimento e assentamento de caixa para medição trifasica e caixa para disjuntor trifasico de policarbonato e noryl cinza, inclusive buchas plásticas e parafusos para instalação das caixasem parede (Padrão Celpe) sem disjuntor. | ud | 2017-02-01
1809040-DER | DER | Fornecimento e assentamento de caixa para medição trifasica e caixa para disjuntor trifasico de policarbonato e noryl cinza, inclusive fita metálica e presilha para instalação das caixas emposte (Padrão Celpe) sem disjuntor. | ud | 2017-02-01
1809041-DER | DER | Cabo de cobre, tempera mole, encordoamento classe 2, isolamento de PVC - 70C, tipo BWF, 750V foreplast ou similar, S.M. - 10mm² | m | 2013-11-01
1810020-DER | DER | Chave de faca de 2 polos, 30 A, 250V, com base de ardósia, com 2 fusíveis tipo cartucho e parafusos. (inclusive instalação em quadro de medição.) | un | 2013-11-01
1810030-DER | DER | Chave de faca de 2 polos, 60A, 250V, com base de ardósia, com 2 fusíveis tipo cartucho e parafusos. (inclusive instalação em quadro de medição.) | un | 2013-11-01
1810040-DER | DER | Chave de faca de 3 polos, 60A, 600V, com base de ardósia, com 3 fusíveis tipo cartucho e parafusos. (inclusive instalação em quadro de medição.) | un | 2013-11-01
1810050-DER | DER | Chave de faca de 3 polos, 100A, 600V, com base de ardósia, com 3fusíveis tipo cartucho e parafusos. (inclusive instalação em quadro de medição.) | un | 2013-11-01
1810060-DER | DER | Chave seccionada com fusível, 125A, tipo 3NP4090 siemens ou similar, tripolar com 3 fusíveis NH tamanho 00 e parafusos, inclusive instalação em quadro de medição. | un | 2017-02-01
1810070-DER | DER | Chave seccionada com fusível, 250A, tipo 3NN2200 siemens ou similar. Tripolar com 3 fusíveis NH tamanho 01 e parafusos, inclusive instalação em quadro de medição. | un | 2017-02-01
1811030-DER | DER | Base para fusível tipo NH de 6A a 125A, tamanho 00, Siemens ou similar, com parafusos, inclusive instalação em quadro | un | 2017-02-01
1811040-DER | DER | Base para fusivel tipo NH de 36A a 250A tamanho 1, Siemens ou similar, com parafusos. inclusive instalação em quadro. | un | 2017-02-01
1812070-DER | DER | Fusivel Tipo NH de 20A. Tamanho 00. Siemens ou Similar. Inclusive Instalação em Quadro. | un | 2017-02-01
1812080-DER | DER | Fusivel Tipo NH 25A, Tamanho 00, Siemens ou Similar, Inclusive Instalação em Quadro. | un | 2017-02-01
1812090-DER | DER | Fusivel Tipo NH 36A, Tamanho 00, Siemens ou Similar, Inclusive Instalação em Quadro. | un | 2017-02-01
1812100-DER | DER | Fusivel Tipo NH de 50A, Tamanho 00, Siemens ou Similar, Inclusive Instalação em Quadros. | un | 2017-02-01
1812110-DER | DER | Fusivel Tipo NH de 63A, Tamanho 00, SIEMENS ou Similar, Inclusive Instalação em Quadro. | un | 2017-02-01
1812120-DER | DER | Fusivel Tipo NH 80A, Tamanho 00, SIEMENS ou Similar, Inclusive Instalação em Quadro. | un | 2017-02-01
1812130-DER | DER | Fusivel Tipo NH 100A, Tamanho 00, SIEMENS ou Similar, Inclusive Instalação em Quadro. | un | 2017-02-01
1812140-DER | DER | Fusivel Tipo NH 125A, Tamanho 00, SIEMENS ou Similar, Inclusive Instalação em Quadro. | un | 2017-02-01
1812150-DER | DER | Fusivel Tipo NH de 160A, Tamanho 1, SIEMENS ou Similar, Inclusive Instalação em Quadro. | un | 2017-02-01
1812160-DER | DER | Fusivel Tipo NH 200A, Tamanho 1, SIEMENS ou Similar, Inclusive Instalação em Quadro. | un | 2017-02-01
1812170-DER | DER | Fusivel Tipo NH 250A, Tamanho 1, SIEMENS ou Similar, Inclusive Instalação em Quadro. | un | 2017-02-01
1813010-DER | DER | Eletroduto de Pvc rígido rosqueável de 1/2" pol. com luva de rosca interna. Inclusive Assentamento em Laje. | m | 2017-02-01
1813020-DER | DER | Eletroduto de Pvc rígido rosqueável de 3/4" pol. , com luva de rosca interna. Inclusive Assentamento em Lajes. | m | 2017-02-01
1813030-DER | DER | Eletroduto de Pvc rígido rosqueavel de 1" pol., com luva de rosca interna. Inclusive Assentamento em Lajes. | m | 2017-02-01
1813040-DER | DER | Eletroduto de Pvc rígido rosqueável de 1/2" pol., com luva de rosca interna. Inclusive Assentamento com Rasgos em Alvenaria. | m | 2017-02-01
1813050-DER | DER | Eletroduto de Pvc rígido rosqueável de 3/4" pol. , com luva de rosca interna. Inclusive Assentamento com Rasgos em Alvenaria. | m | 2017-02-01
1813060-DER | DER | Elatroduto de Pvc rígido rosqueável de 1" pol., com luva de rosca interna. Inclusive Assentamento com Rasgos em Alvenaria. | m | 2017-02-01
1813070-DER | DER | Eletroduto de Pvc rígido rosqueável de 1 1/4" pol., com luva de rosca interna . Incluisve Assentamento com Rasgos em Alvenaria. | m | 2017-02-01
1813080-DER | DER | Eletroduto de Pvc rígido rosqueável de 1 1/2" pol. , com luva de rosca interna. Inclusive Assentamento com Rasgos em Alvenaria. | m | 2017-02-01
1813090-DER | DER | Eletroduto de Pvc rígido rosqueável de 2" pol. , com luva de rosca interna. Inclusive Assentamento com Rasgos em Alvenaria. | m | 2017-02-01
1813100-DER | DER | Eletroduto de Pvc rígido rosqueável de 3" pol. , com luva de rosca interna. Inclusive Assentamento com Rasgos em Alvenaria. | un | 2017-02-01
1813110-DER | DER | Eletroduto de Pvc rosqueável de 1/2" pol. , com luva de rosca interna. Inclusive Assentamento em Valas com Profundidade de 0,60m, com Escavação e Reaterro. | m | 2017-02-01
1813120-DER | DER | Eletroduto de Pvc rígido rosqueável de 3/4" pol. , com luva de rosca interna. Inclusive Assentado em Valas com Profundidade de 0,60m, com Escavação e Aterro. | m | 2017-02-01
1813130-DER | DER | Eletroduto de Pvc rígido rosqueável de 1" pol. ,com luva de rosca interna. Inclusive Assentado em Valas com Profundidade de 0,60m, com Escavação e Reaterro. | m | 2017-02-01
1813140-DER | DER | Eletroduto de Pvc rígido rosqueável de 1 1/2" pol. com luva de rosca interna. Inclusive Assentado em Valas com Profundidade de 0,60m, com Escavação e Reaterro. | m | 2017-02-01
1813150-DER | DER | Eletroduto de Pvc rígido rosqueável de 2" pol. com luva de rosca interna. assentado em valas com profundidade de 0,60, inclusive escavação e reaterro. | m | 2017-02-01
1813160-DER | DER | Eletroduto de Pvc rígido rosqueável de 3" pol. com luva de rosca interna. assentado em valas com profundidade de 0,60, inclusive escavação e reaterro. | m | 2017-02-01
1813170-DER | DER | Eletroduto de Pvc rígido rosqueável de 4" pol. com luva de rosca interna. assentado em valas com profundidade de 0,60, inclusive escavação e reaterro. | m | 2017-02-01
1814010-DER | DER | Curva de Pvc rígido rosqueável de 3/4" pol, com luva de rosca interna. inclusive assentamento. | un | 2017-02-01
1814020-DER | DER | Curva de Pvc rígido rosqueável de 1" pol. com luva de rosca interna. inclusive assentamento. | un | 2017-02-01
1814030-DER | DER | Curva de Pvc rígido rosqueável de 1 1/4" pol. com luva de rosca interna. inclusive assentamento. | un | 2017-02-01
1814040-DER | DER | Curva de Pvc rígido rosqueável de 1 1/2" pol. com luva de rosca interna. inclusive assentamento. | un | 2017-02-01
1814050-DER | DER | Curva de Pvc rígido rosqueável de 2" pol. com luva de rosca interna. inclusive assentamento. | un | 2017-02-01
1814060-DER | DER | Curva de Pvc rígido rosqueável de 3" pol. com luva de rosca interna. inclusive assentamento. | un | 2017-02-01
1814070-DER | DER | Curva de Pvc rígido rosqueável de 4" pol. com luva de rosca interna. inclusive assentamento. | un | 2017-02-01
1815010-DER | DER | Caixa 4 x 2" polegadas, Tigreflex ou similar, inclusive assentamento | un | 2017-02-01
1815020-DER | DER | Caixa 4 x 4" polegadas, Tigreflex ou similar, inclusive assentamento | un | 2017-02-01
1815030-DER | DER | Caixa octogonal de 4" Tigreflex ou similar, com fundo móvel, inclusive assentamento em laje. | un | 2017-02-01
1816005-DER | DER | Tomada de embutir (2P+1T) c/placa p/ caixa de 4 X 2 POL., 10A, 250V, PIAL (linha SILENTOQUE ou similar) inclusive instalação | un | 2017-02-01
1816010-DER | DER | Tomada de Embutir (2P+1t) c/ Placa p/ Caixa de 4 x 2" Pol. 10A, 250V, Pial (Linha Silentoque) ou similar, inclusive Instalação. | un | 2017-02-01
1816020-DER | DER | Tomada de Embutir para Telefone 4 Polos Padrão Telebras, com Placa, para Caixa 4 x 2" Pol. Inclusive de Marca PIAL (Linhas Sinletoque) ou Similar, com Instalação. | un | 2017-02-01
1817010-DER | DER | Conjunto ARSTOP ou similar de embutir, em caixa 4 x 4" polegada. Inclusive com Placa, Tomada Tripolar para Pino Chato e Disjuntor Termomagnético de 25A, 250V, com Instalação. | un | 2017-02-01
1818010-DER | DER | Interruptor de Embutir de uma Secção para Caixa de 4 x 2" Polegada. Inclusiev com Placa, 10A, 250V, Pial ( Linha Silentoque) ou Similar, com Instalação. | un | 2017-02-01
1818020-DER | DER | Interruptor de Embutir de 2 Secções para Caixa de 4 x 2" Polegada. Inclusiev com Placa, 10A, 250V, Pial ( Linha Sinletoque) ou Similar, com Instalação. | un | 2017-02-01
1818030-DER | DER | Interruptor d Embutir de 3 Secções para Caixa de 4 x 2" Polegada. Inclusive com Placa, 10A, 250V, Pial (Linha Sinletoque) ou Similar, com Instalção. | un | 2017-02-01
1818040-DER | DER | Interruptor de embutir 1 Secção Conjugado com Tomada, para Caixa de 4 x 2" Polegada. Inclusive com Placa, 10A, 250V, Pial (Linha Simletoque) ou Similar, com Instalação. | un | 2017-02-01
1818042-DER | DER | Cabo de cobre, tempera mole, encordoamento classe 2, isolamento de PVC - 70C, tipo BWF, 750V foreplast ou similar, S.M. - 16mm² (inclusive instalação em eletroduto.) | m | 2013-11-01
1818050-DER | DER | Interruptor de Embutir de 2 Secções Conjugado com Tomada, para Caixa de 4 x 2" Polegada. Inclusive com Placa, 10A, 250V, Pial (Linha Silentoque) ou Similar, com Instalação. | un | 2017-02-01
1818060-DER | DER | Interruptor de Embutir THRRE-WAI (Vai e Vem) para Caixa de 4 x 2" Polegada. Inclusive com Placa, 10A, 250V, Pial (Linha Silentoque) ou Similar, com Instalação. | un | 2017-02-01
1819010-DER | DER | Fio de cobre, tempera mole, classe 1, isolamento de Pvc - 70C, tipo BWF, 750V, oreplast ou similar. S.M - 1,5 mm², inclusive instalação em eletroduto. | m | 2017-02-01
1819020-DER | DER | Fio de cobre, tempera mole,classe 1, isolamento de Pvc - 70C. tipo 8WF, 750V, foreplast ou similar. (S.M - 2,5 mm², inclusive instalação em eletroduto.) | m | 2013-11-01
1819025-DER | DER | Cabo de cobre, tempera mole, encordoamento classe 2, isolamento de PVC - 70C tipo BWF, 750V. Foreplast ou similar. S.M - 2,5 mm², inclusive instalação em eletroduto. | m | 2017-02-01
1819030-DER | DER | Cabo de cobre, tempera mole, encordoamento classe 2, isolamento de PVC 70C. tipo BWF.750V. Foreplast ou similar. S.M - 4 mm². inclusive instalação em eletroduto. | m | 2017-02-01
1819040-DER | DER | Cabo de cobre, tempera mole, encordoamento classe 2, isolamento de PVC - 70C. tipo BWF, 750V. Foreplast ou similar. S.M - 6 mm², inclusive instalação em eletroduto. | m | 2017-02-01
1819041-DER | DER | Cabo de cobre, tempera mole, encordoamento classe 2, isolamento de PVC 70 C., tipo BWF, 750V. Foreplast ou similar, S.M - 10 mm², inclusive instalação em eletroduto. | m | 2017-02-01
1819042-DER | DER | Cabo de cobre, tempera mole, encordoamento classe 2, isolamento de PVC - 70C., tipo BWF, 750V. Foreplast ou similar,S.M - 16 mm², inclusive instalação em eletroduto. | m | 2017-02-01
1819043-DER | DER | Cabo de cobre, tempera mole, encordoamento classe 2, isolamento de PVC - 70C. tipo BWF, 750V. Foreplast ou similar, S.M - 25 mm², inclusive instalação em eletroduto. | m | 2017-02-01
1819046-DER | DER | Cabo de cobre (1 condutor), tempera mole, encordoamento classe 2. Isolamento de PVC-flame resistant- 70C. 0.6/1KV. Cobertura de PVC-ST1. Forenax ou similar S.M - 1,5 mm², inclusive instalação em eletroduto. | m | 2017-02-01
1819047-DER | DER | Cabo de cobre (1 condutor), tempera mole, encordoamento classe 2. isolamento de PVC-flame resistant - 70C, 0,6/1KV. cobertura de PVC - ST1, Forenax ou similar, S.M- 2,5 mm², inclusive instalação em eletroduto. | m | 2017-02-01
1819048-DER | DER | Cabo de cobre (1 condutor), tempera mole, encordoamento classe 2. isolamento de PVC - Flame Resistant - 70C, 0,6/1KV. Cobertura de PVC -ST1, Forenax ou similar, S.M - 4 mm², inclusive instalação em eletroduto | m | 2017-02-01
1819049-DER | DER | Cabo de cobre (1 condutor), tempera mole, encordoamento classe 2. isolamento de PVC - Flame Resistant- 70C. ),6/1KV, cobertura de PVC-ST1, Forenax ou similar, S.M- 6 mm², inclusive instalação em eletroduto. | m | 2017-02-01
1819050-DER | DER | Cabo de cobre (1 condutor), tempera mole, encordoamento classe 2. isolamento de PVC- Flame Resistant-70C , 0,6/1KV, cobertura de PVC-ST1, Forenax ou similar, S.M-10 mm², inclusive instalação em eletroduto. | m | 2017-02-01
1819060-DER | DER | Cabo de cobre (1 condutor), tempera mole, encordoamento classe 2. isolamento de PVC- Flame Resistant- 70C, 0,6/1KV, cobertura de PVC- ST1, Forenax ou similar, S.M-16 mm², inclusive instalação em eletroduto. | m | 2017-02-01
1819070-DER | DER | Cabo de cobre (1 condutor), tempera mole, encordoamento classe 2. isolamento de PVC- Flame Resistant- 70C, 0,6/1KV, cobertura de PVC-ST1, Forenax ou similar, S.M-25 mm², inclusive instalação em eletroduto. | m | 2017-02-01
1819080-DER | DER | Cabo de cobre (1 condutor), tempera mole, encordoamento classe 2. isolamento de PVC- Flame Resistant - 70C, 0,6/1KV, cobertura de PVC - ST1, Forenax ou similar. S.M - 35 mm², inclusive instalação em eletroduto. | m | 2017-02-01
1820010-DER | DER | Disjuntor monopolar termomagnético até 30A, 220V, Pial ou similar. inclusive instalação em quadro de distribuição | un | 2017-02-01
1820020-DER | DER | Disjuntor monopolar termomagnético de 35 a 50A, 220V, Pial ou similar. inclusive instalação em quadro de distribuição. | un | 2017-02-01
1820030-DER | DER | Disjuntor tripolar termomagnético até 50A, 380V, Pial ou similar. inclusive instalação em quadro de distribuição. | un | 2017-02-01
1820031-DER | DER | Revisão disjuntor tripolar termomagnético até 50A, 380V, Pial ou similar. | ud | 2013-11-01
1820040-DER | DER | Disjuntor tripolar termomagnético de 60 a 100A, 380V, Pial ou similar. inclusive instalação em quadro de distribuição. | un | 2017-02-01
1820050-DER | DER | Disjuntor tripolar termomagnético de 120 a 150A, 380V, Pial ou similar. inclusive instalação em quadro de distribuição. | un | 2017-02-01
1821060-DER | DER | Quadro de Distribuição Metálico de Embutir, sem Barramento, Tipo QCSP, Gomes ou Similar. (Inclusive para até 3 Circuitos Monopolares, sem Porta e com Instalação.) | un | 2013-11-01
1821070-DER | DER | Quadro de Distribuição Metálico de Embutir, sem Barramento, Tipo QCCP, Gomes ou Similar. (Inclusive para até 3 Circuitos Monopolares, com Porta e com Instalação.) | un | 2013-11-01
1821080-DER | DER | Quadro de Distribuição Metálico de Embutir, sem Barramento, Tipo QCCP, Gomes ou Similar. (Inclusive para até 6 Circuitos Monopolares, com Porta e com Instalação.) | un | 2013-11-01
1821090-DER | DER | Quadro de Distribuição Metálico de Embutir, sem Barramento, Tipo QCCP, Gomes ou Similar. (Inclusive para até 12 Circuitos Monopolares, com Porta e com Instalação.) | un | 2013-11-01
1821100-DER | DER | Quadro de Distribuição Metálico de Embutir, com Barramento, Tipo QCCP, Gomes ou Similar. (Incluisive para até 18 Circuitos Monopolares, e Chave Geral, com Porta e com Instalação.) | un | 2013-11-01
1821110-DER | DER | Quadro de distribuição em Resina Termoplástica de Embutir, com Porta. Inclusive sem Barramento para até 3 Circuitos Monopolares, ref. CDEC - 3E, Cemar ou Similar com Instalação. | un | 2017-02-01
1821120-DER | DER | Quadro de Distribuição em Resina Termoplastica de Embutir, com Porta, sem Barramento. Inclusive para até 6 Circuitos Monopolares, ref. CDEC - 6E, Cemar ou similar, com instalação. | un | 2017-02-01
1821130-DER | DER | Quando de Distribuição em Resina Termoplastica de Embutir, com Porta, sem Barramento. Inclusive para até 12 Circuitos Monopolares, ref. CDEC 12E, Cemar ou Similar com Instalação | un | 2017-02-01
1821140-DER | DER | Quadro de distribuição em resina, termoplastica de embutir, com porta, sem barramento. para até 16 circuitos monopolares, REF. CDSC.-16S. Cemar ou similar, inclusive instalação | un | 2017-02-01
1821150-DER | DER | Quadro de distribuição metálico de embutir, com porta, barramento. chave geral e placa de neutro para até 12 circuitos monopolares. REF. QDETN-12, Cemar ou similar, inclusive instalação. | un | 2017-02-01
1821160-DER | DER | Quadro de distribuição metálico de embutir, com porta, barramento. Chave geral e placa de neutro para até 20 circuitos monopolares REF. QDETN-20, Cemar ou similar, inclusive instalação. | un | 2017-02-01
1821170-DER | DER | Quadro de distribuição metálico de embutir, com porta, barramento. Chave geral e placa de neutro para até 32 circuitos monopolares, REF. QDETN-32. Cemar ou similar. inclusive instalação. | un | 2017-02-01
1821171-DER | DER | Revisão do quadro de distribuição metálico de embutir, com porta, barramento para 32 circuitos | ud | 2013-11-01
1822010-DER | DER | Ponto de luz em teto ou parede, incluindo caixa 4 x 4"pol. , Tigreflex ou similar. Tubulação PVC rígido e fiação, até o quadro de distribuição. | pt | 2017-02-01
1822020-DER | DER | Ponto de interruptor de uma seção, pial ou similar, inclusive tubulação PVC rígido, fiação. Cx. 4 x 2 pol., Tigreflex ou similar, placa e demais acessórios, até o ponto de luz. | pt | 2017-02-01
1822030-DER | DER | Ponto de interruptor de 2 seções, pial ou similar, inclusive tubulação PVC rígido, fiação. Cx 4 x 2pol., Tigreflex ou similar, placa e demais acessórios, até o ponto de luz. | pt | 2017-02-01
1822040-DER | DER | Ponto de interruptor de 3 secções, Pial ou similar, inclusive tubulação PVC rígido, fiação caixa 4 x 2 pol. Tigreflex ou similar, placa e demais acessórios, até o ponto de luz | pt | 2017-02-01
1822050-DER | DER | Pono de interruptor Three-Way, Pial ou similar, inclusive tubulação PVC rígido, fiação, caixa 4 x 2 pol. Tigreflex ou similar, placa e demais acessórios, até o ponto de luz ou quadro de distri-buição | pt | 2017-02-01
1822055-DER | DER | Ponto de tomada univ (2P+1 T) 10A PIAL ou similar, inclusive tubulação PVC rígido, fiação, caixa 4 X 2 POL. TIGREFLEX ou similar, placa e demais acessórios, até o ponto de luz ou quadro de distribuição | pt | 2017-02-01
1822060-DER | DER | Ponto de tomada universal (2P+1 T) Pial ou similar, inclusive tubulação PVC rígido, fiação, caixa 4 x 2 pol, Tigreflex ou similar, placa e demais acessórios até o quadro de distribuição | pt | 2017-02-01
1822070-DER | DER | Ponto de tomada universal (2P+1 T), Pial ou similar p/2000 W, inclusive PVC rígido, fiação, caixa 4 x 2 pol, Tigreflex ou similar, placa e demais acessórios até o qudro de distribuição. | pt | 2017-02-01
1822080-DER | DER | Ponto de tomada p/ar condicionado c/conj. tipo ASTOP ou similar, em caixa tigreflex ou similar 4x4 pol. c/placa, tomada trip. p/pino chato e disj. termomag. de 25A, inclusive tubulação PVC rígido, fiação , aterramento e demais acessórios, até quadro de di | pt | 2017-02-01
1822090-DER | DER | Ponto de tomada para telefone, Pial ou similar, em caixa Tigreflex ou similar de 4 x 2 pol. inclusive placa, tubulação em PVC rigido, fiação, caixas de passagem e demais acessórios, até a caixa de distribuição do pavimento. | pt | 2017-02-01
1822100-DER | DER | Ponto de campanhia, inclusive caixa, cigarra, botão, espelho tubulação PVC rígido fiação e demais acessórios, até quadro de distribuição. | pt | 2017-02-01
1824010-DER | DER | Caixa de passagem subterrânia com dimensões internas 0,40 x 0,40m, altura 0,60m. sobre Camada de Birta com 0,10m de Espessura, Paredes em Alvenaria e Laje de Tampa em Concreto Armado, inclusive, Escavação, Remoção e Reaterro. | un | 2017-02-01
1824020-DER | DER | Caixa de passagem subterrânea para entrada de rede telefônica, tipo R1(até 35 pontos). Inclusive com Dimensões Internas 0,60 x 0,35m, Altura 0,50m, Paredes em alvenaria, Laje de Tampa e Fudo em Concreto, com Escavação, Remoção e Reaterro. | un | 2017-02-01
1825020-DER | DER | Luminária Tipo Sobrepor, Aberta, para 2 Lampadas Fluores, de 20W, ref. TMS-500 Philips ou Similar. (Inclusive Reator alto fator de Potência Lãmpadas, demais acessórios e Instalação.) | cj | 2013-11-01
1825021-DER | DER | Fornecimento de luminária fluorescente de embutir com aletas de alumínio anodizado 2X16W, FEA 02 LUMALUX OU SIM, inclusive lâmpada, reator eletrônico, demais acessórios e instalação | un | 2017-02-01
1825030-DER | DER | Luminária Tipo Sobrepor, Aberta, para 1 Lãmpada da Floures, de 40W, ref. TMS-500 Philips ou Similar. Inclusive Reator alto fator de Potência Lampadas, demais acessórios e Instalação. | cj | 2017-02-01
1825031-DER | DER | Fornecimento de luminária fluorescente de embutir com aletas de alumínio anodizado 1X32W, FEA 02 LUMALUX OU SIM, inclusive lâmpada, reator eletrônico, demais acessórios e instalação | un | 2017-02-01
1825040-DER | DER | Luminária Tipo Sobrepor, Aberta, para 02 Lampadas Floures, de 40W, ref. TMS-500 Philips ou Similar. (Inclusive Reator alto fator de Potência Lampadas, demais Acessórios e Instalação.) | cj | 2013-11-01
1825041-DER | DER | Fornecimento de luminária fluorescente de embutir com aletas de alumínio anodizado 2X32W, FEA 02 LUMALUX OU SIM, inclusive lâmpada, reator eletrônico, demais acessórios e instalação | un | 2017-02-01
1825050-DER | DER | Luminária Tipo Sobrepor, Aberta, Para 01Lampada da Floures, de 20W, ref. 211-R A B. Léão ou Similar (Inclusive Reator alto Fator de Potencia Lampada, Demais Acessórios e Instalação.) | cj | 2013-11-01
1825060-DER | DER | Luminária Tipo Sobrepor, Aberta, para 02 Lâmpadas Fluores, de 20W, ref. 211-R A.B. Leão ou Similar. (Inclusive Reator Alto Fator de Potência Lampadas, demais Acessórios e Instalação.) | cj | 2013-11-01
1825070-DER | DER | Luminária Tipo Sobrepor, Aberta, para 01 Lâmpada Floures, de 40W, ref. 211-R A.B. Leão ou Similar. (Inclusive ReatorAlto Fator de Potência Lâmpada, demais Acessórios e Instalação.) | cj | 2013-11-01
1825080-DER | DER | Luminária Tipo Sobrepor, Aberta, para 02 Lampadas Floures, de 40W, ref. 211-R A.B. Leão ou Similar. (Inclusive Reator Alto Fator de Potência, Lampadas, Demais Acessórios e Instalação.) | cj | 2013-11-01
1825090-DER | DER | Luminária Tipo Drops em Globo de Vidro Leitoso, ref. 515 A. B. Leão ou Similar, Completa. (Inclusive Lampada e Instalação.) | cj | 2013-11-01
1825091-DER | DER | Fornecimento de luminária redonda de embutir de alumínio pintado e difusor de vidro fosco cor branca, EDR 30 -2X20W, LUMALUX OU SIM., inclusive lâmpadas fluorescente compacta eletrônica de 20W, demais acessórios e instalação | un | 2017-02-01
1825092-DER | DER | Fornecimento de luminária redonda de sobrepor de alumínio pintado e difusor de vidro fosco cor branca, PFD 03-2X20W, LUMALUX OU SIM., inclusive lâmpadas fluorescente compacta eletrônica de 20W, demais acessórios e instalação | un | 2017-02-01
1825096-DER | DER | Fornecimento de luminária quadrada de embutir de alumínio pintado, difusor acrílico leitoso cor branca, EDQ 42-2X20W, LUMALUX OU SIM., inclusive lâmpadas fluorescentes compacta eletrônica de 20W, demais acessórios e instalação | un | 2017-02-01
1825097-DER | DER | Fornecimento de luminária quadrada de sobrepor de alumínio pintado, difusor de vidro fosco, cor branca, PFD 12-2X20W, LUMALUX OU SIM., inclusive lâmpadas fluorescentes compacta eletrônica de 20W, demais acessórios e instalação | un | 2017-02-01
1825100-DER | DER | Luminária Tipo BEDD (Prato), ref. 805 A. B. Leão ou Similar com Pendente e Suporte. (Inclusive Lâmpada e Instalação.) | cj | 2013-11-01
1825110-DER | DER | Luminária Tipo Arandela, ref. 403 A. B. Leão ou Similar, Completa, Inclusive Lâmpada e Instalação. | cj | 2013-11-01
1825111-DER | DER | Fornecimento de luminária arandela de alumínio fundido com grade, cor branca, AE 01 (P) 15W, LUMALUX OU SIM., inclusive lâmpada fluorescente compacta eletrônica de 15W, demais acessórios e instalação | un | 2017-02-01
1825112-DER | DER | Fornecimento de luminária arandela de alumínio fundido com grade, cor branca, AE 01 (G) 20W, LUMALUX OU SIM., inclusive lâmpada fluorescente compacta eletrônica de 20W, demais acessórios e instalação | un | 2017-02-01
1825130-DER | DER | Luminária Tipo SPOT, ref. 401-P A. B. Leão ou Similar, Completa e Inclusive Lâmpada e Instalação. | cj | 2013-11-01
1825131-DER | DER | Fornecimento de luminária spot de alumínio, cor branca, SPT12 20W, LUMALUX OU SIM, inclusive lâmpada fluorescente compacta eletrônica de 20W, demais acessórios e instalação | un | 2017-02-01
1825136-DER | DER | Fornecimento de luminária spot de alumínio, cor preta, SPT22 100W, LUMALUX OU SIM, inclusive lâmpada halogênea PAR 38 DE 100W, demais acessórios e instalação | un | 2017-02-01
1825140-DER | DER | Refletor Externo ref. 408/E A. B. Leão ou Similar, Completo. Inclusive Lampada e Instalação. | cj | 2013-11-01
1825141-DER | DER | Fornecimento de refletor de alumínio martelado com vidro transparente, branco, PJ 03 (P), 150W LUMALUX OU SIM, inclusive lâmpada halogênea de 150W, demais acessórios e instalação | un | 2017-02-01
1825142-DER | DER | Fornecimento de refletor de alumínio martelado com vidro transparente, preto, PJ 03 (G), 300W LUMALUX OU SIM, inclusive lâmpada halogênea de 300W, demais acessórios e instalação | un | 2017-02-01
1825170-DER | DER | Luminária para Lampada a Vapor de Mercurio de 125W, ref. ABL 50/F A. B. Leão ou Similar, Completa. (Inclusive Branco, Lampada, Reator alto fator de potência e Instalação.) | cj | 2013-11-01
1825171-DER | DER | Fornecimento de luminária p/ lâmpada VS 70W com corpo em alumínio injetado, pintura eletrostática c/ tinta poliester, grupo óptico com IP 65, MOD.SELTA, FAELLUCE ou equivalente técnico, inclusive lâmp. tubular, reator AFP UI VS 70W X 220V, braço reeto 1 P | un | 2017-02-01
1825173-DER | DER | Fornecimento de luminária p/ lâmpada VS 70W em alumínio injetado alta pressão, refletor anodizado, vidro plano TEMP,IP 66, acabamento tinta poliester, alojamento p/ equipamento, MOD ASTREALMEC OU equivalente técnico, inclusive lâmp. tubular, reator UI AFP | un | 2017-02-01
1825180-DER | DER | Luminária para Lampada a Vapor de Mercurio de 250W, ref. ABL 50/F A. B. Leão ou Similar, Completa. (Inclusive Braço, Lâmpada, Reator alto fator de Potência e Instalação.) | cj | 2013-11-01
1825181-DER | DER | Fornecimento de luminária formada por uma peça única em liga de alumínio resistente a corrosão, IP 65, sistema óptico formado p/ um refletor de alumínio de alta pureza anodizado, comp. dos equip., projetor em vidro plano temperado, soquete E40 p/ lâmpada | un | 2017-02-01
1825190-DER | DER | Luminária para Lâmpada a Vapor de Mercurio de 125W ref. ABL 50 A. B. Leão ou Similar, Completa. (Inclusive Branco, Lampada , Reator alto fatorde potência e instalação.) | cj | 2013-11-01
1825191-DER | DER | Fornecimento de luminária formada ´p/ uma peça única em liga de alumínio resistente a corrosão, IP 65, sistema óptico formado p/ um relfetor em alumínio de alta pureza anodizado, comp dos equip, protetor de vidro plano temperado, soquete E40, p/ lâmpada t | un | 2017-02-01
1825193-DER | DER | Fornecimento de lumináriaformada p/ uma peça única em liga de alumínio resistente a corrosão, IP 65, sistema óptico formado p/ um refletor em alumínio de alta pureza anodizado, comp dos equip, protetor de vidro plano temperado, soquete E40 p/ lâmp. tubula | un | 2017-02-01
1825200-DER | DER | Luminaria para Lampada a Vapor de Mercurio de 250W , ref. ABL 50 A. B. Leão ou Similar, Completo. (Inclusive Branco, Lampada, Reator Alto Fator de Potencia e Instalação.) | cj | 2013-11-01
1825201-DER | DER | Fornecimento de luminária p/ lâmpada VS 250W com corpo em alumínio injetado, vidro plano, pintura eletrostática c/ tinta poliester, grupo óptico e porta equipamento c/ IP 66, MOD. SMART, FEALLUCE ou equivalente técnico, incl. braço de 3M em ferro galv, lâ | un | 2017-02-01
1825203-DER | DER | Fornecimento de luminária p/ lâmpada VS 250W com corpo em alumínio injetado, vidro plano, pintura eletrostática c/ tinta poliester, grupo óptico e porta equipamento c/ IP 66, MOD. SMART, FEALLUCE ou equivalente técnico, incl. braço de 4M em ferro galv, lâ | un | 2017-02-01
1825205-DER | DER | Fornecimento de luminária com corpo de alumínio injetado, refletor em alumínio anodizado, vidro plano temperado, conjunto óptico IP 65, p/ lâmpada tubular VS 250W, REF LEXA A300, ALMEC ou equivalente técnico, inclusive braço de 3M em ferro galv, lâmp. tub | un | 2017-02-01
1825210-DER | DER | Luminária para Lâmpada aVapor de Mercurio de 400W, ref. ABL 50F/400 A. B. Leão ou Similar. (Inclusive Completa, Branca, Lampada, Reator alto fator de potência e Instalação.) | cj | 2013-11-01
1825211-DER | DER | Fornecimento de luminária p/ lâmpada VS 400W c/ corpo em alumínio injetado, vidro plano, pintura eletrostática com tinta poliester, grupo óptico e porta equipamento IP 66, MOD ITINERA FAELLUCE ou equivalente técnico, inclus. lâmp. tubular, reator UI AFP V | un | 2017-02-01
1825213-DER | DER | Fornecimento de luminária com corpo de alumínio injetado, refletor em alumínio anodizado, vidro plano temperado, conjunto óptico IP 66, p/ lâmpada tubular VS 400W, REF. AZURE M-400, ALMEC ou equivalente técnico, inclusive braço de 4M em ferro galv, lâmp. | un | 2017-02-01
1825215-DER | DER | Fornecimento de luminária em alumínio injetado, vidor transparente temperado IK 10, IP 66, refletor T-POT c/ excelente desempenho óptico p/ lâmp tub. VS DE 400W, REF. SELENIUM SGP 340, PHILLIPS ou equivalente técnico, inclusive braço de 4M em ferro galv., | un | 2017-02-01
1825220-DER | DER | Fornecimento de conjunto com Inluminária Fechada para Lampada, VS 70 W. (Inclusive com difusor em Policarbonato, Soquete E-27, Suporte de aluminío Fundido, ref. 1 PLP 1000, Polimetal ou Similar, Com Reator UE VS 70WX220V ( Acoplado). Lâmpada, Branca Reto | un | 2013-11-01
1825230-DER | DER | Fornecimento de Conjunto com Luminária Fechada para Lâmpada VS 150W. (Inclusive com Difusor em Policarbonato, Soquete E-40 Suporte em Alumínio Fundido, ref. 1PLP 1000, Polimetal ou Similar, com Reator UE VS 150W X220V (Acoplado), Lâmpada, Branca reto de 1 | un | 2013-11-01
1825240-DER | DER | Fornecimento de Conjunto com Luminária fechada para Lâmpada VS 250W. (Inclusive com Difusor em Policabornato, Soquete E-40 suorte em Alumínio Fundido, ref. 1 PLP 1000, Polimetal ou Similar, com Reator UE VS 250W X220V (Acoplado), Lâmpada, Branca Reto de 1 | un | 2013-11-01
1825300-DER | DER | Fornec. e instalação de luminária tipo Pétala com difusor em policabornato p/ lâmpada VS 250W. (Inclusive com Série IVA Indalux ou Similar, com Lâmpada, Reator, Ingnitor e Capacitor em Postes até 23m.) | un | 2013-11-01
1825302-DER | DER | Fornecimento de luminária p/ lâmpada MVM 70W em alumínio injetado alta pressão, refletor anodizado, vidro plano temp, acabamento em tinta poliester aloj. p/ equipamento, MOD. ASTRE VP, ALMEC ou equivalente técnico, inclusive lâmpada tubular, reator UI AFP | un | 2017-02-01
1825304-DER | DER | Fornecimento de luminária p/ lâmpada vapor de sódio de 70W em alumínio injetado alta pressão, refletor anodizado, vidro plano temp, IP66, acabamento em tinta poliester aloj. p/ equipamento, MOD. ASTRE VP, ALMEC ou equivalente técnico, inclusive lâmpada tu | un | 2017-02-01
1825306-DER | DER | Fornecimento de luminária decorativa com corpo semi-esférico em alumínio estampado p/ lâmpada MWM 70W, refletor anodizado, vidro plano temp, IP66, acabamento em tinta poliester, MOD.LUNAR M-48,ALMEC ou equivalente técnico, inclusive lâmpada tubular, reato | un | 2017-02-01
1825308-DER | DER | Fornecimento de luminária decorativa com corpo semi-esférico em alumínio estampado p/ lâmpada vapor de sódio 70W, refletor anodizado, vidro plano temp, IP66, acabamento em tinta poliester, MOD.LUNAR M-48, ALMEC ou equivalente técnico, inclusive lâmpada tu | un | 2017-02-01
1825310-DER | DER | Fornec. de luminária tipo Pétala com difusor em policarbonato p/ lâmpada V.MET. de 250w. (Inclusive com Série IVA, Indalux ou Similar, com Lâmpada, Reator, Ingnitor, Capacitor e Instalação em Postes de até 17M.) | un | 2013-11-01
1825400-DER | DER | Fornec. de luminária fechada, tipo petala com difusor em policarbonatop/ lâmpada VS de 400w. (Inclusive Modelo Viento IVH, Indalux ou Similar, com Lâmpada, Reator, Ingnitor, Capacitor e Instalação.) | un | 2013-11-01
1825402-DER | DER | Fornecimento de luminária p/ lâmpada MVM 150W em alumínio inj. alta pressão refletor anodizado, vidro plano temperado, IP 66, acab. tinta poliester, aloj. p/ equipamento, MOD. ASTRE VP, ALMEC ou equivalente técnico, inclusive lâmpada, reator UI AFP MVM 15 | un | 2017-02-01
1825403-DER | DER | Fornecimento de luminária p/ lâmpada vapor de sódio de 150W em alumíno inj. alta pressão, refletor anodizado , vidor plano temperado, IP 66, acabamento em tinta poliester, aloj. p/ equipamento, MOD. ASTRE VP, ALMEC ou equivalente técnico, inclusive lâmpad | un | 2017-02-01
1825404-DER | DER | Fornecimento de luminária p/ lâmpada MVM 150W com corpo em alumínio inj.,vidro plano, pintura eletrostática com tinta poliester, grupo óptico e porta equipamento c/ IP 66, MOD. SMART FAELLU CE ou equivalente técnico, inclusive lâmpada, reator UI AFP MVM 1 | un | 2017-02-01
1825405-DER | DER | Fornecimento de luminária p/ lâmpada VS 150 W com corpo em alumínio inj, vidro plano, pintura eletrostática c/ tinta poliester, grupo óptico e porte equipamento c/ IP 66, MOD. SMART FAELLUCE ou equivalente técnico, inclusive lâmpada tubular, reator UI AFP | un | 2017-02-01
1825406-DER | DER | Fornecimento de luminária decorativa com corpo semi-esférico em alumínio estampado p/ lâmpada MVM 150W , refletor anodizado, vidro plano temperado, IP 66, acabamento em tinta poliester, MOD.LUNAR M-48, ALMEC ou equivalente técnico, inclusive lâmpada tubul | un | 2017-02-01
1825407-DER | DER | Fornecimento de luminária decorativa com corpo semi-esférico em alumínio estampado p/ lâmpada VS 150W, refletor anodizado, vidro plano temperado, IP 66, acabamento em tinta poliester, MOD.LUNAR M-48, ALMEC ou equivalente técnico, inclusive lâmpada tubular | un | 2017-02-01
1825408-DER | DER | Fornecimento de luminária decorativa com corpo semi-esférico em alumínio estampado p/ lâmpada MVM 150W , refletor anodizado, vidro plano temperado, IP 66, acabamento em tinta poliester, MOD. LUNAR, ALMEC ou equivalente técnico, inclusive lâmpada tubular, | un | 2017-02-01
1825409-DER | DER | Fornecimento de luminária decorativa com corpo semi-esférico em alumínio estampado p/ lâmpada VS 150W, refletor anodizado, vidro plano temperado, IP 66, acabamento em tinta poliester, MOD. LUNAR, ALMEC ou equivalente técnico, inclusive lâmpada tubular, re | un | 2017-02-01
1825410-DER | DER | Fornec. de luminária fechada, tipo Pétala c/ difusor em policabornato p/ lâmpada V. Met. de 400w. (Inclusive Lâmpada, Reator, Ingnitor, Capacitor e Instalação.) | un | 2013-11-01
1825412-DER | DER | Fornecimento de luminária com corpo de alumínio injetado, refletor em alumínio anodizado, vidro plano temperado, conjunto óptico IP 65, para lâmpada tubular MVM DE 250W, REF. LEXA A300, ALMEC ou equivalente técnico, inclusive lâmpada, reator AFP UI MVM DE | un | 2017-02-01
1825413-DER | DER | Fornecimento de luminária com corpo de alumínio injetado, refletor em alumínio anodizado, vidro plano temperado, conjunto óptico IP 65, para lâmpada tubular VS 250W, REF. LEXA A300, ALMEC ou equivalente técnico, inclusive lâmpada, reator AFP UI VS DE 250W | un | 2017-02-01
1825414-DER | DER | Fornecimento de luminária com corpo de alumínio injetado, refletor em alumínio anodizado, vidro plano temperado, conjunto óptico IP 66, para lâmpada tubular MVM DE 250W, REF. AZURE M-400, ALME ou equivalente técnico, inclusive lâmpada, reator AFP UI MVM D | un | 2017-02-01
1825415-DER | DER | Fornecimento de luminária com corpo de alumínio injetado, refletor em alumínio anodizado, vidro plano temperado, conjunto óptico IP 66, para lâmpada tubular VS DE 250W, REF. AZURE M-400, ALME ou equivalente técnico, inclusive lâmpada, reator AFP UI VS DE | un | 2017-02-01
1825416-DER | DER | Fornecimento de luminária p/ lâmpada MVM 250W com corpo em alumínio injetado, vidro plano, pintura eletrostática c/ tinta poliester, grupo óptico e porta equipamento c/ IP 66, MOD SMART, FAELLUCE ou equivalente técnico, inclusive lâmpada tubular, reator U | un | 2017-02-01
1825417-DER | DER | Fornecimento de luminária p/ lâmpada vapro de sódio 250W com corpo em alumínio injetado, vidro plano, pintura eletrostática c/ tinta poliester, grupo óptico e porta equipamento com IP 66, MOD. SMART, FAELLUCE ou equivalente técnico, inclusive lâmpada tubu | un | 2017-02-01
1825418-DER | DER | Fornecimento de luminária decorativa c/ corpo semi-esférico em alumínio estampado p/ lâmpada MVM 250W, refletor anodizado, vidro plano temperado, IP 66, acabamento com tinta poliester, MOD. LUNAR, ALMEC ou equivalente técnico, inclusive lâmpada tubular, r | un | 2017-02-01
1825419-DER | DER | Fornecimento de luminária decorativa c/ corpo semi-esférico em alumínio estampado p/ lâmpada vapor de sódio de 250W, refletor anodizado, vidro plano temperado, IP 66, acabamento com tinta poliester, MOD. LUNAR, ALMEC ou equivalente técnico, inclusive lâmp | un | 2017-02-01
1825420-DER | DER | Fornecimento de luminária decorativa c/ corpo semi-esférico em alumínio estampado p/ lâmpada MVM 250W, refletor anodizado, vidro plano temperado, IP 66, acabamento com tinta poliester, MOD.LUNAR M-58,ALMEC ou equivalente técnico, inclusive lâmpada tubular | un | 2017-02-01
1825421-DER | DER | Fornecimento de luminária decorativa c/ corpo semi-esférico em alumínio estampado p/ lâmpada de vapor de sódio de 250W, refletor anodizado, vidro plano temperado, IP 66, acabamento com tinta poliester, MOD. LUNAR M-58, ALMEC ou equivalente técnico, inclus | un | 2017-02-01
1825500-DER | DER | Fornecimento de Luminária Tipo Petala com Difusor em Policabornato para Lâmpada VS de 250W. (Inclusive com Modelo Star PC, Faelluce ou Similar com Lâmpada VS 250W, Reator, Ignitor, Capacitor e Instalação em Postes de até 14M.) | un | 2013-11-01
1825502-DER | DER | Fornecimento de luminária com corpo de alumínio injetado, refletor em alumínio anodizado, vidro plano temperado, conjunto óptico IP 66, para lâmpada tubular MVM DE 400W, REF. AZURE M-400, ALMEC ou equivalente técnico, inclusive lâmpada, reator AFP UI MVM | un | 2017-02-01
1825503-DER | DER | Fornecimento de luminária com corpo de alumínio injetado, refletor em alumínio anodizado, vidro plano temperado, conjunto óptico IP 66, para lâmpada tubular VS DE 400W, REF. AZURE M-400, ALMEC ou equivalente técnico, inclusive lâmpada, reator AFP UI VS 40 | un | 2017-02-01
1825504-DER | DER | Fornecimento de luminária p/ lâmpada MVM 400W com corpo em alumínio injetado, vidro plano, pintura eletrostática c/ tinta poliester, grupo óptico e porta equipamento com IP 66, MOD. ITINERA, FAELLUCE ou equivalente técnico, inclusive lâmpada tubular, reat | un | 2017-02-01
1825505-DER | DER | Fornecimento de luminária p/ lâmpada VS 400W com corpo em alumínio injetado, vidro plano, pintura eletrostática c/ tinta poliester, grupo óptico e porta equipamento com IP 66, MOD. ITINERA, FAELLUCE ou equivalente técnico, inclusive lâmpada tubular, reato | un | 2017-02-01
1825506-DER | DER | Fornecimento de luminária decorativa com corpo semi-esférico em alumínio estampado p/ lâmpada MVM 400W , refletor anodizado, vidro plano temperado, IP 66, acabamento em tinta poliester, MOD.LUNAR M-58, ALMEC ou equivalente técnico, inclusive lâmpada tubul | un | 2017-02-01
1825507-DER | DER | Fornecimento de luminária decorativa com corpo semi-esférico em alumínio estampado p/ lâmpada vapor de sódio 400W, refletor anodizado, vidro plano temperado, IP 66, acabamento em tinta poliester, MOD. LUNAR M- 58, ALMEC ou equivalente técnico, inclusive l | un | 2017-02-01
1825510-DER | DER | Fornecimen. de luminária tipo Pétala com difusor em policabornato para lâmpada V Meta. de 250w. (Inclusive modelo Star PC, Faelluce ou Similar com Lâmpada V, Met. 250W, Reator, Ingnitor, Capacitor e Instalação em Postes de até 14M.) | un | 2013-11-01
1825600-DER | DER | Fornecimento de Luminária Tipo Petala com Difusor em Policaborneto para LâmpadaVS de 400W. (Inclusive com Modelo Mira VTP (Vidro Plano), Faelluce ou Similar, com Lâmpada, Reator, Ingnitor, Capacitor e Instalação em Postes de até 17M.) | un | 2013-11-01
1825602-DER | DER | Fornecimento de luminária decorativa com difusor liso exteriormente e com prismas verticais no interior, IK 09, IP 56, para lâmpada tubular vapor de sódio de 70W, REF RIKKA IJR-MI PHILLIPS ou equivalente técnico, inclusive lâmpada tubular, reator AFP UI v | un | 2017-02-01
1825604-DER | DER | Fornecimento de luminária decorativa com difusor liso exteriormente e com prismas verticais no interior, IK 09, IP 56, para lâmpada tubular vapor de sódio de 150W, REF RIKKA IJR-MI PHILLIPS ou equivalente técnico, inclusive lâmpada tubular, reator AFP UI | un | 2017-02-01
1825610-DER | DER | Fornecimento de Luminária Tipo Petala com Difusor em Policabornato para Lâmpada V. Met. de 400W. (Inclusive com Modelo Mra VTP, (Vidro Plano), Faelluce ou Similar, com Lâmpada, Reator, Ingnitor, Capacitor e Instalação em Postes de até 17M.) | un | 2013-11-01
1825700-DER | DER | Fornecimento de Lâmpião, Modelo Recife Antigo em Alumínio Fundido. Inclusiev com Difusor em Policabornato com Tratamento em UV, Transparente ou Leitoso, com Suporte E-40, Edesa ou Similar, com Instalação. | un | 2017-02-01
1825702-DER | DER | Fornecimento de lampião , mod recife antigo P em alumínio fundido com difusor em policarbonato com tratamento em UV, transparente ou leitoso, EDESA ou equivalente técnico, inclusive lâmpada VS 70W, reator AFP UE 70W X 220V e instalação | un | 2017-02-01
1825710-DER | DER | Fornecimento de luminária, MODELO RECIFE ANTIGO em alumínio fundido com difusor em policarbonato transparente ou leitoso, REF. LC 8025 ALMEC ou equivalente técnico, inclusive lâmpada VS 70W, reator AFP UE 70W X 220V e instalação | un | 2017-02-01
1825712-DER | DER | Fornecimento de luminária, MODELO RECIFE ANTIGO em alumínio fundido com difusor em policarbonato transparente ou leitoso, REF. LC 8025 ALMEC ou equivalente técnico, inclusive lâmpada VS 150W, reator AFP UE 150W X 220V e instalação | un | 2017-02-01
1825800-DER | DER | Fornecimento de Projetor, Mod. MLE 502, Edesa ou Similar para Lâmpada a Vapor de Sódio 250W. Inclusive Lâmpada, Reator, AFP UE (Acoplado) e Instalação. | un | 2017-02-01
1825802-DER | DER | Fornecimento de projetor , MOD. MLE 502, EDESA ou similar para lâmpada MVM DE 250W, inclusive lâmpada , reator, AFP UE (acoplado) e instalação | un | 2017-02-01
1825804-DER | DER | Fornecimento de projetor , MOD. PL 467, ALMEC ou similar para lâmpada vapor de sódio 250W, inclusive lâmpada, reator, AFP UI e instalação | un | 2017-02-01
1825806-DER | DER | Fornecimento de projetor , MOD. PL 467, ALMEC ou similar para MVM 250W, inclusive lâmpada, reator, AFP UI e instalação | un | 2017-02-01
1825810-DER | DER | Fornecimento de Projetor, Mod. MLE 502, EDESA ou Similar para Lâmpada a Vapor de Sódio de 400W. (Inclusive Lâmpada, Reator AFP UE (Acoplado) e Instalação.) | un | 2013-11-01
1825813-DER | DER | Fornecimento de projetor , MOD. MLE 504, EDESA ou similar para lâmpada a vapor de sódio 4000W, inclusive lâmpada, reator, AFP UI e instalação | un | 2017-02-01
1825814-DER | DER | Fornecimento de projetor , MOD. MLE 504, EDESA ou similar para MVM 400W, inclusive lâmpada, reator, AFP UI e instalação | un | 2017-02-01
1825815-DER | DER | Fornecimento de projetor , MOD. PL 467, ALMEC ou similar para lâmpada vapor de sódio 400W, inclusive lâmpada, reator, AFP UI e instalação | un | 2017-02-01
1825816-DER | DER | Fornecimento de projetor, MOD. PL 467, ALMEC ou similar para lâmpada MVM de 400W, inclusive lâmpada, reator AFP UI e instalação | un | 2017-02-01
1825820-DER | DER | Fornecimeto de Projetor, Mod. MLE 508, Edesa ou Similar, para Lâmpada Vapor Metálico até 1000W. (Inclusive Instalação.) | un | 2013-11-01
1825822-DER | DER | Fornecimento de projetor, MOD. PL 2001, ALMEC ou sismilar para lâmpada MVM de 1000W, inclusive lâmpada, reator AFP UE (acoplado) e instalação | un | 2017-02-01
1825824-DER | DER | Fornecimento de projetor, MOD. PL 2001, ALMEC ou sismilar para lâmpada MVM de 2000W, inclusive lâmpada, reator AFP UE (acoplado) e instalação | un | 2017-02-01
1825830-DER | DER | Fornecimento de Projetor, Mod. JET 1000, Simetrico Martelado, Faelluce ou Similar. (Inclusiev para Lâmpada Vapor Metálico 1000W. com Lâmpada, Reator AFP UE (Acoplado) e Instalação.) | un | 2013-11-01
1825831-DER | DER | Fornecimento de projetor, MOD. JET 1000, simétrico martelado, FAELLUCE ou similar, para lâmpada vapor metálico 1000 W, inclusive lâmpada, reator AFP UI e instalação | un | 2017-02-01
1825840-DER | DER | Fornecimento de Projetor, Mod. JET 1000 Simétrico especular, Faelluce ou Similar. (Inclusive para Lâmpada Vapor Metálico 1000W, com Lâmpada, Reator AFP. UE (Acoplado) e Instalado.) | un | 2013-11-01
1825841-DER | DER | Fornecimento de projetor, MOD. JET 1000 simétrico especular, FAELLUCE ou similar para lâmpada vapor metálico 1000 W, inclusive lâmpada, reator AFP UI e instalação | un | 2017-02-01
1825850-DER | DER | Fornecimento de Projetor, Mod. JET 2000Simétrico Martelado, Faelluce ou Similar. Inclusive para Lâmpada Vapor Metálico 2000W, com Lâmpada, Reator AFP UE (Acoplado) e Instação. | un | 2017-02-01
1825860-DER | DER | Fornecimento de Porjetor, Mod. JET 2000 Simetrico Especular, Faelluce ou Similar. Inclusiev para Lâmpada Vapor Metalíco 2000W, com Lâmpada, Reator AFP, UE. (Acoplado) e Instalação. | un | 2017-02-01
1826010-DER | DER | Assentamento de haste de aterramento de 5/8" x 2,40m Copperweld ou similar. Com conector paralelo e parafusos (inclusive o fornecimento do material) | ud | 2017-02-01
1826020-DER | DER | Assentamento de bengala de PVC rígido de 3/4 pol. marca Tigre ou similar. inclusive rasgo em alvenaria e fornecimento do material. | ud | 2017-02-01
1826030-DER | DER | Assentamento de chave de bóia automática, 15A, superior ou inferior, marca Lenz ou similar. inclusive o fornecimento do material. | ud | 2017-02-01
1826040-DER | DER | Assentamento de chave reversora blindada, 30A, 500V, Eletromar ou similar. inclusive fornecimento do material. | ud | 2017-02-01
1826045-DER | DER | Assentamento de chave reversora blindada 30A, 250V, Eletromar ou similar. inclusive fornecimento do material | ud | 2017-02-01
1826050-DER | DER | Assentamento de chave magnética guarda-motor, até 7,5CV, Eletromar ou similar. inclusive fornecimento do material. | ud | 2017-02-01
1826060-DER | DER | Assentamento de chave magnética de 2 x 30A para comando de iluminação pública, acionada para rele foto- eletrico NA, 220V, 60HZ, inclusive fornecimento do material. | ud | 2017-02-01
1826065-DER | DER | Assentamento de chave magnética de 2 X 60A para comando de iluminação pública, acionada p/ relê foto- elétrico NA, 220V, 60HZ, inclusive fornecimento do material | un | 2017-02-01
1826080-DER | DER | Fornecimento de relê NF com base 1000W, 220V, inclusive instalação em poste | un | 2017-02-01
1827010-DER | DER | Fornecimento de fio de cobre nu, tempera meio-duro, classe 1A, SM-10MM2, para um lançe de rede. (inclusive armação secundária B1, isolador, parafusos, braçadeira redonda de ferro galvanizado a fogo. Equipamento e instalação.) | un | 2013-11-01
1827011-DER | DER | Fornecimento de fio de cobre nu, tempera meio-duro, classe 1A, SM-10MM2 p/ dois lançes de rede. (inclusive armação secundária B2, isoladores parafusos, braçadeira redonda de ferro galv. a fogo, equipamento e instalação.) | un | 2013-11-01
1827012-DER | DER | Fornecimento de fio de cobre nu, tempera meio-duro, classe 1A, SM-10MM2, p/ três lançes de rede. (inclusive armação secundária B3, isoladores, parafusos, braçadeiras redondas de ferro galv. a fogo, equipamento e instalação.) | un | 2013-11-01
1827013-DER | DER | Fornecimento de fio de cobre nu, tempera meio-duro, classe 1A, SM-10MM2, p/ quatro lançes de rede. (inclusive armação secundária B4, isoladores, parafusos, braçadeiras redondas de ferro galv. a fogo, equipamento e instalação.) | un | 2013-11-01
1827014-DER | DER | Fornecimento de fio de cobre nu, tempera meio-duro, Classe 1A, SM-10mm2. (Inclusive para um Lance de Rede com Equipamento e Instalação.) | un | 2013-11-01
1827015-DER | DER | Fornecimento de Fio de Cobre nu, Tempera meio-duro, Classe 1A, SM-10mm2. (Inclusive para Dois Lances de Rede, com Equipamento e Instalação.) | un | 2013-11-01
1827016-DER | DER | Fornecimento de fio e cobre nu, tempera meio-duro, classe 1A, SM-10MM2, para três lançes de rede. (inclusive equipamento e instalação.) | un | 2013-11-01
1827017-DER | DER | Fornecimento de fio de cobre nu, tempera meio-duro, classe 1A, SM-10MM2, para quatro lançes de rede. (inclusive equipamento e instalação.) | un | 2013-11-01
1827018-DER | DER | Fornecimento de fio de cobre nu, meio duro, classe 1A, SM-16MM2, para um lançe de rede. (inclusive armação secundária B1, isolador, parafusos, braçadeira redonda de ferro galv. a fogo, equipamento e instalação.) | un | 2013-11-01
1827019-DER | DER | Fornecimento de fio de cobre nu, tempera meio-duro, classe 1A, SM-16MM2, para dois lançes de rede. (inclusive armação secundária B2, isoladores, parafusos, braçadeira redonda de ferro galv. a fogo, equipamento e instalação.) | un | 2013-11-01
1827020-DER | DER | Fornecimento de fio de cobre nu, tempera meio duro, classe 1A, SM-16MM2, para três lançes de rede. (Inclusive armação secundária B3, isoladores, parafusos, braçadeiras redondas de ferro galv. a fogo, equipamento e instalação.) | un | 2013-11-01
1827021-DER | DER | Fornecimento de fio de cobre nu, tempera meio-duro, classe 1A, SM-16MM2, para quatro lançes de rede. (inclusive armação secundária B4, isoladores, parafusos, braçadeiras redondas de ferro galv. a fogo, equipamento e instalação.) | un | 2013-11-01
1827022-DER | DER | Fornecimento de fio de cobre nu, tempera meio duro, classe 1A, SM-16MM2, para um lançe de rede. (inclusive equipamento e instalação.) | un | 2013-11-01
1827023-DER | DER | Fornecimento de Fio de Cobre nu, Tempera Meio-Duro, Classe 1A, SM-16mm2. (Inclusive para Dois Lances de Rede, com Equipamento e Instalação.) | un | 2013-11-01
1827024-DER | DER | Fornecimento de Fio de Cobre nu, Tempera Meio-Duro, Classe 1A, SM-16mm2. (Inclusive para Três Lances de Rede com Equipamento e Instalação.) | un | 2013-11-01
1827025-DER | DER | Fornecimento de Fio de Cobre nu, Tempera Meio-Duro, Classe 1A, SM-16mm2. (Inclusive para Quatro Lances de Rede com Equipamento e Instalação.) | un | 2013-11-01
1827026-DER | DER | Fornecimento de cabo de alumínio com alma de aço 10mm2 para um lance de rede. (Inclusive Armação Secundária B1, Isolador, Parafusos, Braçadeira redonda, Ferro Galvanizado a Fogo, Equipamento e Instalação.) | un | 2013-11-01
1827027-DER | DER | Fornecimento de cabo de alumínio com alma de aço 10mm2 para dois lances de rede. (Inclusive Armação Secundária B2, Isoladores, Parafusos, Braçadeira Redonda de Ferro Galvanizada a Fogo, Equipamento e Instalação.) | un | 2013-11-01
1827028-DER | DER | Fornecimento de cabo de alumínio com alma de aço 10mm2 para três lances de rede. (Inclusive Armação Secundária B3, Isoladores, Parafusos, Braçadeiras Redondas de Ferro Galvanizado a Fogo, Equipamento e Instalação.) | un | 2013-11-01
1827029-DER | DER | Fornecimento de cabo de alumínio com alma de aço 10mm2 para quatro lances de rede. (Inclusive Armação Secundária B4, Isoladores, Parafusos, Braçadeiras Redondas de Aço Galvanizado a Fogo, Equipamento e Instalação.) | un | 2013-11-01
1827030-DER | DER | Fornecimento de cabo de alumínio com alma de aço 10mm2 para um lance de rede. (Inclusive Equipamento e Instalação.) | un | 2013-11-01
1827031-DER | DER | Fornecimento de cabo de alumínio com alma de aço 10mm2 para dois lances de rede. (Inclusive Equipamento e Instalação.) | un | 2013-11-01
1827032-DER | DER | Fornecimento de Cabo de Rede de Alumínio com Alma de Aço 10mm2 para TRÊS Lances de Rede. (Inclusive Equipamento e Instalação.) | un | 2013-11-01
1827033-DER | DER | Fornecimento e Cabo de Alumínio com Alma de Aço 10mm2 para QUATRO Lances de Rede. (Inclusive Equipamento e Instalação) | un | 2013-11-01
1827034-DER | DER | Fornecimento d Cabo de Alumínio com Alma de Aço 16mm2 para UM Lance de Rede. (Inclusive Armação Secundária B1, Isolador, Parafusos, Braçadeira Redonda de Ferro Galvanizada a Fogo, Equipamento e Instalação.) | un | 2013-11-01
1827035-DER | DER | Fornecimento de Cabo de Alumínio com Alma de Aço 16mm2 para DOIS Lances de Rede. (Inclusive Armação Secundária B2, Isoladores, Parafusos, Braçadeira Redonda de Ferro Galvanizada a Fogo, Equipamento e Instalação.) | un | 2013-11-01
1827036-DER | DER | Fornecimento de Cabo de Alumínio com Alma de Aço 16mm2 para TRÊS Lances de Rede. (Inclusive Armação Secundária B3, Isoladores, Parafusos, Braçadeiras Redondas de Ferro Galvanizado a Fogo, Equipamento e Instalação.) | un | 2013-11-01
1827037-DER | DER | Fornecimento de Cabo de Alumínio com Alma deAço 16mm2 para QUATRO Lances de Rede. (Inclusive Armação Secundária B4, Isoladores, Parafusos, Braçadeiras Redondas de Fero Galvanizado a Fogo, Equipamento e Instalação.) | un | 2013-11-01
1827038-DER | DER | Fornecimento de Cabo de Alumínio com Alma de Aço 16mm2 para Lance de Rede. (Inclusive Equipamento e Instalação.) | un | 2013-11-01
1827039-DER | DER | Fornecimento de Cabo de Alumínio com Alma de Aço 16mm2 para DOIS Lances de Rede. (Inclusive Equipamento e Instalação.) | un | 2013-11-01
1827040-DER | DER | Fornecimento de Cabo de Alumínio com Alma de Aço 16mm2 para TRÊS Lances de Rede. (Inclusive Equipamento e Instalação.) | un | 2013-11-01
1827041-DER | DER | Fornecimento de Cabo de Alumínio com Alma de Aço 16mm2 para QUATRO Lances de Rede. (Inclusive Equipamento e Instalação.) | un | 2013-11-01
1827042-DER | DER | Fornecimento de Cabo de Cobre, Encordoamento Classe 2, Isolamento de PVC 70 C. Inclusive com Tipo BWF, 750V Foreplast ou Similar, SM-6mm2, Para UM Lance de Rede, com Armação Secundária B1, Isolador, Pararfusos, Braçadeira Redonda de Ferro Galvanizado a Fo | un | 2017-02-01
1827043-DER | DER | Fornecimento de Cabo de Cobre, Encordoamento Classe 2, Isolamento de PVC 70C, Tipo BWF. Inclusive com 750V Foreplast ou Similar, com SM-6mm2, para DOIS Lances de Rede, com Armação Secundária B2, Isoladores, Parafusos, Braçadeira Redondas de Ferro Galvaniz | un | 2017-02-01
1827044-DER | DER | Fornecimento de Cabo de Cobre, Encordoamento Classe 2, Isolamento de PVC 70C, Tipo BWF. Inclusive com 750V Foreplast ou Similar, SM-6mm2, para TRÊS Lances de Rede, com Armação Secundária B3, Isoladores, Parafusos, Braçadeiras Redondas de Ferro Galvanizado | un | 2017-02-01
1827045-DER | DER | Fornecimento de Cabo de Cobre, Encordoamneto Classe 2, Isolamento de PVC 70C, Tipo BWF. Inclusieve com 750V Foreplast ou Similar, SM-6mm2, para QUATRO Lances de Rede, com Armação Secundária B4, Isoladores, Parafusos, Braçadeiras Redondas de Ferro Galvaniz | un | 2017-02-01
1827046-DER | DER | Fornecimento de Cabo de Cobre, Encordoamento Classe 2, Isolamento de PVC 70C, Tipo BWF. Inclusive com 750V Foreplast pu Similar, SM-6mm2, para UM Lance de Rede, Equipamento e Instalação. | un | 2017-02-01
1827047-DER | DER | Fornecimento de Cabo de Cobre, Encordoamento Classe 2, Isolamento de PVC 70C, Tipo BWF. Inclusive com 750V Foreplast ou Similar, SM-6mm2, para DOIS Lances de Rede, Equipamento e Instalação. | un | 2017-02-01
1827048-DER | DER | Fornecimento de Cabo de Cobre, Encordoamento Classe 2, Isolamento de PVC 70C, Tipo BWF. Inclusive com 750V Foreplast ou Similar, SM-6mm2, para TRÊS Lances de Rede, Equipamento e Instalação. | un | 2017-02-01
1827049-DER | DER | Fornecimento de Cabo de Cobre, Encordoamento Classe 2, isolamento de PVC 70C, tipo 8WF. 750V, foreplast ou similar, SM-6MM2, para quatro lançes de rede, inclusive equipamento e istalação. | un | 2017-02-01
1827050-DER | DER | Fornecimento de cabo de cobre, encordoamento classe 2, isolamento de PVC 70C, Tipo BWF. 750V, foreplast ou similar, SM-10MM2, para uma lançe de rede, inclusive armação secundária B1, isolador, parafusos, braçadeira redonda de ferro galv. a fogo, equipamen | un | 2017-02-01
1827051-DER | DER | Fornecimento de cabo de cobre, encordoamento classe 2, isolamento de PVC 70C, tipo BWF. 750V, foreplast ou similar, SM-10MM2, para dois lançes de rede, inclusive armação secundária B2, isoladores, parafusos, braçadeira redonda de fero galv. a fogo, equipa | un | 2017-02-01
1827052-DER | DER | Fornecimento de cabo de cobre, encordoamento classe 2, isolamento de PVC 70C, tipo BWF. 750V, foreplast ou similar, SM-10MM2, para três lançes de rede, inclusive armação secundária B3, isoladores, parafusos, braçadeiras redondas de ferro galv. a fogo, equ | un | 2017-02-01
1827053-DER | DER | Fornecimento de cabo de cobre, encordoamento classe 2, isolamento de PVC 70C, tipo BWF. 750V, foreplast ou similar, SM-10MM2, para quatro lançes de rede, inclusive armação secundária B4, isoladores, parafusos, braçadeiras redondas de ferro galv. a fogo, e | un | 2017-02-01
1827054-DER | DER | Fornecimento de cabo de cobre, encordoamento classe 2, isolamento de PVC 70C, tipo BWF. 750V, foreplast ou similar, SM-10MM2, para um lançe de rede, inclusive equipamento e instalação. | un | 2017-02-01
1827055-DER | DER | Fornecimento de cabo de cobre, encordoamento classe 2, isolamento de PVC 70C, tipo BWF, 750V. Foreplast ou similar, SM-10MM2, para dois lançes de rede, inclusive equipamento e instalação. | un | 2017-02-01
1827056-DER | DER | Fornecimento de cabo de cobre, encordoamento classe 2, isolamento de PVC 70C, tipo BWF. 750V, foreplast ou similar, SM-10MM2, para três lançes de rede, inclusive equipamento e instalação. | un | 2017-02-01
1827057-DER | DER | Fornecimeto de cabo de Cobre, Encordoamento Classe 2, Isolamento, de PVC 70C, Tipo BWF. Inclusive com 750V Foeplast ou Similar, Sm-10mm2, para Quatro Lances de Rede com Equipamento e Instalação. | un | 2017-02-01
1827058-DER | DER | Fornecimento de Cabo de Cobre, Encordoamento Classe 2, Isolamento de PVC 70C, Tipo BWF. Inclusiev com 750V Foreplast ou Similar, SM-16mm2, para UM Lance de Rede, com Armação Secundária B1, Isolador, Pararfusos, Braçadeira Redonda de Ferro Galvanizado a Fo | un | 2017-02-01
1827059-DER | DER | Fornecimento de Cabo de Cobre, Encordoamento Classe 2, Isolamentode PVC 70C,Tipo BWF. Inclusive 750V Foreplast ou Similar, SM-16mm2, para DOIS Lances de Rede, com Armação Secundária B2 Isoladores, Parafusos, Braçadeira Redonda de Ferro Galvanizado a Fogo, | un | 2017-02-01
1827060-DER | DER | Fornecimento de Cabo de Cobre, Encordoamento Classe 2, Isolamento de PVC 70C, Tipo BWF. 750V, foreplast ou similar, SM-16MM2, para três lançes de rede, inclusive armação secundária B3, isoladores, parafusos, braçadeiras redondas de ferro galv. a fogo, equ | un | 2017-02-01
1827061-DER | DER | Fornecimento de cabo de cobre, encordoamento classe 2, isolamento de PVC 70C, tipo BWF. 750V, foreplast ou similar, SM-16MM2, para quatro lançes de rede, inclusive armação ecundária B4, iaoladores, parafusos, braçadeiras redondas de ferro galv. a fogo, eq | un | 2017-02-01
1827062-DER | DER | Fornecimento de cabo de cobre, encordoamento classe 2, isolamento de PVC 70C, tipo BWF. 750V, foreplast ou similar, SM-16MM2, para UM Lance de Rede, Inclusive Equipamento e Instalação. | un | 2017-02-01
1827063-DER | DER | Fornecimento de Cabo de Cobre, Encordoamento Classe 2, Isolamento de PVC 70 C, Tipo BWF. Inclusive com 750V Foreplast ou Similar, SM-16mm2, para DOIS Lances de Rede, Equipamento e Instalação. | un | 2017-02-01
1827064-DER | DER | Fornecimento de Cabo de Cobre, Encordoamento Classe 2, Isolamento de PVC 70C, Tipo BWF. Inclusive com 750V Foreplast ou Similar, SM-16mm2, para TRÊS Lances de Rede, Equipamento e Instalação. | un | 2017-02-01
1827065-DER | DER | Fornecimento de Cabo de Cobre, Encordoamento Classe 2, Isolamento de PVC 70C, Tipo BWF. Inclusive com 750V Foreplast ou Similar, SM-16mm2, para QUATRO Lances de Rede, Equipamento e Instalação. | un | 2017-02-01
1827066-DER | DER | Fornecimento de Cabo de Cobre, Encordoamento Classe 2, Isolamento de PVC 70V, Tipo BWF. Inclusive com 750V Foreplast ou Similar, SM-25mm2, para UM Lance de Rede, com Armação Secundária B1, Isolador, Parafusos, Braçadeira Redonda de Ferrro Galvanizado a Fo | un | 2017-02-01
1827067-DER | DER | Fornecimento de Cabo de Cobre, Encordoamento Classe 2, Isolamento de PVC 70C, Tipo BWF. Inclusive com 750V Foreplast ou Similar, SM-25mm2, para DOIS Lances de Rede, com Armação Secundária B2, Isoladores, Prafusos, Braçadeira Redonda de Ferro Galvanizado a | un | 2017-02-01
1827068-DER | DER | Fornecimento de Cabo de Cobre, Encordoamento Classe 2, Isolamento de PVC 70C, Tipo BWF. Inclusive com 750V Foreplast ou Similar, SM-25mm2, para TRÊS Lances d Rede, com Armação Secundária B3, Isoladores, Parafusos, Braçadeiras Redondas de Ferro Forjadas a | un | 2017-02-01
1827069-DER | DER | Fornecimento de Cabo de Cobre, Encordoamento Classe 2, Isolamento de PVC 70C, Tipo BWF. Inclusive com 750V Foreplast ou Similar, SM-25mm2, para Quatro Lances de Rede, com Armação Secundária B4, Isoladores , Parafusos, Braçadeiras Redondas de Ferro Galvani | un | 2017-02-01
1827070-DER | DER | Fornecimento de cabo de Cobre, Encordoamento Classe 2, Isolamento de PVC 70C, Tipo BWF. Inclusive com 750V Foreplast ou Similar, SM-25mm2, para UM Lance de Rede, com Equipamento e Instalação. | un | 2017-02-01
1827071-DER | DER | Fornecimento de Cabode Cobre, Encordoamento Classe 2, Isolamento de PVC 70C, Tipo BWF. Inclusive com 750V Foreplast ou Similar, SM-25mm2, para DOIS Lances de Rede, com Equipamento e Instalação. | un | 2017-02-01
1827072-DER | DER | Fornecimento de Cabo de Cobre, Encordoamento Classe2, Isolamento de PVC 70C, Tipo BWF. Inclusive com 750V Foreplast ou Similar, SM-25mm2, para TRÊS Lances de Rede, com Equipamento e Instalação. | un | 2017-02-01
1827073-DER | DER | Fornecimento de Cabo de Cobre, Encordoamento Classe 2, Isolamento de PVC 70C, Tipo BWF. Inclusive com 750V Foreplast ou Similar, SM-25mm2, para QUATRO Lances de Rede, com Equipamento e Instalação. | un | 2017-02-01
1827074-DER | DER | Fornecimento de Fio de Cobre NU, Tempera Meio Duro, Classe 1A, Sm-10mm2. (Inclusive para UM Lance de Rede, com Armação Secundária B1, Isolador, Parafusos, Braçadeira Redonda de Ferro Galvanizado a Fogo, Andaime e Instalação.) | un | 2013-11-01
1827075-DER | DER | Fornecimento de fio de cobre nu, tempera meio duro, classe 1A, SM-10MM2 para dois lançes de rede. (inclusive armação secundária B2, isoladores, parafusos, braçadeira redonda de ferro galv. a fogo, andaime e instalação.) | un | 2013-11-01
1827076-DER | DER | Fornecimento de fio de cobre nu, tempera meio duro, classe 1A, SM-10MM2, para três lançes de rede. (inclusive armação secundária B3, isoladores, parafusos, braçadeiras redondas de ferro galv. a fogo, andaime e instalação.) | un | 2013-11-01
1827077-DER | DER | Fornecimento de fio de cobre nu, tempera meio duro, classe 1A, SM-10MM2, para quatro lançes de rede. (iclusive armação secundária B4, isoladores, parafusos, braçadeiras redondas de ferro galv. a fogo, andaime e instalação.) | un | 2013-11-01
1827078-DER | DER | Fornecimento de fio e cobre nu, tempera meio duro, classe 1A, SM-10MM2, para um lançe de rede. (inclusive andaime e instalação.) | un | 2013-11-01
1827079-DER | DER | Fornecimento de fio de cobre nu, tempera meio duro, classe 1A, SM-10MM2, para dois lançes de rede. (inclusive andaime e instalação.) | un | 2013-11-01
1827080-DER | DER | Fornecimento de fio de cobre nu, tempera meio duro, classe 1A, SM-10MM2, para três lançes de rede. (inclusive andaime e instalação.) | un | 2013-11-01
1827081-DER | DER | Fornecimento de fio de cobre nu, tempera meio duro, classe 1A, SM-10MM2, para quatro lançes de rede. (inclusive andaime e instalação.) | un | 2013-11-01
1827082-DER | DER | Fornecimento de fio de cobre nu, tempera meio duro, classe 1A, SM-16MM2, para um lançe de rede. (inclusive armação secundária B1. Isolador, parafusos, braçadeira redonda de ferro galv. a fogo, andaime e instalação.) | un | 2013-11-01
1827083-DER | DER | Forneciemnto de fio de cobre nu, tempera meio duro, clase 1A, SM-16MM2, para dois lançes de rede. (inclusive armação secundaria B2, isoladores, parafuos, braçadeira redonda de ferro galv. a fogo, andaime e instalação.) | un | 2013-11-01
1827084-DER | DER | Fornecimento de fio de cobre nu, tempera meio duro, clase 1A, SM-16MM2, para três lançes de rede. (inclusive armação secundária B3, isoladores, parafusos, braçadeiras redondas de ferro galv. a fogo, andaime e instalação.) | un | 2013-11-01
1827085-DER | DER | Fornecimento de fio de cobre nu, tempera meio duro, classe 1A, SM16-MM2, para quatro lançes de rede. (incluive armação secund[ária B4, isoladores , parafusos, braçadeiras redondas de ferro galv. a fogo, andaime e instalação.) | un | 2013-11-01
1827086-DER | DER | Fornecimento de fio de cobre nu, tempera meio duro, classe 1A, SM-16MM2, para um lançe de rede. (inclusive andaime e instalação.) | un | 2013-11-01
1827087-DER | DER | Fornecimento de fio de cobre nu, tempera meio duro, classe 1A, SM-16MM2, para dois lançes de rede. (inclusive andaime e instalação.) | un | 2013-11-01
1827088-DER | DER | Fornecimento de fio de cobre nu, tempera meio duro, classe 1A, SM-16MM2, para três lançes de rede. (inclusive andaime e instalação.) | un | 2013-11-01
1827089-DER | DER | Fornecimento de fio de cobre nu, tempera meio duro, classe 'A, SM-16MM2,para quatro lançes de rede. (inclusive andaime e instalação.) | un | 2013-11-01
1827090-DER | DER | Fornecimento de cabo de alumínio com alma de aço 10mm2 para um lance de rede. (Inclusive Armação Secundária B1, Isolador, Parafusos, Braçadeira Redonda de Ferro Galvanizado a Fogo, Andaime e Instalação.) | un | 2013-11-01
1827091-DER | DER | Fornecimento de cabo de alumínio com alma de aço 10mm2 para dois lances de rede. (Inclusive Armação Secundária B2, Isoladores, Parafusos, Braçadeira Redonda de Ferro Galvanizado a Fogo, Andaime e Instalação.) | un | 2013-11-01
1827092-DER | DER | Fornecimento de cabo de alumínio com alma de aço 10mm2 para três lances de rede. (Inclusive armação secundária B3, Isoladores, Parafusos, Braçadeiras Redondas de Ferro Galvanizao a Fogo, Adaime e Instalação.) | un | 2013-11-01
1827093-DER | DER | Fornecimento de cabo de alumínio com alma de aço 10mm2 para quatro lances de rede. (Inclusive Armação Secundária B4, Isoladores, Parafusos, Braçadeiras Redondas de Ferro Galvanizado a Fogo, Andaime e Instalação.) | un | 2013-11-01
1827094-DER | DER | Fornecimeto de Cabo de Alumínio com alma de Aço 10mm2 para UM Lance de Rede. (Inclusive Andaime e Instalação.) | un | 2013-11-01
1827095-DER | DER | Fornecimento de cabo de alumínio com alma de aço 10mm2, para dois lances de rede. (Inclusive Andaime e Instalação.) | un | 2013-11-01
1827096-DER | DER | Fornecimento de cabo de alumínio com alma de aço 10mm2 para três lances de rede. (Inclusive Andaime e Instalação.) | un | 2013-11-01
1827097-DER | DER | Fornecimento de cabo de alumínio com alma de aço 10MM2 para quatro lançes de rede. (inclusive andaime e instalação.) | un | 2013-11-01
1827098-DER | DER | Fornecimento de cabo de alumínio com alma de aço de 16MM2 para um lançe de rede. (inclusive armação secundária B1, isolador, parafusos, braçadeira redonda de ferro galv. a fogo, andaime e instalação.) | un | 2013-11-01
1827099-DER | DER | Fornecimento de cabo de alumínio co alma de aço 16mm2 para dois lançes de rede. (inclusive armação secundária B2, isoladores, parafusos, braçadeira redonda de ferro galv. a fogo, andaime e instalação.) | un | 2013-11-01
1827100-DER | DER | Fornecimento de cabo de alumínio com alma de aço 16mm2, para três lançes de rede. (inclusive armação secundária B3, isoladores, parafusos, braçadeiras redondas de ferro galv. a fogo, andaime e instalação.) | un | 2013-11-01
1827101-DER | DER | Fornecimento de cabo de alumínio com alma de aço 16MM2, para quatro lançes de rede. (inclusive armação secundária B4, isoladores, parafusos, braçadeiras redondas de ferro galv. a fogo, andaime e instalação.) | un | 2013-11-01
1827102-DER | DER | Fornecimento de cabo de alumínio com alma de aço 16MM2 para um lançe de rede. (inclusive andaime e instalação.) | un | 2013-11-01
1827103-DER | DER | Fornecimento de cabo de alumínio com alma de aço 16MM2, para dois lançes de rede. (inclusive andaime e instalação.) | un | 2013-11-01
1827104-DER | DER | Fornecimento de cabo de alumínio com alma de aço 16MM2, para três lançes de rede. (inclusive andaime e instalação.) | un | 2013-11-01
1827105-DER | DER | Fornecimento e cabo de alumínio com alma de aço 16MM2, para quatro lançes de rede. (inclusive andaime e instalação.) | un | 2013-11-01
1827106-DER | DER | Fornecimento de cabo de cobre, encordoamento classe 2, isolamento de PVC 70C, tipo BWF 750V. foreplast ou similar, SM-6MM2, para um lançe de rede, inclusive armação secundária B1, isolador, parafusos, braçadeira redonda de ferro galv, a fogo, andaime e in | un | 2017-02-01
1827107-DER | DER | Fornecimento de cabo de Cobre, Acordoamento Classe 2, Isolamento de PVC 70C, Tipo BWF. Inclusive com 750V, Foreplast ou Similar, SM-6mm2, para DOIS Lances de Rede, com Armação Secundária B2, Isoladores, Parafusos, Braçadeira Redonda de Ferro Galvanizado a | un | 2017-02-01
1827108-DER | DER | Fornecimento de Cabode Cobre, Encordoamento Classe 2, Isolamento de PVC 70C, Tipo BWF. Inclusive com 750V, Foreplast ou Similar, SM-6mm2, para TRÊS Lances de Rede, com Armação Secundária B3, , Isoladores, Parafusos, Braçadeiras Redondas de ferro Galvaniza | un | 2017-02-01
1827109-DER | DER | Fornecimento de cabo de Cobre, Encordoamento classe 2, Isolamento de PVC 70C, Tipo BWF. Inclusive com 750V, Foreplast ou Similar, SM-6mm2, para QUATRO Lances de Rede, com Armação Secundária B4, Isoladores, Parafusos, Braçadeiras de Redondas de Ferro Galva | un | 2017-02-01
1827110-DER | DER | Fornecimento de Cabo de Cobre, Encordoamento Classe 2, Isolamento de PVC 70C, Tipo BWF. Inclusive com 750V - Foreplast ou Similar SM-6mm2, para UM Lance de Rede, com Andaime e Instalação. | un | 2017-02-01
1827111-DER | DER | Fornecimento de Cabo de Cobre, Encordoamento Classe 2, Isolamentode PVC 70C, Tipo BWF. Inclusive com 750V - Foreplast ou Similar, SM-6mm2, para DOIS Lances de Rede, com Andaime e Instalação. | un | 2017-02-01
1827112-DER | DER | Fornecimento de Cabo de Cobre, Encordoamento Classe 2, Isolamento de PVC 70C, Tipo BWF. Inclusive 750V - Foreplast ou Similar, SM-6mm2, para TRÊS Lances de Rede, com Andaime e Instalação. | un | 2017-02-01
1827113-DER | DER | Fornecimento de Cabo de Cobre, Encordoamento Classe 2, Isolamento de PVC 70C, Tpo BWF. Inclusive com 750V - Foreplast ou Similar, SM-6mm2, para Quatro Lances de Rede, com Andaime e Instalação. | un | 2017-02-01
1827114-DER | DER | Fornecimento de Cabo de Cobre, encordoamento Classe 2, Isolamento de PVC 70C, Tipo BWF. Incusive com 750V - Foreplast ou Similar, SM-10mm2, para UM Lance de Rede, com Armação Secundária B1, Isolador, Parafusos, Braçadeiar Redonda de Ferro Galvanizado a Fo | un | 2017-02-01
1827115-DER | DER | Fornecimento de Cabo de Cobre, Encordoamento, Classe 2, Isolamento de PVC 70C, Tipo BWF. Inclusive com 750V - Foreplast ou Similar, SM-10mm2,para DOIS Lances de Rede, com Armação Secundária B2, Isoladores , Parafusos, Braçedeiras Redondas de Ferro Galvani | un | 2017-02-01
1827116-DER | DER | Fornecimento de cabo de Cobre, Encordoamento Classe 2, Isolamento de PVC 70C, Tipo BWF. Inclusive com 750V - Foreplast ou Similar, SM-10mm2, para TRÊS Lances de Rede, com Armação Secundária B3, Isoladores, Parafusos, Braçadeiras Redondas de Ferro Galvaniz | un | 2017-02-01
1827117-DER | DER | Fornecimento de Cabo de Cobre, Encordoamento Classe 2, Isolamento de PVC 70C, Tipo BWF. Inclusive com 750V - Foreplast ou Similar, SM-10mm2, para QUATRO Lances de Rede, Inclusive Armação Secundária B4, Isoladoraes, Parafusos, Braçadeiras Redondas de Ferro | un | 2017-02-01
1827118-DER | DER | Fornecimento de Cabo de Cobre, Ecordoamento Classe2, Isolamento de PVC 70C, Tipo BWF. Inclusive com 750V - Foreplast ou Similar, SM-10mm2, para DOIS Lances de Rede, com Andaime e Instalação. | un | 2017-02-01
1827119-DER | DER | fornecimento de Cabo de Cobre, Encordoamento Classe 2, Isolamento de PVC 70C, Tipo BWF. Inclusive com 750V - Foreplast ou Similar, SM-10mm2, para DOIS Lances de Rede, com Andaime e Instalação | un | 2017-02-01
1827120-DER | DER | Fornecimento de Cabo de Cobre, Ecordoamento Classe 2, Isolamento de PVC 70C, Tipo BWF. Inclusive com 750V - Foreplast ou Similar, SM-10mm2, para TRÊS Lances de Rede, com Andaime e Instalação. | un | 2017-02-01
1827121-DER | DER | Fornecimento de Cobre, Encordoamento Classe2, Isolamento de PVC 70C, Tipo BWF. Inclusive com 750V - Foreplast ou Similar, SM-10mm2, para Quatro Lances de Rede, com Andaime e Instalação. | un | 2017-02-01
1827122-DER | DER | Fornecimento de Cabo de Cobre, Encordoamento Classe2, Isolamento de 70C, Tipo BWF. Inclusive com 750V - Foreplast ou Similar, SM-16mm2, para UM Lance de Rede, com Armação Secundária B, Isolador, Parafusos, Braçadeira Redonda de Ferro Galvanizado a Fogo, A | un | 2017-02-01
1827123-DER | DER | Fornecimento de Cabo de Cobre, Encordoamento Classe 2,Isolamento de PVC 70C, Tipo BWF. Inclusive com 750V - Freplast ou Similar, SM-16mm2, para DOIS Lances de Rede, com Armação Secundária B2, Isoladores, Parafusos, Braçadeiras Redondas de Ferro Galvanizad | un | 2017-02-01
1827124-DER | DER | Fornecimento de Cabo de Cobre, Encordoamento Classe 2, Isolamento de PVC 70C, Tipo BWF. Inclusive com 750V - Foreplast ou Similar, SM-16mm2, para TRÊS Lances de Rede, com Armação Secundária B3, Isoladoes, Parafusos, Braçadeiras Redondas de Ferro Galvaniza | un | 2017-02-01
1827125-DER | DER | Fornecimento de Cabo de Cobre, Encordoamento Classe 2, Isolamento de PVC, Tipo BWF. Inclusive com 750V - Foreplast ou Similar, SM-16mm2, para QUATRO Lances de Rede, com Armação Secundária B4, Isoladores, Parafusos, Braçadeiras Redondas de Ferro Galvanizad | un | 2017-02-01
1827126-DER | DER | Fornecimento de Cabo de Cobre, Encordoamento Classe 2, Isolamento de PVC 70C, Tipo BWF. Inclusive com 750V - Foreplast ou Similar, SM-16mm2, para UM Lance de Rede, Inclusive Andaime e Instalação. | un | 2017-02-01
1827127-DER | DER | fornecimento de Cabo de Cobre, Encordoamento Classe 2, Isolamento de PVC 70C, Tipo BWF. Inclusive com 750V - Foreplast ou Similar, SM-16mm2, para DOIS Lances de Rede, com Andaime e Instalação. | un | 2017-02-01
1827128-DER | DER | Fornecimento de Cabo de Cobre, Encordoamento Classe2, Isolamento de PVC 70C, Tipo BWF. Inclusive com 750V - Foreplast ou Similar, SM-16mm2, para TRÊS Lances de Rede, com Andaime e Instalação. | un | 2017-02-01
1827129-DER | DER | Fornecimento de Cabo de Cobre, Encordoamento Classe 2, Isolamento de PVC 70C, Tipo BWF. Inclusive com 750V - Foreplast ou Similar, SM-16mm2, para QUATRO Lances de Rede, com Andaime e Instalação. | un | 2017-02-01
1827130-DER | DER | Fornecimento de Cabo de Cobre, Encordoamento Classe 2, Isolamento de PVC 70C, Tipo BWF. Inclusive com 750V - Foreplast ou Similar, SM25mm2, para UM Lance de Rede, com Armação Secundária B1, Isoladores, Parafusos, Braçadeira Redonda de Ferro Galvanizado a | un | 2017-02-01
1827131-DER | DER | Fornecimento de Cabo de Cobre, Encordoamento Classe 2, Isolamento de PVC 70C, Tipo BWF. Inclusive com 750V - Foreplast ou Similar, SM-25mm2, para DOIS Lances de Rede, com Armação Secundária B2, Isoladores , Parafusos, Braçadeiras Redondas de Ferro Galvani | un | 2017-02-01
1827132-DER | DER | Fornecimento de Cabo de Cobre, Encordoamento Classe2, Isolamento de PVC, Tipo BWF. Inclusive com 750V Foreplast ou Similar, SM-25mm2, para TRÊS Lances de Rede, Inclusive Armação Secundária B3, Isoladores, Parafusos, Braçadeiras Redondas de Ferro Galvaniza | un | 2017-02-01
1827133-DER | DER | Fornecimento de Cabo de Cobre, Encordoamento Classe 2, Isolamentode PVC 70C, Tipo BWF. Inclusive com 750V - Foreplast ou Similar, SM-25mm2, para QUATRO Lances de Rede, com Armação Secundária B4, Isoladores, Parafusos, Braçadeiras Redondas de Ferro Galvani | un | 2017-02-01
1827134-DER | DER | Fornecimentode Cabo de Cobre, Encordoamento Classe 2, Isolamento de PVC 70 C, Tipo BWF. Inclusive com 750V - Foreplast ou Similar, SM-25mm2, para UM Lance de Rede, com Andaime e Instalação. | un | 2017-02-01
1827135-DER | DER | Fornecimento de Cabo de Cobre, Encordoamento Classe 2, Isolamento de PVC 70 C, Tipo BWF. Inclusive com 750V - Foreplast ou Similar, SM- 25mm2, para DOIS Lances de Rede, com Andaime e Instalação. | un | 2017-02-01
1827136-DER | DER | Fornecimento de Cabo de Cobre, Encordoamento Classe 2, Isolamento de PVC 70 C, Tipo BWF. Inclusive com 750V - Foreplast ou Similar, SM-25mm2, para TRÊS Lances de Rede, com Andaime e Instalação. | un | 2017-02-01
1827137-DER | DER | Fornecimento de Cabo de Cobre, Encordoamento Classe 2, Isolamento de PVC 70C, Tipo BWF. Inclusive com 750V - Foreplast ou Similar, SM-25mm2, para QUATRO Lances de Rede, com Andaime e Instalação. | un | 2017-02-01
1828010-DER | DER | Manutenção de Luminária de uma Pétala com UMA Lâmpada a Vapor de Sódio de 250W. (Inclusive Fornecimento e Substituição de Uma Lâmpada e Um Reator de Alto Fator de Potência em Poste de até 17m.) | ud | 2013-11-01
1828011-DER | DER | Manutenção de Luminária de Uma Pétala com DUAS Lampadas a Vapor de Sódio de 250W. (Inclusive Fornecimento e Substituição de DUAS Lâmpadas de DOIS Reatores de Alto Fator de Potência em Poste de Até 17m.) | ud | 2013-11-01
1828012-DER | DER | Manutenção de Luminária de UMA Pétala com TRÊS Lâmpadas a Vapor de Sódio de 250W. (Inclusive Fornecimento e Substituição de TRÊS Lâmpadas e TRÊS Reatores de Alto Fator de Potência em Poste de até 17m.) | ud | 2013-11-01
1828013-DER | DER | Manutenção de Luminária de UMA Pétala com QUATRO Lâmpadas a Vapor de Sódio de 250W. (Inclusive Fornecimento e Substituição das Lâmpadas Reatores, Ingnitores e Capacitores em Poste de até 17m.) | ud | 2013-11-01
1828014-DER | DER | Manutençaõ de Luminária de DUS Pétalas com QUATRO Lâmpadas a Vapor de Sódio de 250W. ((Sendo DUAS Lâmpadas por Pétala), Inclusive Fornecimento e Substituição das Lâmpadas, Reatores, Ingnitores, Capacitores em Poste de até 17m.) | ud | 2013-11-01
1828015-DER | DER | Manutenção de luminária de três petalas com seis lâmpadas a vapor de sódio de 250W. (sendo duas lâmpadas por pétala, inclusive fornecimento e substituição das lâmpadas, reatores, ignitores e capacitores em poste de até 17m.) | un | 2013-11-01
1828016-DER | DER | Manutenção de luminária de uma pétala com uma lâmpada a vapor de sódio de 400W. (inclusive fornecimento e substituição da lâmpada, reator, ignitor e capacitor em poste de até 23m.) | ud | 2013-11-01
1828017-DER | DER | Manutenção de luminária de uma pétala com duas lâmpadas a vapor de sódio de 400W. (inclusive fornecimento e substituição das lâmpadas, reatores, ignitores e capacitores em poste de até 23m.) | ud | 2013-11-01
1828018-DER | DER | Manutenção de luminária de uma pétala com três lâmpadas a vapor de sódio de 400W. (inclusive fornecimento e substituição de três lâmpadas e três reatores. Alto fator de potência em poste de até 23m.) | ud | 2013-11-01
1828019-DER | DER | Manutenção de luminária de uma pétala com quatro lâmpadas a vapor de sódio de 400W. (inclusive fornecimento e substituição das lâmpadas, reatores, ignitores e capacitores em poste de até 23m.) | ud | 2013-11-01
1828020-DER | DER | Manutenção de luminária de duas pétalas com quatro lâmpadas a vapor de sódio de 400W. (sendo duas lâmpadas por pétala, inclusive fornecimentop e substituição de quatro lâmpadas e quatro reatores de alto fator de potência em poste de até 23m.) | ud | 2013-11-01
1828021-DER | DER | Manutenção de luminária de três pétalas com seis lâmpadas a vapor de sódio de 400W. (sendo duas lâmpadas por pétala, inclusive fornecimento e substituição de seis lâmpadas e seis reatores de alto fator de potência em poste de até 23m.) | ud | 2013-11-01
1828022-DER | DER | Manutenção de luminária de uma pétala com uma lâmpada a vapor metálico de 250W. (inclusive fornecimento e substituição das lâmpadas, reatores, ignitores e capacitores em poste de até 17m.) | ud | 2013-11-01
1828023-DER | DER | Manutenção de luminária de uma pétala com duas lâmpadas a vapor metálico de 250W. (inclusive fornecimento e substituição das lâmpadas, reatores, ignitores e capacitores em poste de até 17m.) | ud | 2013-11-01
1828024-DER | DER | Manutenção de luminária de uma pétala com três lâmpadas a vapor metálico de 250W. (inclusive fornecimento e substituição de três lâmpadas e três reatores de alto fator de potência em poste de até 17m.) | ud | 2013-11-01
1828025-DER | DER | Manutenção de luminária de uma pétala com quatro lâmpadas a vapor metálico de 250W. (inclusive fornecimento e substituição das lâmpadas, reatores, ignitores e capacitores em poste de até 17m.) | ud | 2013-11-01
1828026-DER | DER | Manutenção de luminária de uma pétala com uma lâmpada a vapor metálico de 400W. (inclusive fornecimento e substituição de uma lâmpada e um reator de alto fator de potências em poste de até 23m.) | ud | 2013-11-01
1828027-DER | DER | Manutenção de luminária de uma pétala com duas lâmpadas a vapor metálico de 400W. (inclusive fornecimento e substituição das lâmpadas, reatores, ignitores e capacitores em poste de até 23m.) | ud | 2013-11-01
1828028-DER | DER | Manutenção de luminária de uma pétala com três lâmpadas a vapor metálico de 400W. (inclusive fornecimento e substituição de três lâmpadas e três reatores de alto fator de potência em poste de até 23m.) | ud | 2013-11-01
1828029-DER | DER | manutenção de Luminária de UMA Pétala com QUATRO Lâmpadas a Vapor Metálico de 400W. (Inclusive Fornecimento e Substituição das Lâmpadas, Retores, Ingnitores e Capacitores em Poste de até 23m.) | ud | 2013-11-01
1828036-DER | DER | Manutenção de luminária de uma pétala com uma lâmpada a vapor de sódio 250 W, inclusive fornecimento e substituição da lâmpada e reator AFP UI em poste de até 17M. | un | 2017-02-01
1828038-DER | DER | Manutenção de luminária de uma pétala com uma lâmpada a vapor de sódio 400 W, inclusive fornecimento e substituição da lâmpada e reator AFP UI em poste de até 17M. | un | 2017-02-01
1828046-DER | DER | Manutenção de luminária de uma pétala com uma lâmpada a vapor metálico 250 W, inclusive fornecimento e substituição da lâmpada e reator AFP UI em poste de até 17M. | un | 2017-02-01
1828048-DER | DER | Manutenção de luminária de uma pétala com uma lâmpada a vapor metálico 400 W, inclusive fornecimento e substituição da lâmpada e reator AFP UI em poste de até 17M. | un | 2017-02-01
1828054-DER | DER | Manutenção de projetor para uma lâmpada tubular a vapor de sódio de 250W, inclusive fornecimento e substituição da lâmpada e reator | un | 2017-02-01
1828055-DER | DER | Manutenção de projetor para uma lâmpada tubular a vapor metálico de 250W, inclusive fornecimento e substituição da lâmpada e reator AFP UE (acoplado) em poste de até 17M | un | 2017-02-01
1828056-DER | DER | Manutenção de projetor para uma lâmpada tubular a vapor de sódio de 400W, inclusive fornecimento e substituição da lâmpada e reator AFP UE (acoplado) em poste de até 17M | un | 2017-02-01
1828057-DER | DER | Manutenção de projetor para uma lâmpada tubular a vapor metálico de 400W, inclusive fornecimento e substituição da lâmpada e reator UE alto fator de potência em poste de até 17M | un | 2017-02-01
1828058-DER | DER | Manutenção de projetor para uma lâmpada tubular a vapor de metálico de 1000W, inclusive fornecimento e substituição da lâmpada e reator AFP UE (acoplado) em poste de até 17M | un | 2017-02-01
1828059-DER | DER | Manutenção de projetor para uma lâmpada tubular a vapor metálico de 1000W, inclusive fornecimento e substituição da lâmpada e reator AFP UI em poste de até 17M | un | 2017-02-01
1828060-DER | DER | Manutenção de projetor para uma lâmpada tubular a vapor metálico de 2000W, inclusive fornecimento e substituição da lâmpada e reator AFP UE (acoplado) em poste de até 17M | un | 2017-02-01
1828084-DER | DER | Fornecimento e substituição de lâmpada vapor de sódio de 250W em poste de até 17m | un | 2017-02-01
1828085-DER | DER | Fornecimento e substituição de lâmpada vapor metálico de 250W em poste de até 17m | un | 2017-02-01
1828086-DER | DER | Fornecimento e substituição de lâmpada vapor de sódio de 400W em poste de até 17m | un | 2017-02-01
1828087-DER | DER | Fornecimento e substituição de lâmpada vapor metálico de 400W em poste de até 17m | un | 2017-02-01
1828088-DER | DER | Fornecimento e substituição de lâmpada vapor metálico de 1000W em poste de até 17m | un | 2017-02-01
1828089-DER | DER | Fornecimento e substituição de lâmpada vapor metálico de 2000W em poste de até 23m | un | 2017-02-01
1828100-DER | DER | Fornecimento de Nucleo de Ferro Fundido, para UMA Luminária Tipo Pétala, em Poste de até 23m. (Inclusiev Instalação.) | ud | 2013-11-01
1828101-DER | DER | Fornecimento de Nucléo de Ferro Fundido para DUAS Luminárias Tipo Pétala em Poste de até 23m. (Inclusive Instalação.) | ud | 2013-11-01
1828102-DER | DER | Fornecimento de Nucléo de Ferro Fundido para TRÊS Luminárias Tipo Pétala em Poste de até 23m. (Inclusive Instalação.) | ud | 2013-11-01
1828110-DER | DER | Fornecimento e Substituição de Bandeja em Alumínio fundido para Luminária de UMA Petala. (Inclusive em Poste de até 23m.) | ud | 2013-11-01
1828111-DER | DER | Fornecimento e Substituição de Bandeja em Alumínio Fundido para Luminária com DUAS Petalas. (Inclusive em Poste de até 23m.) | ud | 2013-11-01
1828112-DER | DER | Fornecimento e substituição de bandeja em alumínio fundido para luminária de três pétalas. (em poste de até 23m.) | ud | 2013-11-01
1828120-DER | DER | Fornecimento e substituição de bandeja em alumínio fundido para luminária de uma pétala. (em poste de até 17m, inclusive reator UI VS 250W, ignitor e capacitor.) | ud | 2013-11-01
1828121-DER | DER | Fornecimento e substituição de bandeja em alumínio fundido para luminária de duas pétalas. (em poste de 17m, inclusive reatores UI VS 250W, ignitores e capacitores.) | ud | 2013-11-01
1828122-DER | DER | Fornecimento e substituição de bandeja em alumínio fundido para luminária de três pétalas. (em poste de até 23m, inclusive reatores UI VS 250W, ignitores e capacitores.) | ud | 2013-11-01
1828123-DER | DER | Fornecimento e substituição de bandeja em alumínio fundido ára luminária de uma pétala. (em poste de até 23m, inclusive reator UI VS 400W, ignitor e capacitor.) | ud | 2013-11-01
1828124-DER | DER | Fornecimento e substituição de bandeja em alumínio fundido para luminária de duas pétalas. (em poste de até 23m, inclusive reatores UI VS de 400W, ignitores e capacitores.) | ud | 2013-11-01
1828125-DER | DER | Fornecimento e substituição de bandeja em alumínio fundido para luminária de três pátalas. (em poste de 23m, inclusive reatores UI VS 400W, ignitores e capacitores.) | ud | 2013-11-01
1828126-DER | DER | Fornecimento e substituição de bandeja em alumínio fundido, para luminária de uma pétala. (em poste e até 17m, inclusive reator UI vapor metálico de 250W, ignitor e capacitor.) | ud | 2013-11-01
1828127-DER | DER | Fornecimento e substituição de bandeja em alumínio fundido, para luminária de duas pétalas. (em poste de até 17m, inclusive reatores UI vapor metálico de 250W, ignitores e capacitores.) | ud | 2013-11-01
1828128-DER | DER | Fornecimento e substituição de bandeja em alumínio fundido, para luminária de três pétalas. (em poste de até 17m, inclusive reatores UI vapor metálico de 250W, ignitores e capacitores.) | ud | 2013-11-01
1828129-DER | DER | Fornecimento e substituição de bandeja em alumínio fundido, para luminária de uma pétala. (em poste de até 23m, inclusive reator UI vapor metálico de 400W, ignitor e capacitor.) | ud | 2013-11-01
1828130-DER | DER | Fornecimento e substituição de bandeja em alumínio fundido, para luminária de duas pétalas. (em poste de até 23m, inclusive reatores UI vapor metálico de 400W, ignitores e capacitores.) | ud | 2013-11-01
1828131-DER | DER | Fornecimento e substituição de bandeja em alumínio fundido, para luminária de três pétalas. (em poste de até 23m, inclusive reatores UI vapor metálico de 400W, ignitores e capacitores.) | ud | 2013-11-01
1828132-DER | DER | Fornecimento e substituição de reator UI vapor de sódio de 250W. (ignitor e capacitor para luminária com uma pétala em poste de 17m.) | ud | 2013-11-01
1828133-DER | DER | Fornecimento e substituição de reatores UI vapor de ódio de 250W. (ignitores e capacitores para luminária com duas pétalas em poste de até 17m.) | ud | 2013-11-01
1828134-DER | DER | Fornecimento e substituição de reatores UI vapor de sódio de 250W. (ignitores e capacitores para luminária com três pétalas em poste de até 17m.) | ud | 2013-11-01
1828135-DER | DER | Fornecimento e substituição de reator UI vapor de sódio de 400W. (ignitor e capacitor para luminária de uma pétala em poste de até 23m.) | ud | 2013-11-01
1828136-DER | DER | Fornecimento e substituição de reatores UI vapor de sódio de 400W. (ignitores e capacitores para luminária com duas pétalas em poste de até 23m.) | ud | 2013-11-01
1828137-DER | DER | Fornecimento e substituição de reatores UI vapor de sódio de 400W. (ignitores e capacitores para luminária com três pétalas em poste de até 23m.) | ud | 2013-11-01
1828138-DER | DER | Fornecimento e substituição de reator UI vapor de metálico de 250W. (ignitor e capacitor para luminária com uma pétala, em poste de até 17m.) | ud | 2013-11-01
1828139-DER | DER | Fornecimento e substituição de reatores UI vapor metálico 250W. (ignitores e capacitores para luminária com duas pétalas, em poste de até 17m.) | ud | 2013-11-01
1828140-DER | DER | Fornecimento e substituição de reatores UI vapor metálico de 250W. (ignitores e capacitores para luminária com três pétalas, em poste de até 17m.) | ud | 2013-11-01
1828141-DER | DER | Fornecimento e substituição de reator UI vapor metálico de 400W. (ignitor e capacitor para luminária com uma pétala em poste de até 23m.) | ud | 2013-11-01
1828142-DER | DER | Fornecimento e substituição de reatores UI vapor metálico de 400W. (ignitores e capacitores para luminária com duas pétalas em poste de até 23m.) | ud | 2013-11-01
1828143-DER | DER | Fornecimento e substituição de reatores UI vapor metálico de 400W. (ignitores e cpacitores para luminária com três pétalas em poste de até 23m.) | ud | 2013-11-01
1828150-DER | DER | Fornecimento e substituição de reator AFP UI vapor de sódio 250W, em poste de até 17M. | un | 2017-02-01
1828151-DER | DER | Fornecimento e substituição de reator AFP UE (acoplado) vapor de sódio 250W, em poste de até 17M. | un | 2017-02-01
1828152-DER | DER | Fornecimento e substituição de reator AFP UI vapor metálico 250W, em poste de até 17M. | un | 2017-02-01
1828153-DER | DER | Fornecimento e substituição de reator AFP UE (acoplado) vapor metálico 250W, em poste de até 17M. | un | 2017-02-01
1828154-DER | DER | Fornecimento e substituição de reator AFP UI vapor de sódio 400W, em poste de até 17M. | un | 2017-02-01
1828155-DER | DER | Fornecimento e substituição de reator AFP UE (acoplado) vapor de sódio 400W, em poste de até 17M. | un | 2017-02-01
1828156-DER | DER | Fornecimento e substituição de reator AFP UI vapor metálico 400W, em poste de até 17M. | un | 2017-02-01
1828157-DER | DER | Fornecimento e substituição de reator AFP UE (acoplado) vapor metálico 400W, em poste de até 17M. | un | 2017-02-01
1828158-DER | DER | Fornecimento e substituição de reator AFP UI vapor metálico 1000W, em poste de até 17M. | un | 2017-02-01
1828159-DER | DER | Fornecimento e substituição de reator AFP UE (acoplado) vapor metálico 1000W, em poste de até 17M. | un | 2017-02-01
1828160-DER | DER | Fornecimento e substituição de reator AFP UE (acoplado) vapor metálico 2000W, em poste de até 23M. | un | 2017-02-01
1901010-DER | DER | Ponto de esgoto para bacia sanitária, inclusive tubulações e conexões em PVC rígidos soldáveis. até a coluna ou o sub-coletor. | pt | 2017-02-01
1901020-DER | DER | Ponto de esgoto para pia ou lavanderia, inclusive tubulações e conexões em PVC rígido soldáveis. até a coluna ou o sub-coletor. | pt | 2017-02-01
1901030-DER | DER | Ponto de esgoto para lavatório ou mictório, inclusive tubulações e conexões em PVC rígido soldáveis. até a coluna ou o sub-coletor. | pt | 2017-02-01
1901040-DER | DER | Ponto de esgoto para ralo sifonado, inclusive ralo, tubulações e conexões em PVC rígidos soldáveis. até a coluna ou o sub-coletor. | pt | 2017-02-01
1901041-DER | DER | Retirada de ralo existente | ud | 2013-11-01
1902010-DER | DER | Ponto de Água, com Tubulações e Conexões de PVC Rigido Rosqueavél. Inclusive com Abertura de Rasgos em Alvenária, até o Registro Geral do Ambiente. | pa | 2017-02-01
1902020-DER | DER | Pontos de Água, com Tubulações e Conexões de PVC Rígido Soldavél. Inclusive com Abertura de Rasgos em Alvenaria, até o Registro Geral do Ambiente. | pa | 2017-02-01
1903010-DER | DER | Fornecimento e Assentamento de Tubos de PVC Rigido e Soldaveis, Ø=40mm. Inclusive para Ventilação de Esgoto. | m | 2017-02-01
1903020-DER | DER | Fornecimento e Assentamento de Tubos de PVC Rigido Soldaveis, Ø=50mm. Para Ventilação de Esgoto. | m | 2017-02-01
1903030-DER | DER | Fornecimento e Assentamento de Tubos de PVC Rigido Soldavéis, Ø=75mm. Para Colunas de Esgoto, Ventilação ou Águas Pluviais. | m | 2017-02-01
1903040-DER | DER | Fornecimento e Assentamento de Tubos de PVC Rigído Soldavéis, Ø=100mm. Para Colunas de Esgoto, Ventilação ou Águas Pluviais. | m | 2017-02-01
1904010-DER | DER | Fornecimento e Assentamento de Manilha de Barro Vitrificada Classe ´B` (EB-5), Ø->4" Pol. (Para Coletores e Sub-coletores de Esgoto e Águas Pluviais, Inclusive Abertura e Fechamento de Valas.) | m | 2013-11-01
1904015-DER | DER | Assentamento de manilha de barro vitrificada Ø->4" Pol. (Para Coletores e Sub-coletores de Esgoto e Águas Pluviais, sem o Fornecimentoda Manilha.) | m | 2013-11-01
1904020-DER | DER | Fornecimento e Assentamento de Mnilha de Barro Vitrificada Classe `B´(EB-5), Ø->6" Pol. (Para coletores e Sub-coletores de Esgoto e Águas Pluviais, Inclusive Abertura e Fechamento de Valas.) | m | 2013-11-01
1904025-DER | DER | Assentamento de manilha de barro vitrificada, Ø->6" Pol. (Para Coletores e Sub-Coletores de Esgoto e Águas Pluviais, sem o Fornecimento da Manilha.) | m | 2013-11-01
1904030-DER | DER | Fornecimento e Assentamento de Manilha de Barro Vitrificada Classe ´B` (EB -5), Ø-> 8"Pol. (Para Coletores e Sub-coletores de esgoto e Águas Pluviais, Inclusive Abertura e Fechamento de Valas.) | m | 2013-11-01
1904035-DER | DER | Assentamento de manilha de barro vitrificada, diam. Ø->8 pol.. (para coletores e sub-coletores de esgoto e águas pluviais. Sem o fornecimento da manilha.) | m | 2013-11-01
1904040-DER | DER | Fornecimentoe assentamento de tubos de PVC rígido soldáveis diam. Ø=100mm. para coletores e sub- coletores de esgoto ou águas pluviais, inclusive abertura e fechamento de valas. | m | 2017-02-01
1904050-DER | DER | Fornecimento eassentamento de tubosde PVC rígidos soldáveis diam. Ø=150mm. para coletores e sub- coletores de esgoto ou águas pluviais, inclusive abertura e fechamento de valas. | m | 2017-02-01
1905010-DER | DER | Fornecimento e assentamento de tubos soldáveis de PVC rígido diam Ø=20mm. inclusive conexões e abertura de rasgos em alvenaria, para colunas de água. | m | 2017-02-01
1905020-DER | DER | Fornecimento eassentamento de tubos soldáveis de PVC rígido diam Ø=25mm. inclusive conexões e abertura de rasgos em alvenaria, para colunas de água. | m | 2017-02-01
1905030-DER | DER | Fornecimento e Assentamento de Tubos Soldaveis de PVC Rigido Ø=32mm. Inclusive Conexões e Abertura de Rasgos em Alvenaria , para Colunas de águas. | m | 2017-02-01
1905040-DER | DER | Fornecimento eassentamento de tubos soldáveis de PVC rígido diam Ø=40mm. inclusive conexões e abertura de rasgos em alvenaria, para colunas de água. | m | 2017-02-01
1905050-DER | DER | Fornecimento e assentamento de tubos soldáveis de PVC rígido diam Ø=50mm. inclusive conexões e abertura de rasgos em alvenaria, para colunas de água. | m | 2017-02-01
1905060-DER | DER | Fornecimento e assentamento de tubos soldáveis de PVC rígido diam Ø=60mm. inclusive conexões e abertura de rasgos em alvenaria, para colunas de água. | m | 2017-02-01
1905070-DER | DER | Fornecimento e assentamento de tubos soldáveis de PVC rígido diam Ø=75mm. inclusive conexões e aberturas de rasgos em alvenaria, para colunas de água. | m | 2017-02-01
1905080-DER | DER | Fornecimento e assentamento de tubos soldáveis de PVC rígido diam Ø=85mm. inclusive conexões e aberturas de rasgos em alvenaria, para colunas de água. | m | 2017-02-01
1905090-DER | DER | Fornecimento e assentamento de tubos soldáveis de PVC rígido diam Ø=110mm. inclusive conexões e aberturas de rasgos em alvenaria, para colunas de água. | m | 2017-02-01
1905100-DER | DER | Fornecimento e assentamento de tubos rosqueáveis de PVC rígido diam Ø= 1/2 pol. inclusive conexões e abertura de rasgos em alvenaria, para colunas de água. | m | 2017-02-01
1905110-DER | DER | Fornecimento e assentamento de tubos rosqueáveis de PVC rígido diam Ø= 3/4 pol. inclusive conexões e abertura de rasgos em alvenaria, para colunas de água. | m | 2017-02-01
1905120-DER | DER | Fornecimento e assentamento de tubos rosqueáveis de PVC rígido diam Ø= 1 pol. inclusive conexões e abertura de rasgos em alvenaria, para colunas de água. | m | 2017-02-01
1905130-DER | DER | Fornecimento e assentamento de tubos rosqueaveis de PVC rigido Ø=1 1/4" pol. inclusive conexões e abertura de rasgos em alvenaria, para colunas de água | m | 2017-02-01
1905140-DER | DER | Fornecimento de tubos rosqueavel de PVC rigido Ø=1 1/2" Pol. Inclusive conexões e abertura de rasgos em alvenaria, para colunas de água. | m | 2017-02-01
1905150-DER | DER | Fornecimento e assentamento de tubos rosqueaveis de PVC Ø=2" Pol. Inclusive conexões e abertura de rasgos em alvenaria, para colunas de água | m | 2017-02-01
1905160-DER | DER | Fornecimeto e assentamento de tubos rosqueaveis de PVC rigido Ø= 2 1/2" Pol. Inclusive conexões e abertura de rasgos em alvenaria, para colunas de água. | m | 2017-02-01
1905170-DER | DER | Fornecimento e assentamento de tubos rosqueaveis de PVC rigido Ø= 3 Pol. Inclusive conexões e abertura de rasgos em alvenaria, para colunas de água. | m | 2017-02-01
1905180-DER | DER | Fornecimeto e assentamento de tubos rosqueaveis de PVC rigido Ø= 4" Pol. Inclusive conexões e abertura de rasgos em alvenaria, para colunas de água. | m | 2017-02-01
1905250-DER | DER | Fornecimento e assentamento de tubos de ferro galvanizado Ø= 2 1/2 Pol. Inclusive conexões e abertura de rasgos em alvenaria, para colunas de água. | m | 2017-02-01
1905251-DER | DER | Retirada de tubo Galvanizado 2" | m | 2013-11-01
1905252-DER | DER | Retirada de tubo de ferro galvanizado 2 1/2" | m | 2013-11-01
1905270-DER | DER | Fornecimento e assentamento de tubos de ferro galvanizado Ø= 4" Pol. Inclusive conexões e abertura de rasgos em alvenaria, para colunas de água. | m | 2017-02-01
1906010-DER | DER | Caixa coletora de inspeção ou de areia com paredes em alvenaria. laje de tampa e de fundo em concreto, revestida internamente com argamassa de cimento e areia 1:4, dimensões internas 0,50 x 0,50m, com profundidade até 0,8m. | un | 2017-02-01
1906020-DER | DER | Caixa coletora de inspeção ou de areia com paredes em alvenaria. laje de tampa e de fundo em concreto, revestida internamente com argamassa de cimento e areia 1:4, dimensões 0,60 x 0,60m, com profundidade até 1,0m. | un | 2017-02-01
1906030-DER | DER | Caixa de gordura com paredes em alvenaria. laje de tampa e de fundo em concreto, revestida internamente com argamassa de cimento e areia 1:4, dimensões internas 0,50 x 0,50 x 0,50m. Com chicana em concreto. | un | 2017-02-01
1906040-DER | DER | Caixa de brita para coleta de águas pluviais, com paredes em alvenaria. Dimensões internas 0,50 x 0,50 x 0, 50m, aberta, sem laje de fundo, preenchida com brita nº 25. | un | 2017-02-01
1906050-DER | DER | Caixa de brita para coleta de águas pluviais, com paredes em alvenaria. Dimensões internas 1,00 x 0,50 x 0, 30m, aberta, sem laje de fundo, preenchida com brita nº 25. | un | 2017-02-01
1907010-DER | DER | Fornecimento e assentamento de bacia sanitária de louça branca, celite, linha saveiro ou similar. inclusive tampa e assessórios correspondentes. | cj | 2017-02-01
1907020-DER | DER | Fornecimento e assentamento e bacia sanitária com caixa acoplada, louça branca, celite. Linha saveiro ou similar, inclusive tampa e acessórios correspondentes. | cj | 2017-02-01
1907025-DER | DER | Fornecimento e assentamento de bacia turca de louça branca, linha institucionais. celite ou similar, inclusive acessórios correspondentes. | cj | 2017-02-01
1907030-DER | DER | Fornecimento e assentamento de lavatório simples. Grande, sem coluna, de louça branca, celite, linha saveiro ou similar, iclusive acessórios correspondentes. | cj | 2017-02-01
1907031-DER | DER | Fornecimento e assentamento de cuba de embutir, oval, DIM 42X32,5CM, de louça branca, CELITE ou similar, inclusive acessórios correspondentes | ud | 2017-02-01
1907032-DER | DER | Retirada e reinstalação de lavatório simples com fornecimento de sifão de 1 1/4" | ud | 2013-11-01
1907060-DER | DER | Fornecimento e assentamento de mictório sifonado para parede de louça branca, celite. linha institucionais ou similar, inclusive acessórios correspondentes. | cj | 2017-02-01
1907070-DER | DER | Fornecimento e assentamento de saboneteira de louça branca. celite ou similar, nas dimensões 7,5 x 15cm. | un | 2017-02-01
1907080-DER | DER | Fornecimento e assentamento de cabide de louça branca. Celite ou similar, com um gancho. | un | 2017-02-01
1907090-DER | DER | Fornecimento e assentamento de papeleira de louça branca, celite ou similar. nas dimensões de 15 x 15cm. | un | 2017-02-01
1907091-DER | DER | Fornecimento assentamento de papeleira metálica com acabam. cromado | ud | 2013-11-01
1907100-DER | DER | Fornecimento e assentamento de pia de cozinha com cuba simples de aço inoxidável. Mekal ou similar, nas dimensões 0,40 x 0,34 x 0,15m, inclusive acessórios correspondentes. | cj | 2017-02-01
1907110-DER | DER | Fornecimento e asentamento de lavanderia pré-fabricada, de concreto. nas dimensões 1,20 x 0,60 x 0,90m, inclusive acessórios correspondentes. | cj | 2017-02-01
1907120-DER | DER | Fornecimento de caixa dágua elevada de fibrocimento, com tampa, capacidade para 500 litros. inclusive colocação. | un | 2017-02-01
1907140-DER | DER | Fornecimento de caixa dágua elevada de fibrocimento, com tampa , capacidde para 1000 litros. inclusive colocação. | un | 2017-02-01
1907141-DER | DER | Retirada e reinstalação de bacia sanitária sem forncimento incl´.assesórios necessessários | ud | 2013-11-01
1907145-DER | DER | Fornecimento de caixa dágua elevada de PVC com tampa, capacidade para 500 litros, inclusive colocação | ud | 2017-02-01
1907146-DER | DER | Fornecimento de caixa dágua elevada de PVC, com tampa, capacidade para 1000 litros , inclusive colocação | ud | 2017-02-01
1907147-DER | DER | Fornecimento de caixa dágua elevada de PVC, com tampa, capacidade para 2000 litros, inclusive colocação | ud | 2017-02-01
1907150-DER | DER | Fornecimento de filtro de pressão para parede salus, stefanni ou similar, inclusive fixação. | un | 2017-02-01
1907170-DER | DER | Fornecimento de ducha manual, acqua jet, ref. 2195 jr, fabrimar ou similar, inclusive fixação. | un | 2017-02-01
1907180-DER | DER | Fornecimento de chuveiro com articulação, diâmetro de 1/2 pol. com acabamento cromado. ref. c 1991 - fabrimar ou similar, inclusive fixação. | un | 2017-02-01
1907190-DER | DER | Fornecimento de chuveiro de metal, diâmetro de 1/2 pol., inclusive fixação. | un | 2017-02-01
1907200-DER | DER | Fornecimento de chuveiro com haste de plástico, diâm. 1/2 pol. tigre ou similar, inclusive fixação. | un | 2017-02-01
1907210-DER | DER | Fornecimento de caixa de descarga de sobrepor (tubo alto), de plástico (akros) ou similar. inclusive fixação e acessórios correspondentes. | cj | 2017-02-01
1907240-DER | DER | Fornecimento de válvula de descarga com registro, hydra ou similar, inclusive fixação. | un | 2017-02-01
1907250-DER | DER | Fornecimento de válvula de descarga com registro, docol ou similar, inclusive fixação. | un | 2017-02-01
1907260-DER | DER | Fornecimento de torneira de pressão para pia diam. 1/2pol, ref. 1159 C-39. deca ou similar, inclusive fixação. | un | 2017-02-01
1907261-DER | DER | Fornecimento e instalação de assento s p/bacia anitária Akros, incllusive assessórios | ud | 2013-11-01
1907270-DER | DER | Fornecimento de torneira de pressão para pia, com acabamento cromado Ø= 1/2" Pol. Com ref. 1158, JR fabrimar ou similar, Inclusive fixação. | un | 2017-02-01
1907275-DER | DER | Fornecimento de torneira de pressão para pia, com acabamento cromado, diam. de 1/2 pol. com arejador, ref. 1158, linha C-33 sigma ou similar, inclusive fixação. | un | 2017-02-01
1907280-DER | DER | Fornecimento de torneira de pressão para lavatório, com acabamento cromado, diam. 1/2 pol. ref. 1193, C-39 deca ou similar, inclusive fixação. | un | 2017-02-01
1907281-DER | DER | Fornecimento e instalação de reparo de torneira para lavatório Deca ou similar 3/4",inc. fixação | ud | 2013-11-01
1907285-DER | DER | Fornecimento de torneira de pressão para lavatório, com acabamento cromado, diam. de i/2 pol. ref. 1190 DL. fabrimar ou similar, inclusive fixação. | un | 2017-02-01
1907290-DER | DER | Fornecimento de torneira de pressão para lavatório, com acabamento cromado, diam. de 1/2 pol. ref. 1193, linha C-33, sigma ou similar, inclusive fixação. | un | 2017-02-01
1907300-DER | DER | Fornecimento de torneira de pressão para lavanderia, com acabamento cromado, diam. de 1/2 pol. ref. 1152, fabrimar ou similar, linha junior, inclusive fixação. | un | 2017-02-01
1907310-DER | DER | Fornecimento de torneira de pressão para lavanderia, com acabamento cromado, diam. de 1/2 pol. ref. 1153, linha C-33, sigma ou similar. | un | 2017-02-01
1907320-DER | DER | Fornecimento de torneira amarela para jardim, diam. 3/4 pol., inclusive fixação. | un | 2017-02-01
1907340-DER | DER | Fornecimento de registro de pressão com canopla, acabamento cromado. ref. 1416, fabrimar ou similar de 1/2 pol., inclusive fixação. | un | 2017-02-01
1907350-DER | DER | Fornecimento de registro de perssão com acanopla, acabamento cromado. ref. 1416, deca 50 ou similar, linha prata, diam. de 3/4 pol., inclusive fixação. | un | 2017-02-01
1907360-DER | DER | Fornecimento de registro de pressão com canopla, acabamento cromado. ref. 1416, fabrimar ou similar, diam. de 3/4 pol., inclusive fixação. | un | 2017-02-01
1907365-DER | DER | Fornecimento de registro de gaveta com canopla, acabamento cromado. ref. 1509, linha ascot, fabrimar ou similar, diam. 1/2 pol., inclusive fixação. | un | 2017-02-01
1907390-DER | DER | Fornecimento de registro de gaveta com canopla, acabamento cromado. ref. 1509, C-39, deca ou similar, linha prata, diam. de 3/4 pol., inclusive fixação. | un | 2017-02-01
1907410-DER | DER | Fornecimento de registro de gaveta com canopla, acabamento cromado. ref. 1509, C-39, deca ou similar, linha prata, diam. de 1 pol., inclusive fixação. | un | 2017-02-01
1907420-DER | DER | Fornecimento de registro de gaveta com canopla, acabamento cromado. ref. 1509, C-39, deca ou similar, linha prata, diam. de 1. 1/4 pol., inclusive fixação. | un | 2017-02-01
1907430-DER | DER | Fornecimento de registro de gaveta com canopla, acabamento cromado. ref. 1509, C-39, deca ou similar, linha prata, diam de 1. 1/2 pol., inclusive fixação. | un | 2017-02-01
1907440-DER | DER | Fornecimento de registro de gaveta bruto, ref. 1502, deca ou similar, diam. de 1/2 pol. inclusive fixação. | un | 2017-02-01
1907450-DER | DER | Fornecimento de registro de gaveta bruto, ref. 1502, deca ou similar, diam. de 3/4 pol. inclusive fixação. | un | 2017-02-01
1907460-DER | DER | Fornecimento de registro de gaveta bruto, ref 1502, deca ou similar, diâmetro diâmetro 1 pol., inclusive fixação | ud | 2017-02-01
1907470-DER | DER | Fornecimento de registro de gaveta bruto, ref. 1502, deca ou similar, diam. de 1. 1/4 pol. inclusive fixação. | un | 2017-02-01
1907480-DER | DER | Fornecimento de registro de gaveta bruto, ref. 1502, deca ou similar, diam. de 1. 1/2 pol. inclusive fixação. | un | 2017-02-01
1907490-DER | DER | Fornecimento de registro de gaveta bruto, ref. 1502, deca ou similar, diam. 2 pol. inclusive fixação. | un | 2017-02-01
1907500-DER | DER | Fornecimento de registro de gaveta bruto, ref. 1502, deca ou similar, diam. 2 1/2 pol. inclusive fixação. | un | 2017-02-01
1907510-DER | DER | Fornecimento de registro de gaveta bruto, ref. 1502, deca ou similar, diam. 3 pol. inclusive fixação. | un | 2017-02-01
1907520-DER | DER | Fornecimento de bomba 1/3 HP, inclusive acessórios, fixação e instalação. | cj | 2017-02-01
1907525-DER | DER | Fornecimento de bomba 3/4 HP, inclusive acessórios, fixação e instalação. | cj | 2017-02-01
1907530-DER | DER | Fornecimento de valvula de retenção horizontal, Ø= 1" Pol. Inclusive instalação. | un | 2017-02-01
1907540-DER | DER | Fornecimento de valvula de retenção vertical, Ø= 1" Pol. Inclusive instalação. | un | 2017-02-01
1907550-DER | DER | Instalação de caixa D`agua de fibro-cimento, (capacidade 500 L), Inclusive fornecimento da mesma, Colocação e montagen das tubulações e conexões. | ud | 2017-02-01
1907560-DER | DER | Instalação de caixa D`agua de fibor-cimento, (capacidade 1000 L), Inclusive fornecimento da mesma, colocação e montagem das tubulações e conexões. | ud | 2017-02-01
1907565-DER | DER | Instalação de caixa d'água de PVC (Capacidade de 500 litros), inclusive fornecimento da mesma, colocação e montagem das tubulações e conexões. | ud | 2017-02-01
1907566-DER | DER | Instalação de caixa D'água de PVC (Capacidade de 1000 litros), inclusive fornecimento da mesma, colocação e montagem das tubulaçõesd e conexões. | ud | 2017-02-01
1907567-DER | DER | Instalação de caixa D'água de PVC (Capacidade 2000 litros), inclusive fornecimento da mesma, colocação e montagem das tubulações e conexões | ud | 2017-02-01
1907570-DER | DER | Instalação de torneira de boia Ø= 3/4" Pol., Inclusiev o fornecimento da mesma. | ud | 2017-02-01
1907580-DER | DER | Rebaixamento de pena D`agua, incluindo complemen. de tubulação, conexões, escavação e reaterro. | ud | 2017-02-01
1907585-DER | DER | Implantação de pena d`água, incluíndo tubulação, conexões, escavação e reaterro | un | 2017-02-01
1907590-DER | DER | Rebaixamento de distribuidor de 110 mm, Inclusive escavação e reaterro. | m3 | 2017-02-01
1907595-DER | DER | Instalação das conexões, Inclusive complemento de tubulação no caso de rebaixamento de distribidor de 110 mm. | ud | 2017-02-01
1907600-DER | DER | Implantação de desitribuidor, inclusive tubulação de 50 mm, conexões, escavação, escoramento e reaterro | m | 2017-02-01
1907605-DER | DER | Implantação de distribuidor, inclusive tubulação de 60 mm, conexões, escavação, escoramento e reaterro | m | 2017-02-01
1907610-DER | DER | Implantação de distribuidor, inclusive tubulação de 75 mm, conexões, escavação, escoramento e reaterro | m | 2017-02-01
1907615-DER | DER | Implantação de distribuidor, inclusive tubulação de 85 mm, conexões, escavação,a escoramento e reaterro | m | 2017-02-01
1907620-DER | DER | Implantação de distribuidor, inclusive tubulação de 110 mm, conexões, escavação, escoramento e reaterro | m | 2017-02-01
1908010-DER | DER | Corte e religação de tubulação domiciliar de água, incluindo remanejamento. | un | 2017-02-01
1908020-DER | DER | Esgotamento manual de fossa, inclusive transporte do material com carro de mão a uma distância maxima de 30m. | m3 | 2017-02-01
1908030-DER | DER | Caixa de inspeção com tampa e aneis prémoldados de concreto armado Ø = 0,40m. (senta de carga movel ( modelo 1)). | un | 2017-02-01
1908040-DER | DER | Caixa de inspeção com tampa de aneis prémoldados de concreto armado Ø = 0,40m. sujeita a carga movél ( modelo 2) | un | 2017-02-01
1908050-DER | DER | Caixa de inspenção com tampa e aneis prémoldados de concreto armado Ø = 0,60m. Isenta de carga movel ( modelo 4). | un | 2017-02-01
1908060-DER | DER | Caixa de inspenção com tampa e aneis porémoldados de concreto armado Ø = 0,60m. sujeita a carga movel ( modelo 4). | un | 2017-02-01
1908070-DER | DER | Colchão de areia, Inclusive mão-de-obra de espalhamento e transporte com carro de mão. | m3 | 2017-02-01
1A0000204-DER | DER | Transporte Local CBUQ c/ caçamba térmica | tkm | 2017-02-01
1A0030100-DER | DER | Fornecimento de Aço CA-25 | kg | 2017-02-01
1A0030200-DER | DER | Fornecimento de Aço CA-50 | kg | 2017-02-01
1A0030300-DER | DER | Fornecimento de Aço CA-60 | kg | 2017-02-01
1A0071600-DER | DER | Areia Comercial com DMT até 50km | m³ | 2017-02-01
1A0071700-DER | DER | Brita Comercial com transporte até 50 km | m3 | 2017-02-01
1A0090101-DER | DER | Alvenaria de pedra argamassada (produzida) | m3 | 2017-02-01
1a0090151-DER | DER | Alvenária de pedra argamassada AC/PC | m³ | 2017-02-01
1A0090201-DER | DER | Alvenaria de tijolos | m2 | 2017-02-01
1a0090251-DER | DER | Alvenaria de tijolos AC | m² | 2017-02-01
1A0090301-DER | DER | Dentes para bueiros duplos D=1,00 m | un | 2017-02-01
1a0090351-DER | DER | Dentes para bueiros duplos Ø=1,00 m AC/BC | un | 2017-02-01
1A0090401-DER | DER | Dentes para bueiros duplos Ø=1,20 m | und | 2017-02-01
1a0090451-DER | DER | Dentes para bueiros duplos Ø=1,20 m AC/BC | un | 2017-02-01
1A0090501-DER | DER | Dentes para bueiros duplos Ø=1,50 m | und | 2017-02-01
1A0090551-DER | DER | Dentes para bueiros duplos D=1,50 m AC/BC/PC | un | 2017-02-01
1A0090601-DER | DER | Dentes para bueiros simples Ø=0,60 m | und | 2017-02-01
1a0090651-DER | DER | Dentes para bueiros simples Ø=0,60 m (Brita e Areia Comercial) | un | 2017-02-01
1A0090701-DER | DER | Dentes para bueiros simples Ø=0,80 m | und | 2017-02-01
1a0090751-DER | DER | Dente para bueiro simples ø= 0,80m AC/BC/PC | un | 2017-02-01
1A0090801-DER | DER | Dentes para bueiros simples Ø=1,00 m | und | 2017-02-01
1a0090851-DER | DER | Dentes para bueiros simples Ø=1,00 m AC/BC | un | 2017-02-01
1A0090901-DER | DER | Dentes para bueiros simples Ø=1,20 m | und | 2017-02-01
1a0090951-DER | DER | Dente para bueiro simples ø= 1,20m AC/BC/PC | un | 2017-02-01
1A0091001-DER | DER | Dentes para bueiros simples Ø=1,50 m | und | 2017-02-01
1a0091051-DER | DER | Dente para bueiro simples ø= 1,50m AC/BC/PC | un | 2017-02-01
1A0091101-DER | DER | Dentes para bueiros triplos Ø=1,00 m | und | 2017-02-01
1A0091151-DER | DER | Dentes para bueiros triplos Ø=1,00 m AC/BC | un | 2017-02-01
1A0091201-DER | DER | Dentes para bueiros triplos Ø=1,20 m | und | 2017-02-01
1a0091251-DER | DER | Dentes para bueiros triplos D=1,20 m AC/BC/PC | un | 2017-02-01
1A0091301-DER | DER | Dentes para bueiros triplos Ø=1,50 m | und | 2017-02-01
1a0091351-DER | DER | Dentes para bueiros triplos D=1,50m AC/BC/PC | un | 2017-02-01
1A0096100-DER | DER | Peças de Desgaste do Britador 30m3/h | cjh | 2017-02-01
1A0096200-DER | DER | Peças de Desgaste do Britador 9 a 20m3/h | cjh | 2017-02-01
1A0096300-DER | DER | Peças de Desgaste do Britador 80m3/h | cjh | 2017-02-01
1A0096400-DER | DER | Peças de desgaste britador produção de rachão | cjh | 2017-02-01
1A0099906-DER | DER | Solo local, selo de argila apiloado | m3 | 2017-02-01
1A0110001-DER | DER | Limpeza de camada vegetal em jazida (const. e rest.) | m2 | 2017-02-01
1A0110002-DER | DER | Limpeza de camada vegetal em jazida (conservação) | m2 | 2017-02-01
1A0110501-DER | DER | Expurgo de jazida (construção e restauração) | m3 | 2017-02-01
1A0110502-DER | DER | Expurgo de jazida (conservação) | m3 | 2017-02-01
1A0111101-DER | DER | Escavação e carga material de jazida (conservação) | m3 | 2017-02-01
1A0112001-DER | DER | Escavação e carga de material de jazida (construção e restauração) | m3 | 2017-02-01
1A0112002-DER | DER | Escavação e carga de material de jazida (construção e restauração), inclusive transporte | m3 | 2017-02-01
1A0115001-DER | DER | Rocha para britagem com perfuratriz sobre esteira. | m3 | 2017-02-01
1A0115002-DER | DER | Rocha para britagem com perfuratriz manual | m3 | 2017-02-01
1A0115501-DER | DER | Rachão e pedra-de-mão produzidos - (construção e restauração). | m3 | 2017-02-01
1A0115551-DER | DER | Rachão ou pedra-de-mão comercial (cont e rest)/ PC | m3 | 2017-02-01
1A0117001-DER | DER | Areia extraída com escavadeira hidráulica. | m3 | 2017-02-01
1A0117002-DER | DER | Areia extraída com trator e carregadeira | m3 | 2017-02-01
1A0117003-DER | DER | Areia extraída com draga de sucção (tipo bomba) | m3 | 2017-02-01
1A0117004-DER | DER | Guarda-corpo tipo GM, moldado no local (brita e areia comerciais) | m | 2017-02-01
1A0117051-DER | DER | Areia extraída com equipamento tipo drag-line | m3 | 2012-05-01
1A0117052-DER | DER | Areia extraída com trator e carregadeira e transporte DMT= 15,4 km | m3 | 2017-02-01
1A0120001-DER | DER | Brita produzida em central de britagem de 80 m3/h | m3 | 2017-02-01
1A0120002-DER | DER | Brita produzida em central de britagem de 30 m3/h | m3 | 2017-02-01
1A0120004-DER | DER | Pedra de mão produzida manualmente (conservação) | m3 | 2017-02-01
1A0139002-DER | DER | Usinagem de CBUQ (capa de rolamento) | t | 2017-02-01
1A0139003-DER | DER | Usinagem de CBUQ (binder) | t | 2017-02-01
1A0139022-DER | DER | Usinagem de CBUQ com cal hidratada (capa de rolamento). | t | 2017-02-01
1A0139052-DER | DER | Usinagem de CBUQ (capa de rolamento) AC/BC | t | 2017-02-01
1A0139053-DER | DER | Usinagem de CBUQ (binder) brita e areia comercial | t | 2017-02-01
1a0139072-DER | DER | Usinagem de CBUQ (capa de rolamento) com cal hidratada, areia e brita comerciais. | t | 2017-02-01
1A0139102-DER | DER | Usinagem de areia-asfalto | t | 2017-02-01
1A0139152-DER | DER | Usinagem de areia-asfalto AC | t | 2017-02-01
1A0139501-DER | DER | Usinagem de brita graduada | m3 | 2017-02-01
1A0139502-DER | DER | Usinagem de solo-brita | m3 | 2017-02-01
1A0139503-DER | DER | Usinagem de agregados p/ micro-revestimento | m3 | 2017-02-01
1A0139551-DER | DER | Usinagem de brita graduada (Brita comercial) | m3 | 2017-02-01
1A0139552-DER | DER | Usinagem de solo-brita BC | m3 | 2017-02-01
1A0139553-DER | DER | Usinagem de agregados p/ micro-revestimento BC | m3 | 2017-02-01
1A0139601-DER | DER | Usinagem de solo-cimento | m3 | 2017-02-01
1A0139602-DER | DER | Usinagem de solo melhorado com cimento. | m3 | 2017-02-01
1A0139702-DER | DER | Usinagem de P.M.F. | m3 | 2017-02-01
1A0139704-DER | DER | Usinagem de P.M.F.(brita e areia comercial) | m3 | 2015-05-01
1A0139752-DER | DER | Usinagem de P.M.F.(brita e areia comercial) | m3 | 2017-02-01
1A0139802-DER | DER | Usinagem de CBUQ para reciclagem em usina fixa. | t | 2017-02-01
1A0139852-DER | DER | Usinagem de CBUQ p/ reciclagem em usina fixa BC | t | 2017-02-01
1A0140101-DER | DER | Fôrma comum de madeira | m2 | 2017-02-01
1A0140201-DER | DER | Fôrma de placa compensada resinada | m2 | 2017-02-01
1A0140301-DER | DER | Fôrma de placa compensada plastificada | m2 | 2017-02-01
1A0140401-DER | DER | Fôrma para tubulão | m2 | 2017-02-01
1A0140501-DER | DER | Andaime de madeira | m3 | 2017-02-01
1A0140701-DER | DER | Confecção e lançamento de concreto magro em betoneira.(brita produzida e areia extraída) | m3 | 2017-02-01
1A0140751-DER | DER | Confecção e lançamento de Concreto magro em betoneira AC/BC | m3 | 2017-02-01
1A0140752-DER | DER | Confecção e lançamento de Concreto magro em betoneira AC/BC | m3 | 2015-05-01
1A0140801-DER | DER | Concreto fck=8MPa controle razoável uso geral confecção e lançamento.( Brita prod. e areia extr. ) | m3 | 2017-02-01
1A0140802-DER | DER | Concreto fck=8MPa controle razoável uso geral confecção e lançamento (Brita e areia comerciais) | m3 | 2017-02-01
1A0141001-DER | DER | Concreto fck=10MPa controle razoável uso geral confec. e lançamento.(Brita produz. e areia extraída) | m3 | 2017-02-01
1A0141051-DER | DER | Concreto fck=10MPa controle razoável uso geral confecção e lançamento AC/BC | m3 | 2017-02-01
1A0141201-DER | DER | Concreto fck=15 MPa contr. razoável uso geral conf. e lanç.(brita prod. e areia estr.) | m3 | 2017-02-01
1A0141251-DER | DER | Concreto fck=15 MPa controle razoável uso geral confecção e lançamento AC/BC | m3 | 2017-02-01
1A0141501-DER | DER | Concreto estrutural fck=15MPa contr. razoável uso geral confec. e lanç.(Brita prod. e areia extr.) | m3 | 2017-02-01
1A0141551-DER | DER | Concreto estrutural fck=15MPa controle razoável uso geral conf. e lanç. AC/BC | m3 | 2017-02-01
1A0141801-DER | DER | Concreto estrutural fck=18MPa contr. razoável uso geral confec. e lanç.(Brita prod. e areia extr.) | m3 | 2017-02-01
1A0141851-DER | DER | Concreto estrutural fck=18MPa controle razoável uso geral conf. e lanç. AC/BC | m3 | 2017-02-01
1A0142201-DER | DER | Concreto estrutural fck=25 MPa controle razoável uso geral confec.e lanç.(Brita prod. e areia extr.) | m3 | 2017-02-01
1A0142251-DER | DER | Concreto estrutural fck=25 MPa controle razoável uso geral conf. e lanç. (brita e areia comerciais) erciais) | m3 | 2017-02-01
1A0142300-DER | DER | Concreto fck=18MPa para pré-moldados (tubos) ( Brita produzida e areia extraída ) | m3 | 2017-02-01
1A0142350-DER | DER | Concreto fck=18MPa para pré-moldados (Tubos) AC/BC | m3 | 2017-02-01
1A0142400-DER | DER | Concreto poroso para pré-moldados (tubos)(brita produzida e areia extraída) | m3 | 2017-02-01
1A0142401-DER | DER | Concreto poroso para pré-moldados (tubos) (Brita e areia comerciais) | m3 | 2015-05-01
1A0142450-DER | DER | Concreto poroso para pré-moldados (tubos) (Brita e areia comerciais) | m3 | 2017-02-01
1A0142551-DER | DER | Concreto estrutural fck=25MPa controle razoável uso geral conf. e lanç. (brita e areia comerciais) erciais) | m3 | 2017-02-01
1A0145001-DER | DER | Escoramento de bueiros celulares | m3 | 2017-02-01
1A0151210-DER | DER | Concreto ciclópico fck=15 MPa (Brita produzida e areia extraída) | m3 | 2017-02-01
1A0151260-DER | DER | Concreto ciclópico fck=15 MPa AC/BC/PC | m3 | 2017-02-01
1A0151510-DER | DER | Concreto ciclópico fck=15MPa ( Brita e pedra rachão produzida e areia extraída ) | m3 | 2017-02-01
1A0151560-DER | DER | Concreto ciclópico fck=15MPa AC/BC/PC | m3 | 2017-02-01
1A0152050-DER | DER | Concreto ciclópico fck=20 MPa AC/BC/PC | m3 | 2017-02-01
1A0152550-DER | DER | Concreto ciclópico fck=25MPa AC/BC/PC | m3 | 2017-02-01
1A0158001-DER | DER | Fornecimento, preparo e colocação formas aço CA 60 | kg | 2017-02-01
1A0158002-DER | DER | Fornecimento, preparo e colocação formas aço CA 50 | kg | 2017-02-01
1A0158003-DER | DER | Fornecimento, preparo e colocação formas aço CA 25 | kg | 2017-02-01
1A0160301-DER | DER | Argamassa cimento-areia 1:3 | m3 | 2017-02-01
1A0160351-DER | DER | Argamassa cimento-areia 1:3 AC | m3 | 2017-02-01
1A0160401-DER | DER | Argamassa cimento-areia 1:4 | m3 | 2017-02-01
1A0160451-DER | DER | Argamassa cimento-areia 1:4 AC | m3 | 2017-02-01
1A0160601-DER | DER | Argamassa cimento-areia 1:6 | m3 | 2017-02-01
1A0160651-DER | DER | Argamassa cimento-areia 1:6 AC | m3 | 2017-02-01
1A0162001-DER | DER | Argamassa cimento-solo 1:10 | m3 | 2017-02-01
1A0162051-DER | DER | Argamassa cimento-areia 1:10 AC | m3 | 2012-05-01
1A0165300-DER | DER | Usinagem para sub-base de concreto rolado | m3 | 2017-02-01
1A0165301-DER | DER | Usinagem para sub-base de concreto rolado (brita comercial) | m3 | 2015-05-01
1A0165350-DER | DER | Usinagem para sub-base de concreto rolado (brita comercial) | m3 | 2017-02-01
1A0165400-DER | DER | Usinagem para sub-base de concreto de cimento portland | m3 | 2017-02-01
1a0165450-DER | DER | Usinagem para sub-base de concreto cimento portland, areia e brita comerciais. | m³ | 2017-02-01
1A0165600-DER | DER | Usinagem para concreto de cimento portland com forma deslizante | m3 | 2017-02-01
1A0165601-DER | DER | Usinagem de conc. c/ cim. portland p/ pav. rígido | m3 | 2017-02-01
1A0165650-DER | DER | Usinagem p/ conc.portl.c/ fôrma deslizante AC/BC | m3 | 2017-02-01
1A0165651-DER | DER | Usinagem de conc. c/ cim. port.p/ pav.rígido AC/BC | m3 | 2017-02-01
1A0165700-DER | DER | Usinagem para concreto - cimento portland com equipamento pequeno porte. | m3 | 2017-02-01
1A0165750-DER | DER | Usinagem para concreto - cimento portland com equipamento pequeno porte AC/BC | m3 | 2017-02-01
1A0170000-DER | DER | Fabricação de peças pré moldadas de concreto para pavimentação | m3 | 2017-02-01
1A0170050-DER | DER | Fabric.de peças pré mold.de conc. p/pavim.AC/BC | m3 | 2017-02-01
1A0172000-DER | DER | Concreto fck=18MPa para pré-moldados (guarda-corpo) ( Brita produzida e areia extraída ) | m3 | 2017-02-01
1A0172001-DER | DER | Guarda-corpo tipo GM, moldado no local | m | 2017-02-01
1A0172002-DER | DER | Fabricação de Guarda-corpo | m | 2017-02-01
1A0172050-DER | DER | Concreto Fck=18MPa para pré-moldados (guarda-corpo) AC/BC | m3 | 2017-02-01
1A0172051-DER | DER | Fabricação de guarda-corpo tipio GM moldado no local AC/BC | m | 2017-02-01
1A0172052-DER | DER | Fabricação de Guarda-corpo (brita e areia comercial) | m | 2017-02-01
1A0172501-DER | DER | Fabricação de balizador de concreto | un | 2017-02-01
1a0172551-DER | DER | Fabricação de balizador de concreto AC/BC | un | 2017-02-01
1A0173000-DER | DER | Concreto fck=18MPa para pré-moldados (mourões) ( Brita produzida e areia extraída ) | m3 | 2017-02-01
1A0173001-DER | DER | Fabricação mourão de concreto esticador seção quadrada 15cm | un | 2017-02-01
1A0173002-DER | DER | Fabricação mourão de concreto esticador seção triangular 15cm | un | 2017-02-01
1A0173050-DER | DER | Concreto Fck=18MPa para pré-moldados (mourões) AC/BC | m3 | 2017-02-01
1A0173051-DER | DER | Fabric.Mourão concr.estic.seção quadr.15cm AC/BC | un | 2017-02-01
1A0173052-DER | DER | Fabric.Mourão concr.estic.seção triang.15cm AC/BC | un | 2017-02-01
1A0173501-DER | DER | Fabricação mourão de concreto suporte seção quadrada 11cm | un | 2017-02-01
1A0173502-DER | DER | Fabricação mourão de concreto suporte seção triangular 11cm | un | 2017-02-01
1A0173551-DER | DER | Fabric.Mourão concr.suporte seção quadr.11cm AC/BC | un | 2017-02-01
1A0173552-DER | DER | Fabric.Mourão concr.suporte sec.triang.11cm AC/BC | un | 2017-02-01
1A0173901-DER | DER | Confecção de tubos de concreto Ø=0,20m(brita produzida e areia extraída) | m | 2017-02-01
1a0173951-DER | DER | Confecção de tubos de concreto Ø=0,20m AC/BC | m | 2017-02-01
1A0174001-DER | DER | Confecção de tubos de concreto perfurado Ø=0,20m | m | 2017-02-01
1a0174051-DER | DER | Confecção de tubos de concreto perfurado Ø=0,20m AC/BC | m | 2017-02-01
1A0174101-DER | DER | Confecção de tubos de concreto poroso Ø=0,20m(brita produzida e areia extraída) | m | 2017-02-01
1a0174151-DER | DER | Confecção de tubos de concreto poroso Ø=0,20m AC/BC | m | 2017-02-01
1A0174501-DER | DER | Confecção de tubos de concreto Ø=0,30m(brita produzida e areia extraída) | m | 2017-02-01
1a0174551-DER | DER | Confecção de tubos de concreto Ø=0,30m AC/BC | m | 2017-02-01
1A0174601-DER | DER | Confecção de tubos de concreto perfurado Ø= 0,30m(brita produzida e areia extraída) | m | 2017-02-01
1a0174651-DER | DER | Confecção de tubos concreto perfurado Ø= 0,30m AC/BC | m | 2017-02-01
1A0174701-DER | DER | Confecção de tubos de concreto poroso Ø= 0,30m(brita produzida e areia extraída) | m | 2017-02-01
1a0174751-DER | DER | Confecção de tubos concreto poroso Ø=0,30m AC/BC | m | 2017-02-01
1A0175101-DER | DER | Confecção de tubos de concreto Ø= 0,40m(brita produzida e areia extraída) | m | 2017-02-01
1a0175151-DER | DER | Confecção de tubos de concreto Ø=0,40m AC/BC | m | 2017-02-01
1A0175201-DER | DER | Confecção de tubos de concreto perfurado Ø= 0,40m(brita produzida e areia extraída) | m | 2017-02-01
1A0175251-DER | DER | Confecção de tubos de concreto perfurado Ø=0,40m AC/BC | m | 2017-02-01
1A0175301-DER | DER | Confecção de tubos de concreto poroso Ø= 0,40m(brita produzida e areia extraída) | m | 2017-02-01
1a0175351-DER | DER | Confecção de tubos de concreto poroso Ø=0,40m AC/BC | m | 2017-02-01
1A0175501-DER | DER | Confecção de tubos de concreto armado Ø= 0,60m CA-4(brita produzida e areia extraída) | m | 2017-02-01
1a0175551-DER | DER | Confecção de tubo de concreto armado ø=0,60m CA-4 AC/BC | m | 2017-02-01
1A0176001-DER | DER | Confecção de tubos de concreto armado Ø= 0,80m CA-4(brita produzida e areia extraída) | m | 2017-02-01
1a0176051-DER | DER | Confecção de tubos de concreto armado ø= 0,80m CA-4 AC/BC | m | 2017-02-01
1A0176501-DER | DER | Confecção de tubos de concreto armado Ø= 1,00m CA-4(brita produzida e areia extraída) | m | 2017-02-01
1A0176502-DER | DER | Confecção de tubos de concreto armado Ø= 1,00m CA-4(brita e areia comercial) | m | 2017-02-01
1a0176551-DER | DER | Confecção de tubos de concreto armado ø= 1,00m CA-4 AC/BC | m | 2017-02-01
1A0177001-DER | DER | Confecção de tubos de concreto armado Ø= 1,20m CA-4(brita produzida e areia extraída) | m | 2017-02-01
1a0177051-DER | DER | Confecção de tubos de concreto armado ø= 1,20m CA-4 AC/BC | m | 2017-02-01
1a0177051-DER | DER | Confecção de tubos de concreto armado ø= 1,20m CA-4 AC/BC | m | 2017-02-01
1A0177501-DER | DER | Confecção de tubos de concreto armado Ø= 1,50m CA-4(brita produzida e areia extraída) | m | 2017-02-01
1a0177551-DER | DER | Confecção de tubos de concreto armado ø= 1,50m CA-4 AC/BC | m | 2017-02-01
1a0177551-DER | DER | Confecção de tubos de concreto armado ø= 1,50m CA-4 AC/BC | m | 2017-02-01
1A0178001-DER | DER | Obtenção de grama para replantio | m2 | 2017-02-01
1A0179001-DER | DER | Guia de madeira - 2,5 x 7,0 cm | m | 2017-02-01
1A0179002-DER | DER | Guia de madeira - 2,5 x 10,0 cm | m | 2017-02-01
1A0180001-DER | DER | Recuperação de chapa para placa de sinalização | m2 | 2017-02-01
1A0181001-DER | DER | Calha metálica semi-circular Ø= 0,40 m | m | 2017-02-01
1A0185001-DER | DER | Confecção de placa de sinalização semi-refletiva | m2 | 2017-02-01
1A0186001-DER | DER | Confecção de placa de sinalização totalmente refletiva | m2 | 2017-02-01
1A0186051-DER | DER | Confecção de placa de sinalização totalmente refletiva TIPO II - NBR 14644 | m2 | 2017-02-01
1A0186063-DER | DER | Confecção de placa de sinalização totalmente refletiva TIPO III-A - NBR 14644 | m2 | 2017-02-01
1A0186065-DER | DER | Confecção de placa de sinalização refletiva TIPO III-B ( fundo) e IV-A (legenda) - NBR 14644 | m2 | 2017-02-01
1A0187001-DER | DER | Confecção de suporte e travessa para placa de sinal | un | 2017-02-01
1A0187051-DER | DER | Confecção de suporte em madeira para placa de sinalalização(poste) | un | 2017-02-01
1A0187052-DER | DER | Implantação de poste de madeira para placa de sinalalização, escav. h=0,50m, chumbado em concreto h=0, 30m e reaterro h=0,20cm | un | 2017-02-01
1A0187053-DER | DER | Confecção de suporte em madeira para placa de sinalalização(poste) chubado em concreto(escav. h=0,50m, sendo concreto h=0,30m e reaterro h=0,20m) | un | 2017-02-01
1A01870-DER | DER | Implantação de poste de madeira para placa de sinalalização, escav. h=0,50m, chumbado em concreto h=0, | un | 2015-05-01
1A0189001-DER | DER | Escavação manual em material de 1ª categoria | m3 | 2017-02-01
1A0189101-DER | DER | Escavação manual de vala em material de 1ª categoria | m3 | 2017-02-01
1A0189201-DER | DER | Escavação mecânica de vala em material de 1ª categoria | m3 | 2017-02-01
1A0189301-DER | DER | Compactação manual | m3 | 2017-02-01
1A0189302-DER | DER | Reaterro e compactação | m3 | 2017-02-01
1A0189401-DER | DER | Lastro de brita | m3 | 2017-02-01
1A0189402-DER | DER | Lastro de brita (Brita Comercial) | m3 | 2015-05-01
1A0189451-DER | DER | Lastro de brita (Brita Comercial) | m3 | 2017-02-01
1A0270200-DER | DER | Limpeza e enchimento de junta em pavimento de concreto (construção e restauração) | m | 2017-02-01
1A0332952-DER | DER | Concreto estrutural fck=30 MPa-controle razoável uso geral confecção e lanç. AC/BC | m3 | 2017-02-01
1A0500064-DER | DER | Dentes para bueiros duplos Ø=1,00 m AC/BC | un | 2015-05-01
1A0500065-DER | DER | Dentes para bueiros duplos Ø=1,20 m AC/BC | un | 2015-05-01
1A9900400-DER | DER | Mistura betuminosa usinada a quente | m3 | 2017-02-01
1A9900450-DER | DER | Mistura betuminosa usinada a quente AC/BC | m3 | 2017-02-01
1A-DER | DER | Concreto Estrutural Fck->35 MPa ( Para Bloco Intertravado)(brita e areia comercial) | m3 | 2011-07-01
1B0030100-DER | DER | Alvenaria de pedra argamassada (produzida) | m3 | 2015-05-01
1B0090201-DER | DER | Alvenaria de tijolos | m2 | 2015-05-01
1B0090301-DER | DER | Dentes para bueiros duplos Ø->1,00 m | und | 2015-05-01
1B0090401-DER | DER | Dentes para bueiros duplos Ø->1,20 m | und | 2015-05-01
1B0090501-DER | DER | Dentes para bueiros duplos Ø->1,50 m | und | 2015-05-01
1B0090601-DER | DER | Dentes para bueiros simples Ø->0,60 m | und | 2015-05-01
1B0090602-DER | DER | Dentes para bueiros simples Ø->0,60 m (Brita e Areia Comercial) | ud | 2015-05-01
1B0090701-DER | DER | Dentes para bueiros simples Ø->0,80 m | und | 2015-05-01
1B0090801-DER | DER | Dentes para bueiros simples Ø->1,00 m | und | 2015-05-01
1B0090851-DER | DER | Dentes para bueiros simples Ø=1,00 m AC/BC | ud | 2015-05-01
1B0090901-DER | DER | Dentes para bueiros simples Ø->1,20 m | und | 2015-05-01
1B0091001-DER | DER | Dentes para bueiros simples Ø->1,50 m | und | 2015-05-01
1B0091101-DER | DER | Dentes para bueiros triplos Ø->1,00 m | und | 2015-05-01
1B0091102-DER | DER | Dentes para bueiros triplos Ø->1,00 m (comercial) | un | 2015-05-01
1B0091201-DER | DER | Dentes para bueiros triplos Ø->1,20 m | und | 2015-05-01
1B0091301-DER | DER | Dentes para bueiros triplos Ø->1,50 m | und | 2015-05-01
1B0099906-DER | DER | Solo local, selo de argila apiloado | m3 | 2015-05-01
1B0270200-DER | DER | Limpeza e enchimento de junta em pavimento de concreto (construção e restauração) | m | 2015-05-01
1B0440202-DER | DER | Demolição e remoção de concreto armado (Construção , conservação e restauração) | m³ | 2017-02-01
1S0500064-DER | DER | Dentes para bueiros duplos Ø=1,00 m AC/BC | un | 2013-04-01
1S0500065-DER | DER | Dentes para bueiros duplos Ø=1,20 m AC/BC | un | 2013-04-01
2001010-DER | DER | Regularização do subleito, abragendo escarificação, homogenização, umedecimento e compactação. Inclusive com espessura de 15 cm, teor de compactação a 100 % AASHO normal (DNER - ME 47-64). | m2 | 2017-02-01
2001020-DER | DER | Execução de rerforço do subleito, abragendo espalhamento, homogenização, umedecimento e compactação Com teor de compactação a 100% AASHO intermediário (DNER - ME-48-64), inclusive fornecimento do material proveniente de jazida (CBR 10%) D.M.T. 12KM. | m3 | 2017-02-01
2002010-DER | DER | Execução de sub-base estabilizada granulométrica, abrang. espalhamento, homogenização, umedecimento e compactação com espessura de 12,0 cm, teor de compactação a 100% AASHO intermediário (DNER - ME - 48 - 64), incl forn. material prov. de jazida (CBR 20%) | m2 | 2017-02-01
2002020-DER | DER | Execução de sub-base estabilizada granulotricamente abrag. espalhamento, homogenização, umedecimento e compactação com espessura de 15,0 cm, teor de compactação a 100 % AASHO intermediário (DNER-ME-48- 64), Inclusive fornecimento do material proveniente d | m2 | 2017-02-01
2002030-DER | DER | Execução de sub-base estabilizada granulotricamente abran. espalhamento, homogenização, umedecimento e compactação com espesssura de 20,0 cm, teor de compactação a 100% AASHO intermediário (DNER-ME-48- 64), inclusive fornecimento do material proveniente d | m2 | 2017-02-01
2002040-DER | DER | Execução de sub-base estabilizada granulotricamente abran. espalhamento, homogenização, umodecimento e compactação a 100% AASHO intermediário (DNER-ME-48-64), inclusive fornecimento do material proveniente de jazida (CBR 20%), D.M.T. 12km. | m3 | 2017-02-01
2002050-DER | DER | Execução de sub-base ou base com aproveitamento do material existente (CBR 20%), umedecimento e compactação com espessura de 20,0 cm, teor de compactação a 100% AASHO intermediário (DNER-ME-48- 64). | m2 | 2017-02-01
2003010-DER | DER | Execução de base de macandame betuminoso, Inclusive fornecimento do material. | m3 | 2017-02-01
2003020-DER | DER | Execução de base de macandame hidráulico com espessura de 0,10 m, Inclusive fornecim. do material | m2 | 2017-02-01
2003030-DER | DER | Execução de base de macandame hidráulico com espessura de 0,12 m, inclusive fornecim. do material | m2 | 2017-02-01
2003040-DER | DER | Execução de base de macandame hidráulico com espessura de 0,15 m, inclusive fornecim. do material | m2 | 2017-02-01
2003050-DER | DER | Execução de base de macandame hidráulico com espessura de 0,20 m, inclusive fornecim. do material | m2 | 2017-02-01
2003060-DER | DER | Execução de base de macandame hidráulico, inclusive fornecimento do material. | m3 | 2017-02-01
2003070-DER | DER | Execução de base e macandame vibrado a seco com espessura de 0,10 m, inclusive fornecim. do material | m2 | 2017-02-01
2003080-DER | DER | Execução de base de macandame vibrado a seco com espessura de 0,12 m, inclusive fornec. do material | m2 | 2017-02-01
2003090-DER | DER | Execução de base de macandame vibrado a seco com espessura de 0,15 m, inclusive fornec. do material | m2 | 2017-02-01
2003100-DER | DER | Execução de base de macandame vibrado a se co com espessura de 0,20 m, inclusive fornec. do mater. | m2 | 2017-02-01
2003110-DER | DER | Execuçaõ de base de macandame vibrado a seco, inclusive fornecimeto do material. | m3 | 2017-02-01
2003120-DER | DER | Execução de base de solo melhorado com cimento com mistura na pista, com 4% em peso de cimento, Inclusive fornecimento do material. | m3 | 2017-02-01
2003130-DER | DER | Execução de base de solo cimento com mistura na pista, com 6% em peso de cimento, Inclusive fornecimento do material. | m3 | 2017-02-01
2003140-DER | DER | Execução de base de solo cimento com mistura na pista, com 8% em peso de cimento, Inclusive fornecimento de material. | m3 | 2017-02-01
2003150-DER | DER | Execução de base de solo-brita 25 com 25% de pedra em peso, Inclusive fornecimento do material. | m3 | 2017-02-01
2003160-DER | DER | Execução de base de solo-brita 25 com 35% de pedra em peso, Inclusive fonecimento do material. | m3 | 2017-02-01
2003170-DER | DER | Execução de base de solo-brita 25 com 50% de pedra em peso, Inclusive fornecimento do material. | m3 | 2017-02-01
2003200-DER | DER | Execução de base com brita gradua (corrida abrangendo espalhamento e compactação da mistura em camadas sucessivas de 15 cm de espessura, inclusive fornecimento do material posto na obra) | m3 | 2017-02-01
2004010-DER | DER | Imprimação mecânica com cm-30, taxa 1,2L / m2 | m2 | 2017-02-01
2004020-DER | DER | Imprimação manual (mão de obra). | m2 | 2017-02-01
2004030-DER | DER | Imprimação manual, (mão de obra) - serviço noturno. | m2 | 2017-02-01
2004040-DER | DER | Pintura asfaltica com aplicação manual, emulção CATIONICA RR-1C, taxa de 0,5L / m2 | m2 | 2017-02-01
2004050-DER | DER | Pintura asfaltica com emulção CATIONICA RR-1C, taxa de 0,5 L / m2 - serviço noturno. | m2 | 2017-02-01
2004060-DER | DER | Pintura asfaltica com aplicação mecânica, com emulsão CATIONICA RR-1C, taxa 0,5L / m2. | m2 | 2017-02-01
2005010-DER | DER | Fabricação de pre-misturado a frio grosso com 6,5% de emulsão (produção compactada) | m3 | 2017-02-01
2005015-DER | DER | Fabricação de pre-misturado a frio grosso para camada de base (BINDER) com 7% de emulsão (produção compactada) | m3 | 2017-02-01
2005020-DER | DER | Fabricação de pre-misturado a frio fino para camada de rolamento com 7% de emulsão (produção compactada) | m3 | 2017-02-01
2005025-DER | DER | Fabricação de pre-misturado a frio fino para camada de rolamento com 7,5% de emulsão (produção compactada) | m3 | 2017-02-01
2005030-DER | DER | Carga ou descarga manual pre-misturado a frio fino ou grosso (curado) | m3 | 2017-02-01
2005040-DER | DER | Carga ou descarga manual pre-misturado a frio fino ou grosso (curado) - serviço noturno. | m3 | 2017-02-01
2005050-DER | DER | Transporte de pre-misturado a frio fino ou grosso, no caso de reposição, (caminhão acompanhando a turma), D .M.T. 24km. | m3 | 2017-02-01
2005060-DER | DER | Transporte de pre-misturado a firo fino ou grosso, no caso de reposição, (caminhão acompanhando a turma), serviço noturno, D.M.T. 24km. | m3 | 2017-02-01
2005070-DER | DER | Espalhamneto e compactação de pre-misturado a frio fino ou grosso. | m3 | 2017-02-01
2005080-DER | DER | Espalhamento e compactação de pre-misturado a frio fino grosso, no caso de reposição (tapa buraco) | m3 | 2017-02-01
2005090-DER | DER | Espalhamento e compactação a frio fino ou grosso, no caso de reposição (tapa buraco)-serviço noturno | m3 | 2017-02-01
2005100-DER | DER | Escarificação de pavimentação asfaltica. | m2 | 2017-02-01
2005110-DER | DER | Escarificação de pavimentação asfaltica (serviço noturno). | m2 | 2017-02-01
2005120-DER | DER | Concreto betuminoso usinado a quente, para camada de rolameto, 6% de CAP em média, Inclusive aplicação e compactação. | m3 | 2017-02-01
2005130-DER | DER | Tratamento superficial duplo com 0,025m de espessura. | m2 | 2017-02-01
2005140-DER | DER | Fornecimento de umulsão asfaltica CATIONICA RR - 1C | l | 2017-02-01
2005150-DER | DER | Concreto betuminoso usinado a quente, para camada de ligação ou regularização (BINDER) 4,5% de CAP no minimo, inclusive aplicação e compactação. | m3 | 2017-02-01
2005160-DER | DER | Fornecimento e aplicação de lama asfaltica. | m2 | 2017-02-01
2006010-DER | DER | Pavimentação em concreto portland de FCK 33 MPa, com execução macânizada (vibro acabadora), Inclusieve colchão de areia (5 cm), AÇO, cura e preenchimento de juntas com selante a base de asfalto. | m3 | 2017-02-01
2006020-DER | DER | Pavimento em concreto de cimento portland de FCK 33 MPa, com execução manual, Inclusive colchão de areia (5 cm), AÇO, cura e preenchimento de juntas com selante a base de asfalto. | m3 | 2017-02-01
2006030-DER | DER | Pavimento em concreto de cimento portland de FCK 33 MPa, para reconstrução de placas, Inclusive colchão de areia (5 cm), cura e preenchimento de juntas com selante a base de asfalto. | m3 | 2017-02-01
2006040-DER | DER | Pavimento em concreto de cimento portland de FCK 33 MPa, para reconstrução de placas, Ultilizando-se concreto pré-misturado, em usina, Inclusive colchão de areia (5cm), cura e preenchimento de juntas com selante a base de asfalto. | m3 | 2017-02-01
2006042-DER | DER | Pavimento em concreto de cimento portland de FCK 35 MPa, para reconstrução de placas, ultilizando-se concreto pré-misturado, em usina, Inclusive colchão de areia (5cm), cura e preenchimento de juntas com selante a base de asfalto (serviço noturno) | m3 | 2017-02-01
2006045-DER | DER | Pavimento em concreto de cimento portland de FCK 45 MPa, para reconstrução de placas, ultilizando-se concreto pré-misturado, em usina, Inclusive colchão de areia (5cm), cura e preenchimento de juntas com selante a base de asfalto (serviço diurno) | m3 | 2017-02-01
2006047-DER | DER | Pavimento em concreto de cimento portland de FCK 45 MPa, para reconstrução de placas, ultilizando-se concreto pré-misturado, em usina, Inclusive colchão de areia (5cm), cura e preenchimento de juntas com selante a base de asfalto (serviço noturno) | m3 | 2017-02-01
2006050-DER | DER | Preenchimento de juntas com selante à base de asfalto | m | 2017-02-01
2006060-DER | DER | Preenchimento de juntas com selante à base de asfalto, inclusive remoção do selante anterior | m | 2017-02-01
2006070-DER | DER | Preenchimento de juntas de placas de concreto com mastique asfaltico, Inclusive peneiramento com areia e limpeza das juntas com jato de ar de alta pressão (serviço diurno) | m | 2017-02-01
2006080-DER | DER | Preenchimento de juntas de placas de concreto com mastique asfaltico, Inclusive peneiramento da areia e limpeza das juntas com jato de ar de alta pressão (serviço noturno). | m | 2017-02-01
2006090-DER | DER | Preenchimento de juntas de placas de concreto com mastique asfáltico. inclusive peneiramento da areia, limpeza das juntas com jato de ar de alta pressão e remoção do selante anterior com uso de ferramentas leves (serviço diurno). | m | 2017-02-01
2006100-DER | DER | Preenchimento de juntas de placas de concreto com mastique asfáltico. inclusive peneiramento da areia, limpeza das juntas com jato de ar de alta pressão e remoção do selante anterior com uso de ferramentas leves (serviço no turno). | m | 2017-02-01
2007005-DER | DER | Pavimento com paralelepipedos graníticos assentados sobre colchão de pó de pedra com 6.0 cm de eespessura, e rejuntado com argamassa de cimento e areia no traço 1:2. | m2 | 2017-02-01
2007010-DER | DER | Pavimento com paralelepipedos graniticos assentados sobre colchão de areia. com 6,0 cm de espessura, e rejuntados com argamassa de cimento e areia no traço 1:2. | m2 | 2017-02-01
2007020-DER | DER | Pavimento com paralelepipedos graniticos (tapa buraco), assentados sobre colchão de areia. de 6,0 cm de espessura, e rejuntados por argamassa de cimento e areia 1:2 (área total por rua inferior ou igual a 30 m²). | m2 | 2017-02-01
2007030-DER | DER | Pavimento com paralelepipedos graniticos assentados sobre mistura de cimento e areia no traço 1:6. com 6,0 cm de espessura, e rejuntado com argamassa de cimento e areia no traço 1:2. | m2 | 2017-02-01
2007040-DER | DER | Pavimento com paralelepipedos (tapa buraco), assentados sobre mistura de cimento e areia. no traço 1:6 com 6 cm de espessura, e rejuntados com argamassa de cimento e areia 1:2 (área total por rua inferior ou igual a 30 m²). | m2 | 2017-02-01
2007050-DER | DER | Reposição de pavimento com paralelepipedos graniticos assentados sobre colchão de areia. com 6 cm de espessura, e rejuntados com argamassa de cimento e areia 1:2. | m2 | 2017-02-01
2007060-DER | DER | Reposição de pavimento com paralelepipedos graniticos - (tapa buraco). assentados sobre colchão de areia com 6 cm de espessura, e rejuntados com argamassa de cimento e areia 1:2 (àrea total por rua inferior ou igual a 30 m²). | m2 | 2017-02-01
2007070-DER | DER | Reposição de pavimento com paralelepipedos graniticos assentados sobre mistura e areia. no traço 1:6 com 6 cm de espessura, e rejuntados com argamassa de cimento e areia 1:2. | m2 | 2017-02-01
2007080-DER | DER | Reposição de pavimento com paralelepipados graniticos - (tapa buraco) assentados sobre mistura de cimento e areia no traço 1:6 com 6 cm de espessura, e rejuntados com argamassa de cimento e areia 1:2 (area total por rua inferior ou igual a 30 m²). | m2 | 2017-02-01
2007090-DER | DER | Pavimento com paralelepípedos graníticos com rejunte asfáltico, sabre colchão de areia de 10 cm de espessura (método bripar). | m2 | 2017-02-01
2007100-DER | DER | Pavimento com paralelepipados graniticos (tapa buraco), com rejunte asfaltico, sobre colchão de areia de 10 cm de espessura (método bripar), (area total por rua inferior ou igual a 30 m²). | m2 | 2017-02-01
2008030-DER | DER | Pavimento sobre base já executada com blocos pré-moldados com 6,5 cm de espessura, (tipo BLOKRET ou similar), assentados sobre colchão de areia de 5 cm, inclusive rejuntamento com asfalto. | m2 | 2017-02-01
2008040-DER | DER | Pavimento sobre base já executada com blocos pré-moldados com 8,0 cm de espessura, (tipo BLOKRET ou similar), assentados sobre colchão de areia de 5 cm, inclusive rejuntamento com asfalto. | m2 | 2017-02-01
2008050-DER | DER | Pavimento sobre base já executada com blocos pré-moldados com 10 cm de espessura (tipo BLOKRET ou similar), assentados sobre colchão de areia de 5 cm, inclusive rejuntamento com asfalto. | m2 | 2017-02-01
2008060-DER | DER | Reposição de blocos pré-moldados (tipo BLOKRET ou similar), inclusive rejuntamento com asfalto. | m2 | 2017-02-01
2009010-DER | DER | Fornecimento e assentamento de meio fio de pedra granítica, rejuntado com argamassa de cimento e areia no traço 1:2. | m | 2017-02-01
2009020-DER | DER | Fornecimento e assentamento de meio fio de concreto para pavimentação prensado (padrão DNER), rejuntado com argamassa de cimento e areia no traço 1:2. | m | 2017-02-01
2009021-DER | DER | Fornecimento e assentamento de meio-fio e concreto pré-moldado para jardim. dimensões (1,00 x 0,20 x 0,75 m), rejuntado por argamassa de cimento e areia 1:2. | m | 2017-02-01
2009022-DER | DER | Fornecimento e assentamento de meio-fio de concreto pré-moldado. dimensões (1,00 x 0,25 x 0,10 m), rejuntado com argamassa de cimento e areia 1:2. | m | 2017-02-01
2009030-DER | DER | Construção de linha d´agua com paralelepípedos graniticos assentados sobre mistura. de cimento e areia no traço 1:6 com 6 cm de espessura e rejuntados com argamassa de cimento e areia 1:2, inclusive base de concreto 1:4:8 com 10 cm de espessura. | m | 2017-02-01
2009040-DER | DER | Fornecim. e assentam. de meio fio de pedra granitica rejuntado com argamassa de cimento e areia 1:2 e construção de linha d`agua de paralelepípedo, assentados sobre mistura de cimento e areia 1:6 com 6 cm de espessura e rejuntados com argamassa de cimento | m | 2017-02-01
2009050-DER | DER | Reposição de meio fio de pedra granitica ou de concreto, rejuntados com argamassa de cimento e areia no traço 1:2. | m | 2017-02-01
2009060-DER | DER | Reposição de linha d´agua de paralelepípedo graniticos assentados sobre mistura de cimento e areia no traço 1:6 com 6 cm de espessura e rejuntados com argamassa de cimneto e areia 1:2, inclusive base de concreto 1: 4:8 com 10 cm de espessura. | m | 2017-02-01
2009070-DER | DER | Reposição de meio fio de pedra granitica ou de concreto, rejunt. com argam. de cimento e areia 1:2, e linha d´agua de paralelepípedo assentado sobre mistura de cimento e areia 1:6 com 6 cm de espessura e rejuntado com argamassa de cimento e areia 1:2, inc | m | 2017-02-01
21,06590-DER | DER | Galeria de tubos de concreto CA1-1,20m de diâmetro, iclusive escavação mecânica das valas até 2,00m (de profundidade, reaterro compactado, remoção do material excedente e ainda fornecimento e assentamento dos tubos.) | m | 2013-11-01
2101030-DER | DER | Grade de concreto de 0,30 x 0,95m, inclusive assentamento e transporte | un | 2017-02-01
2101060-DER | DER | Tampão (tampa de caixilho) de concreto com Ø= 0,60m, inclusive assentamento e transporte (Logomarca P.C. R.) | un | 2017-02-01
2101070-DER | DER | Tampa de concreto para tampão com Ø=0,60 m, inclusive assentamento e transporte (Logomarca P.C.R.) | un | 2017-02-01
2101080-DER | DER | Sobretampa de concreto nas dimensões 0,60 x 0,60 x 0,80 m, inclusive assentamento e transporte (Logomarca P.C.R.) | un | 2017-02-01
2101090-DER | DER | Levantamento de tampão de poço de visita existente (elevação da cota de nivel), devido a serviço de recapeamento asfaltico. | un | 2017-02-01
2102010-DER | DER | Construção de caixa coletora, tipo "com grade", em alvenaria de 1 vez - tijolos maciços prensados - (ref. DR-01 -obras Recife), nas dimensões internas de 0,25 x 0,85 x 1,00 m, inclusive escavação, reaterro compactado e remoção do material excedente (sem a | un | 2017-02-01
2102020-DER | DER | Construção de caixa coletora, tipo "com gaveta", em alvenaria de 1 vez de tijolos maciços prensados. (ref. DR- 03- obras Recife), nas dimensões internas 0,25 x 0,90 x 1,00m, inclusive escavação, reaterro compactado e remoção do material excedente (c/ tamp | un | 2017-02-01
2102030-DER | DER | Construção de caixa coletora, tipo "com gaveta", em alvenaria de 1 vez de tijolos maciços prensados. (ref. DR- 06- obras Recife) nas dimensões internas 0,8 x 0,8 x 0,90m, inclusive escavação, reaterro compactado e remoção do material excedente (com sobret | un | 2017-02-01
2103060-DER | DER | Construção de poço de visita em alvenaria de 1 vez - tijolos maciços prensados. (ref. DR-05- obras Recife) nas dimensões internas 1,00 x 1,00 x 1,50m, inclusive escavação, reaterro compactado e remoção do material excedente (sem o tampão). | un | 2017-02-01
2103070-DER | DER | Construção de poço de visita em alvenaria de 1 vez de tijolos maciços prensados. (ref. DR-05- obras Recife) nas dimensões internas 1,2 x 1,2 x 1,5m, inclusive escavação, reaterro compactado e remoção do material excedente (sem o tampão). | un | 2017-02-01
2103080-DER | DER | Construção de poço de visita em alvenaria de 1 vez de tijolos maciços prensados. (ref. DR-05- obras Recife) nas dimensões internas 1,5 x 1,5 x 2,0m inclusive escavação, reaterro compactado e remoção do material excedente (sem o tampão). | un | 2017-02-01
2103090-DER | DER | Construção de poço de visita em alvenaria de 1 vez de tijolos maciços prensados. (ref. DR-05- obras Recife) nas dimensões internas 1,8 x 1,8 x 2,5m , inclusive escavação, reaterro compactado e remoção do materoial excedente (sem o tampão). | un | 2017-02-01
2103100-DER | DER | Construção de poço de visita em alvenaria de 1 vez de tijolos maciços prensados. (ref. DR-05- obras Recife) nas dimensões internas 2,2 x 2,2 x 2,5m inclusive escavação, reaterro compactado e remoção do material excedente (sem o tampão). | un | 2017-02-01
2103110-DER | DER | Construção de poço de visita, tipo "com gaveta", em alvenaria de 1 vez de tijolos maciços prensados. (ref. DR- 02- obras Recife), nas dimansões internas 1,0 x 1,0 x 1,5m, inclusive escavação, reaterro compactado e remoção do material excedente (com sobret | un | 2017-02-01
2103120-DER | DER | Construção de poço de visita, tipo "com gaveta", em alvenaria de 1 vez de tijolos maciços prensados. (ref. DR- 02- obras Recife) nas dimensões internas 1,2 x 1,2 x 1,5m, inclusive escavação, reaterro compactado e remoção do material excedente (com sobreta | un | 2017-02-01
2103130-DER | DER | Construção de poço de visita, tipo "com gaveta", em alvenaria de 1 vez de tijolos maciços prensados. (ref. DR- 02- obras Recife) nas dimensões internas 1,5 x 1,5 x 2,0m, inclusive escavação, reaterro compactado e remoção do material excedente (com sobreta | un | 2017-02-01
2103140-DER | DER | Construção de poço de visita , tipo "com gaveta", em alvenaria de 1 vez de tijolos maciços prensados (ref. DR- 02- obras Recife) nas dimensões internas 1,8 x 1,8 x 2,5m, inclusive escavação, reaterro compactado e remoção do material excedente (com sobreta | un | 2017-02-01
2103150-DER | DER | Construção de poço de visita, tipo "com grade", em alvenaria de 1 vez de tijolos maciços prensados. (ref. DR- 04- obras Recife), nas dimensões internas 1,0 x 1,0 x 1,5m, inclusive escavação, reaterro compactado e remoção do material excedente (com sobreta | un | 2017-02-01
2103160-DER | DER | Construção de poço de visita, tipo "com grade", em alvenaria de 1 vez de tijolos maciços prensados. (ref. DR- 04- obras Recife) nas dimensões internas 1,2 x 1,2 x 1,5m, inclusive escavação, reaterro compactado e remoção do material excedente (com sobretam | un | 2017-02-01
2103170-DER | DER | Construção de poço de visita, tipo "com grade", em alvenaria de 1 vez de tijolos maciços prensados. (ref. DR- 04- obras Recife) nas dimensões internas 1,5 x 1,5 x 2,0m, inclusive escavação, reaterro compactado e remoção do material excedente (com sobretam | un | 2017-02-01
2103180-DER | DER | Construção de poço de visita, tipo "com grade", em alvenaria de 1 vez de tijolos maciços prensados. (ref. DR- 04- obras Recife) nas dimensões internas 1,8 x 1,8 x 2,5m, inclusive escavação, reaterro compactado e remoção do material excedente (com sobretam | un | 2017-02-01
2104030-DER | DER | Ensecadeira com pranchões de madeira de lei de 3 x 6 polegadas. e quadros utilizando logarinas de madeira de 3 x 5 polegadas, inclusive posterior retirada, (área não cravada). | m2 | 2017-02-01
2104035-DER | DER | Ensecadeira com pranchões de madeira de lei com 3 x 6 polegadas. e quadros utilizando longarinas de madeira de 3 x 5 polegadas, inclusive posterior retirada. (área cravada). | m2 | 2017-02-01
2104040-DER | DER | Escoramento de valas com pranchões metálicos e quadros utilizando longarinas de madeira de 3 x 5pol. inclusive posterior retirada (área cravada). | m2 | 2017-02-01
2104050-DER | DER | Escoramento de valas com pranchões metálicos e quadros ultilizando longarinas de madeiara de 3 x 5" pol., Inclusive posterior retirada (area não cravada). | m2 | 2017-02-01
2104060-DER | DER | Escoramento contínuo de valas. | m2 | 2017-02-01
2104070-DER | DER | Construção de ensecadeira dupla em chapa de madeira compensada resinada de 12mm de espessura com afastamento interno de 30 cm, escorada em estroncas cravadas a cada 1,0m, costelamento com barrotes de 3 x 3" pol. e preenchida com material argiloso. Inclusi | m2 | 2017-02-01
2105010-DER | DER | Esgotamento de água moto-bomba a gasolina de 3,4 HP, inclusive 10 m de mangote de 2" com combustível | h | 2017-02-01
2105020-DER | DER | Esgotamento de água com bomba elétrica submersa, Pot. 4 CV, inclusive 10 m de mangote de 3" | m3 | 2017-02-01
2106010-DER | DER | Galeria de tubos de concreto C2-0,20 m de diâmetro, inclusive escavação manual das valas até 1,50m (de profundidade, reaterro compactada, remoção do matérial excedente e ainda fornecimento e assentamento dos tubos.) | m | 2013-11-01
2106020-DER | DER | Galeria e tubos de concreto C2 - 0,20m de diâmentro, inclusive escavação manual das valas até 1,50 m (de profundidade, reaterro compactada, remoção do material exedente e ainda fornecimento e assentamento dos tubos - (seviço noturno)) | m | 2013-11-01
2106030-DER | DER | Galeria de tubos de concreto C2-0,20m de diâmetro. Inclusive escavação mecânica das valas até 1,50 m (de profundidade, reaterro compactação, remoção do matérial exedente e ainda fornecimento e assentamento dos tubos.) | m | 2013-11-01
2106040-DER | DER | Galeria de tubos de concreto C2-0,20 m de diâmetro, inclusive escavação mecânica das valas até 1,50m (de profundidade, reaterro compactado, remoção do matérial excedente e ainda fornecimento e assentamento e assentamento dos tubos - (serviço noturno).) | m | 2013-11-01
2106050-DER | DER | Galeria de tubos de concreto C2-0,30 m de diâmetro, inclusive escavação manual das valas até 1,50 m (de profundidade, reaterro compactação, remoção do material excedente e ainda fornecimento e assentamento dos tubos.) | m | 2013-11-01
2106051-DER | DER | Galeria de tubos de concreto PS1-0,30M de diâmetro, inclusive escavação manual das valas até 1,50 M de profundidade, reaterro comcpactado, remoção do material excedente e ainda fornecimento e assentamento dos tubos | m | 2017-02-01
2106060-DER | DER | Galeria de tubos de concreto C2-0,30 m de diâmentro, inclusive escavação manual das valas até 1,50m (de profundidade, reaterro compactação, remoção do matérial excedente e ainda fornecimento e assentamento dos tubos-(serviço noturno).) | m | 2013-11-01
2106061-DER | DER | Galeria de tubos de concreto PS1-0,30M de diâmetro, inclusive escavação manual das valas até 1,50 M de profundidade, reaterro comcpactado, remoção do material excedente e ainda fornecimento e assentamento dos tubos (serviço noturno) | m | 2017-02-01
2106070-DER | DER | Galeria de tubos de concreto C2-0,30 m de diâmetro, inclusive escavação mecânica das valas até 1,50m (de profundidade, reaterro e compactação, remoção do material excedente e ainda fornecimento e assentamento dos tubos.) | m | 2013-11-01
2106071-DER | DER | Galeria de tubos de concreto PS1-0,30M de diâmetro, inclusive escavação mecânica das valas até 1,50 M de profundidade, reaterro comcpactado, remoção do material excedente e ainda fornecimento e assentamento dos tubos | m | 2017-02-01
2106080-DER | DER | Galeria de tubos de concreto C2-0,30 m de diâmetro, inclusive escavação mecânica das valas até 1,50m (de profundidade, reaterro compactado, remoção do material excedente e ainda fornecimento e assentamento dos tubos - (serviço noturno).) | m | 2013-11-01
2106081-DER | DER | Galeria de tubos de concreto PS1-0,30M de diâmetro, inclusive escavação mecânica das valas até 1,50 M de profundidade, reaterro compactado, remoção do material excedente e ainda fornecimento e assentamento dos tubos (serviço noturno) | m | 2017-02-01
2106090-DER | DER | Galeria de tubos de concreto C2-0,40 m de diâmetro, inclusive escavação manual das valas até 1,50m (de profundidade, reaterro compactado, remoção do material excedente e ainda fornecimento e assentamento dos tubos.) | m | 2013-11-01
2106091-DER | DER | Galeria de tubos de concreto PS1-0,40M de diâmetro, inclusive escavação manual das valas até 1,50 M de profundidade, reaterro compactado, remoção do material excedente e ainda fornecimento e assentamento dos tubos | m | 2017-02-01
2106100-DER | DER | Galeria de tubos de concreto C2-0,40 m de diâmetro, inclusive escavação manual das valas até 1,50m (de profundidade, reaterro compactado, remoção do material excedente e ainda fornecimento e assentamento dos tubos - (serviço noturno).) | m | 2013-11-01
2106101-DER | DER | Galeria de tubos de concreto PS1-0,40M de diâmetro, inclusive escavação manual das valas até 1,50 M de profundidade, reaterro compactado, remoção do material excedente e ainda fornecimento e assentamento dos tubos (serviço noturno) | m | 2017-02-01
2106110-DER | DER | Galeria de tubos de concreto C2-0,40m de diâmetro, inclusive escavação mecânica das valas até 1,50 m (de profundidade, reaterro compactado, remoção do material excedente e ainda fornecimento e assentamento dos tubos.) | m | 2013-11-01
2106111-DER | DER | Galeria de tubos de concreto PS1-0,40M de diâmetro, inclusive escavação mecânica das valas até 1,50 M de profundidade, reaterro compactado, remoção do material excedente e ainda fornecimento e assentamento dos tubos | m | 2017-02-01
2106120-DER | DER | Galeria de tubos de concreto C2-0,40m de diâmetro, inclusive escavação mecânica das valas até 1,50 m (de profundidade, reaterro compactado, remoção do material excedente e ainda fornecimento e assentamento dos tubos - (serviço noturno).) | m | 2013-11-01
2106121-DER | DER | Galeria de tubos de concreto PS1-0,40M de diâmetro, inclusive escavação mecânica das valas até 1,50 M de profundidade, reaterro compactado, remoção do material excedente e ainda fornecimento e assentamento dos tubos (serviço noturno) | m | 2017-02-01
2106130-DER | DER | Galeria de tuibos de concreto C2-0,50m de diâmetro, inclusive escavação manual das valas até 1,50 m (de profundidade, reaterro compactado, remoção do material excedente e ainmda fornecimento e assentamento dos tubos.) | m | 2013-11-01
2106131-DER | DER | Galeria de tubos de concreto PS1-0,50M de diâmetro, inclusive escavação manual das valas até 1,50 M de profundidade, reaterro compactado, remoção do material excedente e ainda fornecimento e assentamento dos tubos | m | 2017-02-01
2106140-DER | DER | Galeria de tubos de cocreto C2-0,50m de diâmetro, inclusive escavação manual das valas até 1,50 m (de profundidade, reaterro compactado, remoção do material excedente e ainda fornecimento e assentameto dos tubos - (serviço noturno).) | m | 2013-11-01
2106141-DER | DER | Galeria de tubos de concreto PS1-0,50M de diâmetro, inclusive escavação manual das valas até 1,50 M de profundidade, reaterro compactado, remoção do material excedente e ainda fornecimento e assentamento dos tubos (serviço noturno) | m | 2017-02-01
2106150-DER | DER | Galeria de tubos de concreto C2-0,50 m de diâmetro, inclusive escavação mecânica das valas até 1,50 (de profundidade, reaterro compactado, remoção do material excedente e ainda fornecimento e assentamento dos tubos.) | m | 2013-11-01
2106151-DER | DER | Galeria de tubos de concreto PS1-0,50M de diâmetro, inclusive escavação mecânica das valas até 1,50 M de profundidade, reaterro compactado, remoção do material excedente e ainda fornecimento e assentamento dos tubos | m | 2017-02-01
2106160-DER | DER | Galeria de tubos de concreto C2-0,50m de diâmetro, inclusive escavação mecânica das valas até 1,50 m (de profundidade, reaterro compactado, remoção do material excedente e ainda fornecimento e assentamento dos tubos - (serviço noturno).) | m | 2013-11-01
2106161-DER | DER | Galeria de tubos de concreto PS1-0,50M de diâmetro, inclusive escavação mecânica das valas até 1,50 M de profundidade, reaterro compactado, remoção do material excedente e ainda fornecimento e assentamento dos tubos (serviço noturno) | m | 2017-02-01
2106170-DER | DER | Galeria de tubos de concreto C2-0,60m de diâmetro, inclusive escavação manual das valas até 1,50 m (de profundidade, reaterro compactado, remoção do material excedente e ainda fornecimento e assentamento dos tubos.) | m | 2013-11-01
2106171-DER | DER | Galeria de tubos de concreto PS1-0,60M de diâmetro, inclusive escavação manual das valas até 1,50 M de profundidade, reaterro compactado, remoção do material excedente e ainda fornecimento e assentamento dos tubos | m | 2017-02-01
2106180-DER | DER | Galeria de tubos de concreto C2-0,60m de diâmetro, inclusive escavação manual de valas até 1,50 m (de profundidade, reaterro compactado, remoção do material excedente e inda fornecimento e assentamento dos tubos - (serviço noturno).) | m | 2013-11-01
2106181-DER | DER | Galeria de tubos de concreto PS1-0,60M de diâmetro, inclusive escavação manual das valas até 1,50 M de profundidade, reaterro compactado, remoção do material excedente e ainda fornecimento e assentamento dos tubos (serviço noturno) | m | 2017-02-01
2106190-DER | DER | Galeria de tubos de concreto C2-0,60m de diâmetro, inclusive escavação mecânica das valas até 1,50 m (de profundidade, reaterro compactado, remoção do material excedente e ainda fornecimento e assentamento dos tubos.) | m | 2013-11-01
2106191-DER | DER | Galeria de tubos de concreto PS1-0,60M de diâmetro, inclusive escavação mecânica das valas até 1,50 M de profundidade, reaterro compactado, remoção do material excedente e ainda fornecimento e assentamento dos tubos | m | 2017-02-01
2106200-DER | DER | Galeria de tubos de concreto C2-0,60m de diâmetro, inclusive escavação mecânica das valas até 1,50 m (de profundidade, reaterro compactado, remoção do material excedente e ainda fornecimento e assentamento dos tubos - (serviço noturno).) | m | 2013-11-01
2106201-DER | DER | Galeria de tubos de concreto PS1-0,60M de diâmetro, inclusive escavação mecânica das valas até 1,50 M de profundidade, reaterro compactado, remoção do material excedente e ainda fornecimento e assentamento dos tubos (serviço noturno) | m | 2017-02-01
2106210-DER | DER | Galeria de tubos de concreto CS-0,70m de diâmetro, inclusive escavação manual das valas até 1,50 m (de profundidade, reaterro compactado, remoção do material excedente e ainda fornecimento e assentamento dos tubos.) | m | 2013-11-01
2106220-DER | DER | Galeria de tubos de concreto CS-0,70m de diâmetro, inclusive escavção das valas até 1,50 m (de profundidade, reaterro compactado, remoção do material excedente e ainda fornecimento e assentamento dos tubos - (serviço noturno).) | m | 2013-11-01
2106230-DER | DER | Galeria de tubos de concreto CS-0,70m de diâmetro, inclusive escavação mecânica das valas até 1,50 m (de profundidade, reaterro compactado, remoção do material excedente e ainda fornecimento e assentamento dos tubos.) | m | 2013-11-01
2106240-DER | DER | Galeria de tubos de concreto CS-0,70m de diâmetro, inclusive escavação mecânica das valas até 1,50 m (de profundidade, reaterro compactado, remoção do material excedente e ainda fornecimento e assentamento dos tubos - (serviço noturno).) | m | 2013-11-01
2106250-DER | DER | Galeria de tubos de concreto CS-0,80 m de diâmetro, inclusive escavação manual das valas até 1,50 m (de profundidade, reaterro compactado, remoção do material excedente e ainda fornecimento e assentamento dos tubos.) | m | 2013-11-01
2106251-DER | DER | Galeria de tubos de concreto PS1-0,80M de diâmetro, inclusive escavação manual das valas até 1,50 M de profundidade, reaterro compactado, remoção do material excedente e ainda fornecimento e assentamento dos tubos | m | 2017-02-01
2106260-DER | DER | Galeriade tubos de concreto CS-0,80 m de diametro, inclusiev escavação manual das valas até 1,50 m (de profundidade, reaterro compactado, remoção do material excedente e ainda fornecimento e assentamento dos tubos - (serviço noturno).) | m | 2013-11-01
2106261-DER | DER | Galeria de tubos de concreto PS1-0,80M de diâmetro, inclusive escavação manual das valas até 1,50 M de profundidade, reaterro compactado, remoção do material excedente e ainda fornecimento e assentamento dos tubos (serviço noturno) | m | 2017-02-01
2106270-DER | DER | Galeria de tubos de concreto CS-0,80 m de diâmetro, inclusive escavação mecânica das valas até 1,50m (de profundidade, reaterro compactado, remoção do material excedente e ainda fornecimento e assentamento dos tubos.) | m | 2013-11-01
2106271-DER | DER | Galeria de tubos de concreto PS1-0,80M de diâmetro, inclusive escavação mecânica das valas até 1,50 M de profundidade, reaterro compactado, remoção do material excedente e ainda fornecimento e assentamento dos tubos | m | 2017-02-01
2106280-DER | DER | Galeria de tubos de concreto CS-0,80m de diâmetro, inclusive escavação mecânica das valas até 1,50 m (de profundidade, reaterro compactado, remoção do material excedente e ainda fornecimento e assentamento dos tubos - (serviço noturno).) | m | 2013-11-01
2106281-DER | DER | Galeria de tubos de concreto PS1-0,80M de diâmetro, inclusive escavação mecânica das valas até 1,50 M de profundidade, reaterro compactado, remoção do material excedente e ainda fornecimento e assentamento dos tubos (serviço noturno) | m | 2017-02-01
2106290-DER | DER | Galeria de tubos de concreto CS-0,90m de diâmetro, inclusive escavação manual das valas até 1,50 m (de profundidade, reaterro compactado, remoção do material excedente e ainda fornecimento e assentamento dos tubos.) | m | 2013-11-01
2106300-DER | DER | Galeria de tubos de concreto CS-0,90m de diâmetro, inclusive escavação manual das valas até 1,50 m (de profundidade, reaterro compactado, remoção do material excedente e ainda fornecimento e assentamento dos tubos - (serviço noturno).) | m | 2013-11-01
2106310-DER | DER | Galeria de tubos de concreto CS-0,90m de diâmetro, inclusive escavação mecânica das valas até 1,50 m (de profundidade, reaterro compactado, remoção do material excedente e ainda fornecimento e assentamento dos tubos.) | m | 2013-11-01
2106320-DER | DER | Galeria de tubos de concreto CS-0,90m de diâmetro, inclusive escavação mecânica das valas até 1,50 m (de profundidade, reaterro compactado, remoção do material excedente e ainda fornecimento e assentamento dos tubos - (serviço noturno).) | m | 2013-11-01
2106330-DER | DER | Galeria de tubos de concreto CS-1,00m de diâmetro, inclusive escavação manual das valas até 2,00 m (de profundidade, reaterro compactado, remoção do material excedente e ainda fornecimento e assentamento dos tubos.) | m | 2013-11-01
2106331-DER | DER | Galeria de tubos de concreto PS1-1,00M de diâmetro, inclusive escavação manual das valas até 2,00 M de profundidade, reaterro compactado, remoção do material excedente e ainda fornecimento e assentamento dos tubos | m | 2017-02-01
2106340-DER | DER | Galeria de tubos de concreto CS-1,00m de diâmetro, inclusive escavação manual das valas até 2,00 m (de profundidade, reaterro compactado, remoção do material excedente e ainda fornecimento e assentamento do tubos - (serviço noturno).) | m | 2013-11-01
2106341-DER | DER | Galeria de tubos de concreto PS1-1,00M de diâmetro, inclusive escavação manual das valas até 2,00 M de profundidade, reaterro compactado, remoção do material excedente e ainda fornecimento e assentamento dos tubos (serviço noturno) | m | 2017-02-01
2106350-DER | DER | Galeria de tubos de concreto CS-1,00m de diâmetro, inclusive escavação mecânica das valas até 2,00 m (de profundidade, reaterro compactado, remoção do material excedente e ainda fornecimento e assentamento dos tubos.) | m | 2013-11-01
2106351-DER | DER | Galeria de tubos de concreto PS1-1,00M de diâmetro, inclusive escavação mecânica das valas até 2,00 M de profundidade, reaterro compactado, remoção do material excedente e ainda fornecimento e assentamento dos tubos | m | 2017-02-01
2106360-DER | DER | Galeria de tubos de concreto CS-1,00m de diâmetro, inclusive escavação mecânica das valas até 2,00 m (de profundidade, reaterro compactado, remoção do material excedente e ainda fornecimento e assentamento dos tubos - (serviço noturno).) | m | 2013-11-01
2106361-DER | DER | Galeria de tubos de concreto PS1-1,00M de diâmetro, inclusive escavação mecânica das valas até 2,00 M de profundidade, reaterro compactado, remoção do material excedente e ainda fornecimento e assentamento dos tubos (serviço noturno) | m | 2017-02-01
2106365-DER | DER | Galeria de tubos de concreto PA1-0,40M de diâmetro, inclusive escavação manual das valas até 1,50 M de profundidade, reaterro compactado, remoção do material excedente e ainda fornecimento e assentamento dos tubos | m | 2017-02-01
2106366-DER | DER | Galeria de tubos de concreto PA1-0,40M de diâmetro, inclusive escavação manual das valas até 1,50 M de profundidade, reaterro compactado, remoção do material excedente e ainda fornecimento e assentamento dos tubos (serviço noturno) | m | 2017-02-01
2106367-DER | DER | Galeria de tubos de concreto PA1-0,40M de diâmetro, inclusive escavação mecânica das valas até 1,50 M de profundidade, reaterro compactado, remoção do material excedente e ainda fornecimento e assentamento dos tubos | m | 2017-02-01
2106368-DER | DER | Galeria de tubos de concreto PA1-0,40M de diâmetro, inclusive escavação mecânica das valas até 1,50 M de profundidade, reaterro compactado, remoção do material excedente e ainda fornecimento e assentamento dos tubos (serviço noturno) | m | 2017-02-01
2106370-DER | DER | Galeria de tubos de concreto CA1-0,60m de diâmetro, inclusive escavação mecânica das valas até (1,50 m de profundidade, reaterro compactado, remoção do material excedente e ainda fornecimento e assentamento dos tubos.) | m | 2013-11-01
2106371-DER | DER | Galeria de tubos de concreto PA1-0,60M de diâmetro, inclusive escavação manual das valas até 1,50 M de profundidade, reaterro compactado, remoção do material excedente e ainda fornecimento e assentamento dos tubos | m | 2017-02-01
2106380-DER | DER | Galeria de tubos de concreto CA1-0,60m de diâmetro, inclusive escavação manual das valas até (1,50m de profundidade, reaterro compactado, remoção do material excedente e ainda fornecimento e assentamento dos tubos - (serviço noturno).) | m | 2013-11-01
2106381-DER | DER | Galeria de tubos de concreto PA1-0,60M de diâmetro, inclusive escavação manual das valas até 1,50 M de profundidade, reaterro compactado, remoção do material excedente e ainda fornecimento e assentamento dos tubos (serviço noturno) | m | 2017-02-01
2106390-DER | DER | Galeria de tubos de concreto CA1-0,60m de diâmetro, inclusive escavação mecânica das valas até (1,50m de profundidade, reaterro compactado, remoção do material excedente e ainda fornecimento e assentamento dos tubos.) | m | 2013-11-01
2106391-DER | DER | Galeria de tubos de concreto PA1-0,60M de diâmetro, inclusive escavação mecânica das valas até 1,50 M de profundidade, reaterro compactado, remoção do material excedente e ainda fornecimento e assentamento dos tubos | m | 2017-02-01
2106400-DER | DER | Galeria de tubos de concreto CA1-0,60m de diâmetro, inclusive escavação mecânica das valas até (1,50m de profundidade, reaterro compactado, remoção do material excedente e ainda fornecimento e assentamento dos tubos - (serviço noturno).) | m | 2013-11-01
2106401-DER | DER | Galeria de tubos de concreto PA1-0,60M de diâmetro, inclusive escavação mecânica das valas até 1,50 M de profundidade, reaterro compactado, remoção do material excedente e ainda fornecimento e assentamento dos tubos (serviço noturno) | m | 2017-02-01
2106410-DER | DER | Galeria de tubos de concreto CA1-0,70 m de diâmetro, inclusive escavação manual das valas até (1,50 m de profundidade, reaterro compactado, remoção do material excedente e ainda fornecimento e assentamento dos tubos.) | m | 2013-11-01
2106420-DER | DER | Galeria de tubos de concreto CA1-0,70 m de diâmetro, inclusive escavação manual das valas até (1,50 m de profundidade, reaterro compactado, remoção do material excedente e ainda fornecimento e assentamento dos tubos - (serviço noturno).) | m | 2013-11-01
2106430-DER | DER | Galeria de tubos de concreto ca1-0,70m de diâmetro, inclusive escavação mecânica das valas até 1,50m (de profundidade, reaterro compactado, remoção do material excedente e ainda fornecimento e assentamento dos tubos.) | m | 2013-11-01
2106440-DER | DER | Galeria de tubos de concreto ca1-0,70m de diâmetro, inclusive escavação mecânica das valas até 1,50m (de profundidade, reaterro compactado, remoção do material excedente e ainda fornecimento e assentament dos tubos - (serviço noturno).) | m | 2013-11-01
2106450-DER | DER | Galeria de tubos de concreto ca1-0,80m de diâmetro, inclusive escavação manual das valas até 1,50m (de profundidade, reaterro compactado, remoção do material excedente e ainda fornecimento e assentamento dos tubos.) | m | 2013-11-01
2106451-DER | DER | Galeria de tubos de concreto PA1-0,80M de diâmetro, inclusive escavação manual das valas até 1,50 M de profundidade, reaterro compactado, remoção do material excedente e ainda fornecimento e assentamento dos tubos | m | 2017-02-01
2106460-DER | DER | Galeria de tubos de concreto ca1-0,80m de diâmetro, inclusive escavação manual das valas até 1,50m (de profundidade, reaterro compactado, remoção do material excedente e ainda fornecimento e assentamenbto dos tubos - (serviço noturno).) | m | 2013-11-01
2106461-DER | DER | Galeria de tubos de concreto PA1-0,80M de diâmetro, inclusive escavação manual das valas até 1,50 M de profundidade, reaterro compactado, remoção do material excedente e ainda fornecimento e assentamento dos tubos (serviço noturno) | m | 2017-02-01
2106470-DER | DER | Galeria de tubos de concreto ca1-0,80m de diâmetro, inclusive escavação mecânica das valas até 1,50m (de profundidade, reaterro compactado, emoção do material excedente e ainda fornecimento e assentamento dos tubos.) | m | 2013-11-01
2106471-DER | DER | Galeria de tubos de concreto PA1-0,80M de diâmetro, inclusive escavação mecânica das valas até 1,50 M de profundidade, reaterro compactado, remoção do material excedente e ainda fornecimento e assentamento dos tubos | m | 2017-02-01
2106480-DER | DER | Galeria de tubos de concreto ca1-0,80mm de diâmetro, inclusive escavaçãomecânica das valas até 1,50m (de profundidade, reaterro compactado, remoção do material excedente e assentamento dos tubos (seviço noturno).) | m | 2013-11-01
2106481-DER | DER | Galeria de tubos de concreto PA1-0,80M de diâmetro, inclusive escavação mecânica das valas até 1,50 M de profundidade, reaterro compactado, remoção do material excedente e ainda fornecimento e assentamento dos tubos (serviço noturno) | m | 2017-02-01
2106490-DER | DER | Galeria de tubos de concreto ca1- 0,90m de diâmetro, inclusive escavação manual das valas até 1,50m (de profundidade, reaterro compactado, remoção do material excedente e ainda fornecimento e assentamento dos tubos.) | m | 2013-11-01
2106500-DER | DER | Galeria de tubos de concreto ca1-0,90m de diâmetro, inclusive escavação manual das valas até 1,50m (de profundidade, reaterro compactado, remoção do material excente e ainda fornecimento e assentamento dos tubos (serviço noturno).) | m | 2013-11-01
2106510-DER | DER | Galeria de tubos de concreto ca1-0,90m d diâmentro, inclusive escavação mecânica das valas até 1,50 (de profundidade, reaterro compactado, remoção do material excedente e ainda fornecimento e acentamento dos tubos.) | m | 2013-11-01
2106520-DER | DER | Galeria de tubos de concreto CA1-0,90m de diâmetro, inclusive escavação mecânica das valas até 1,50m (de profundidade, reaterro compactado, remoção do material excedente e ainda fornecimento e assentamento dos tubos (serviço noturno).) | m | 2013-11-01
2106530-DER | DER | Galeria de tubos de concreto CA1-1,00m de diâmetro, inclusive escavação manual das valas até 2,00m (de profundidade, reaterro compactado, remoção do material excedente e ainda fornecimento e assentamento dos tubos.) | m | 2013-11-01
2106531-DER | DER | Galeria de tubos de concreto PA1-1,00M de diâmetro, inclusive escavação manual das valas até 2,00 M de profundidade, reaterro compactado, remoção do material excedente e ainda fornecimento e assentamento dos tubos | m | 2017-02-01
2106540-DER | DER | Galeria de tubos de concreto CA1-1,00m de diâmetro, inclusive escavação manual das valas até 2,00m (de profundidade, reaterro compactado, remoção do material excedente e ainda fornecimento e assentamento dos tubos (serviço noturno).) | m | 2013-11-01
2106541-DER | DER | Galeria de tubos de concreto PA1-1,00M de diâmetro, inclusive escavação manual das valas até 2,00 M de profundidade, reaterro compactado, remoção do material excedente e ainda fornecimento e assentamento dos tubos (serviço noturno) | m | 2017-02-01
2106550-DER | DER | Galeria de tubos de concreto CA1-1,00m de diâmetro, inclusive escavação mecânica das valas té 2,00m (de profundidade, reaterro compactado, remoção do material excedente e ainda fornecimento e assentamento dos tubos.) | m | 2013-11-01
2106551-DER | DER | Galeria de tubos de concreto PA1-1,00M de diâmetro, inclusive escavação mecânica das valas até 2,00 M de profundidade, reaterro compactado, remoção do material excedente e ainda fornecimento e assentamento dos tubos | m | 2017-02-01
2106560-DER | DER | Galeria de tubos de concreto CA1-1,00m de diâmetro, inclusive escavação mecânica das vals até 2,00m (de profundidade, reaterro compactado, remoção de material excedente e ainda fornecimento e assentamento dos tubos (serviço noturno).) | m | 2013-11-01
2106561-DER | DER | Galeria de tubos de concreto PA1-1,00M de diâmetro, inclusive escavação mecânica das valas até 2,00 M de profundidade, reaterro compactado, remoção do material excedente e ainda fornecimento e assentamento dos tubos (serviço noturno) | m | 2017-02-01
2106570-DER | DER | Galeria de tubos de concreto CA1-1,10m de diâmetro, inclusive escavação mecânica das valas até 2,00m (de Profundidade, reaterro compactado, remoção do material excedente e ainda fornecimento e assentamento dos tubos.) | m | 2013-11-01
2106580-DER | DER | Galeria de tubos de concreto CA1-1,10m de diâmetro, inclusive escavação mecânica das valas até 2,00 (de profundidade, reaterro compactado, remoção do material excedente e ainda fornecimento e assentamento dos tubos (serviçonoturno).) | m | 2013-11-01
2106590-DER | DER | Galeria de tubos de concreto ca1- 1,10 m de diametro, inclusive escavação mecânica das valas 2,00 m de profundidade, reaterro compactado, remoçâo do (material exedente ainda fornecimento e assentamento dos tubos.) | m | 2013-11-01
2106591-DER | DER | Galeria de tubos de concreto PA1-1,20M de diâmetro, inclusive escavação mecânica das valas até 2,00 M de profundidade, reaterro compactado, remoção do material excedente e ainda fornecimento e assentamento dos tubos | m | 2017-02-01
2106600-DER | DER | Galeria de tubos de concreto CA1-1,20m de diâmetro, inclusive escavação mecânica das (valas até 2,00m de profundidade, reaterro compactado, remoção do material excedente e ainda fornecimento e assentamento dos tubos (serviço noturno).) | m | 2013-11-01
2106601-DER | DER | Galeria de tubos de concreto PA1-1,20M de diâmetro, inclusive escavação mecânica das valas até 2,00 M de profundidade, reaterro compactado, remoção do material excedente e ainda fornecimento e assentamento dos tubos (serviço noturno) | m | 2017-02-01
2106610-DER | DER | Galeria de tubos de concreto CA1-1,50m de diâmetro, inclusive escavação mecânica das valas (até 2,00m de profundidade, reaterro compactado, remoçaõ do material excedente e ainda fornecimento e assentamento dos tubos.) | m | 2013-11-01
2106611-DER | DER | Galeria de tubos de concreto PA1-1,50M de diâmetro, inclusive escavação mecânica das valas até 2,00 M de profundidade, reaterro compactado, remoção do material excedente e ainda fornecimento e assentamento dos tubos | m | 2017-02-01
2106620-DER | DER | Galeria de tubos de concreto CA1-1,50m de diâmetro, inclusive escavação mecânica das valas (até 2,00m de profundidade, reaterro compactado, remoção do material excedente e ainda fornecimento e assentamento dos tubos (serviço noturno).) | m | 2013-11-01
2106621-DER | DER | Galeria de tubos de concreto PA1-1,50M de diâmetro, inclusive escavação mecânica das valas até 2,00 M de profundidade, reaterro compactado, remoção do material excedente e ainda fornecimento e assentamento dos tubos (serviço noturno) | m | 2017-02-01
2106630-DER | DER | Galeria de tubos de concreto PA2-0,60M de diâmetro, inclusive escavação manual das valas até 1,50 M de profundidade, reaterro compactado, remoção do material excedente e ainda fornecimento e assentamento dos tubos | m | 2017-02-01
2106635-DER | DER | Galeria de tubos de concreto PA2-0,60M de diâmetro, inclusive escavação manual das valas até 1,50 M de profundidade, reaterro compactado, remoção do material excedente e ainda fornecimento e assentamento dos tubos (serviço noturno) | m | 2017-02-01
2106640-DER | DER | Galeria de tubos de concreto PA2-0,60M de diâmetro, inclusive escavação mecânica das valas até 1,50 M de profundidade, reaterro compactado, remoção do material excedente e ainda fornecimento e assentamento dos tubos | m | 2017-02-01
2106645-DER | DER | Galeria de tubos de concreto PA2-0,60M de diâmetro, inclusive escavação mecânica das valas até 1,50 M de profundidade, reaterro compactado, remoção do material excedente e ainda fornecimento e assentamento dos tubos (serviço noturno) | m | 2017-02-01
2106650-DER | DER | Galeria de tubos de concreto PA2-0,80M de diâmetro, inclusive escavação manual das valas até 1,50 M de profundidade, reaterro compactado, remoção do material excedente e ainda fornecimento e assentamento dos tubos | m | 2017-02-01
2106655-DER | DER | Galeria de tubos de concreto PA2-0,80M de diâmetro, inclusive escavação manual das valas até 1,50 M de profundidade, reaterro compactado, remoção do material excedente e ainda fornecimento e assentamento dos tubos (serviço noturno) | m | 2017-02-01
2106660-DER | DER | Galeria de tubos de concreto PA2-0,80M de diâmetro, inclusive escavação mecânica das valas até 1,50 M de profundidade, reaterro compactado, remoção do material excedente e ainda fornecimento e assentamento dos tubos | m | 2017-02-01
2106665-DER | DER | Galeria de tubos de concreto PA2-0,80M de diâmetro, inclusive escavação mecânica das valas até 1,50 M de profundidade, reaterro compactado, remoção do material excedente e ainda fornecimento e assentamento dos tubos (serviço noturno) | m | 2017-02-01
2106670-DER | DER | Galeria de tubos de concreto PA2-1,00M de diâmetro, inclusive escavação mecânica das valas até 2,00 M de profundidade, reaterro compactado, remoção do material excedente e ainda fornecimento e assentamento dos tubos | m | 2017-02-01
2106675-DER | DER | Galeria de tubos de concreto PA2-1,00M de diâmetro, inclusive escavação manual das valas até 2,00 M de profundidade, reaterro compactado, remoção do material excedente e ainda fornecimento e assentamento dos tubos (serviço noturno) | m | 2017-02-01
2106680-DER | DER | Galeria de tubos de concreto PA2-1,00M de diâmetro, inclusive escavação mecânica das valas até 2,00 M de profundidade, reaterro compactado, remoção do material excedente e ainda fornecimento e assentamento dos tubos | m | 2017-02-01
2106685-DER | DER | Galeria de tubos de concreto PA2-1,00M de diâmetro, inclusive escavação mecânica das valas até 2,00 M de profundidade, reaterro compactado, remoção do material excedente e ainda fornecimento e assentamento dos tubos (serviço noturno) | m | 2017-02-01
2106690-DER | DER | Galeria de tubos de concreto PA2-1,20M de diâmetro, inclusive escavação mecânica das valas até 2,00 M de profundidade, reaterro compactado, remoção do material excedente e ainda fornecimento e assentamento dos tubos | m | 2017-02-01
2106695-DER | DER | Galeria de tubos de concreto PA2-1,20M de diâmetro, inclusive escavação mecânica das valas até 2,00 M de profundidade, reaterro compactado, remoção do material excedente e ainda fornecimento e assentamento dos tubos (serviço noturno) | m | 2017-02-01
2106700-DER | DER | Galeria de tubos de concreto PA2-1,50M de diâmetro, inclusive escavação mecânica das valas até 2,00 M de profundidade, reaterro compactado, remoção do material excedente e ainda fornecimento e assentamento dos tubos | m | 2017-02-01
2106705-DER | DER | Galeria de tubos de concreto PA2-1,50M de diâmetro, inclusive escavação mecânica das valas até 2,00 M de profundidade, reaterro compactado, remoção do material excedente e ainda fornecimento e assentamento dos tubos (serviço noturno) | m | 2017-02-01
2106710-DER | DER | Galeria de tubos de concreto PA3-0,60M de diâmetro, inclusive escavação manual das valas até 1,50 M de profundidade, reaterro compactado, remoção do material excedente e ainda fornecimento e assentamento dos tubos | m | 2017-02-01
2106715-DER | DER | Galeria de tubos de concreto PA3-0,60M de diâmetro, inclusive escavação manual das valas até 1,50 M de profundidade, reaterro compactado, remoção do material excedente e ainda fornecimento e assentamento dos tubos (serviço noturno) | m | 2017-02-01
2106720-DER | DER | Galeria de tubos de concreto PA3-0,60M de diâmetro, inclusive escavação mecânica das valas até 1,50 M de profundidade, reaterro compactado, remoção do material excedente e ainda fornecimento e assentamento dos tubos | m | 2017-02-01
2106725-DER | DER | Galeria de tubos de concreto PA3-0,60M de diâmetro, inclusive escavação mecânica das valas até 1,50 M de profundidade, reaterro compactado, remoção do material excedente e ainda fornecimento e assentamento dos tubos (serviço noturno) | m | 2017-02-01
2106730-DER | DER | Galeria de tubos de concreto PA3-0,80M de diâmetro, inclusive escavação manual das valas até 1,50 M de profundidade, reaterro compactado, remoção do material excedente e ainda fornecimento e assentamento dos tubos | m | 2017-02-01
2106735-DER | DER | Galeria de tubos de concreto PA3-0,80M de diâmetro, inclusive escavação manual das valas até 1,50 M de profundidade, reaterro compactado, remoção do material excedente e ainda fornecimento e assentamento dos tubos (serviço noturno) | m | 2017-02-01
2106740-DER | DER | Galeria de tubos de concreto PA3-0,80M de diâmetro, inclusive escavação mecânica das valas até 1,50 M de profundidade, reaterro compactado, remoção do material excedente e ainda fornecimento e assentamento dos tubos | m | 2017-02-01
2106745-DER | DER | Galeria de tubos de concreto PA3-0,80M de diâmetro, inclusive escavação mecânica das valas até 1,50 M de profundidade, reaterro compactado, remoção do material excedente e ainda fornecimento e assentamento dos tubos (serviço noturno) | m | 2017-02-01
2106750-DER | DER | Galeria de tubos de concreto PA3-1,00M de diâmetro, inclusive escavação manual das valas até 2,00 M de profundidade, reaterro compactado, remoção do material excedente e ainda fornecimento e assentamento dos tubos | m | 2017-02-01
2106755-DER | DER | Galeria de tubos de concreto PA3-1,00M de diâmetro, inclusive escavação manual das valas até 2,00 M de profundidade, reaterro compactado, remoção do material excedente e ainda fornecimento e assentamento dos tubos (serviço noturno) | m | 2017-02-01
2106760-DER | DER | Galeria de tubos de concreto PA3-1,00M de diâmetro, inclusive escavação mecânica das valas até 2,00 M de profundidade, reaterro compactado, remoção do material excedente e ainda fornecimento e assentamento dos tubos | m | 2017-02-01
2106765-DER | DER | Galeria de tubos de concreto PA3-1,00M de diâmetro, inclusive escavação mecânica das valas até 2,00 M de profundidade, reaterro compactado, remoção do material excedente e ainda fornecimento e assentamento dos tubos (serviço noturno) | m | 2017-02-01
2106770-DER | DER | Galeria de tubos de concreto PA3-1,20M de diâmetro, inclusive escavação mecânica das valas até 2,00 M de profundidade, reaterro compactado, remoção do material excedente e ainda fornecimento e assentamento dos tubos | m | 2017-02-01
2106775-DER | DER | Galeria de tubos de concreto PA3-1,20M de diâmetro, inclusive escavação mecânica das valas até 2,00 M de profundidade, reaterro compactado, remoção do material excedente e ainda fornecimento e assentamento dos tubos (serviço noturno) | m | 2017-02-01
2106780-DER | DER | Galeria de tubos de concreto PA3-1,50M de diâmetro, inclusive escavação mecânica das valas até 2,00 M de profundidade, reaterro compactado, remoção do material excedente e ainda fornecimento e assentamento dos tubos | m | 2017-02-01
2106785-DER | DER | Galeria de tubos de concreto PA3-1,50M de diâmetro, inclusive escavação mecânica das valas até 2,00 M de profundidade, reaterro compactado, remoção do material excedente e ainda fornecimento e assentamento dos tubos (serviço noturno) | m | 2017-02-01
2107010-DER | DER | Galeria de tubo de concreto c2-0,20m de diâmetro, inclusive escavação manual das valas até 1,50m (de profundidade, reaterro compactado, remoção do material excedente e assentamento dos tubos (sem fornecimento dos mesmos).) | m | 2013-11-01
2107020-DER | DER | Galeria de tubos de concreto c2-0,20m de diâmetro, inclusive escavação manual das valas até 1,50m (de profundidade, reaterro compactado, remoção do material excedente e assentamento dos tubos (sem fornecimento dos mesmos) serviço noturno.) | m | 2013-11-01
2107030-DER | DER | Galeria de tubo de concreto CS-0,20m de diâmetro. (inclusive escavação mecânica das valas até 1,50m de profundidade, reaterro compactado, remoção do material excedente e assentamento dos tubos (sem o fornecimento dos mesmos).) | m | 2013-11-01
2107040-DER | DER | Galeria de tubo de concreto C2-0,20m de diâmetro. (inclusive escavação mecânica das valas até 1,50m de profundidade, reaterro compactado, remoção do material excedente e assentamento dos tubos (sem o fornecimento dos mesmos) - serviço noturno.) | m | 2013-11-01
2107050-DER | DER | Galeria de tubo de concreto C2-0,30m de diâmetro. (inclusive escavação manual das valas até 1,50m de profundidade, reaterro compactado, remoção do material excedente e assentamento dos tubos (sem o fornecimento dos mesmos).) | m | 2013-11-01
2107051-DER | DER | Galeria de tubos de concreto PS1-0,30M de diâmetro, inclusive escavação manual das valas até 1,50 M de profundidade, reaterro compactado, remoção do material excedente e assentamento dos tubos (sem o fornecimento dos mesmos) | m | 2017-02-01
2107060-DER | DER | Galeria de tubo de concreto C2-0,30m de diâmetro. (inclusive escavação manual das valas até 1,50m de profundidade, reaterro compactado, remoção do material excedente e assentamento dos tubos (sem o fornecimento dos mesmos) - serviço noturno.) | m | 2013-11-01
2107061-DER | DER | Galeria de tubos de concreto PS1-0,30M de diâmetro, inclusive escavação manual das valas até 1,50 M de profundidade, reaterro compactado, remoção do material excedente e assentamento dos tubos (sem o fornecimento dos mesmos) serviço noturno | m | 2017-02-01
2107070-DER | DER | Galeria de tubo de concreto CS-0,30m de diâmeto. (inclusive escavação mecânica das valas até 1,50m de profundidade, reaterro compactado, remoção do material excedente e assentamento dos tubos (sem o fornecimento dos mesmos).) | m | 2013-11-01
2107071-DER | DER | Galeria de tubos de concreto PS1-0,30M de diâmetro, inclusive escavação mecânica das valas até 1,50 M de profundidade, reaterro compactado, remoção do material excedente e assentamento dos tubos (sem o fornecimento dos mesmos) | m | 2017-02-01
2107080-DER | DER | Galeria de tubo de concreto C2-0,30m de diâmetro. (inclusive escavação mecânica das valas até 1,50m de profundidade, reaterro compactado,remoção do material excedente eassentamento dos tubos (sem o fornecimento dos mesmos) - serviço noturno.) | m | 2013-11-01
2107081-DER | DER | Galeria de tubos de concreto PS1-0,30M de diâmetro, inclusive escavação mecânica das valas até 1,50 M de profundidade, reaterro compactado, remoção do material excedente e assentamento dos tubos (sem o fornecimento dos mesmos) serviço noturno | m | 2017-02-01
2107090-DER | DER | Galeria de tubos de concreto C2-0,40m de diâmetro. (inclusive escavação manual das valas até 1,50m de profundidade, reaterro compactado, remoção do material excedente e assentamento dos tubos (sem o fornecimento dos mesmos).) | m | 2013-11-01
2107091-DER | DER | Galeria de tubos de concreto PS1 ou PA1-0,40M de diâmetro, inclusive escavação manual das valas até 1,50 M de profundidade, reaterro compactado, remoção do material excedente e assentamento dos tubos (sem o fornecimento dos mesmos) | m | 2017-02-01
2107100-DER | DER | Galeria de tubos de concreto C2-0,40m de diâmetro. (inclusive escavação manual das valas até 1,50m de profundidade, reaterro compactado, remoção do material excedente e assentamento dos tubos (sem o fornecimento dos mesmos) - serviço noturno.) | m | 2013-11-01
2107101-DER | DER | Galeria de tubos de concreto PS1 ou PAI-0,40M de diâmetro, inclusive escavação manual das valas até 1,50 M de profundidade, reaterro compactado, remoção do material excedente e assentamento dos tubos (sem o fornecimento dos mesmos) serviço noturno | m | 2017-02-01
2107110-DER | DER | Galeria de tubos de concreto C2-0,40m de diâmetro. (inclusive escavação mecânica das valas até 1,50m de profundidade, reaterro compactado, remoção do material excedente e assentamento dos tubos (sem o fornecimento dos mesmos).) | m | 2013-11-01
2107111-DER | DER | Galeria de tubos de concreto PS1 ou PAI-0,40M de diâmetro, inclusive escavação mecânica das valas até 1,50 M de profundidade, reaterro compactado, remoção do material excedente e assentamento dos tubos (sem o fornecimento dos mesmos) | m | 2017-02-01
2107120-DER | DER | Galeria de tubos de concreto C2-0,40m de diâmetro. (inclusive escavação mecânica das valas até 1,50m de profundidade, reaterro compactado, remoção do material excedente e assentamento dos tubos (sem o fornecimento dos mesmos) - serviço noturno.) | m | 2013-11-01
2107121-DER | DER | Galeria de tubos de concreto PS1 ou PA1-0,40M de diâmetro, inclusive escavação mecânica das valas até 1, 50 M de profundidade, reaterro compactado, remoção do material excedente e assentamento dos tubos (sem o fornecimento dos mesmos) serviço noturno | m | 2017-02-01
2107130-DER | DER | Galeria de tubos de concreto C2-0,50m de diâmetro. (inclusive escavação manual das valas até 1,50m de profundidade, reaterro compactado, remoção do material excedente e assentamento dos tubos (sem o fornecimento dos mesmos).) | m | 2013-11-01
2107131-DER | DER | Galeria de tubos de concreto PS1-0,50M de diâmetro, inclusive escavação manual das valas até 1,50 M de profundidade, reaterro compactado, remoção do material excedente e assentamento dos tubos (sem o fornecimento dos mesmos) | m | 2017-02-01
2107140-DER | DER | Galeria de tubos de concreto C2-0,50m de diametro, inclusive escavação manual das valas até 1,50m de (profundidade, reaterro compactado, remoção do material excedente e assentamento dos tubos (sem o fornecimento dos mesmos) -serviço noturno.) | m | 2013-11-01
2107141-DER | DER | Galeria de tubos de concreto PS1-0,50M de diâmetro, inclusive escavação manual das valas até 1,50 M de profundidade, reaterro compactado, remoção do material excedente e assentamento dos tubos (sem o fornecimento dos mesmos) serviço noturno | m | 2017-02-01
2107150-DER | DER | Galeria de tubos de concreto c2-0,50m de diâmetro, inclusive escavação mecânica das valas até 1,50m (de profundidade, reaterro compactado, remoção do material excedente e assentamento dos tubos (sem fornecimento dos mesmos).) | m | 2013-11-01
2107151-DER | DER | Galeria de tubos de concreto PS1-0,50M de diâmetro, inclusive escavação mecânica das valas até 1,50 M de profundidade, reaterro compactado, remoção do material excedente e assentamento dos tubos (sem o fornecimento dos mesmos) | m | 2017-02-01
2107160-DER | DER | Galeria de tubos de concreto c2-0,50m de diâmetro, inclusive escavação mecânica das valas até 1,50m (de profundidade, reaterro compactado, remoção do material excedente e assentamento dos tubos (sem o fornecimento dos mesmos) - serviço noturno.) | m | 2013-11-01
2107161-DER | DER | Galeria de tubos de concreto PS1-0,50M de diâmetro, inclusive escavação mecânica das valas até 1,50 M de profundidade, reaterro compactado, remoção do material excedente e assentamento dos tubos (sem o fornecimento dos mesmos) serviço noturno | m | 2017-02-01
2107170-DER | DER | Galeria de tubos de concreto c2 ou ca1-0,60m de diâmetro, inclusive escavação manual das valas até (1,50m de profundidade, reatyerro compactado, remoção do material excedente e assentamento dos tubos (sem o fornecimento dos mesmos).) | m | 2013-11-01
2107171-DER | DER | Galeria de tubos de concreto PS1, PA1, PA2 ou PA3-0,60M de diâmetro, inclusive escavação manual das valas até 1,50 M de profundidade, reaterro compactado, remoção do material excedente e assentamento dos tubos (sem o fornecimento dos mesmos) | m | 2017-02-01
2107180-DER | DER | Galeria de tubos de concreto c2 ou ca1-0,60m de diâmetro, inclusive escavação manual das valas até (de profundidade, reaterro compactado, remoção do material excerdente e assentamento dos tubos (sem fornecimento dos mesmos) - serviço noturno.) | m | 2013-11-01
2107181-DER | DER | Galeria de tubos de concreto PS1, PA1, PA2 ou PA3-0,60M de diâmetro, inclusive escavação manual das valas até 1,50 M de profundidade, reaterro compactado, remoção do material excedente e assentamento dos tubos (sem o fornecimento dos mesmos) serviço notur | m | 2017-02-01
2107190-DER | DER | Galeria de tubos de concreto c2 ou ca1-0,60m de diâmetro, inclusive escavação mecânica das vals até (1,50m de profundidade, reaterro compactado, remoção do material excedente e assentamento dos tubos (sem o fornecimento dos mesmos).) | m | 2013-11-01
2107191-DER | DER | Galeria de tubos de concreto PS1, PA1, PA2 ou PA3-0,60M de diâmetro, inclusive escavação mecânica das valas até 1,50 M de profundidade, reaterro compactado, remoção do material excedente e assentamento dos tubos (sem o fornecimento dos mesmos) | m | 2017-02-01
2107200-DER | DER | Galeria de tubos de concreto c2 ou ca1-0,60m de diâmetro, inclusive escavação mecânica das valas até (1,50m de profundidade, reaterro compactado, remoção do material excedente e assentamento dos tubos (sem o fornecimento dos mesmos) - serviço noturno.) | m | 2013-11-01
2107201-DER | DER | Galeria de tubos de concreto PS1, PA1, PA2 ou PA3-0,60M de diâmetro, inclusive escavação mecânica das valas até 1,50 M de profundidade, reaterro compactado, remoção do material excedente e assentamento dos tubos (sem o fornecimento dos mesmos) serviço not | m | 2017-02-01
2107210-DER | DER | Galeria de tubos de concreto cs ou ca1-0,70m de diâmetro, inclusive escavação manual das valas até (1,50m de profundidade, reaterro compactado, remoção do material, excedente e assetamento dos tubos (sem o fornecimento dos mesmos).) | m | 2013-11-01
2107220-DER | DER | Galeria de tubos de concreto cs ou ca1-0,70m de diâmetro, inclusive escavação manual das valas até (1,50m de profundidade, reaterro compactado, remoção do material excedente e assentamento dos tubos (sem o fornecimento dos mesmos) - serviço noturno.) | m | 2013-11-01
2107230-DER | DER | Galeria de tubos de concreto cs ou ca1-0,70m de diâmetro, inclusive escavação mecânica das valas até (1,50m de profundidade, reaterro compactado, remoção do material excedente e assentamento dos tubos (sem o fornecimento dos mesmos).) | m | 2013-11-01
2107240-DER | DER | Galeria de tubos de concreto cs ou ca1-0,70m de diâmetro, inclusive escavação mecânica das valas até (1,50m de profundidade, reaterro compactado, remoção do material excedente e a sentamento dos tubos (sem o fornecimento dos mesmos) - serviço noturno.) | m | 2013-11-01
2107250-DER | DER | Galeria de tubos de concreto cs ou ca1-0,80m de diâmetro, inclusive escavação manual das valas até (1,50m de profundidade, reaterro compactado, remoção do material excedente e assentamento dos tubos (sem o fornecimento dos mesmos).) | m | 2013-11-01
2107251-DER | DER | Galeria de tubos de concreto PS1, PA1, PA2 ou PA3-0,80M de diâmetro, inclusive escavação manual das valas até 1,50 M de profundidade, reaterro compactado, remoção do material excedente e assentamento dos tubos (sem o fornecimento dos mesmos) | m | 2017-02-01
2107260-DER | DER | Galeria de tubos de concreto cs ou ca1-0,80m de diâmetro, inclusive escavação manual das valas até (1,50m de profundidade, reaterro compactado, remoção do material excedente e assentamento dos tubos (sem o fornecimento dos mesmos) - serviço noturno.) | m | 2013-11-01
2107261-DER | DER | Galeria de tubos de concreto PS1, PA1, PA2 ou PA3-0,80M de diâmetro, inclusive escavação manual das valas até 1,50 M de profundidade, reaterro compactado, remoção do material excedente e assentamento dos tubos (sem o fornecimento dos mesmos) serviço notur | m | 2017-02-01
2107270-DER | DER | Galeria de tubos de concreto cs ou ca1-0,80m de diâmetro, inclusive escavação do mecânica das valas (até 1,50m de profundidade, reaterro compactado, reoção do material excedente e assentamento dos tubos (sem o fornecimento do mesmos).) | m | 2013-11-01
2107271-DER | DER | Galeria de tubos de concreto PS1, PA1, PA2 ou PA3-0,80M de diâmetro, inclusive escavação mecânica das valas até 1,50 M de profundidade, reaterro compactado, remoção do material excedente e assentamento dos tubos (sem o fornecimento dos mesmos) | m | 2017-02-01
2107280-DER | DER | Galeria de tubos de concreto cs ou ca1-0,80m de diâmetro, inclusive escavação mecânica do valas até (1,50m de profundidade, reaterro compactado, remoção do material excedente e assentamento dos tubos (sem o fornecimento dos mesmos) - serviço noturno.) | m | 2013-11-01
2107281-DER | DER | Galeria de tubos de concreto PS1, PA1, PA2 ou PA3-0,80M de diâmetro, inclusive escavação mecânica das valas até 1,50 M de profundidade, reaterro compactado, remoção do material excedente e assentamento dos tubos (sem o fornecimento dos mesmos) serviço not | m | 2017-02-01
2107290-DER | DER | Galeria de tubos de concreto cs ou ca1-0,90m de diâmetro. (inclusive escavação manual das valas até 1,50m de profundidade, reaterro compactado, remoção do material excedente e assentamento dos tubos (sem o fornecimento dos mesmos).) | m | 2013-11-01
2107300-DER | DER | Galeria de tubos de concreto CS ou CA1-0,90m de diâmetro. (inclusive escavação manual das valas até 1,50m de profundidade, reaterro compactado, remoção do material excedente e assentamento dos tubos (sem o fornecimento dos mesmos) - serviço noturno.) | m | 2013-11-01
2107310-DER | DER | Galeria de tubos de concreto CS ou CA1-0,90m de diâmetro. (inclusive escavação mecânica das valas até 1,50m de profundidade, reaterro compactado, remoção do material excedente e assentamento dos tubos (sem o fornecimento dos mesmos).) | m | 2013-11-01
2107320-DER | DER | Galeria de tubos de concreto CS ou CA1-0,90m de diâmetro. (inclusive escavação mecânica das valas até 1,50m de profundidade, reaterro compactado, remoção do material excedente e assentamento dos tubos (sem o fornecimento dos mesmos) - serviço noturno.) | m | 2013-11-01
2107330-DER | DER | Galeria de tubos de concreto CS ou CA1-1,00m de diâmetro. (inclusive escavação manual das valas até 2,00m de profundidade, reaterro compactado, remoção do material excedente e assentamento dos tubos (sem o fornecimento dos mesmos).) | m | 2013-11-01
2107331-DER | DER | Galeria de tubos de concreto PS1, PA1, PA2 ou PA3-1,00M de diâmetro, inclusive escavação manual das valas até 2,00 M de profundidade, reaterro compactado, remoção do material excedente e assentamento dos tubos (sem o fornecimento dos mesmos) | m | 2017-02-01
2107340-DER | DER | Galeria de tubos de concreto CS ou CA1-1,00m de diâmetro. (inclusive escavação manual das valas até 2,00m de profundidade, reaterro compactado, remoção do material excedente e assentamento dos tubos (serm o fornecimento dos mesmos) - serviço noturno.) | m | 2013-11-01
2107341-DER | DER | Galeria de tubos de concreto PS1, PA1, PA2 ou PA3-1,00M de diâmetro, inclusive escavação manual das valas até 2,00 M de profundidade, reaterro compactado, remoção do material excedente e assentamento dos tubos (sem o fornecimento dos mesmos) serviço notur | m | 2017-02-01
2107350-DER | DER | Galerias de tubos de concreto cs ou ca1-1,00m de diâmetro, inclusive escavação mecânica das valas (até 2,00m de profundidade, reaterro compactado, remoção do material excedente e assentamento dos tubos (sem o fornecimento dos mesmos).) | m | 2013-11-01
2107351-DER | DER | Galeria de tubos de concreto PS1, PA1, PA2 ou PA3-1,00M de diâmetro, inclusive escavação mecânica das valas até 2,00 M de profundidade, reaterro compactado, remoção do material excedente e assentamento dos tubos (sem o fornecimento dos mesmos) | m | 2017-02-01
2107360-DER | DER | Galeria de tubos de concreto cs ou ca1-1,00m de diâmetro, inclusive escavação mecânica das valas (até 2,00m de profundidade, reaterro compactado, remoção do material excedente e assentamento dos tubos (sem o fornecimento dos mesmos) - serviço noturno.) | m | 2013-11-01
2107361-DER | DER | Galeria de tubos de concreto PS1, PA1, PA2 ou PA3-1,00M de diâmetro, inclusive escavação mecânica das valas até 2,00 M de profundidade, reaterro compactado, remoção do material excedente e assentamento dos tubos (sem o fornecimento dos mesmos) serviço not | m | 2017-02-01
2107370-DER | DER | Galeria de tubos de concreto ca1-1,10m de diâmetro, inclusive escavção mecânica das valas até 2,00m (de profundidade, reaterro compactado, remoção do material excedente e assentamento dos tubos (sem o fornecimento dos mesmos).) | m | 2013-11-01
2107380-DER | DER | Galeria de tubos de concreto ca1-1,10m de diâmetro, inclusive escavação mecânica das valas até 2,00m (de profundidade, reaterro compactado, remoção do material excedente e assentamebto dos tubos (sem o fornecimento dos mesmos).) | m | 2013-11-01
2107390-DER | DER | Galeria de tubos de concreto ca1-1,20m de diâmetro, inclusive escavação do mecânica das valas até (2,00m de profundidade, reaterro compactado, remoção do material excedentee assentamento dos tubos (sem o fornecimento dos mesmos).) | m | 2013-11-01
2107391-DER | DER | Galeria de tubos de concreto PS1, PA1, PA2 ou PA3-1,20M de diâmetro, inclusive escavação mecânica das valas até 2,00 M de profundidade, reaterro compactado, remoção do material excedente e assentamento dos tubos (sem o fornecimento dos mesmos) | m | 2017-02-01
2107400-DER | DER | Galeria de tubos de concreto ca1-1,20m de diâmetro, inclusive escavação mecânica das valas até (2,00m de profundidade, reaterro compactado, remoção do material excedente e assentamento dos tubos (sem o fornecimento dos mesmos) - serviço noturno.) | m | 2013-11-01
2107401-DER | DER | Galeria de tubos de concreto PS1, PA1, PA2 ou PA3-1,20M de diâmetro, inclusive escavação mecânica das valas até 2,00 M de profundidade, reaterro compactado, remoção do material excedente e assentamento dos tubos (sem o fornecimento dos mesmos) serviço not | m | 2017-02-01
2107410-DER | DER | Galeria de tubos de concreto ca1-1,50m de diâmetro, inclusive escavação mecânica das valas até (2,50m de profundidade, reaterro compactado, remoção do material excedente e assentamento dos tubos (sem o fornecimento dos mesmos).) | m | 2013-11-01
2107411-DER | DER | Galeria de tubos de concreto PS1, PA1, PA2 ou PA3-1,50M de diâmetro, inclusive escavação mecânica das valas até 2,50 M de profundidade, reaterro compactado, remoção do material excedente e assentamento dos tubos (sem o fornecimento dos mesmos) | m | 2017-02-01
2107420-DER | DER | Galeria de tubos de concreto ca1-1,50m de diâmetro, inclusive escavação mecânica das valas até 2,50m (de profundidade, reaterro compactado, remoção do material excedente e assentamento dos tubos (sem o fornecimento dos mesmos) - serviço noturno.) | m | 2013-11-01
2107421-DER | DER | Galeria de tubos de concreto PS1, PA1, PA2 ou PA3-1,50M de diâmetro, inclusive escavação mecânica das valas até 2,50 M de profundidade, reaterro compactado, remoção do material excedente e assentamento dos tubos (sem o fornecimento dos mesmos) serviço not | m | 2017-02-01
2108010-DER | DER | Assentamento de tubos de concreto c2-0,20m de diâmetro, inclusive o fornecimento dos mesmos. | m | 2013-11-01
2108020-DER | DER | Assentamento de tubos de concreto c2-0,30m de diâmetro, inclusive o fornecimento dos mesmos. | m | 2013-11-01
2108021-DER | DER | Assentamento de tubos de concreto PS1-0,30M de diâmetro, inclusive o fornecimento dos mesmos e transporte | m | 2017-02-01
2108030-DER | DER | Assentamento de tubos de concreto c2-0,40m de diâmetro, inclusive o fornec. dos mesmos e transp. | m | 2013-11-01
2108031-DER | DER | Assentamento de tubos de concreto PS1-0,40M de diâmetro, inclusive o fornecimento dos mesmos e transporte | m | 2017-02-01
2108040-DER | DER | Assentamento de tubos de concreto c2-0,50m de diâmetro, inclusive o fornecimento dos mesmos. | m | 2013-11-01
2108041-DER | DER | Assentamento de tubos de concreto PS1-0,50M de diâmetro, inclusive o fornecimento dos mesmos e transporte | m | 2017-02-01
2108050-DER | DER | Assentamento de tubos de concreto CS-0,60m de diâmetro, inclusive o fornecimento dos mesmos. | m | 2013-11-01
2108051-DER | DER | Assentamento de tubos de concreto PS1-0,60M de diâmetro, inclusive o fornecimento dos mesmos e transporte | m | 2017-02-01
2108060-DER | DER | Assentamento de tubos de concreto cs-0,70m de diâmetro, inclusive o fornecimento dos mesmos. | m | 2013-11-01
2108070-DER | DER | Assentamento de tubos de concreto cs-0,80m de diâmetro, inclusive o fornecimento dos mesmos. | m | 2013-11-01
2108071-DER | DER | Assentamento de tubos de concreto PS1-0,80M de diâmetro, inclusive o fornecimento dos mesmos e transporte | m | 2017-02-01
2108080-DER | DER | Assentamento de tubos de concreto CS-0,90m de diâmetro, inclusive o fornecimento dos mesmos. | m | 2013-11-01
2108090-DER | DER | Assentamento de tubos de concreto cs-1,00m de diâmetro, inclusive o fornecimento dos mesmos. | m | 2013-11-01
2108091-DER | DER | Assentamento de tubos de concreto PS1-1,00M de diâmetro, inclusive o fornecimento dos mesmos e transporte | m | 2017-02-01
2108100-DER | DER | Assentamento de tubos de concreto ca1-0,60m de diâmetro, inclusive o fornecimento dos mesmos. | m | 2013-11-01
2108101-DER | DER | Assentamento de tubos de concreto PA1-0,60M de diâmetro, inclusive o fornecimento dos mesmos e transporte | m | 2017-02-01
2108110-DER | DER | Assentamento dos tubos de concreto ca1-0,70m de diâmetro, inclusive o fornecimento dos mesmos. | m | 2013-11-01
2108120-DER | DER | Assentamento de tubos de concreto ca1-0,80m de diâmetro, inclusive fornecimento dos mesmos. | m | 2013-11-01
2108121-DER | DER | Assentamento de tubos de concreto PA1-0,80M de diâmetro, inclusive o fornecimento dos mesmos e transporte | m | 2017-02-01
2108130-DER | DER | Assentamento de tubos de concreto ca1-0,90m de diâmetro, inclusive o fornecimento dos mesmos. | m | 2013-11-01
2108140-DER | DER | Assentamento de tubos de concreto ca1-1,00m de diâmetro, inclusive o fornecimento dos mesmos. | m | 2013-11-01
2108141-DER | DER | Assentamento de tubos de concreto PA1-1,00M de diâmetro, inclusive o fornecimento dos mesmos e transporte | m | 2017-02-01
2108150-DER | DER | Assentamento de tubos de concreto ca1-1,10m de diâmetro, inclusive o fornecimento dos mesmos. | m | 2013-11-01
2108160-DER | DER | Assentamento de tubos de concreto ca1-1,20m de diâmetro, inclusive o fornecimento dos mesmos. | m | 2013-11-01
2108161-DER | DER | Assentamento de tubos de concreto PA1-1,20M de diâmetro, inclusive o fornecimento dos mesmos e transporte | m | 2017-02-01
2108170-DER | DER | Assentamento de tubos de concreto ca1-1,50m de diâmetro, inclusive o fornecimento dos mesmos. | m | 2013-11-01
2108171-DER | DER | Assentamento de tubos de concreto PA1-1,50M de diâmetro, inclusive o fornecimento dos mesmos e transporte | m | 2017-02-01
2108180-DER | DER | Assentamento de tubos de concreto c2-0,20mm de diâmetro, sem o fornecimento dos mesmos. | m | 2013-11-01
2108190-DER | DER | Assentamento de tubos de concreto c2-0,30m de diâmetro, sem o fornecimento dos mesmos. | m | 2013-11-01
2108191-DER | DER | Assentamento de tubos de concreto PS1-0,30M de diâmetro, sem o fornecimento dos mesmos | m | 2017-02-01
2108200-DER | DER | Assentamento de tubos de concreto c2-0,40m de diâmetro, sem o fornecimento dos mesmos. | m | 2013-11-01
2108201-DER | DER | Assentamento de tubos de concreto PS1 ou PA-1-0,40M de diâmetro, sem o fornecimento dos mesmos | m | 2017-02-01
2108210-DER | DER | Assentamento de tubos de concreto c2-0,50m de diâmetro, inclusive o fornecimento dos mesmos. | m | 2013-11-01
2108211-DER | DER | Assentamento de tubos de concreto PS1-0,50M de diâmetro, sem o fornecimento dos mesmos | m | 2017-02-01
2108220-DER | DER | Assentamento de tubos de concreto c2 ou ca1-0,60m de diâmetro, sem o fornecimento dos mesmos. | m | 2013-11-01
2108221-DER | DER | Assentamento de tubos de concreto PS1, PA1, PA2 ou PA3-0,60M de diâmetro, sem o fornecimento dos mesmos | m | 2017-02-01
2108230-DER | DER | Assentamento de tubos de concreto cs ou ca1-0,70m de diâmetro, sem o fornecimento dos mesmos. | m | 2013-11-01
2108240-DER | DER | Assentamento de tubos de concreto cs ou ca1-0,80m de diâmetro, sem o fornecimento dos mesmos. | m | 2013-11-01
2108241-DER | DER | Assentamento de tubos de concreto PS1, PA1, PA2 ou PA3-0,80M de diâmetro, sem o fornecimento dos mesmos | m | 2017-02-01
2108250-DER | DER | Assentamento de tubos de concreto cs ou ca1-0,90m de diâmetro, sem o fornecimento dos mesmos. | m | 2013-11-01
2108260-DER | DER | Assentamento de tubos de concreto cs ou ca1-1,00m de diâmetro, sem o fornecimento dos mesmos. | m | 2013-11-01
2108261-DER | DER | Assentamento de tubos de concreto PS1, PA1, PA2 ou PA3-1,00M de diâmetro, sem o fornecimento dos mesmos | m | 2017-02-01
2108270-DER | DER | Assentamento de tubos de concreto ca1-1,10m de diâmetro, sem o fornecimento dos mesmos. | m | 2013-11-01
2108280-DER | DER | Assentamento de tubos de concreto ca1-1,20m de diâmetro, sem o fornecimento dos mesmos. | m | 2013-11-01
2108281-DER | DER | Assentamento de tubos de concreto PA1, PA2 ou PA3-1,20M de diâmetro, sem o fornecimento dos mesmos | m | 2017-02-01
2108290-DER | DER | Assentamento de tubos de concreto ca1-1,50m de diâmetro, sem o fornecimento dos mesmos. | m | 2013-11-01
2108291-DER | DER | Assentamento de tubos de concreto PA1, PA2 ou PA3-1,50M de diâmetro, sem o fornecimento dos mesmos | m | 2017-02-01
2108370-DER | DER | Assentamento de tubos porosos de concreto com 0,20m de diâmetro, inclusive o fornecimento dos mesmos | m | 2013-11-01
2109010-DER | DER | Limpeza de linha D`agua, sem a remoção do material. | m | 2017-02-01
2109020-DER | DER | Limpeza de linha D`agua, sem o fornecimento do material - (serviço noturno). | m | 2017-02-01
2109030-DER | DER | Limpeza de caixa coletora de 0,30 x 0,90 x 1,00m | un | 2017-02-01
2109040-DER | DER | Limpeza de caixa coletora de 0,30 x 0,90 x 1,00m - (serviço noturno). | un | 2017-02-01
2109050-DER | DER | Limpeza de galeria de 0,20 x 0,30m e 0,40m de diâmetro. | m | 2017-02-01
2109060-DER | DER | Limpeza de galeria de 0,20m, 0,30m e 0,40m, de diâmetro - (serviço noturno). | m | 2017-02-01
2109070-DER | DER | Limpeza de galeria de 0,50m, 0,60m e 0,70m de diâmetro | m | 2017-02-01
2109080-DER | DER | Limpeza de galeria de 0,50m, 0,60m e 0,70m de diâmetro - (serviço noturno). | m | 2017-02-01
2109090-DER | DER | Limpeza de galeria de 0,80m, 0,90m e 1,00m de diâmetro. | m | 2017-02-01
2109100-DER | DER | Limpeza de galeria de 0,80m, 0,90m e 1,00m de diâmetro - (serviço noturno). | m | 2017-02-01
2109110-DER | DER | Limpeza de galeria de 1,10m e 1,20m de diâmetro. | m | 2017-02-01
2109120-DER | DER | Limpeza de galeria de 1,10m e 1,20m de diâmetro - (serviço noturno). | m | 2017-02-01
2109130-DER | DER | Limpeza de galeria de 1,50m de diametro. | m | 2017-02-01
2109140-DER | DER | Limpeza de galeria de 1,50m de diâmetro - (serviço noturno). | m | 2017-02-01
2109150-DER | DER | Limpeza de malha de Ø= 4 Pol., 6 Pol. e 8 Pol. de diâmetro. | m | 2017-02-01
2109160-DER | DER | Limpeza de malha de Ø=4 Pol., 6 Pol. e 8Pol. de diâmetro - (serviço noturno). | m | 2017-02-01
2109170-DER | DER | Retirada de baronesas de canais. | m2 | 2017-02-01
2109180-DER | DER | Hora-homem para limpeza de canais e galerias, incluindo insalubridade, equipamentos e fardamento. | h | 2017-02-01
2109190-DER | DER | Fornecimento de fardamento composto de duas camisetas com longomarca da "obras Recife" uma bermuda de brim e um par de botas. | un | 2017-02-01
2109300-DER | DER | Limp. manual de canal ou canaleta, aberta ou c/tampa movel, profund. até 1,50m em locais prox. de encostas de morros, planicies ou alagados, com transporte mat. retirado em carro de mão até100m dist. e carga em caçamba estc. e/ou caminhão basc. inclusive | m3 | 2017-02-01
2109310-DER | DER | Limp. manual de canal ou canaleta, aberta ou c/ tampa movel, prof. acima de 1,50m em locais prox. de encostas de morros, planicies ou alagados, com transp. mat. retirado em carro de mão até100m dist. e carga em caçamba estac. e/ou cam. basc. inclusive M.O | m3 | 2017-02-01
2109320-DER | DER | Limpeza manual de galeria com diâmetro até 1,50m com transporte do material retirado com carro de mão até 100m de distancia e carga em caçamba estacionária e/ou caminhão basculante inclusive mão de obra com insalubridade, equipamentos e fardamento.. | m3 | 2017-02-01
2110010-DER | DER | Revestimento com pedras grâniticas de dimensões medias 0,45 x 0,45 x 0,05m e com uma superficie plana ( não trabalhada), assentadas e rejuntadas com argamassa de cimento e areia 1:3. | m2 | 2017-02-01
2110020-DER | DER | Revestimento com pedras graniticas de dimensões medias 0,45 x 0,45 x 0,05m. e com uma superfície plana ( não trabalhada), assentadas e rejuntadas c/ argamassa de cimento e areia 1 3 - sem o fornecimento das pedras. | m2 | 2017-02-01
2110026-DER | DER | Execução de camada drenante com brita 19mm, inclusive o fornecimento da mesma. | m3 | 2017-02-01
2110028-DER | DER | Execução de camada drenante com brita 25mm, inclusive o fornecimento da mesma. | m3 | 2017-02-01
2110030-DER | DER | Execução de camada drenante com brita nº38, inclusive o fornecimento da mesma. | m3 | 2017-02-01
2110035-DER | DER | Fornecimento de geotextil tipo bidim OP 30 ou similar como filtro em substituição e transição granulométrica em aterros, gabiões, enrocamento, RIP-RAPS, contenção a erosão e etc, inclusive aplicação. | m2 | 2017-02-01
2110040-DER | DER | Colocação de drenos e barracans de PVC com diâmetro de 110mm. inclusive geotextil (não inclui a camada drenante de brita). | m | 2017-02-01
2111010-DER | DER | Colocação de calha de concreto de 0,30m de diâmetro, incluindo corte do tubo. escavação até 1,50m de profundidade, reaterro compactado e fornecimento da mesma. | un | 2017-02-01
2111020-DER | DER | Colocação de calha de concreto de 0,30m de diâmetro, incluindo corte do tubo. escavação até 1,50m de profundidade, reaterro compactado. | un | 2017-02-01
2111030-DER | DER | Colocação de calha de concreto de 0,40m de diâmetro, incluindo corte do tubo, escavação até 1,50m de profundidade, reaterro compactado e fornecimento da mesma. | un | 2017-02-01
2111040-DER | DER | Colocação de calha de concreto de 0,40m de diâmetro, incluindo corte do tubo, escavação até 1,50m de profundidade, reaterro compactado. | un | 2017-02-01
2111050-DER | DER | Colocação de calha de concreto de 0,60m de diâmetro, incluindo corte do tubo, escavação até 1,50m de profundidade, reaterro compactado e fornecimento da mesma. | un | 2017-02-01
2111060-DER | DER | Colocação de calha de concreto de 0,60m de diâmetro, incluindo corte do tubo, escavação até 1,50m de profundidade, reaterro compactado. | un | 2017-02-01
2112010-DER | DER | Arrancamento de tubos de galeria de diâmetro 0,20m, inclusive escavação. | m | 2017-02-01
2112020-DER | DER | Arrancamento de tubos de galeria de diâmetro 0,30m, inclusive escavação. | m | 2017-02-01
2112030-DER | DER | Arrancamento de tubos de galeria de diâmetro 0,40m, inclusive escavação. | m | 2017-02-01
2112040-DER | DER | Arrancamento de tubos de galeria de diâmetro 0,50m, inclusive escavação. | m | 2017-02-01
2112050-DER | DER | Arrancamento de tubos de galeria de diâmetro 0,60m, inclusive escavação. | m | 2017-02-01
2112060-DER | DER | Arrancamento de tubos de galeria de diâmetro 0,70m, inclusive escavação. | m | 2017-02-01
2112070-DER | DER | Arrancamento de tubos de galeria de diâmetro 0,80m, inclusive escavação. | m | 2017-02-01
2112080-DER | DER | Arrancamento de tubos de galeria de diâmetro 0,90m, inclusive escavação. | m | 2017-02-01
2112090-DER | DER | Arrancamento de tubos de galeria de diâmetro 1,00m, inclusive escavação. | m | 2017-02-01
2113010-DER | DER | Construção da calha pré-moldada de concreto, Ø=30cm, inclusive escavação,remoção, colchão de areia e rejunte com argamassa de cimento e areia no traço 1:4. | m | 2017-02-01
2113020-DER | DER | Construção de calha pré-moldada de concreto, Ø=40cm, inclusive escavação, remoção, colchão de areia e rejunte com argamassa de cimento e areia no traço1:4. | m | 2017-02-01
2113030-DER | DER | Construção de calha pré-moldada de concreto, Ø=50cm, inclusive escavação, remoção, colchão de areia e rejunte com argamassa de cimento e areia no traço 1:4. | m | 2017-02-01
2113040-DER | DER | Construção de calha prémoldada de cimento Ø=60cm, inclusive escavação, remoção, colchão de areia e rejunte com argamassa de cimento e areiano traço 1;4. | m | 2017-02-01
2113050-DER | DER | Construção de calha pré-moldada de concreto, Ø=80cm, inclusive escavação, remoção, colchão de areia e rejunte com argamassa de cimento e areia no traço 1:4. | m | 2017-02-01
2114010-DER | DER | Recuperação de abatimento em pavimentação com dimensões de (1,0 x 1,0 x 1,0)m. | ud | 2017-02-01
2114020-DER | DER | Recuperação de abatimento em pavimentação com dimensões de (2,0 x 1,5 x 1,5)m. Inclusive com substituiçaõ de dois tubos de 0,60m de diâmetro. | ud | 2017-02-01
2114030-DER | DER | Recuperação de abatimento em pavimentação com dimensões de (1,5 x 1,5 x 1,5,5)m. | ud | 2017-02-01
2115010-DER | DER | Fornecimento e assentamento de tubo corrugado em PEAD MOD N12-WT para drenagem, com diâmetro de 300 MM, TIGRE OU SIMILAR, incluindo pasta lubrificante e transporte dos tubos com carrego e descarrego na obra ( posto obra grande Recife) | m | 2017-02-01
2115020-DER | DER | Fornecimento e assentamento de tubo corrugado em PEAD MOD N12-WT para drenagem, com diâmetro de 450 MM, TIGRE OU SIMILAR, incluindo pasta lubrificante e transporte dos tubos com carrego e descarrego na obra ( posto obra grande Recife) | m | 2017-02-01
2115030-DER | DER | Fornecimento e assentamento de tubo corrugado em PEAD MOD N12-WT para drenagem, com diâmetro de 600 MM, TIGRE OU SIMILAR, incluindo pasta lubrificante e transporte dos tubos com carrego e descarrego na obra ( posto obra grande Recife) | m | 2017-02-01
2115040-DER | DER | Fornecimento e assentamento de tubo corrugado em PEAD MOD N12-WT para drenagem, com diâmetro de 750 MM, TIGRE OU SIMILAR, incluindo pasta lubrificante e transporte dos tubos com carrego e descarrego na obra ( posto obra grande Recife) | m | 2017-02-01
2115050-DER | DER | Fornecimento e assentamento de tubo corrugado em PEAD MOD N12-WT para drenagem, com diâmetro de 900 MM, TIGRE OU SIMILAR, incluindo pasta lubrificante e transporte dos tubos com carrego e descarrego na obra ( posto obra grande Recife) | m | 2017-02-01
2115060-DER | DER | Fornecimento e assentamento de tubo corrugado em PEAD MOD N12-WT para drenagem, com diâmetro de 1050 MM, TIGRE OU SIMILAR, incluindo pasta lubrificante e transporte dos tubos com carrego e descarrego na obra ( posto obra grande Recife) | m | 2017-02-01
2115070-DER | DER | Fornecimento e assentamento de tubo corrugado em PEAD MOD N12-WT para drenagem, com diâmetro de 1200 MM, TIGRE OU SIMILAR, incluindo pasta lubrificante e transporte dos tubos com carrego e descarrego na obra ( posto obra grande Recife) | m | 2017-02-01
2115080-DER | DER | Fornecimento e assentamento de tubo corrugado em PEAD MOD N12-WT para drenagem, com diâmetro de 1500 MM, TIGRE OU SIMILAR, incluindo pasta lubrificante e transporte dos tubos com carrego e descarrego na obra ( posto obra grande Recife) | m | 2017-02-01
2116010-DER | DER | Fornecimento e assentamento de tubo PEAD perfurado diâmetro de 100MM para coletores e sub-coletores | m | 2017-02-01
2S0100000-DER | DER | Desmatamento, destocamento e limpeza de áreas com árvores no diâmetro até 0,15 m | m2 | 2017-02-01
2S0101000-DER | DER | Destocamento de árvores Ø=0,15 a 0,30 m | und | 2017-02-01
2S0101200-DER | DER | Destocamento de árvores com diâmetro > 0,30 m | und | 2017-02-01
2S0110001-DER | DER | Escavação, carga e transporte de material de 1ª categoria com DMT 50 m | m3 | 2017-02-01
2S0110002-DER | DER | Escavação, carga e transporte de material de 1ª categoria com DMT 51 a 200m com motoscraper | m3 | 2017-02-01
2S0110003-DER | DER | Escavação, carga e transporte de material de 1ª categoria com DMT 201a 400m com motoscraper | m3 | 2017-02-01
2S0110004-DER | DER | Escavação, carga e transporte de material de 1ª categoria com DMT 401 a 600m com motoscraper | m3 | 2017-02-01
2S0110005-DER | DER | Escavação, carga e transporte de material de 1ª categoria com DMT 601 a 800m com motoscraper | m3 | 2017-02-01
2S0110006-DER | DER | Escavação, carga e transporte de material de 1ª categoria com DMT 801 a 1000m com motoscrapes | m3 | 2017-02-01
2S0110007-DER | DER | Escavação, carga e transporte de material de 1ª categoria com DMT 1001 a 1200m com motoscraper | m3 | 2017-02-01
2S0110008-DER | DER | Escavação, carga e transporte de material de 1ª categoria com DMT 1201 a 1400m com motoscraper | m3 | 2017-02-01
2S0110009-DER | DER | Escavação, carga e transporte de material de 1ª categoria com DMT 51 a 200m com carregadeira | m3 | 2017-02-01
2S0110010-DER | DER | Escavação, carga e transporte de material de 1ª categoria com DMT 201 a 400m com carregadeira | m3 | 2017-02-01
2S0110011-DER | DER | Escavação, carga e transporte de material de 1ª categoria com DMT 401 a 600m com carregadeira | m3 | 2017-02-01
2S0110012-DER | DER | Escavação, carga e transporte de material de 1ª categoria com DMT 601 a 800m com carregadeira | m3 | 2017-02-01
2S0110013-DER | DER | Escavação, carga e transporte de material de 1ª categoria com DMT 801 a 1000m com carregadeira | m3 | 2017-02-01
2S0110014-DER | DER | Escavação, carga e transporte de material de 1ª categoria com DMT 1001 a 1200m com carregadeira | m3 | 2017-02-01
2S0110015-DER | DER | Escavação, carga e transporte de material de 1ª categoria com DMT 1201 a 1400m com carregadeira | m3 | 2017-02-01
2S0110016-DER | DER | Escavação, carga e transporte de material de 1ª categoria com DMT 1401 a 1600m com carregadeira | m3 | 2017-02-01
2S0110017-DER | DER | Escavação, carga e transporte de material de 1ª categoria com DMT 1601 a 1800m com carregadeira | m3 | 2017-02-01
2S0110018-DER | DER | Escavação, carga e transporte de material de 1ª categoria com DMT 1801 a 2000m com carregadeira | m3 | 2017-02-01
2S0110019-DER | DER | Escavação, carga e transporte de material de 1ª categoria com DMT 2001 a 3000m com carregadeira | m3 | 2017-02-01
2S0110020-DER | DER | Escavação, carga e transporte de material de 1ª categoria com DMT 3001 a 5000m com carregadeira | m3 | 2017-02-01
2S0110021-DER | DER | Escavação, carga e transporte manual de material de 1ª categoria com DT=20m | m3 | 2017-02-01
2S0110022-DER | DER | Escavação, carga e transporte de material de 1ª categoria com DMT 51 a 200m com esteira | m3 | 2017-02-01
2S0110023-DER | DER | Escavação, carga e transporte de material de 1ª categoria com DMT 201 a 400m com esteira | m3 | 2017-02-01
2S0110024-DER | DER | Escavação, carga e transporte de material de 1ª categoria com DMT 401 a 600m com esteira | m3 | 2017-02-01
2S0110025-DER | DER | Escavação, carga e transporte de material de 1ª categoria com DMT 601 a 800m com esteira | m3 | 2017-02-01
2S0110026-DER | DER | Escavação, carga e transporte de material de 1ª categoria com DMT 801 a 1000m com esteira | m3 | 2017-02-01
2S0110027-DER | DER | Escavação, carga e transporte de material de 1ª categoria com DMT 1001 a 1200m com esteira | m3 | 2017-02-01
2S0110028-DER | DER | Escavação, carga e transporte de material de 1ª categoria com DMT 1201 a 1400m com esteira | m3 | 2017-02-01
2S0110029-DER | DER | Escavação, carga e transporte de material de 1ª categoria com DMT 1401 a 1600m com esteira | m3 | 2017-02-01
2S0110030-DER | DER | Escavação, carga e transporte de material de 1ª categoria com DMT 1601 a 1800m com esteira | m3 | 2017-02-01
2S0110031-DER | DER | Escavação, carga e transporte de material de 1ª categoria com DMT 1801 a 2000m com esteira | m3 | 2017-02-01
2S0110032-DER | DER | Escavação, carga e transporte de material de 1ª categoria com DMT 2001 a 3000m com esteira | m3 | 2017-02-01
2S0110033-DER | DER | Escavação, carga e transporte de material de 1ª categoria com DMT 3001 a 5000m com esteira | m3 | 2017-02-01
2S0110050-DER | DER | Escavação, carga e transporte de material de 1ª categoria com DMT 5001 a 8000m com carregadeira | m3 | 2013-04-01
2S0110051-DER | DER | Escavação, carga e transporte de material de 1ª categoria com DMT 5000 a 7000m com carregadeira | m3 | 2017-02-01
2S0110053-DER | DER | Escavação, carga e transporte de material de 1ª categoria com DMT 7000 a 9000m com carregadeira | m3 | 2017-02-01
2S0110054-DER | DER | Escavação, carga e transporte de material de 1ª categoria com DMT 9.000 a 10.000m com carregadeira | m3 | 2017-02-01
2S0110055-DER | DER | Escavação, carga e transporte de material de 1ª categoria com DMT 10.000 a 11.000m com carregadeira | m3 | 2017-02-01
2S0110056-DER | DER | Escavação, carga e transporte de material de 1ª categoria com DMT 11.000 a 12.000m com carregadeira | m3 | 2017-02-01
2S0110061-DER | DER | Escavação, carga e transporte de material de 1ª categoria com DMT -> 8 km com carregadeira | m3 | 2013-04-01
2S0110062-DER | DER | carga e transporte de material de 1ª categoria com DMT = 8 km com carregadeira | m3 | 2017-02-01
2S0110063-DER | DER | Escavação, carga e transporte de material de 1ª categoria com DMT13.001 a 14.000 m com carregadeira | m3 | 2017-02-01
2S0110101-DER | DER | Escavação, carga e transporte de material de 2ª categoria com DMT 50m | m3 | 2017-02-01
2S0110102-DER | DER | Escavação, carga e transporte de material de 2ª categoria com DMT 51 a 200m com motoscraper | m3 | 2017-02-01
2S0110103-DER | DER | Escavação, carga e transporte de material de 2ª categoria com DMT 201 a 400m com motoscraper | m3 | 2017-02-01
2S0110104-DER | DER | Escavação, carga e transporte de material de 2ª categoria com DMT 401 a 600m com motoscraper | m3 | 2017-02-01
2S0110105-DER | DER | Escavação, carga e transporte de material de 2ª categoria com DMT 601 a 800m com motoscraper | m3 | 2017-02-01
2S0110106-DER | DER | Escavação, carga e transporte de material de 2ª categoria com DMT 800 a 1000m com motoscraper | m3 | 2017-02-01
2S0110107-DER | DER | Escavação, carga e transporte de material de 2ª categoria com DMT 1001 a 1200m com motoscraper | m3 | 2017-02-01
2S0110108-DER | DER | Escavação, carga e transporte de material de 2ª categoria com DMT 1201 a 1400m com motoscraper | m3 | 2017-02-01
2S0110109-DER | DER | Escavação, carga e transporte de material de 2ª categoria com DMT 51 a 200m com carregadeira | m3 | 2017-02-01
2S0110110-DER | DER | Escavação, carga e transporte de material de 2ª categoria com DMT 201 a 400m com carregadeira | m3 | 2017-02-01
2S0110111-DER | DER | Escavação, carga e transporte de material de 2ª categoria com DMT 401 a 600m com carregadeira | m3 | 2017-02-01
2S0110112-DER | DER | Escavação, carga e transporte de material de 2ª categoria com DMT 601 a 800m com carregadeira | m3 | 2017-02-01
2S0110113-DER | DER | Escavação, carga e transporte de material de 2ª categoria com DMT 801 a 1000m com carregadeira | m3 | 2017-02-01
2S0110114-DER | DER | Escavação, carga e transporte de material de 2ª categoria com DMT 1001 a 1200m com carregadeira | m3 | 2017-02-01
2S0110115-DER | DER | Escavação, carga e transporte de material de 2ª categoria com DMT 1201 a 1400m com carregadeira | m3 | 2017-02-01
2S0110116-DER | DER | Escavação, carga e transporte de material de 2ª categoria com DMT 1401 a 1600m com carregadeira | m3 | 2017-02-01
2S0110117-DER | DER | Escavação, carga e transporte de material de 2ª categoria com DMT 1601 a 1800m com carregadeira | m3 | 2017-02-01
2S0110118-DER | DER | Escavação, carga e transporte de material de 2ª categoria com DMT 1801 a 2000m com carregadeira | m3 | 2017-02-01
2S0110119-DER | DER | Escavação, carga e transporte de material de 2ª categoria com DMT 2001 a 3000m com carregadeira | m3 | 2017-02-01
2S0110120-DER | DER | Escavação, carga e transporte de material de 2ª categoria com DMT 3001 a 5000m com carregadeira | m3 | 2017-02-01
2S0110122-DER | DER | Escavação, carga e transporte de material de 2ª categoria com DMT 51 a 200m com esteira | m3 | 2017-02-01
2S0110123-DER | DER | Escavação, carga e transporte de material de 2ª categoria com DMT 201 a 400m com esteira | m3 | 2017-02-01
2S0110124-DER | DER | Escavação, carga e transporte de material de 2ª categoria com DMT 401 a 600m com esteira | m3 | 2017-02-01
2S0110125-DER | DER | Escavação, carga e transporte de material de 2ª categoria com DMT 601 a 800m com esteira | m3 | 2017-02-01
2S0110126-DER | DER | Escavação, carga e transporte de material de 2ª categoria com DMT 801 a 1000m com esteira | m3 | 2017-02-01
2S0110127-DER | DER | Escavação, carga e transporte de material de 2ª categoria com DMT 1001 a 1200m com esteira | m3 | 2017-02-01
2S0110128-DER | DER | Escavação, carga e transporte de material de 2ª categoria com DMT 1201 a 1400m com esteira | m3 | 2017-02-01
2S0110129-DER | DER | Escavação, carga e transporte de material de 2ª categoria com DMT 1401 a 1600m com esteira | m3 | 2017-02-01
2S0110130-DER | DER | Escavação, carga e transporte de material de 2ª categoria DMT 1601 a 1800m com esteira | m3 | 2017-02-01
2S0110131-DER | DER | Escavação, carga e transporte de material de 2ª categoria DMT 1801 a 2000m com esteira | m3 | 2017-02-01
2S0110132-DER | DER | Escavação, carga e transporte de material de 2ª categoria DMT 2001 a 3000m com esteira | m3 | 2017-02-01
2S0110133-DER | DER | Escavação, carga e transporte de material de 2ª categoria DMT 3001 a 5000m com esteira | m3 | 2017-02-01
2S0110161-DER | DER | Boca BSTC ø=0,60m esc=30 AC/BC/PC | un | 2015-05-01
2S0110201-DER | DER | Escavação, carga e transporte de material de 3ª categoria DMT até 50m | m3 | 2017-02-01
2S0110202-DER | DER | Escavação, carga e transporte de material de 3ª categoria DMT 51 a 200m | m3 | 2017-02-01
2S0110203-DER | DER | Escavação, carga e transporte de material de 3ª categoria DMT 201 a 400m | m3 | 2017-02-01
2S0110204-DER | DER | Escavação, carga e transporte de material de 3ª categoria DMT 401 a 600m | m3 | 2017-02-01
2S0110205-DER | DER | Escavação, carga e transporte de material de 3ª categoria DMT 601 a 800m | m3 | 2017-02-01
2S0110206-DER | DER | Escavação, carga e transporte de material de 3ª categoria DMT 801 a 1000m | m3 | 2017-02-01
2S0110207-DER | DER | Escavação, carga e transporte de material de 3ª categoria DMT 1001 a 1200m | m3 | 2017-02-01
2S0130001-DER | DER | Escavação, carga e transporte de solos moles DMT 0 a 200m | m3 | 2017-02-01
2S0130002-DER | DER | Escavação, carga e transporte de solos moles DMT 201 a 400m | m3 | 2017-02-01
2S0130003-DER | DER | Escavação, carga e transporte de solos moles DMT 401 a 600m | m3 | 2017-02-01
2S0130004-DER | DER | Escavação, carga e transporte de solos moles DMT 601 a 800m | m3 | 2017-02-01
2S0130005-DER | DER | Escavação, carga e transporte de solos moles DMT 801 a 1000m | m3 | 2017-02-01
2S0130055-DER | DER | Escavação, carga e transporte de solos moles DMT 15 km | m3 | 2013-04-01
2S0151000-DER | DER | Compactação de aterros a 95% proctor normal | m3 | 2017-02-01
2S0151100-DER | DER | Compactação de aterros a 100% proctor normal | m3 | 2017-02-01
2S0151201-DER | DER | Construção de corpo de aterro em rocha | m3 | 2017-02-01
2S0151202-DER | DER | Compactação de camada final de aterro de rocha | m3 | 2017-02-01
2s0151252-DER | DER | Compactação camada final de aterro de rocha BC | m3 | 2017-02-01
2S0151301-DER | DER | Compactação de material de bota-fora | m3 | 2017-02-01
2S0151302-DER | DER | Rebaixamento do subleito | m3 | 2017-02-01
2S0210000-DER | DER | Reforço do subleito | m3 | 2017-02-01
2S0211000-DER | DER | Regularização do subleito | m2 | 2017-02-01
2S0211001-DER | DER | Regularização de subleito com fres. corte controle automático de greide | m2 | 2017-02-01
2S0220000-DER | DER | Sub-base solo estabilizado granulométricamente sem mistura | m3 | 2017-02-01
2S0220001-DER | DER | Base de solo estabilizado granulometricamente sem mistura, inclusive material e transporte | m3 | 2017-02-01
2S0221000-DER | DER | Sub-base estabilizado granulometricamente com mistura solo na pista | m3 | 2017-02-01
2S0221001-DER | DER | Sub-base estabilizada granulometricamente com mistura solo-areia na pista | m3 | 2017-02-01
2S0221002-DER | DER | Base estabilizada granulometricamente com mistura de solo - areia na pista | m3 | 2017-02-01
2S0221051-DER | DER | Sub-base estabilizada granulometricamente com mistura de solo-areia na pista, areia comercial. | m³ | 2017-02-01
2S0221052-DER | DER | Base estabilizada granulometricamente com mistura de solo-areia na pista, areia comercial. | m³ | 2017-02-01
2S0222000-DER | DER | Base estabilizada granulometricamente com mistura de solo - brita | m3 | 2017-02-01
2S0222001-DER | DER | Solo-brita com mistura na pista ( Execução) | m3 | 2017-02-01
2S0222002-DER | DER | Execução de base de solo-brita 65/35%, mistura em usina (brita produzida), incl. materiais e transp. | m3 | 2017-02-01
2S0222003-DER | DER | Execução de base de solo-brita 70/30%, misturana pista (brita produzida), incl. materiais e transp. | m3 | 2017-02-01
2S0222004-DER | DER | Execução de base de solo-brita 70/30%, mistura na pista (brita comercial), incl. materiais e transp. | m3 | 2017-02-01
2S0222005-DER | DER | Execução de base de solo-brita 50/50%, mistura na pista (brita comercial), incl. materiais e transp. | m3 | 2017-02-01
2S0222050-DER | DER | Base estabilizada granulometricamente com mistura de solo-brita, brita comercial | m³ | 2017-02-01
2s0223000-DER | DER | Base de brita graduada | m3 | 2017-02-01
2S0223001-DER | DER | Base brita graduada com distribuição de agregado com controle de greide | m3 | 2017-02-01
2S0223003-DER | DER | Sub-Base de brita graduada (brita comercial) | m3 | 2017-02-01
2s0223051-DER | DER | Base brita graduada com distribuição de agregados com controle de greide BC | m3 | 2017-02-01
2S0223052-DER | DER | Base de brita graduada BC | m3 | 2017-02-01
2S0223100-DER | DER | Base de macadame hidráulico | m3 | 2017-02-01
2S0223150-DER | DER | Base de macadame hidráulico AC/BC | m3 | 2017-02-01
2S0224101-DER | DER | Base de solo cimento com mistura em usina | m3 | 2017-02-01
2S0224301-DER | DER | Sub-base de solo melhorado com cimento mistura em usina | m3 | 2017-02-01
2S0230000-DER | DER | Imprimação | m2 | 2017-02-01
2S0240000-DER | DER | Pintura de ligação | m2 | 2017-02-01
2S0250000-DER | DER | Tratamento superficial simples com cap | m2 | 2012-05-01
2S0250001-DER | DER | Tratamento superficial simples com emulsão | m2 | 2017-02-01
2S0250002-DER | DER | Tratamento superficial simples com banho diluído | m2 | 2017-02-01
2S0250003-DER | DER | Tratamento superficial simples com emulsão (Brita comercial) | m2 | 2017-02-01
2S0250004-DER | DER | Tratamento superficial simples com banho diluído (Brita Comercial) | m2 | 2017-02-01
2S0250050-DER | DER | Tratamento superficial simples com CAP, brita comercial. | m² | 2013-04-01
2S0250051-DER | DER | Tratamento superficial simples com emulsão, brita comercial. | m² | 2017-02-01
2S0250052-DER | DER | Tratamento superficial simples com banho diluído, brita comercial. | m² | 2017-02-01
2S0250101-DER | DER | Tratamento superficial duplo com emulsão | m2 | 2017-02-01
2S0250102-DER | DER | Tratamento superficial duplo com banho diluído | m2 | 2017-02-01
2S0250103-DER | DER | Tratamento superficial duplo com banho diluído ( Brita comercial ) | m2 | 2017-02-01
2S025010-DER | DER | Tratamento superficial duplo com cap | m2 | 2012-05-01
2S0250150-DER | DER | Tratamento superficial duplo com cap BC | m2 | 2013-04-01
2S0250151-DER | DER | Tratamento superficial duplo com emulsão, brita comercial. | m² | 2017-02-01
2S0250152-DER | DER | Tratamento superficial duplo com banho diluído, brita comercial. | m² | 2017-02-01
2S0250200-DER | DER | Tratamento superficial triplo com cap | m2 | 2012-05-01
2S0250201-DER | DER | Tratamento superficial triplo com emulsão | m2 | 2017-02-01
2S0250202-DER | DER | Tratamento superficial triplo com banho diluído | m2 | 2017-02-01
2S0250250-DER | DER | Tratamento superficial triplo com CAP, brita comercial. | m² | 2013-04-01
2S0250251-DER | DER | Tratamento superficial triplo com emulsão, brita comercial. | m² | 2017-02-01
2S0250252-DER | DER | Tratamento superficial triplo com banho diluído, brita comercial. | m² | 2017-02-01
2S0253000-DER | DER | Pré-misturado a frio | m3 | 2017-02-01
2s0253050-DER | DER | Pré-misturado a frio AC/BC | m3 | 2017-02-01
2S0253100-DER | DER | Macadame betuminoso por penetração | m3 | 2017-02-01
2s0253150-DER | DER | Macadame betuminoso por penetração, brita comercial. | m³ | 2017-02-01
2S0253200-DER | DER | Areia-asfalto a quente | t | 2017-02-01
2S0253250-DER | DER | Areia-asfalto a quente, areia comercial. | t | 2017-02-01
2S0254001-DER | DER | Concreto betuminoso usinado a quente - capa rolamento. | t | 2017-02-01
2S0254002-DER | DER | Concreto betuminoso usinado a quente - binder. | t | 2017-02-01
2S0254021-DER | DER | CBUQ com cal hidratada - capa de rolamento. | t | 2017-02-01
2S0254051-DER | DER | Concreto betuminoso usinado a quente - capa rolamento AC/BC | t | 2017-02-01
2s0254052-DER | DER | Concreto Betuminoso Usinado a Quente -CBUQ- Binder AC/BC | t | 2017-02-01
2s0254071-DER | DER | Concreto betuminoso usinado a quente com cal hidratada - capa de rolamento. | t | 2017-02-01
2S0260300-DER | DER | Sub-base de concreto rolado | m3 | 2017-02-01
2S0260302-DER | DER | Sub-base de concreto rolado (brita e areia comercial) | m3 | 2017-02-01
2S0260400-DER | DER | Sub-base de concreto de cimento portland | m3 | 2017-02-01
2s0260450-DER | DER | Sub-base de concreto de cimento portland, areia e brita comerciais. | m³ | 2017-02-01
2S0260600-DER | DER | Concreto de cimento portland com fôrma deslizante | m3 | 2017-02-01
2S0260650-DER | DER | Concr.de cimento portl.com fôrma deslizante AC/BC | m3 | 2017-02-01
2S0260700-DER | DER | Concreto cimento portland com equipamento pequeno porte (Brita produzida e areia extraída) | m3 | 2017-02-01
2S0260750-DER | DER | Pavimentação em Concreto cimento portland com equipamento pequeno porte (Brita e areia comercial) | m3 | 2017-02-01
2s0260760-DER | DER | Passeio em Concreto cimento portland Fck 20 MPa com junta espaçada a cada 4,00m (Brita e areia comercial ) | m2 | 2017-02-01
2S0260902-DER | DER | Fornecimento de material betuminoso - Emulsão Asfáltica - RR-1C - Ceará/Bahia - BDI=15% incluído no preço | t | 2017-02-01
2S0260903-DER | DER | Fornecimento de material betuminoso - Emulsão Asfáltica - RR-2C - Ceará/Bahia - BDI=15% incluído no preço | t | 2017-02-01
2S0260904-DER | DER | Fornecimento de material betuminoso - Emulsão Asfáltica - RL-1C - Ceará/Bahia - BDI=15% incluído no preço | t | 2017-02-01
2S0260905-DER | DER | Fornecimento de material betuminoso - Emulsão Asfáltica - RM-1C - Ceará/Bahia - BDI=15% incluido no preço | t | 2017-02-01
2S0260906-DER | DER | Fornecimento de mat. betuminoso - emulsão polim p/ micro rev. a frio (Ceará/Bahia) | t | 2015-05-01
2S0265301-DER | DER | Fornecimento e aplicação mecânica de concreto pobre rolado c/material comercial | m3 | 2017-02-01
2S0270001-DER | DER | Execução de pavimentação com peças pré-moldadas em concreto | m2 | 2017-02-01
2S0270101-DER | DER | Paralelepípedo sobre colchão de areia, rejuntado ao traço 1:3. | m2 | 2017-02-01
2S0270102-DER | DER | Paralelepípedo sobre argamassa de cimento e areia ao traço 1:8; rejuntado ao traço 1:3 | m2 | 2017-02-01
2S0270153-DER | DER | Paralelepípedo sobre argamassa de cimento e areia ao traço 1:8; rejuntado ao traço 1:3 (36 ud /m2) - AC | m2 | 2017-02-01
2S0270200-DER | DER | Limpeza e enchimento de junta em pavimento de concreto | m | 2017-02-01
2S0300002-DER | DER | Escavação manual de cavas em material 1ª categoria | m3 | 2017-02-01
2S0300003-DER | DER | Escavação manual de cavas em material 2ª categoria | m3 | 2017-02-01
2S0300004-DER | DER | Escavação manual de vala em material 2ª categoria | m3 | 2017-02-01
2S0301001-DER | DER | Escavação em cavas de fundação com esgotamento | m3 | 2017-02-01
2S0301101-DER | DER | Escavação em cava de fundação com esgotamento em material de 2ª categoria -( Comp. DER) | m3 | 2017-02-01
2S0302003-DER | DER | Escavação em cava de fundação com esgotamento em material de 3ª categoria | m3 | 2017-02-01
2S0311901-DER | DER | Escoramento com madeira de OAE | m3 | 2017-02-01
2s0311902-DER | DER | Escoramento com madeira de OAE com utilização de uma única vez | m3 | 2017-02-01
2S0330001-DER | DER | Confecção e lançamento concreto magro em betoneira(brita produzida e areia extraída) | m3 | 2017-02-01
2S0330052-DER | DER | Confecção e lançamento concreto magro em betoneira (Brita e areia comercial) | m3 | 2017-02-01
2S0332100-DER | DER | Concreto estrutural fck=8 MPa-contr. razoável uso geral conf. e lanç.(brita prod. e areia estr.) | m3 | 2017-02-01
2S0332200-DER | DER | Concreto estrutural fck=10MPa - controle razoável uso geral conf. e lanç. (brita prod. e areia ext.) | m3 | 2017-02-01
2S0332250-DER | DER | Concr.estr.fck=10MPa-c.raz.uso ger.conf.lanç.AC/BC | m3 | 2017-02-01
2S0332300-DER | DER | Concreto estrutural fck=15 MPa-controle razoável uso geral confec. e lanç.(brita e areia extraída) | m3 | 2017-02-01
2S0332350-DER | DER | Concr.estr.fck=15MPa-c.raz.uso ger.conf.lanç.AC/BC | m3 | 2017-02-01
2S0332400-DER | DER | Concreto estrutural fck=15MPa - contr. razoável uso geral conf. e lanç. (Brita prod. e areia extr. ) | m3 | 2017-02-01
2S0332401-DER | DER | Concreto estrutural fck=15MPa - contr. razoável com aditivo conf. e lanç. (Brita prod. e areia ext.) | m3 | 2017-02-01
2S0332402-DER | DER | Concreto estrutural fck=17 MPa - controle razoável uso geral confecção e lançamento | m3 | 2017-02-01
2s0332450-DER | DER | Concreto Estrutural FCK=15MPa controle razoável com aditivo confecção e lançamento AC/BC | m3 | 2017-02-01
2s0332451-DER | DER | Concreto Estrutural fck=15MPa - controle razoável, uso geral confecção e lançamento AC/BC | m3 | 2017-02-01
2S0332500-DER | DER | Concreto estrutural fck=18 MPa - controle razoável uso geral confecção e lançamento | m3 | 2017-02-01
2S0332501-DER | DER | Concreto estrutural fck=18 MPa - controle razoável com aditivo confecção e lançamento | m3 | 2017-02-01
2S0332550-DER | DER | Concreto estrutural fck=18 MPa - controle razoável uso geral confecção e lançamento AC/BC | m³ | 2017-02-01
2S0332551-DER | DER | Concreto estrutural fck=18 MPa - controle razoável com aditivo confecção e lançamento AC/BC | m³ | 2017-02-01
2S0332600-DER | DER | Concreto estrutural fck=20 MPa - controle razoável uso geral confecção e lançamento | m3 | 2017-02-01
2S0332601-DER | DER | Concreto estrutural fck=20 MPa - contr. razoável com adit. conf. e lanç.(brita prod. e areia estr.) | m3 | 2017-02-01
2S0332650-DER | DER | Concreto estrutural fck=20 MPa controle razoável uso geral conf. e lanç. AC/BC | m3 | 2017-02-01
2S0332651-DER | DER | Concreto estrutural fck=20 MPa controle razoável com aditivo conf. e lanç. AC/BC | m³ | 2017-02-01
2S0332700-DER | DER | Concreto estrutural fck=25 MPa - contr. razoável, uso geral, conf. e lanç. | m3 | 2017-02-01
2S0332700-DER | DER | Concreto estrutural fck=25 MPa - contr. razoável, uso geral, conf. e lanç. | m3 | 2017-02-01
2S0332800-DER | DER | Concreto estrutural fck=24 MPa - contr. razoável uso geral. conf e lanç.(brita prod. e areia estr.) | m3 | 2017-02-01
2S0332900-DER | DER | Concreto estrutural fck=25 MPa - contr. razoável com adit. conf. e lanç.(brita prod. e areia estr.) | m3 | 2017-02-01
2S0332901-DER | DER | Concreto estrutural fck=26 MPa - contr. razoável uso geral conf. e lanç.(brita prod. e areia estr.) | m3 | 2017-02-01
2S0332902-DER | DER | Concreto estrutural fck=30 MPa - contr. razoável uso geral conf. e lanç.(brita pord. e areia estr.) | m3 | 2017-02-01
2S0332903-DER | DER | Concreto estr. fck=30 MPa - contr. raz. com adit. uso geral conf. e lanç.(brita prod. e areia estr.) | m3 | 2017-02-01
2S0332904-DER | DER | Concreto estrutural fck=35 MPa - contr. razoável com aditivo conf. e lanç.(brita prod e areia estr.) | m3 | 2017-02-01
2S0332905-DER | DER | Concreto estrutural fck->30 MPa-controle razoável uso geral confecção e lanç. AC/BC | m3 | 2015-05-01
2S0332907-DER | DER | Concreto estrutural fck=25 MPa - contr. razoável com adit. conf. e lanç.(brita e areia comercial) | m3 | 2017-02-01
2S0332909-DER | DER | Concreto estrutural fck=25 MPa - contr. razoável, uso geral, conf. e lanç.(brita e areia comercial) | m3 | 2017-02-01
2S0332951-DER | DER | Concreto estrutural fck=30 MPa-controle razoável uso geral confecção e lanç. AC/BC | m3 | 2017-02-01
2S0332951-DER | DER | Concreto estrutural fck=30 MPa-controle razoável uso geral confecção e lanç. AC/BC | m3 | 2017-02-01
2S0332954-DER | DER | Concreto estrut. fck=35 MPa - contr.razoável confecção e lanç. AC/BC | m3 | 2017-02-01
2S0332956-DER | DER | Concreto estrut. fck=40 MPa - contr.razoável confecção e lanç. AC/BC | m3 | 2017-02-01
2S0337000-DER | DER | Forma comum de madeira | m2 | 2017-02-01
2S0337101-DER | DER | Forma de placa compensada resinada | m2 | 2017-02-01
2S0337102-DER | DER | Forma de placa compensada plastificada | m2 | 2017-02-01
2s0337103-DER | DER | Fôrma de placa compensada resinada com utilização de uma única vez | m2 | 2017-02-01
2s0337104-DER | DER | Forma de placa compensada plastificada com utilização de uma única vez | m2 | 2017-02-01
2S0337201-DER | DER | Formas para tubulão | m2 | 2017-02-01
2S0340101-DER | DER | Estaca tipo Franki Ø=350 mm | m | 2017-02-01
2S0340102-DER | DER | Estaca tipo Franki Ø=400 mm | m | 2017-02-01
2S0340103-DER | DER | Estaca tipo Franki Ø=520 mm | m | 2017-02-01
2S0340104-DER | DER | Estaca tipo Franki Ø=600 mm | m | 2017-02-01
2S0340109-DER | DER | Execução de colchão de areia inclusive fornecimento A/C | m3 | 2017-02-01
2S0340110-DER | DER | Pintura a cal (02 demãos) | m2 | 2017-02-01
2S0340111-DER | DER | Reparo da superficie de concreto (profundidade < ou = 5cm) com sika TOP 122 | m2 | 2017-02-01
2S0340112-DER | DER | Colchão reno PVC H = 23cm com todos os materiais, inclusive manta GEOTEXTIL 200 | m2 | 2017-02-01
2S0340113-DER | DER | Muro gabião PVC caixa 2 x 1 x 1, H = 1,00 com todos os materiais inclusive manta GEOTEXTIL 200. | m3 | 2017-02-01
2S0340114-DER | DER | Muro gabião em PVC caixa h = 0,50 m cm todos os materiais, inclusive manta GEOTEXTIL 200 (pedra comercial) | m3 | 2017-02-01
2S0340115-DER | DER | Muro gabião saco h = 0,65 m com todos os materiais, inclusive manta GEOTEXTIL 300 | m3 | 2017-02-01
2S0340116-DER | DER | Colchão reno PVC H = 30 cm com todos os materiais, inclusive manta GEOTEXTIL 200 | m2 | 2017-02-01
2S0340117-DER | DER | Colchão reno PVC H = 0,23 m com todos os materiais, inclusive manta GEOTEXTIL 300 | m2 | 2017-02-01
2S0340118-DER | DER | Muro gabião PVC caixa 2 x 1 x 1 h = 1,00 m com os materiais, inclusive manta GEOTEXTIL 300 (Pedra comercial) | m3 | 2017-02-01
2S0340119-DER | DER | Muro gabião PVC caixa H = 0,50 m com todos os materiais, inclusive manta GEOTEXTIL 300 | m3 | 2017-02-01
2S0340120-DER | DER | Colchão reno PVC H = 0,30 m com todos os materiais, inclusive manta GEOTEXTIL 300 | m2 | 2017-02-01
2S0340121-DER | DER | Colchão reno PVC H = 17cm com todos os materiais, inclusive manta GEOTEXTIL 200 | m2 | 2017-02-01
2S03401-DER | DER | Muro gabião PVC caixa 2 x 1 x 1 h = 1,00 m com os materiais, inclusive manta GEOTEXTIL 300 (Pedra | m3 | 2015-05-01
2S0340200-DER | DER | Guarda-corpo com h=1,10m (brita e areia produzida) | m | 2017-02-01
2S0340201-DER | DER | Cravação estacas pré-moldadas de concreto 30 x 30 cm(brita produzida e areia extraída) | m | 2017-02-01
2S0340202-DER | DER | Guarda-corpo com h=1,10m (brita e areia comerciais) | m | 2017-02-01
2S0340203-DER | DER | Guarda-corpo h=1,10m (brita e areia comerciais) MOD. DER | m | 2017-02-01
2S0340204-DER | DER | Guarda-corpo h=0,75m (brita e areia comerciais) MOD. DER | m | 2017-02-01
2S0340220-DER | DER | Ensecadeira simples com pranchões de madeira de lei (com reaproveitamento) | m2 | 2017-02-01
2S0340221-DER | DER | Ensecadeira simples com pranchão de madeira de lei (sem reaproveitamento ) | m2 | 2017-02-01
2S0340222-DER | DER | Ensecadeira dupla com prranchão de madeira de lei (sem reaproveitamento) | m2 | 2017-02-01
2S0340223-DER | DER | Ensecadeira dupla com pranchões de madeira de lei (com reaproveitamento) | m2 | 2017-02-01
2S0340401-DER | DER | Fornecimento e cravação estacas perfil metálico I de 10 simples | m | 2017-02-01
2S0340404-DER | DER | Fornecimento e cravação de estacas perfil metálica, I de 10 duplo | m | 2017-02-01
2S0340411-DER | DER | Cravação estacas metálica trilhos soldados - estrela | m | 2017-02-01
2S0341001-DER | DER | Tubulão a céu aberto diâmetro externo = 1,00 m | m | 2017-02-01
2S0341002-DER | DER | Tubulão a céu aberto diâmetro externo = 1,00m (FCK=25 MPa - Brita e areia comercial) | m | 2017-02-01
2S0341011-DER | DER | Tubulão a céu aberto diâmetro externo = 1,20 m | m | 2017-02-01
2S0341012-DER | DER | Tubulão a céu aberto diâmetro externo = 1,20 m ( FCK=25 MPa - brita e aréia comercial ) | m | 2017-02-01
2S0341021-DER | DER | Tubulão a céu aberto diâmetro externo=1,40m | m | 2017-02-01
2S0341031-DER | DER | Tubulão a céu aberto diâmetro externo = 1,60 m | m | 2017-02-01
2S0341041-DER | DER | Tubulão a céu aberto diâmetro externo=1,80m | m3 | 2017-02-01
2S0341051-DER | DER | Tubulão a céu aberto diâmetro externo = 2,00 m | m | 2017-02-01
2S0341052-DER | DER | Tubulão a céu aberto diâmetro externo = 2,00 m (brita e areia comercial) | m | 2017-02-01
2S0341061-DER | DER | Tubulão a céu aberto diâmetro externo = 2,20 m | m | 2017-02-01
2S0341062-DER | DER | Tubulão a céu aberto diâmetro externo = 1,20 m ( FCK=20 MPa - brita e aréia comercial ) | m | 2017-02-01
2S0341111-DER | DER | Tubulão ar comprimido Ø=1,2 m profundidade até 12 m lâmina dágua LF | m | 2017-02-01
2S0341112-DER | DER | Tubulão ar comprimido Ø=1,2 m profundidade 12/18 m lâmina dágua LF | m | 2017-02-01
2S0341113-DER | DER | Tubulão ar comprimido Ø=1,2 m profundidade 18/24 m lâmina dágua LF | m | 2017-02-01
2S0341114-DER | DER | Tubulão ar comprimido Ø=1,2 m profundidade 24/27 m lâmina dágua LF | m | 2017-02-01
2S0341115-DER | DER | Tubulão ar.comprimido Ø=1,2 m profundidade 27/31 m lâmina dágua LF | m | 2017-02-01
2S0341116-DER | DER | Tubulão ar comprimido Ø=1,2 m prof. e até 12 m lâmina dágua LF(FCK=25 MPa-Brita e areia comercial) | m | 2017-02-01
2S0341121-DER | DER | Tubulão ar comprimido Ø=1,4 m profundidade até 12 m lâmina dágua LF | m | 2017-02-01
2S0341122-DER | DER | Tubulão ar comprimido Ø=1,4 m profundidade 12/18 m lâmina dágua LF | m | 2017-02-01
2S0341123-DER | DER | Tubulão ar comprimido Ø=1,4 m profundidade 18/24 m lâmina dágua LF | m | 2017-02-01
2S0341124-DER | DER | Tubulão ar comprimido Ø=1,4 m profundidade 24/27 m lâmina dágua LF | m | 2017-02-01
2S0341125-DER | DER | Tubulão ar comprimido Ø=1,4 m profundidade 27/31 m lâmina dágua LF | m | 2017-02-01
2S0341131-DER | DER | Tubulão ar comprimido Ø=1,6 m profundidade até 12 m lâmina dágua LF | m | 2017-02-01
2S0341132-DER | DER | Tubulão ar comprimido Ø=1,6 m profundidade 12/18 m lâmina dágua LF | m | 2017-02-01
2S0341133-DER | DER | Tubulão ar comprimido Ø=1,6 m profundidade 18/24 m lâmina dágua LF | m | 2017-02-01
2S0341134-DER | DER | Tubulão ar comprimido Ø=1,6 m profundidade 24/27 m lâmina dágua LF | m | 2017-02-01
2S0341135-DER | DER | Tubulão ar comprimido Ø=1,6 m profundidade 27/31 m lâmina dágua LF | m | 2017-02-01
2S0341141-DER | DER | Tubulão ar comprimido Ø=1,8 m profundidade até 12 m lâmina dágua LF | m | 2017-02-01
2S0341142-DER | DER | Tubulão .ar comprimido Ø=1,8 m profundidade 12/18 m lâmina dágua LF | m | 2017-02-01
2S0341143-DER | DER | Tubulão ar comprimido Ø=1,8 m profundidade 18/24 m lâmina dágua LF concreto 15 MPa | m | 2017-02-01
2S0341144-DER | DER | Tubulão ar comprimido Ø=1,8 m profundidade 24/27 m lâmina dágua LF | m | 2017-02-01
2S0341145-DER | DER | Tubulão ar comprimido Ø=1,8 m profundidade 27/31 m lâmina dágua LF | m | 2017-02-01
2S0341146-DER | DER | Tubulão .ar comprimido Ø=1,8 m profundidade 12/18 m lâmina dágua LF(20 MPa - materiais comerciais) | m | 2017-02-01
2S0341147-DER | DER | Tubulão ar comprimido Ø=1,8 m profundidade 18/24 m lâmina dágua LF(Fck=20 MPa -materiais comerciais) | m | 2017-02-01
2S0341151-DER | DER | Tubulão ar comprimido Ø=2,0 m até 12 m lâmina dágua LF | m | 2017-02-01
2S0341152-DER | DER | Tubulão ar comprimido Ø=2,0 m profundidade 12/18 m lâmina dágua LF | m | 2017-02-01
2S0341153-DER | DER | Tubulão ar comprimido Ø=2,0 m profundidade 18/24 m lâmina dágua LF | m | 2017-02-01
2S0341154-DER | DER | Tubulão ar comprimido Ø=2,0 m profundidade 24/27 m lâmina dágua LF | m | 2017-02-01
2S0341155-DER | DER | Tubulão ar comprimido Ø=2,0 m profundiade 27/31 m lâmina dágua LF | m | 2017-02-01
2S0341156-DER | DER | Tubulão ar comprimido Ø=2,00m até 12 m lâmina dágua LF(FCK 25 MPa - brita e areia comercial) | m | 2017-02-01
2S0341161-DER | DER | Tubulão ar comprimido Ø=2,2 m profundiade até 12 m lâmina dágua LF | m | 2017-02-01
2S0341162-DER | DER | Tubulão ar comprimido Ø=2,2 m profundiade 12/18 m lâmina dágua LF | m | 2017-02-01
2S0341163-DER | DER | Tubulão ar comprimido Ø=2,2 m profundidade 18/24 m lâmina dágua LF | m | 2017-02-01
2S0341164-DER | DER | Tubulaõ ar comprimido Ø=2,2 m profundidade 24/27 m lâmina dágua LF | m | 2017-02-01
2S0341165-DER | DER | Tubulão ar comprimido Ø=2,2 m profundidade 27/31m lâmina dágua LF | m | 2017-02-01
2S0341166-DER | DER | Tubulão ar comprimido Ø=1,2 m prof. e até 12 m lâmina dágua LF(FCK=20 MPa-AC/BC) | m | 2017-02-01
2S0341201-DER | DER | Escavação para alargamento de base para tubulão ar comprimido profundidade até 12 m LF | m3 | 2017-02-01
2S0341202-DER | DER | Escavação para alargamento de base para tubulão ar comprimido profundidade 12/18 m LF | m3 | 2017-02-01
2S0341203-DER | DER | Escavação para alargamento de base para tubulão ar comprimido profundidade 18/24 m LF | m3 | 2017-02-01
2S0341204-DER | DER | Escavação para alargamento de base para tubulão ar comprimido profundidade 24/27 m LF | m3 | 2017-02-01
2S0341205-DER | DER | Escavação para alargamento de base para tubulão ar comprimido profundidade 27/31m LF | m3 | 2017-02-01
2s0341206-DER | DER | Escavção em material de 3ª categogia para alargamento de base para tubulão ar comprimido profdidade até 12,00m LF | m3 | 2017-02-01
2S0341211-DER | DER | Fornecimento e lançamento de concreto para base tubulão ar comprimido até 12m LF | m3 | 2017-02-01
2S0341212-DER | DER | Fornecimento e lancamento de concreto para base tubulão ar comprimido profundidade 12/18m LF | m3 | 2017-02-01
2S0341213-DER | DER | Fornecimento e lançamento de concreto para base tubulão ar comprimido profundidade 18/24m LF | m3 | 2017-02-01
2S0341214-DER | DER | Fornecimento e lançamento de concreto para base tubulão ar comprimido profundidade 24/27m LF | m3 | 2017-02-01
2S0341215-DER | DER | Fornecimento e lançamento de concreto para base tubulão ar comprimido profundidade 27/31m LF | m3 | 2017-02-01
2S0341216-DER | DER | Forn. e lanc.de concreto p/base tubulão ar comprimido profund. 12/18m LF(Fck=20 MPa Mat. comercial) | m3 | 2017-02-01
2S0341217-DER | DER | Forn. e lanc. de concreto p/ base tubulão ar comprimido profund. 18/24m LF(Fck=20 MPaMat. comercial) | m3 | 2017-02-01
2S0341218-DER | DER | Fornec. e lanç. de concr. p/ base tubulão ar comprimido até 12m LF(FCK=25 MPa-brit. e areia comerc.) | m3 | 2017-02-01
2S0341268-DER | DER | Fornec. e lanç. de concr. p/ base tubulão ar comprimido até 12m LF(FCK=20 MPa-brit. e areia comerc.) | m3 | 2017-02-01
2s03412-DER | DER | Escavção em material de 3ª categogia para alargamento de base para tubulão ar comprimido profdidade até | m3 | 2015-05-01
2S0341521-DER | DER | Tub.céu aberto diâmetro externo=1,40 m c/AC/BC/PC | m | 2017-02-01
2S0341626-DER | DER | Tubulão ar comprimido Ø=1,4 m profundidade até 12 m lâmina dágua LF ( Fck=25 Mpa - Brita e areia comercial ) | m | 2017-02-01
2S0341627-DER | DER | Tubulão ar comprimido Ø=1,4 m profundidade 18/24 m lâmina dágua LF ( Fck=25 Mpa - Brita e areia comercial ) | m | 2017-02-01
2s03416-DER | DER | Tubulão ar comprimido Ø=1,4 m profundidade até 12 m lâmina dágua LF ( Fck=25 Mpa - Brita e areia | m | 2015-05-01
2S0351000-DER | DER | Aparelho apoio em neoprene fretado - fornecimento e aplicação | kg | 2017-02-01
2S0351050-DER | DER | Fabric.guarda-corpo tipo GM,moldado no local AC/BC | m | 2017-02-01
2S0358001-DER | DER | Fornecimento, preparo e colocação formas aço CA 60 | kg | 2017-02-01
2S0358002-DER | DER | Fornecimento, preparo e colocação formas aço CA 50 | kg | 2017-02-01
2S0358003-DER | DER | Fornecimento, preparo e colocação formas aço CA 25 | kg | 2017-02-01
2S0370001-DER | DER | Fabricação guarda-corpo tipo GM, moldado no local | m | 2017-02-01
2S0370051-DER | DER | Abertura, concretagem, bases tubulões céu aberto AC/BC | m³ | 2017-02-01
2S0392001-DER | DER | Abertura concretagem bases tubulões céu aberto | m3 | 2017-02-01
2S0393000-DER | DER | Junta de cantoneira | m | 2017-02-01
2S0394000-DER | DER | Compactação manual | m3 | 2017-02-01
2S0394001-DER | DER | Reaterro e compactação | m3 | 2017-02-01
2S0395101-DER | DER | Pintura com nata de cimento | m2 | 2017-02-01
2S0399001-DER | DER | Confecção e colocação cabo 4 cordoalha de 12,7 mm - MAC | kg | 2017-02-01
2S0399002-DER | DER | Confecção e colocação cabo 6 cordoalha de 12,7 mm - MAC | kg | 2017-02-01
2S0399003-DER | DER | Confecção e colocação cabo 7 cordoalha de 12,7 mm - MAC | kg | 2017-02-01
2S0399004-DER | DER | Confecção e colocação cabo 12 cordoalha de 12,7 mm -MAC | kg | 2017-02-01
2S0399005-DER | DER | Confecção e colocação cabo 4 cordoalha Ø=12,7mm FREYSS | kg | 2017-02-01
2S0399006-DER | DER | Confecção e colocação cabo 6 cordoalha Ø= 12,7mm FREYSS | kg | 2017-02-01
2S0399007-DER | DER | Confecção e colocação cabo 7 cordolha Ø= 12,7mm FREYSS | kg | 2017-02-01
2S0399008-DER | DER | Confecção e colocação cabo 12 cordolha Ø= 12,7mm FREYSS | kg | 2017-02-01
2S0399101-DER | DER | Dreno de PVC Ø = 75 mm | und | 2017-02-01
2S0399102-DER | DER | Dreno de PVC Ø=100 mm | und | 2017-02-01
2S0399901-DER | DER | Protensão e injeção cabo 4 cordoalha Ø=12,7 mm - MAC | und | 2017-02-01
2S0399902-DER | DER | Protensão e injeção cabo 6 cordoalha Ø=12,7 mm - MAC | und | 2017-02-01
2S0399903-DER | DER | Protensão e injeção cabo 7 cordoalha Ø=12,7 mm - MAC | und | 2017-02-01
2S0399904-DER | DER | Protensão e injeção cabo 12 cordoalha Ø=12,7 mm - MAC | und | 2017-02-01
2S0399905-DER | DER | Protensão e injeção cabo 4 cordoalha Ø=12,7mm - FREYSS | und | 2017-02-01
2S0399906-DER | DER | Protensão e injeção cabo 6 cordoalha Ø=12,7mm - FREYSS | und | 2017-02-01
2S0399907-DER | DER | Protensão e injeção cabo 7 cordoalha Ø=12,7mm - FREYSS | und | 2017-02-01
2S0399908-DER | DER | Protensão e injeção cabo 12 cordoalha Ø=12,7mm FREYSS | und | 2017-02-01
2S0400000-DER | DER | Escavação manual em material de 1ª categoria | m3 | 2017-02-01
2S0400001-DER | DER | Escavação manual com reaterro compactado em material 1ª categoria. | m3 | 2017-02-01
2S0400002-DER | DER | Execução de colchão de areia, inclusive fornecimento da areia comercial | m3 | 2017-02-01
2S0400100-DER | DER | Escavação mecânica de vala em material de 1ª categoria | m3 | 2017-02-01
2S0400101-DER | DER | Escavação mecânica, reaterro e compactação de vala material 1ª categoria | m3 | 2017-02-01
2S0400201-DER | DER | Perfuração para dreno sub-horizontal material 1ª categoria | m | 2017-02-01
2S0401000-DER | DER | Escavação manual material 2ª categoria | m3 | 2017-02-01
2S0401001-DER | DER | Escavação manual com reaterro e compactação em material 2ª categoria | m3 | 2017-02-01
2S0401100-DER | DER | Escavação mecânica de vala em material 2ª categoria | m3 | 2017-02-01
2S0401101-DER | DER | Escavação mecânica, com reaterro compactado de vala material 2ª categoria | m3 | 2017-02-01
2S0401201-DER | DER | Perfuração para dreno sub-horizontal material 2ª categoria | m | 2017-02-01
2S0401202-DER | DER | Demolição e remoção de alvenaria de pedra | m3 | 2017-02-01
2S0402000-DER | DER | Escavação em vala material de 3ª categoria | m3 | 2017-02-01
2S0409901-DER | DER | Corpo BSTC d=0,40m | m | 2017-02-01
2S0409902-DER | DER | Corpo BSTC CA - D=0,40m (Tubo comercial) | m | 2017-02-01
2S0410001-DER | DER | Corpo BSTC Ø=0,60m | m | 2017-02-01
2S0410002-DER | DER | Corpo BSTC Ø=0,80m (com berço de concreto) | m | 2017-02-01
2S0410003-DER | DER | Corpo BSTC Ø=1,00m | m | 2017-02-01
2S0410004-DER | DER | Corpo BSTC Ø=1,20m | m | 2017-02-01
2S0410005-DER | DER | Corpo BSTC Ø = 1,50m | m | 2017-02-01
2S0410006-DER | DER | Corpo BSTC Ø=0,80m (brita, areia e tubo comercial) com berço de concreto | m | 2017-02-01
2S0410007-DER | DER | Corpo BSTC D=1,00m (Brita, Areia e Tubo Comercial) | m | 2017-02-01
2S0410008-DER | DER | Corpo BSTC Ø=0,60m - Com berço de concreto (Brita, Areia e Tubo comercial) | m | 2017-02-01
2S0410009-DER | DER | Corpo BSTC Ø=0,60m - Com berço de concreto (Brita prduzida, Areia extraída e Tubo comercial) | m | 2017-02-01
2S0410010-DER | DER | Corpo BSTC Ø=0,80m (com berço de concreto -- brita e areia produzida e tubo comercial) | m | 2017-02-01
2S0410011-DER | DER | Corpo BSTC Ø=1,00m (com berço de concreto - brita e areia produzida e tubo comercial) | m | 2017-02-01
2s0410051-DER | DER | Corpo BSTC ø=0,60m AC/BC/PC | m | 2017-02-01
2s0410052-DER | DER | Corpo BSTC ø=0,80m AC/BC/PC | m | 2017-02-01
2s0410053-DER | DER | Corpo BSTC ø=1,00m AC/BC/PC | m | 2017-02-01
2s0410054-DER | DER | Corpo BSTC ø=1,20m AC/BC/PC | m | 2017-02-01
2s0410055-DER | DER | Corpo BSTC ø=1,50m AC/BC/PC | m | 2017-02-01
2S0410101-DER | DER | Boca BSTC Ø =0,60 m normal | und | 2017-02-01
2S0410102-DER | DER | Boca BSTC Ø = 0,80m normal | und | 2017-02-01
2S0410103-DER | DER | Boca BSTC Ø = 1,00m normal | und | 2017-02-01
2S0410104-DER | DER | Boca BSTC Ø = 1,20m normal | und | 2017-02-01
2S0410105-DER | DER | Boca BSTC Ø = 1,50m normal | und | 2017-02-01
2S0410106-DER | DER | Boca BSTC Ø = 0,60m - esc. = 15 | und | 2017-02-01
2S0410107-DER | DER | Boca BSTC Ø = 0,80 m - esc. = 15 | und | 2017-02-01
2S0410108-DER | DER | Boca BSTC Ø = 1,00 m - esc. = 15 | und | 2017-02-01
2S0410109-DER | DER | Boca BSTC Ø = 1,20 m - esc. = 15 | und | 2017-02-01
2S0410110-DER | DER | Boca BSTC Ø = 1,50 m - esc. = 15 | und | 2017-02-01
2S0410111-DER | DER | Boca BSTC Ø = 0,60 m - esc. = 30 | und | 2017-02-01
2S0410112-DER | DER | Boca BSTC Ø = 0,80 m - esc. = 30 | und | 2017-02-01
2S0410113-DER | DER | Boca BSTC Ø = 1,00 m - esc. = 30 | und | 2017-02-01
2S0410114-DER | DER | Boca BSTC Ø = 1,20 m - esc. = 30 | und | 2017-02-01
2S0410115-DER | DER | Boca BSTC Ø = 1,50 m - esc. = 30 | und | 2017-02-01
2S0410116-DER | DER | Boca BSTC Ø = 0,60 m - esc. = 45 | und | 2017-02-01
2S0410117-DER | DER | Boca BSTC Ø = 0,80 m - esc. = 45 | und | 2017-02-01
2S0410118-DER | DER | Boca BSTC Ø = 1,00 m - esc. = 45 | und | 2017-02-01
2S0410119-DER | DER | Boca BSTC Ø = 1,20 m - esc. = 45 | und | 2017-02-01
2S0410120-DER | DER | Boca BSTC Ø = 1,50 m - esc. = 45 | und | 2017-02-01
2S0410151-DER | DER | Boca BSTC Ø =0,60 m normal AC/BC/PC | ud | 2017-02-01
2S0410152-DER | DER | Boca BSTC Ø = 0,80m normal AC/BC | ud | 2017-02-01
2S0410153-DER | DER | Boca BSTC Ø = 1,00m normal AC/BC/PC | ud | 2017-02-01
2S0410154-DER | DER | Boca BSTC Ø = 1,20m normal AC/BC/PC | un | 2017-02-01
2S0410155-DER | DER | Boca BSTC ø=1,50m normal AC/BC/PC | un | 2017-02-01
2S0410156-DER | DER | Boca BSTC ø=0,60m esc=15 AC/BC/PC | un | 2017-02-01
2S0410157-DER | DER | Boca BSTC ø=0,80m esc=15 AC/BC/PC | un | 2017-02-01
2S0410158-DER | DER | Boca BSTC Ø = 1,00 m - esc. = 15 AC/BC/PC | un | 2017-02-01
2S0410159-DER | DER | Boca BSTC ø=1,20m esc=15 AC/BC/PC | un | 2017-02-01
2S0410160-DER | DER | Boca BSTC ø=1,50m esc=15 AC/BC/PC | un | 2017-02-01
2S0410161-DER | DER | Boca BSTC ø=0,60m esc=30 AC/BC/PC | un | 2017-02-01
2S0410162-DER | DER | Boca BSTC ø=0,80m esc=30 AC/BC/PC | und | 2017-02-01
2S0410163-DER | DER | Boca BSTC ø=1,00m esc=30 AC/BC/PC | und | 2017-02-01
2S0410164-DER | DER | Boca BSTC Ø = 1,20 m - esc. = 30 AC/BC | un | 2017-02-01
2s0410165-DER | DER | Boca BSTC ø=1,50m esc=30 AC/BC/PC | un | 2017-02-01
2s0410166-DER | DER | Boca BSTC ø=0,60m esc=45 AC/BC/PC | un | 2017-02-01
2S0410167-DER | DER | Boca BSTC ø=0,80m esc=45 AC/BC/PC | un | 2017-02-01
2S0410168-DER | DER | Boca BSTC Ø = 1,00 m - esc. = 45 AC/BC/PC | un | 2017-02-01
2s0410169-DER | DER | Boca BSTC ø=1,20m esc=45 AC/BC/PC | un | 2017-02-01
2S0410170-DER | DER | Boca BSTC ø=1,50m esc=45 AC/BC/PC | un | 2017-02-01
2S0411001-DER | DER | Corpo BDTC Ø=1,00m | m | 2017-02-01
2S0411002-DER | DER | Corpo BDTC Ø=1,20m | m | 2017-02-01
2S0411003-DER | DER | Corpo BDTC Ø=1,50m | m | 2017-02-01
2S0411010-DER | DER | Corpo BDTC Ø=1,00m sem berço (areia e tubo comercial) | m | 2017-02-01
2S0411020-DER | DER | Corpo BDTC Ø=0,80 m | m | 2017-02-01
2S0411051-DER | DER | Corpo BDTC ø=1,00m AC/BC/PC | m | 2017-02-01
2s0411052-DER | DER | Corpo BDTC ø=1,20m AC/BC/PC | m | 2017-02-01
2s0411053-DER | DER | Corpo BDTC ø=1,50m AC/BC/PC | m | 2017-02-01
2S0411054-DER | DER | Corpo BDP 0,7 x 1,10 | m | 2017-02-01
2S0411060-DER | DER | Corpo BDTC Ø->0,80 m AC/BC e TUBO COMERCIAL | m | 2013-04-01
2S0411061-DER | DER | Corpo BTTC Ø->0,80 m AC/BC e TUBO COMERCIAL | m | 2013-04-01
2S0411101-DER | DER | Boca BDTC Ø = 1,00m normal | und | 2017-02-01
2S0411102-DER | DER | Boca BDTC Ø = 1,20m normal | und | 2017-02-01
2S0411103-DER | DER | Boca BDTC Ø = 1,50m normal | und | 2017-02-01
2S0411105-DER | DER | Boca BDTC Ø = 1,00 m - esc. = 15 | und | 2017-02-01
2S0411106-DER | DER | Boca BDTC Ø = 1,20 m - esc. = 15 | und | 2017-02-01
2S0411107-DER | DER | Boca BDTC Ø = 1,50 m - esc.= 15 | und | 2017-02-01
2S0411108-DER | DER | Boca BDTC Ø = 1,00m - esc. = 30 | und | 2017-02-01
2S0411109-DER | DER | Boca BDTC Ø = 1,20 m - esc. = 30 | und | 2017-02-01
2S0411110-DER | DER | Boca BDTC Ø = 1,50 m - esc. = 30 | und | 2017-02-01
2S0411111-DER | DER | Boca BDTC Ø = 1,00 m - esc. = 45 | und | 2017-02-01
2S0411112-DER | DER | Boca BDTC Ø = 1,20 m - esc. = 45 | und | 2017-02-01
2S0411113-DER | DER | Boca BDTC Ø = 1,50 m - esc. = 45 | und | 2017-02-01
2S0411120-DER | DER | Boca BDTC Ø = 0,80m normal | und | 2017-02-01
2S0411151-DER | DER | Boca BDTC Ø = 1,00m normal AC/BC | ud | 2017-02-01
2S0411152-DER | DER | Boca BDTC Ø = 1,20m normal AC/BC/PC | un | 2017-02-01
2S0411153-DER | DER | Boca BDTC Ø = 1,50m normal AC/BC/PC | un | 2017-02-01
2S0411155-DER | DER | Boca BDTC ø=1,00m esc=15 AC/BC/PC | und | 2017-02-01
2S0411156-DER | DER | Boca BDTC ø=1,20m esc=15 AC/BC/PC | un | 2017-02-01
2S0411157-DER | DER | Boca BDTC ø=1,50m esc=15 AC/BC/PC | un | 2017-02-01
2S0411158-DER | DER | Boca BDTC ø=1,00m esc=30 AC/BC/PC | un | 2017-02-01
2S0411159-DER | DER | Boca BDTC ø=1,20m esc=30 AC/BC/PC | un | 2017-02-01
2S0411160-DER | DER | Boca BDTC ø=1,50m esc=30 AC/BC/PC | und | 2017-02-01
2S0411161-DER | DER | Boca BDTC ø=1,00m esc=45 AC/BC/PC | un | 2017-02-01
2s0411162-DER | DER | Boca BDTC ø=1,20m esc=45 AC/BC/PC | un | 2017-02-01
2s0411163-DER | DER | Boca BDTC ø=1,50m esc=45 AC/BC/PC | un | 2017-02-01
2S0412001-DER | DER | Corpo BTTC Ø=1,00m | m | 2017-02-01
2S0412002-DER | DER | Corpo BTTC Ø =1,20m | m | 2017-02-01
2S0412003-DER | DER | Corpo BTTC Ø = 1,50m | m | 2017-02-01
2S0412004-DER | DER | Corpo BTTC Ø->1,00m (comercial) | m | 2015-05-01
2S0412051-DER | DER | Corpo BTTC Ø=1,00m (comercial) | m | 2017-02-01
2S0412052-DER | DER | Corpo BTTC Ø =1,20m AC/BC/PC | m | 2017-02-01
2s0412053-DER | DER | Corpo BTTC Ø = 1,50m AC/BC/PC | m | 2017-02-01
2S0412074-DER | DER | Corpo BQTC Ø=1,00m AC/BC | m | 2017-02-01
2S0412101-DER | DER | Boca BTTC Ø = 1,00m normal | und | 2017-02-01
2S0412102-DER | DER | Boca BTTC Ø = 1,20m normal | und | 2017-02-01
2S0412103-DER | DER | Boca BTTC Ø = 1,50m normal | und | 2017-02-01
2S0412104-DER | DER | Boca BTTC Ø =1,00 m - esc. = 15 | und | 2017-02-01
2S0412105-DER | DER | Boca BTTC Ø =1,20 m - esc. = 15 | und | 2017-02-01
2S0412106-DER | DER | Boca BTTC Ø = 1,50 m - esc. = 15 | und | 2017-02-01
2S0412107-DER | DER | Boca BTTC Ø =1,00 m - esc. = 30 | und | 2017-02-01
2S0412108-DER | DER | Boca BTTC Ø =1,20 m - esc. = 30 | und | 2017-02-01
2S0412109-DER | DER | Boca BTTC Ø =1,50 m - esc. = 30 | und | 2017-02-01
2S0412110-DER | DER | Boca BTTC Ø = 1,00 m - esc. = 45 | und | 2017-02-01
2S0412111-DER | DER | Boca BTTC Ø = 1,20 m - esc. = 45 | und | 2017-02-01
2S0412112-DER | DER | Boca BTTC Ø = 1,50 m - esc. = 45 | und | 2017-02-01
2S0412151-DER | DER | Boca BTTC Ø = 1,00m normal AC/BC/PC | ud | 2017-02-01
2s0412152-DER | DER | Boca BTTC ø=1,20m normal AC/BC/PC | un | 2017-02-01
2s0412153-DER | DER | Boca BTTC ø=1,50m normal AC/BC/PC | un | 2017-02-01
2s0412154-DER | DER | Boca BTTC ø=1,00m esc=15 AC/BC/PC | un | 2017-02-01
2s0412155-DER | DER | Boca BTTC ø=1,20m esc=15 AC/BC/PC | un | 2017-02-01
2s0412156-DER | DER | Boca BTTC ø=1,50m esc=15 AC/BC/PC | un | 2017-02-01
2s0412157-DER | DER | Boca BTTC ø=1,00m esc=30 AC/BC/PC | un | 2017-02-01
2s0412158-DER | DER | Boca BTTC ø=1,20m esc=30 AC/BC/PC | un | 2017-02-01
2s0412159-DER | DER | Boca BTTC ø=1,50m esc=30 AC/BC/PC | un | 2017-02-01
2s0412160-DER | DER | Boca BTTC ø=1,00m esc=45 AC/BC/PC | un | 2017-02-01
2s0412161-DER | DER | Boca BTTC ø=1,20m esc=45 AC/BC/PC | un | 2017-02-01
2s0412162-DER | DER | Boca BTTC ø=1,50m esc=45 AC/BC/PC | un | 2017-02-01
2S0412163-DER | DER | Boca BTTC Ø = 0,80m normal AC/BC/PC | ud | 2017-02-01
2S0412173-DER | DER | Boca BQTC Ø = 1,00m normal AC/BC/PC | ud | 2017-02-01
2S0419901-DER | DER | Boca BSTC d=0,40m | ud | 2017-02-01
2S0419951-DER | DER | Boca BSTC d=0,40m AC/BC | ud | 2017-02-01
2S0420001-DER | DER | Corpo BSCC 1,50 x 1,50 m altura 0 a 1,00 m | m | 2017-02-01
2S0420002-DER | DER | Corpo BSCC 2,00 x 2,00 m altura 0 a 1,00 m | m | 2017-02-01
2S0420003-DER | DER | Corpo BSCC 2,50 x 2,50 m alttura 0 a 1,00 m | m | 2017-02-01
2S0420004-DER | DER | Corpo BSCC 3,00 x 3,00 m altura 0 a 1,00 m | m | 2017-02-01
2S0420005-DER | DER | Corpo BSCC 1,50 x 1,50 m altura 1,00 a 2,50 m | m | 2017-02-01
2S0420006-DER | DER | Corpo BSCC 2,00 x 2,00 m altura 1,00 a 2,50 m | m | 2017-02-01
2S0420007-DER | DER | Corpo BSCC 2,50 x 2,50 m altura 1,00 a 2,50 m | m | 2017-02-01
2S0420008-DER | DER | Corpo BSCC 3,00 x 3,00 m altura 1,00 a 2,50 m | m | 2017-02-01
2S0420009-DER | DER | Corpo BSCC 1,50 x 1,50 m altura 2,50 a 5,00 m | m | 2017-02-01
2S0420010-DER | DER | Corpo BSCC 2,00 x 2,00 m altura 2,50 a 5,00 m | m | 2017-02-01
2S0420011-DER | DER | Corpo BSCC 2,50 x 2,50 m altura 2,50 a 5,00 m | m | 2017-02-01
2S0420012-DER | DER | Corpo BSCC 3,00 x 3,00 m altura 2,50 a 5,00 m | m | 2017-02-01
2S0420013-DER | DER | Corpo BSCC 1,50 x 1,50 m altura 5,00 a 7,50 m | m | 2017-02-01
2S0420014-DER | DER | Corpo BSCC 2,00 x 2,00 m altura 5,00 a 7,50 m | m | 2017-02-01
2S0420015-DER | DER | Corpo BSCC 2,50 x 2,50 m altura 5,00 a 7,50 m | m | 2017-02-01
2S0420016-DER | DER | Corpo BSCC 3,00 x 3,00 m altura 5,00 a 7,50 m | m | 2017-02-01
2S0420017-DER | DER | Corpo BSCC 1,50 x 1,50 m altura 7,50 a 10,00 m | m | 2017-02-01
2S0420018-DER | DER | Corpo BSCC 2,00 x 2,00 m altura 7,50 a 10,00 m | m | 2017-02-01
2S0420019-DER | DER | Corpo BSCC 2,50 x 2,50 m altura 7,50 a 10,00 m | m | 2017-02-01
2S0420020-DER | DER | Corpo BSCC 3,00 x 3,00 m altura 7,50 a 10,00 m | m | 2017-02-01
2S0420021-DER | DER | Corpo BSCC 1,50 x 1,50 m altura 10,00 a 12,50 m | m | 2017-02-01
2S0420022-DER | DER | Corpo BSCC 2,00 x 2,00 m altura 10,00 a 12,50 m | m | 2017-02-01
2S0420023-DER | DER | Corpo BSCC 2,50 x 2,50 m altura 10,00 a 12,50 m | m | 2017-02-01
2S0420024-DER | DER | Corpo BSCC 3,00 a 3,00 m altura 10,00 a 12,50 m | m | 2017-02-01
2S0420025-DER | DER | Corpo BSCC 1,50 x 1,50 m altura 12,50 a 15,00 m | m | 2017-02-01
2S0420026-DER | DER | Corpo BSCC 2,00 a 2,00 m altura 12,50 a 15,00 m | m | 2017-02-01
2S0420027-DER | DER | Corpo BSCC 2,50 x 2,50 m altura 12,50 a 15,00 m | m | 2017-02-01
2S0420028-DER | DER | Corpo BSCC 3,00 x 3,00 m altura 12,50 a 15,00 m | m | 2017-02-01
2s0420051-DER | DER | Corpo BSCC 1,50x1,50m alt. de 0 à 1,00m AC/BC | m | 2017-02-01
2s0420052-DER | DER | Corpo BSCC 2,00x2,00m alt. 0 à 1,00m AC/BC | m | 2017-02-01
2S0420053-DER | DER | Corpo BSCC 2,50 x 2,50 m alttura 0 a 1,00 m AC/BC | m | 2017-02-01
2S0420054-DER | DER | Corpo BSCC 3,00 x 3,00 m altura 0 a 1,00 m AC/BC | m | 2017-02-01
2S0420055-DER | DER | Corpo BSCC 1,50x1,50 m alt. 1,00 a 2,50 m AC/BC | m | 2017-02-01
2S0420056-DER | DER | Corpo BSCC 2,00x2,00 alt. 1,00 a 2,50m AC/BC | m | 2017-02-01
2s0420057-DER | DER | Corpo BSCC 2,50x2,50 m alt. 1,00 a 2,50 m AC/BC | m | 2017-02-01
2S0420058-DER | DER | Corpo BSCC 3,00 x 3,00 m alt. 1,00 a 2,50 m AC/BC | m | 2017-02-01
2S0420059-DER | DER | Corpo BSCC 1,50 x 1,50 m alt. 2,50 a 5,00 m AC/BC | m | 2017-02-01
2S0420060-DER | DER | Corpo BSCC 2,00 x 2,00 alt. 2,50 a 5,00 m AC/BC | m | 2017-02-01
2S0420061-DER | DER | Corpo BSCC 2,50 x 2,50 m alt. 2,50 a 5,00 m AC/BC | m | 2017-02-01
2S0420062-DER | DER | Corpo BSCC 3,00 x 3,00 m alt. 2,50 a 5,00 m AC/BC | m | 2017-02-01
2S0420063-DER | DER | Corpo BSCC 1,50 x 1,50 m alt. 5,00 a 7,50 m AC/BC | m | 2017-02-01
2S0420064-DER | DER | Corpo BSCC 2,00 x 2,00 m alt. 5,00 a 7,50 m AC/BC | m | 2017-02-01
2S0420065-DER | DER | Corpo BSCC 2,50 x 2,50 m alt. 5,00 a 7,50 m AC/BC | m | 2017-02-01
2S0420066-DER | DER | Corpo BSCC 3,00 x 3,00 m alt. 5,00 a 7,50 m AC/BC | m | 2017-02-01
2S0420067-DER | DER | Corpo BSCC 1,50 x 1,50 m alt. 7,50 a 10,00 m AC/BC | m | 2017-02-01
2S0420068-DER | DER | Corpo BSCC 2,00 x 2,00 m alt. 7,50 a 10,00 m AC/BC | m | 2017-02-01
2S0420069-DER | DER | Corpo BSCC 2,50 x 2,50 m alt. 7,50 a 10,00 m AC/BC | m | 2017-02-01
2S0420070-DER | DER | Corpo BSCC 3,00 x 3,00 m alt. 7,50 a 10,00 m AC/BC | m | 2017-02-01
2S0420071-DER | DER | Corpo BSCC 1,50 x 1,50 m alt. 10,00 a 12,50 m AC/BC | m | 2017-02-01
2S0420072-DER | DER | Corpo BSCC 2,00 x 2,00 m alt. 10,00 a 12,50 m AC/BC | m | 2017-02-01
2S0420073-DER | DER | Corpo BSCC 2,50 x 2,50 m alt. 10,00 a 12,50 m AC/BC | m | 2017-02-01
2S0420074-DER | DER | Corpo BSCC 3,00 x 3,00 m alt. 10,00 a 12,50 m AC/BC | m | 2017-02-01
2S0420075-DER | DER | Corpo BSCC 1,50 x 1,50 m alt. 12,50 a 15,00 m AC/BC | m | 2017-02-01
2S0420076-DER | DER | Corpo BSCC 2,00 x 2,00 m alt. 12,50 a 15,00 m AC/BC | m | 2017-02-01
2S0420077-DER | DER | Corpo BSCC 2,50 x 2,50 m alt. 12,50 a 15,00 m AC/BC | m | 2017-02-01
2S0420078-DER | DER | Corpo BSCC 3,00 x 3,00 m alt. 12,50 a 15,00 m AC/BC | m | 2017-02-01
2S0420101-DER | DER | Boca BSCC 1,50 x 1,50 m normal | und | 2017-02-01
2S0420102-DER | DER | Boca BSCC 2,00 x 2,00 m normal | und | 2017-02-01
2S0420103-DER | DER | Boca BSCC 2,50 x 2,50 m normal | und | 2017-02-01
2S0420104-DER | DER | Boca BSCC 3,00 x 3,00 m normal | und | 2017-02-01
2S0420105-DER | DER | Boca BSCC 1,50 x 1,50 m - esc. = 15 | und | 2017-02-01
2S0420106-DER | DER | Boca BSCC 2,00 x 2,00 m - esc. = 15 | und | 2017-02-01
2S0420107-DER | DER | Boca BSCC 2,50 x 2,50 m - esc. = 15 | und | 2017-02-01
2S0420108-DER | DER | Boca BSCC 3,00 x 3,00 m - esc. = 15 | und | 2017-02-01
2S0420109-DER | DER | Boca BSCC 1,50 x 1,50 m - esc. = 30 | und | 2017-02-01
2S0420110-DER | DER | Boca BSCC 2,00 x 2,00 m - esc. = 30 | und | 2017-02-01
2S0420111-DER | DER | Boca BSCC 2,50 x 2,50 m - esc. = 30 | und | 2017-02-01
2S0420112-DER | DER | Boca BSCC 3,00 x 3,00 m = esc. = 30 | und | 2017-02-01
2S0420113-DER | DER | Boca BSCC 1,50 x 1,50 m - esc. = 45 | und | 2017-02-01
2S0420114-DER | DER | Boca BSCC 2,00 x 2,00 m - esc. = 45 | und | 2017-02-01
2S0420115-DER | DER | Boca BSCC 2,50 x 2,50 m - esc. = 45 | und | 2017-02-01
2S0420116-DER | DER | Boca BSCC 3,00 x 3,00 m - esc. = 45 | und | 2017-02-01
2S0420151-DER | DER | Boca BSCC 1,50 x 1,50 m normal AC/BC | un | 2017-02-01
2S0420152-DER | DER | Boca BSCC 2,00 x 2,00 m normal AC/BC | un | 2017-02-01
2s0420153-DER | DER | Boca BSCC 2,50x2,50m normal AC/BC | un | 2017-02-01
2S0420154-DER | DER | Boca BSCC 3,00 x 3,00 m normal AC/BC | un | 2017-02-01
2s0420155-DER | DER | Boca BSCC 1,50 x 1,50m esc. 15° AC/BC | un | 2017-02-01
2s0420156-DER | DER | Boca BSCC 2,00x2,00m esc.15° AC/BC | un | 2017-02-01
2s0420157-DER | DER | Boca BSCC 2,50x2,50m esc. de 15° AC/BC | un | 2017-02-01
2s0420158-DER | DER | Boca BSCC 3,00x3,00m esc. de 15° AC/BC | un | 2017-02-01
2s0420159-DER | DER | Boca BSCC 1,50x1,50m esc. de 30° AC/BC | un | 2017-02-01
2s0420160-DER | DER | Boca BSCC 2,00x2,00m esc. 30° AC/BC | un | 2017-02-01
2s0420161-DER | DER | Boca BSCC 2,50x2,50m esc. de 30° AC/BC | un | 2017-02-01
2s0420162-DER | DER | Boca BSCC 3,00x3,00m esc. 30° AC/BC | un | 2017-02-01
2S0420163-DER | DER | Boca BSCC 1,50x1,50m esc. 45° AC/BC | und | 2017-02-01
2s0420164-DER | DER | Boca BSCC 2,00x2,00m esc. 45° AC/BC | un | 2017-02-01
2s0420165-DER | DER | Boca BSCC 2,50x2,50m esc. 45° AC/BC | un | 2017-02-01
2s0420166-DER | DER | Boca BSCC 3,00x3,00m esc.45°AC/BC | un | 2017-02-01
2S0420173-DER | DER | Boca BSCC 3,00 x 2,00 m normal (Fck=30 Mpa - AC/BC) | und | 2017-02-01
2S0421001-DER | DER | Corpo BDCC 1,50 x 1,50 m altura 0 a 1,00 m | m | 2017-02-01
2S0421002-DER | DER | Corpo BDCC 2,00 x 2,00 m altura 0 a 1,00 m | m | 2017-02-01
2S0421003-DER | DER | Corpo BDCC 2,50 x 2,50 m altura 0 a 1,00 m | m | 2017-02-01
2S0421004-DER | DER | Corpo BDCC 3,00 x 3,00 m altura 0 a 1,00 | m | 2017-02-01
2S0421005-DER | DER | Corpo BDCC 1,50 x 1,50 m altura de 1,00 a 2,50 m | m | 2017-02-01
2S0421006-DER | DER | Corpo BDCC 2,00 x 2,00 m altura 1,00 a 2,50 m | m | 2017-02-01
2S0421007-DER | DER | Corpo BDCC 2,50 x 2,50 m altura de 1,00 a 2,50 m | m | 2017-02-01
2S0421008-DER | DER | Corpo BDCC 3,00 x 3,00 m altura de 1,00 a 2,50 m | m | 2017-02-01
2S0421009-DER | DER | Corpo BDCC 1,50 x 1,50 m altura de 2,50 a 5,00 m | m | 2017-02-01
2S0421010-DER | DER | Corpo BDCC 2,00 x 2,00 m altura de 2,50 a 5,00 m | m | 2017-02-01
2S0421011-DER | DER | Corpo BDCC 2,50 x 2,50 m altura de 2,50 a 5,00 m | m | 2017-02-01
2S0421012-DER | DER | Corpo BDCC 3,00 x 3,00 m altura de 2,50 a 5,00 m | m | 2017-02-01
2S0421013-DER | DER | Corpo BDCC 1,50 x 1,50 m altura de 5,00 a 7,50 m | m | 2017-02-01
2S0421014-DER | DER | Corpo BDCC 2,00 a 2,00 m altura de 5,00 a 7,50 m | m | 2017-02-01
2S0421015-DER | DER | Corpo BDCC 2,50 x 2,50 m altura de 5,00 a 7,50 m | m | 2017-02-01
2S0421016-DER | DER | Corpo BDCC 3,00 x 3,00 m altura de 5,00 a 7,50 m | m | 2017-02-01
2S0421017-DER | DER | Corpo BDCC 1,50 x 1,50 m altura de 7,50 a 10,00 m | m | 2017-02-01
2S0421018-DER | DER | Corpo BDCC 2,00 x 2,00 m altura de 7,50 a 10,00 m | m | 2017-02-01
2S0421019-DER | DER | Corpo BDCC 2,50 x 2,50 m altura de 7,50 a 10,00 m | m | 2017-02-01
2S0421020-DER | DER | Corpo BDCC 3,00 x 3,00 m altura de 7,50 a 10,00 m | m | 2017-02-01
2S0421021-DER | DER | Corpo BDCC 1,50 x 1,50 m altura de 10,00 a 12,50 m | m | 2017-02-01
2S0421022-DER | DER | Corpo BDCC 2,00 x 2,00 m altura de 10,00 a 12,50 m | m | 2017-02-01
2S0421023-DER | DER | Corpo BDCC 2,50 x 2,50 m altura de 10,00 a 12,50 m | m | 2017-02-01
2S0421024-DER | DER | Corpo BDCC 3,00 x 3,00 m altura de 10,00 a 12,50 m | m | 2017-02-01
2S0421025-DER | DER | Corpo BDCC 1,50 x 1,50 m altura de 12,50 a 15,00 m | m | 2017-02-01
2S0421026-DER | DER | Corpo BDCC 2,00 x 2,00 m altura de 12,50 a 15,00 m | m | 2017-02-01
2S0421027-DER | DER | Corpo BDCC 2,50 x 2,50 m altura de 12,50 a 15,00 m | m | 2017-02-01
2S0421028-DER | DER | Corpo BDCC 3,00 x 3,00 m altura de 12,50 a 15,00 m | m | 2017-02-01
2s0421051-DER | DER | Corpo BDCC 1,50x1,50m alt. de 0 a 1,00m AC/BC | m | 2017-02-01
2s0421052-DER | DER | Corpo BDCC 2,00x2,00m alt. de 0 a 1,00m AC/BC | m | 2017-02-01
2s0421053-DER | DER | Corpo BDCC 2,50x2,50m alt. 0 a 1,00m AC/BC | m | 2017-02-01
2s0421054-DER | DER | Corpo BDCC 3,00x3,00m alt. 0 a 1,00m AC/BC | m | 2017-02-01
2S0421055-DER | DER | Corpo BDCC 1,50 x 1,50 m altura de 1,00 a 2,50 m AC/BC | m | 2017-02-01
2s0421056-DER | DER | Corpo BDCC 2,00x2,00m alt. 1,00 a 2,50m AC/BC | m | 2017-02-01
2s0421057-DER | DER | Corpo BDCC 2,50x2,50m alt. 1,00 a 2,50m AC/BC | m | 2017-02-01
2S0421058-DER | DER | Corpo BDCC 3,00 x 3,00 m alt. 1,00 a 2,50 m AC/BC | m | 2017-02-01
2s0421059-DER | DER | Corpo BDCC 1,50x1,50m alt. 2,50 a 5,00m AC/BC | m | 2017-02-01
2s0421060-DER | DER | Corpo BDCC 2,00x2,00m alt. 2,50 a 5,00m AC/BC | m | 2017-02-01
2S0421061-DER | DER | Corpo BDCC 2,50x2,50m alt. 2,50 a 5,00m AC/BC | m | 2017-02-01
2S0421062-DER | DER | Corpo BDCC 3,00x3,00m alt. 2,50 a 5,00m AC/BC | m | 2017-02-01
2s0421063-DER | DER | Corpo BDCC 1,50x1,50m alt. 5,00 a 7,50m AC/BC | m | 2017-02-01
2s0421064-DER | DER | Corpo BDCC 2,00x2,00m alt. 5,00 a 7,50m AC/BC | m | 2017-02-01
2s0421065-DER | DER | Corpo BDCC 2,50x2,50m alt. 5,00 a 7,50m AC/BC | m | 2017-02-01
2s0421066-DER | DER | Corpo BDCC 3,00x3,00m alt. 5,00 a 7,50m AC/BC | m | 2017-02-01
2s0421067-DER | DER | Corpo BDCC 1,50x1,50m alt. 7,50 a 10,00m AC/BC | m | 2017-02-01
2s0421068-DER | DER | Corpo BDCC 2,00x2,00m alt. 7,50 a 10,00m AC/BC | m | 2017-02-01
2s0421069-DER | DER | Corpo BDCC 2,50x2,50m alt. 7,50 a 10,00m AC/BC | m | 2017-02-01
2s0421070-DER | DER | Corpo BDCC 3,00x3,00m alt. 7,50 a 10,00m AC/BC | m | 2017-02-01
2s0421071-DER | DER | Corpo BDCC 1,50x1,50m alt. 10,00 a 12,50m AC/BC | m | 2017-02-01
2s0421072-DER | DER | Corpo BDCC 2,00x2,00m alt. 10,00 a 12,50m AC/BC | m | 2017-02-01
2s0421073-DER | DER | Corpo BDCC 2,50x2,50m alt. 10,00 a 12,50m AC/BC | m | 2017-02-01
2s0421074-DER | DER | Corpo BDCC 3,00x3,00m alt. 10,00 a 12,50m AC/BC | m | 2017-02-01
2s0421075-DER | DER | Corpo BDCC 1,50x1,50m alt. 12,50 a 15,00m AC/BC | m | 2017-02-01
2s0421076-DER | DER | Corpo BDCC 2,00x2,00m alt. 12,50 a 15,00m AC/BC | m | 2017-02-01
2s0421077-DER | DER | Corpo BDCC 2,50x2,50m alt. 12,50 a 15,00m AC/BC | m | 2017-02-01
2s0421078-DER | DER | Corpo BDCC 3,00x3,00m alt. 12,50 a 15,00m AC/BC | m | 2017-02-01
2s0421101-DER | DER | Boca BDCC 1,50x1,50m normal | un | 2017-02-01
2S0421102-DER | DER | Boca BDCC 2,00 x 2,00 m normal | und | 2017-02-01
2S0421103-DER | DER | Boca BDCC 2,50 x 2,50 m normal | und | 2017-02-01
2S0421104-DER | DER | Boca BDCC 3,00 x 3,00 m normal | und | 2017-02-01
2S0421105-DER | DER | Boca BDCC 1,50 x 1,50 m esc. = 15 | und | 2017-02-01
2S0421106-DER | DER | Boca BDCC 2,00 x 2,00 m esc. = 15 | und | 2017-02-01
2S0421107-DER | DER | Boca BDCC 2,50 x 2,50 m esc. =15 | und | 2017-02-01
2S0421108-DER | DER | Boca BDCC 3,00 x 3,00 m esc.= 15 | und | 2017-02-01
2S0421109-DER | DER | Boca BDCC 1,50 x 1,50 m esc. =30 | und | 2017-02-01
2S0421110-DER | DER | Boca BDCC 2,00 x 2,00 m esc. =30 | und | 2017-02-01
2S0421111-DER | DER | Boca BDCC 2,50 x 2,50 m esc. =30 | und | 2017-02-01
2S0421112-DER | DER | Boca BDCC 3,00 x 3,00 m esc. =30 | und | 2017-02-01
2S0421113-DER | DER | Boca BDCC 1,50 x 1,50 m esc. = 45 | und | 2017-02-01
2S0421114-DER | DER | Boca BDCC 2,00 x 2,00 m esc. =45 | und | 2017-02-01
2S0421115-DER | DER | Boca BDCC 2,50 x 2,50 m esc. =45 | und | 2017-02-01
2S0421116-DER | DER | Boca BDCC 3,00x3,00m - esc. =45 | und | 2017-02-01
2s0421151-DER | DER | Boca BDCC 1,50x1,50m normal AC/BC | un | 2017-02-01
2s0421152-DER | DER | Boca BDCC 2,00x2,00m normal AC/BC | un | 2017-02-01
2S0421153-DER | DER | Boca BDCC 2,50 x 2,50 m normal AC/BC | und | 2017-02-01
2S0421154-DER | DER | Boca BDCC 3,00 x 3,00 m normal AC/BC | un | 2017-02-01
2s0421155-DER | DER | Boca BDCC 1,50x1,50m esc= 15° AC/BC | un | 2017-02-01
2s0421156-DER | DER | Boca BDCC 2,00x2,00m esc=15° AC/BC | un | 2017-02-01
2s0421157-DER | DER | Boca BDCC 2,50x2,50m esc=15° AC/BC | un | 2017-02-01
2s0421158-DER | DER | Boca BDCC 3,00x3,00m esc=15 AC/BC | un | 2017-02-01
2s0421159-DER | DER | Boca BDCC 1,50x1,50m esc=30 AC/BC | un | 2017-02-01
2s0421160-DER | DER | Boca BDCC 2,00x2,00m esc=30 AC/BC | un | 2017-02-01
2S0421161-DER | DER | Boca BDCC 2,50x2,50m esc. de 30° AC/BC | und | 2017-02-01
2S0421162-DER | DER | Boca BDCC 3,00x3,00m esc 30° AC/BC | und | 2017-02-01
2S0421163-DER | DER | Boca BDCC 1,50x1,50m - esc=45 AC/BC | un | 2017-02-01
2S0421164a-DER | DER | Boca BDCC 2,00x2,00m - esc=45 AC/BC | un | 2015-05-01
2S0421164-DER | DER | Boca BDCC 3,00 x 3,00 m normal (Fck=30Mpa - AC/BC) | und | 2017-02-01
2S0421164-DER | DER | Boca BDCC 3,00 x 3,00 m normal (Fck=30Mpa - AC/BC) | und | 2017-02-01
2S0421165-DER | DER | Boca BDCC 2,50x2,50m esc=45 AC/BC | un | 2017-02-01
2s0421166-DER | DER | Boca BDCC 3,00x3,00m esc=45 AC/BC | un | 2017-02-01
2S0421174-DER | DER | Boca BDCC 3,00 x 2,50 m normal (Fck=30Mpa - AC/BC ) | und | 2017-02-01
2S0422001-DER | DER | Corpo BTCC 1,50 x 1,50 m altura de 0 a 1,00 m | m | 2017-02-01
2S0422002-DER | DER | Corpo BTCC 2,00 x 2,00 m altura de 0 a 1,00 m | m | 2017-02-01
2S0422003-DER | DER | Corpo BTCC 2,50 x 2,50 m altura 0 a 1,00 m | m | 2017-02-01
2S0422004-DER | DER | Corpo BTCC 3,00 x 3,00 m altura de 0 a 1,00 m | m | 2017-02-01
2S0422005-DER | DER | Corpo BTCC 1,50 x 1,50 m altura de 1,00 a 2,50 m | m | 2017-02-01
2S0422006-DER | DER | Corpo BTCC 2,00 x 2,00 m altura de 1,00 a 2,50 m | m | 2017-02-01
2S0422007-DER | DER | Corpo BTCC 2,50 a 2,50 m altura de 1,00 a 2,50 m | m | 2017-02-01
2S0422008-DER | DER | Corpo BTCC 3,00 x 3,00 m altura de 1,00 a 2,50 m | m | 2017-02-01
2S0422009-DER | DER | Corpo BTCC 1,50 x 1,50 m altura de 2,50 a 5,00 m | m | 2017-02-01
2S0422010-DER | DER | Corpo BTCC 2,00 x 2,00 m altura de 2,50 a 5,00 m | m | 2017-02-01
2S0422011-DER | DER | Corpo BTCC 2,50 x 2,50 m altura de 2,50 a 5,00 m | m | 2017-02-01
2S0422012-DER | DER | Corpo BTCC 3,00 x 3,00 m altura de 2,50 a 5,00 m | m | 2017-02-01
2S0422013-DER | DER | Corpo BTCC 1,50 x 1,50 m altura de 5,00 a 7,50 m | m | 2017-02-01
2S0422014-DER | DER | Corpo BTCC 2,00 x 2,00 m altura de 5,00 a 7,50 m | m | 2017-02-01
2S0422015-DER | DER | Corpo BTCC 2,50 x 2,50 m altura de 5,00 a 7,50 m | m | 2017-02-01
2S0422016-DER | DER | Corpo BTCC 3,00 x 3,00 m altura 5,00 a 7,50 m | m | 2017-02-01
2S0422017-DER | DER | Corpo BTCC 1,50 x 1,50 m altura de 7,50 a 10,00 m | m | 2017-02-01
2S0422018-DER | DER | Corpo BTCC 2,00 x 2,00 m altura 7,50 m a 10,00 m | m | 2017-02-01
2S0422019-DER | DER | Corpo BTCC 2,50 x 2,50 m altura 7,50 a 10,00 m | m | 2017-02-01
2S0422020-DER | DER | Corpo BTCC 3,00 x 3,00 m altura 7,50 a 10,00 m | m | 2017-02-01
2S0422021-DER | DER | Corpo BTCC 1,50 x 1,50 m altura 10,00 a 12,50 m | m | 2017-02-01
2S0422022-DER | DER | Corpo BTCC 2,00 x 2,00 m altura 10,00 a 12,50 m | m | 2017-02-01
2S0422023-DER | DER | Corpo BTCC 2,50 x 2,50 m altura 10,00 a 12,50 m | m | 2017-02-01
2S0422024-DER | DER | Corpo BTCC 3,00 x 3,00 m altura 10,00 a 12,50 m | m | 2017-02-01
2S0422025-DER | DER | Corpo BTCC 1,50 x 1,50 m altura 12,50 a 15,00 m | m | 2017-02-01
2S0422026-DER | DER | Corpo BTCC 2,00 x 2,00 m altura 12,50 a 15,00 m | m | 2017-02-01
2S0422027-DER | DER | Corpo BTCC 2,50 x 2,50 m altura 12,50 a 15,00 m | m | 2017-02-01
2S0422028-DER | DER | Corpo BTCC 3,00 x 3,00 m altura 12,50 a 15,00 m | m | 2017-02-01
2s0422051-DER | DER | Corpo BTCC 1,50x1,50m alt. 0 a 1,00m AC/BC | m | 2017-02-01
2S0422052-DER | DER | Corpo BTCC 2,00x2,00m alt. 0 a 1,00m AC/BC | m | 2017-02-01
2S0422053-DER | DER | Corpo BTCC 2,50x2,50m alt. 0 a 1,00m AC/BC | m | 2017-02-01
2S0422054-DER | DER | Corpo BTCC 3,00x3,00m alt. 0 a 1,00m AC/BC | m | 2017-02-01
2S0422055-DER | DER | Corpo BTCC 1,50x1,50m alt. 1,00 a 2,50m AC/BC | m | 2017-02-01
2S0422056-DER | DER | Corpo BTCC 2,00x2,00m alt. 1,00 a 2,50m AC/BC | m | 2017-02-01
2S0422057-DER | DER | Corpo BTCC 2,50x2,50m alt. 1,00 a 2,50m AC/BC | m | 2017-02-01
2S0422058-DER | DER | Corpo BTCC 3,00x3,00m alt. 1,00 a 2,50m AC/BC | m | 2017-02-01
2S0422059-DER | DER | Corpo BTCC 1,50x1,50m alt. 2,50 a 5,00m AC/BC | m | 2017-02-01
2S0422060-DER | DER | Corpo BTCC 2,00x2,00m alt. 2,50 a 5,00m AC/BC | m | 2017-02-01
2S0422061-DER | DER | Corpo BTCC 2,50x2,50m alt. 2,50 a 5,00m AC/BC | m | 2017-02-01
2S0422062-DER | DER | Corpo BTCC 3,00x3,00m alt. 2,50 a 5,00m AC/BC | m | 2017-02-01
2s0422063-DER | DER | Corpo BTCC 1,50x1,50m alt. 5,00 a 7,50m AC/BC | m | 2017-02-01
2S0422064-DER | DER | Corpo BTCC 2,00x2,00m alt. 5,00 a 7,50m AC/BC | m | 2017-02-01
2s0422065-DER | DER | Corpo BTCC 2,50x2,50m alt. 5,00 a 7,50m AC/BC | m | 2017-02-01
2s0422066-DER | DER | Corpo BTCC 3,00x3,00m alt. 5,00 a 7,50m AC/BC | m | 2017-02-01
2s0422067-DER | DER | Corpo BTCC 1,50x1,50m alt. 7,50 a 10,00m AC/BC | m | 2017-02-01
2s0422068-DER | DER | Corpo BTCC 2,00x2,00m alt. 7,50 a 10,00m AC/BC | m | 2017-02-01
2s0422069-DER | DER | Corpo BTCC 2,50x2,50m alt. 7,50 a 10,00m AC/BC | m | 2017-02-01
2s0422070-DER | DER | Corpo BTCC 3,00x3,00m alt. 7,50 a 10,00m AC/BC | m | 2017-02-01
2s0422071-DER | DER | Corpo BTCC 1,50x1,50m alt. 10,00 a 12,50m AC/BC | m | 2017-02-01
2s0422072-DER | DER | Corpo BTCC 2,00x2,00m alt. 10,00 a 12,50m AC/BC | m | 2017-02-01
2s0422073-DER | DER | Corpo BTCC 2,50x2,50m alt. 10,00 a 12,50m AC/BC | m | 2017-02-01
2S0422074-DER | DER | Corpo BTCC 3,00x3,00m alt. 10,00 a 12,50m AC/BC | m | 2017-02-01
2s0422075-DER | DER | Corpo BTCC 1,50x1,50m alt. 12,50 a 15,00m AC/BC | m | 2017-02-01
2s0422076-DER | DER | Corpo BTCC 2,00x2,00m alt. 12,50 a 15,00m AC/BC | m | 2017-02-01
2s0422077-DER | DER | Corpo BTCC 2,50x2,50m alt. 12,50 a 15,00m AC/BC | m | 2017-02-01
2s0422078-DER | DER | Corppo BTCC 3,00x3,00m alt. 12,50 a 15,00m AC/BC | m | 2017-02-01
2s0422101-DER | DER | Boca BTCC 1,50x1,50m normal | un | 2017-02-01
2s0422102-DER | DER | Boca BTCC 2,00x2,00m normal | un | 2017-02-01
2S0422103-DER | DER | Boca BTCC 2,50 x 2,50 m normal | und | 2017-02-01
2S0422104-DER | DER | Boca BTCC 3,00 x 3,00 m normal | und | 2017-02-01
2S0422105-DER | DER | Boca BTCC 1,50 x 1,50 m esc. = 15 | und | 2017-02-01
2S0422106-DER | DER | Boca BTCC 2,00 x 2,00 m esc. = 15 | und | 2017-02-01
2S0422107-DER | DER | Boca BTCC 2,50 x 2,50 m esc. = 15 | und | 2017-02-01
2S0422108-DER | DER | Boca BTCC 3,00 x 3,00 m esc. = 15 | und | 2017-02-01
2S0422109-DER | DER | Boca BTCC 1,50 x 1,50 m esc. = 30 | und | 2017-02-01
2S0422110-DER | DER | Boca BTCC 2,00 x 2,00 m exe. = 30 | und | 2017-02-01
2S0422111-DER | DER | Boca BTCC 2,50 x 2,50 m esc. = 30 | und | 2017-02-01
2S0422112-DER | DER | Boca BTCC 3,00 x 3,00 m esc. = 30 | und | 2017-02-01
2S0422113-DER | DER | Boca BTCC 1,50 x 1,50 m esc. = 45 | und | 2017-02-01
2S0422114-DER | DER | Boca BTCC 2,00 x 2,00 m esc. = 45 | und | 2017-02-01
2S0422115-DER | DER | Boca BTCC 2,50 x 2,50 m esc. = 45 | und | 2017-02-01
2S0422116-DER | DER | Boca BTCC 3,00 x 3,00 m esc. = 45 | und | 2017-02-01
2s0422151-DER | DER | Boca BTCC 1,50x1,50m normal AC/BC | un | 2017-02-01
2s0422152-DER | DER | Boca BTCC 2,00x2,00m normal AC/BC | un | 2017-02-01
2S0422153-DER | DER | Boca BTCC 2,50 x 2,50 m normal AC/BC | und | 2017-02-01
2s0422154-DER | DER | Boca BTCC 3,00x3,00m normal AC/BC | un | 2017-02-01
2s0422155-DER | DER | Boca BTCC 1,50x1,50m esc=15° AC/BC | un | 2017-02-01
2s0422156-DER | DER | Boca BTCC 2,00x2,00m esc=15° AC/BC | un | 2017-02-01
2s0422157-DER | DER | Boca BTCC 2,50x2,50m esc=15° AC/BC | un | 2017-02-01
2s0422158-DER | DER | Boca BTCC 3,00x3,00m esc=15° AC/BC | un | 2017-02-01
2s0422159-DER | DER | Boca BTCC 1,50x1,50m esc=30° AC/BC | un | 2017-02-01
2s0422160-DER | DER | Boca BTCC 2,00x2,00m esc=30° AC/BC | un | 2017-02-01
2s0422161a-DER | DER | Boca BTCC 2,50x2,50m esc=30° AC/BC | un | 2015-05-01
2S0422161-DER | DER | Boca BTCC 2,50x2,50m esc=30° AC/BC | und | 2017-02-01
2S0422161-DER | DER | Boca BTCC 2,50x2,50m esc=30° AC/BC | und | 2017-02-01
2s0422162a-DER | DER | Boca BTCC 3,00x3,00m esc=30° AC/BC | un | 2015-05-01
2S0422162-DER | DER | Boca BTCC 3,00x3,00m esc=30° AC/BC | und | 2017-02-01
2S0422162-DER | DER | Boca BTCC 3,00x3,00m esc=30° AC/BC | und | 2017-02-01
2s0422163-DER | DER | Boca BTCC 1,50x1,50m esc=45° AC/BC | un | 2017-02-01
2s0422164-DER | DER | Boca BTCC 2,00x2,00m esc=45° AC/BC | un | 2017-02-01
2s0422165-DER | DER | Boca BTCC 2,50 x 2,50 m - esc=45 AC/BC | un | 2017-02-01
2s0422166-DER | DER | Boca BTCC 3,00x3,00m esc=45° AC/BC | un | 2017-02-01
2S0430016-DER | DER | Bueiro metálico chapas múltiplas Ø = 1,60 m galvanizado | m | 2017-02-01
2S0430020-DER | DER | Bueiro metálico chapas múltiplas Ø = 2,00 m galvanizado | m | 2017-02-01
2S0430066-DER | DER | Bueiro met.chapas múltiplas D=1,60 m galvan.BC | m | 2017-02-01
2S0430070-DER | DER | Bueiro met.chapas múltiplas D=2,00 m galvan.BC | m | 2017-02-01
2S0430116-DER | DER | Bueiro metálico chapas múltiplas Ø= 1,60 m com revestimento epoxy | m | 2017-02-01
2S0430120-DER | DER | Bueiro metálico chapas múltiplas Ø = 2,00 m com revestimento epoxy | m | 2017-02-01
2S0431016-DER | DER | Bueiro metálica sem interrupção tráfego Ø= 1,60m galvanizado | m | 2017-02-01
2S0431020-DER | DER | Bueiro metálica sem interrupção tráfego Ø= 2,00m galvanizado | m | 2017-02-01
2S0431116-DER | DER | Bueiro metálico sem interrupção tráfego Ø= 1,60 m com revestimento epoxy | m | 2017-02-01
2S0431120-DER | DER | Bueiro metálica sem interrupção trafego Ø= 2,00 m com revestimento epoxy | m | 2017-02-01
2S0440001-DER | DER | Valeta proteção de cortes com revestimento vegetal - VPC 01 | m | 2017-02-01
2S0440002-DER | DER | Valeta proteção de cortes com revestrevestimento vegetal - VPC 02 | m | 2017-02-01
2S0440003-DER | DER | Valeta proteção cortes com revestimento concreto - VPC 03 | m | 2017-02-01
2S0440004-DER | DER | Valeta proteção cortes com revestimento concreto - VPC 04 | m | 2017-02-01
2S0440054-DER | DER | Valeta proteção cortes com revestimento concreto - VPC 04 (birta e areia comercial) | m | 2017-02-01
2S0440101-DER | DER | Valeta proteção de aterros com revestimento vegetal - VPA 01 | m | 2017-02-01
2S0440102-DER | DER | Valeta proteção de aterros com revestimento vegetal - VPA 02 | m | 2017-02-01
2S0440103-DER | DER | Valeta proteção de aterro com revestimento de concreto - VPA 03 | m | 2017-02-01
2S0440104-DER | DER | Valeta proteção de aterro com revestimento de concreto - VPA 04 | m | 2017-02-01
2S0440105-DER | DER | Valeta proteção de corte/aterro sem revestimento - VPC 05/VPA 05 | m | 2017-02-01
2S0440106-DER | DER | Valeta proteção corte/aterro sem revestimento - VPC 06/VPA 06 | m | 2017-02-01
2S0440107-DER | DER | Valeta proteção de aterro com revestimento de concreto - VPA 03 (brita e areia comercial) | m | 2017-02-01
2S0440108-DER | DER | Valeta proteção cortes com revestimento concreto - VPC 03 (Brita e areia comercial) | m | 2017-02-01
2S0440154-DER | DER | Valeta proteção de aterro com revestimento de concreto - VPA 04 - BC/AC | m | 2017-02-01
2S0440200-DER | DER | Demolição e remoção de concreto simples | m³ | 2017-02-01
2S0440203-DER | DER | Demolição e remoção de tubo de concreto d = 0,40 m | m | 2017-02-01
2S0440204-DER | DER | Demolição e remoção de tubo de concreto d = 0,60 m | m | 2017-02-01
2S0440205-DER | DER | Demolição e remoção de tubo de concreto d = 1,20 m | m | 2017-02-01
2S0440206-DER | DER | Demolição de bueiro existente d = 0,80 m | m | 2017-02-01
2S0441002-DER | DER | Valeta de proteção de corte/aterro, sem revestimento ( L = 0,60 m) | m | 2017-02-01
2S0441003-DER | DER | Valeta de proteção de aterro, sem revestimento ( L = 1,00 m ) | m | 2017-02-01
2S0441011-DER | DER | Saída d'água para descida (D = 0,30 m) Brita produzida e areia extraída | ud | 2017-02-01
2S0450001-DER | DER | Dreno longitudinal profundo para corte em solo - DPS 01 | m | 2017-02-01
2S0450002-DER | DER | Dreno longitudinal profundo para corte em solo - DPS 02 | m | 2017-02-01
2S0450003-DER | DER | Dreno longitudinal profundo para corte em solo - DPS 03 | m | 2017-02-01
2S0450004-DER | DER | Dreno longitudinal profundo para corte em solo - DPS 04 | m | 2017-02-01
2S0450005-DER | DER | Dreno longitudinal profundo para corte em solo - DPS 05 | m | 2017-02-01
2S0450006-DER | DER | Dreno longitudinal profundo para corte em solo - DPS 06 | m | 2017-02-01
2S0450007-DER | DER | Dreno longitudinal profundo para corte em solo - DPS 07 | m | 2017-02-01
2S0450008-DER | DER | Dreno longitudinal profundo para corte em solo - DPS 08 | m | 2017-02-01
2S0450009-DER | DER | Dreno PEAD longitudinal profundo para corte em solo - DPS 01 | m | 2017-02-01
2s0450010-DER | DER | Dreno PEAD longitudinal profundo para corte em solo - DPS 02 | m | 2017-02-01
2s0450011-DER | DER | Dreno PEAD longitudinal profundo para corte em solo - DPS 03 | m | 2017-02-01
2s0450012-DER | DER | Dreno PEAD longitudinal profundo para corte em solo - DPS 04 | m | 2017-02-01
2s0450013-DER | DER | Dreno PEAD longitudinal profundo para corte em solo - DPS 07 | m | 2017-02-01
2s0450014-DER | DER | Dreno PEAD longitudinal profundo para corte em solo - DPS 08 | m | 2017-02-01
2S0450051-DER | DER | Dreno longitudinal profundo para corte em solo - DPS 01 (areia e tubo comercial) | m | 2017-02-01
2s0450052-DER | DER | Dreno longitudinal profundo para corte em solo - DPS 02 AC/BC | m | 2017-02-01
2s0450053-DER | DER | Dreno longitudinal profundo para corte em solo - DPS 03 (Brita e areia comercial) | m | 2017-02-01
2s0450054-DER | DER | Dreno longitudinal profundo para corte em solo - DPS 04 AC/BC | m | 2017-02-01
2s0450055-DER | DER | Dreno longitudinal profundo para corte em solo - DPS 05 AC/BC | m | 2017-02-01
2s0450056-DER | DER | Dreno longitudinal profundo para corte em solo - DPS 06 AC/BC | m | 2017-02-01
2S0450057-DER | DER | Dreno longitudinal profundo para corte em solo - DPS 07 (brita e areia comercial) | m | 2017-02-01
2s0450058-DER | DER | Dreno longitudinal profundo para corte em solo - DPS 08 AC/BC | m | 2017-02-01
2s0450059-DER | DER | Dreno PEAD longitudinal profundo para corte em solo - DPS 01 AC/BC | m | 2017-02-01
2s0450060-DER | DER | Dreno PEAD longitudinal profundo para corte em solo - DPS 02 AC/BC | m | 2017-02-01
2s0450061-DER | DER | Dreno PEAD longitudinal profunda para corte em solo - DPS 03 AC/BC | m | 2017-02-01
2s0450062-DER | DER | Dreno PEAD longitudinal profundo para corte em solo - DPS 04 AC/BC | m | 2017-02-01
2s0450063-DER | DER | Dreno PEAD longitudinal profundo para corte em solo - DPS 07 AC/BC | m | 2017-02-01
2s0450064-DER | DER | Dreno PEAD longitudinal profundo para corte em solo - DPS 08 AC/BC | m | 2017-02-01
2S0450101-DER | DER | Dreno longitudinal profundo para corte em rocha - DPR 01 | m | 2017-02-01
2S0450102-DER | DER | Dreno longitudinal profundo para corte em rocha - DPR 02 | m | 2017-02-01
2S0450103-DER | DER | Dreno longitudinal profundo para corte em rocha - DPR 03 | m | 2017-02-01
2S0450104-DER | DER | Dreno longitudinal profundo para corte em rocha - DPR 04 | m | 2017-02-01
2S0450105-DER | DER | Dreno longitudinal profundo para corte em rocha - DPR 05 | m | 2017-02-01
2s0450106-DER | DER | Dreno PEAD longitudinal profundo para corte em rocha - DPR 01 | m | 2017-02-01
2s0450107-DER | DER | Dreno PEAD longitudinal profundo para corte em rocha - DPR 02 | m | 2017-02-01
2s0450110-DER | DER | Dreno PEAD longitudinal profundo para corte em rocha - DPR 05 | m | 2017-02-01
2S0450151-DER | DER | Dreno longitudinal profundo para corte em rocha - DPR 01 (brita e areia comercial) | m | 2017-02-01
2s0450152-DER | DER | Dreno longitudinal profundo para corte em rocha - DPR 02 AC/BC | m | 2017-02-01
2s0450153-DER | DER | Dreno longitudinal profundo para corte em rocha - DPR 03 BC | m | 2017-02-01
2s0450154-DER | DER | Dreno longitudinal profundo para corte em rocha - DPR 04 BC | m | 2017-02-01
2s0450155-DER | DER | Dreno longitudinal profundo para corte em rocha - DPR 05 AC/BC | m | 2017-02-01
2s0450156-DER | DER | Dreno PEAD longitudinal profundo para corte em rocha - DPR 01 AC/BC | m | 2017-02-01
2s0450157-DER | DER | Dreno PEAD longitudinal profundo para corte em rocha - DPR 02 AC/BC | m | 2017-02-01
2s0450158-DER | DER | Dreno PEAD longitudinal profundo para corte em rocha - DPR 05 AC/BC | m | 2017-02-01
2S0450201-DER | DER | Boca saída para dreno longitudinal profundo BSD 01 | m | 2017-02-01
2S0450202-DER | DER | Boca saída para dreno longitudinal profundo BSD 02 | m | 2017-02-01
2S0450251-DER | DER | Boca saída para dreno longitudinal profundo BSD 01 AC/BC | ud | 2017-02-01
2s0450252-DER | DER | Boca de saída para dreno longitudinal profundo BSD 02 AC/BC | m | 2017-02-01
2S0451001-DER | DER | Dreno sub-superficial - DSS 01 | m | 2017-02-01
2S0451002-DER | DER | Dreno sub-superficial - DSS 02 | m | 2017-02-01
2S0451003-DER | DER | Dreno sub-superficial - DSS 03 | m | 2017-02-01
2S0451004-DER | DER | Dreno sub-superficial - DSS 04 | m | 2017-02-01
2S0451005-DER | DER | Dreno PEAD subsuperficial - DSS 01 | m | 2017-02-01
2S0451006-DER | DER | Dreno PEAD subsuperficial - DSS 04 (Mruro de arrimo e enconcontro de pontes) | m | 2017-02-01
2S0451007-DER | DER | Dreno com pedregulho (brita comercial) (Muro de arrimo e encontro de pontes) | m2 | 2017-02-01
2s0451051-DER | DER | Dreno sub-superficial - DSS 01 AC | m | 2017-02-01
2s0451052-DER | DER | Dreno sub-superficial - DSS 02 BC | m | 2017-02-01
2s0451053-DER | DER | Dreno sub-superficial - DSS 03 BC | m | 2017-02-01
2s0451054a-DER | DER | Dreno sub-superficial - DSS 04 BC | m | 2015-05-01
2S0451054-DER | DER | Dreno sub-superficial - DSS 04 BC | m | 2017-02-01
2S0451054-DER | DER | Dreno sub-superficial - DSS 04 BC | m | 2017-02-01
2s0451055-DER | DER | Dreno PEAD subsuperficial - DSS 01 AC | m | 2017-02-01
2s0451056-DER | DER | Dreno PEAD subsuperficial - DSS 04 BC | m | 2017-02-01
2S0451101-DER | DER | Boca saída para dreno sub-superficial - BSD 03 | und | 2017-02-01
2s0451151-DER | DER | Boca de saída para dreno subsuperficial - BSD 03 AC/BC | un | 2017-02-01
2S0452001-DER | DER | Dreno sub-horizontal - DSH 01 | m | 2017-02-01
2S0452101-DER | DER | Boca saída para dreno sub-horizontal - BSD 04 | und | 2017-02-01
2s0452151-DER | DER | Boca de saída para dreno subsuperficial - BSD 04 AC/BC | un | 2017-02-01
2S0490001-DER | DER | Sarjeta triangular de concreto - STC 01 | m | 2017-02-01
2S0490002-DER | DER | Sarjeta triangular de concreto - STC 02 | m | 2017-02-01
2S0490003-DER | DER | Sarjeta triangular de concreto - STC 03 | m | 2017-02-01
2S0490004-DER | DER | Sarjeta triangular de concreto - STC 04 | m | 2017-02-01
2S0490005-DER | DER | Sarjeta triangular de concreto - STC 05 | m | 2017-02-01
2S0490006-DER | DER | Sarjeta triangular de concreto - STC 06 | m | 2017-02-01
2S0490007-DER | DER | Sarjeta triangular de concreto - STC 07 | m | 2017-02-01
2S0490008-DER | DER | Sarjeta triangular de concreto - STC 08 | m | 2017-02-01
2S0490009-DER | DER | Sarjeta triangular de concreto - STC 04 (Brita e Areia Comercial) | m | 2011-07-01
2S0490021-DER | DER | Sarjeta canteiro central concreto - SCC 01 | m | 2017-02-01
2S0490022-DER | DER | Sarjeta canteiro central concreto - SCC 02 | m | 2017-02-01
2S0490031-DER | DER | Sarjeta triangular de grama - STG 01 | m | 2017-02-01
2S0490032-DER | DER | Sarjeta triangular de grama - STG 02 | m | 2017-02-01
2S0490033-DER | DER | Sarjeta triangular de grama - STG 03 | m | 2017-02-01
2S0490034-DER | DER | Sarjeta triangular de grama - STG 04 | m | 2017-02-01
2S0490041-DER | DER | Sarjeta triangular não revestida - STT 01 | m | 2017-02-01
2S0490042-DER | DER | Sarjeta triangular não revestida - STT 02 | m | 2017-02-01
2S0490043-DER | DER | Sarjeta triangular não revestida - STT 03 | m | 2017-02-01
2S0490044-DER | DER | Sarjeta triangular não revestida - STT 04 | m | 2017-02-01
2s0490051-DER | DER | Sarjeta triangular de concreto - STC 01 - Brita e areia comerciais | m | 2017-02-01
2S0490052-DER | DER | Sarjeta triangular de concreto - STC 02 - BC/AC | m | 2017-02-01
2s0490053-DER | DER | Sarjeta triangular de concreto - STC 03 AC/BC | m | 2017-02-01
2s0490054-DER | DER | Sarjeta triangular de concreto - STC 04 (Brita e Areia Comercial) | m | 2017-02-01
2s0490055-DER | DER | Sarjeta triangular de concreto - STC 05 AC/BC | m | 2017-02-01
2s0490056-DER | DER | Sarjeta triangular de concreto - STC 06 AC/BC | m | 2017-02-01
2s0490057-DER | DER | Sarjeta triangular de concreto - STC 07 AC/BC | m | 2017-02-01
2s0490058-DER | DER | Sarjeta triangular de concreto - STC 08 AC/BC | m | 2017-02-01
2S0490073-DER | DER | Recomposição de Sarjeta triangular de concreto, inclusive demolição AC/BC | m2 | 2017-02-01
2S0490100-DER | DER | Sarjeta triangular de concreto - STC 01 - Brita e areia comerciais | m | 2011-07-01
2S0490101-DER | DER | Sarjeta trapezoidal de concreto - SZC 01 | m | 2017-02-01
2S0490102-DER | DER | Sarjeta trapezoidal de concreto - SZC 02 | m | 2017-02-01
2S0490121-DER | DER | Sarjeta de canteiro central de concreto - SCC 03 | m | 2017-02-01
2S0490122-DER | DER | Sarjeta de canteiro central de cocnreto - SCC 04 | m | 2017-02-01
2S0490131-DER | DER | Sarjeta trapezoidal de grama - SZG 01 | m | 2017-02-01
2S0490132-DER | DER | Sarjeta trapezoidal de grama - SZG 02 | m | 2017-02-01
2S0490141-DER | DER | Sarjeta trapezoidal não revestida - SZT 01 | m | 2017-02-01
2S0490142-DER | DER | Sarjeta trapezoidal não revestida - SZT 02 | m | 2017-02-01
2s0490151-DER | DER | Sarjeta trapezoídal de concreto - SZC 01 AC/BC | m | 2017-02-01
2s0490152-DER | DER | Sarjeta trapezoídal de concreto - SZC 02 AC/BC | m | 2017-02-01
2s0490171-DER | DER | Sarjeta canteiro central concreto - SCC 03 AC/BC | m | 2017-02-01
2s0490172-DER | DER | Sarjeta canteiro central concreto - SCC 04 AC/BC | m | 2017-02-01
2S0490200-DER | DER | Sarjeta trapezoidal de concreto - SZC 01 - Brita e areia comerciais. | m | 2017-02-01
2S0490201-DER | DER | Meio fio de concreto - MFC 06 - Brita e areia comerciais | m | 2011-07-01
2S0491001-DER | DER | Meio fio de concreto - MFC 01 | m | 2017-02-01
2S0491002-DER | DER | Meio fio de concreto - MFC 02 | m | 2017-02-01
2S0491003-DER | DER | Meio fio de concreto - MFC 03 | m | 2017-02-01
2S0491004-DER | DER | Meio fio de concreto - MFC 04 | m | 2017-02-01
2S0491005-DER | DER | Meio fio de concreto - MFC 05 | m | 2017-02-01
2S0491006-DER | DER | Meio fio de concreto - MFC 06 | m | 2017-02-01
2S0491007-DER | DER | Meio fio de concreto - MFC 07 | m | 2017-02-01
2S0491008-DER | DER | Meio fio de concreto - MFC 08 | m | 2017-02-01
2S0491009-DER | DER | Meio fio de concreto - MFC 05 (Brita e Areia Comercial) | m | 2011-07-01
2S0491010-DER | DER | Meio fio de concreto - MFC 03 (Brita e Areia Comercial) | m | 2011-07-01
2S0491051-DER | DER | Meio fio de concreto - MFC 01 (brita e areia comercial) | m | 2017-02-01
2s0491052-DER | DER | Meio fio de concreto - MFC 02 AC/BC | m | 2017-02-01
2s0491053-DER | DER | Meio fio de concreto - MFC 03 (Brita e Areia Comercial) | m | 2017-02-01
2s0491054-DER | DER | Meio fio de concreto - MFC 04 AC/BC | m | 2017-02-01
2s0491055-DER | DER | Meio fio de concreto - MFC 05 (Brita e Areia Comercial) | m | 2017-02-01
2s0491056-DER | DER | Meio fio de concreto - MFC 06 - Brita e areia comerciais | m | 2017-02-01
2s0491057-DER | DER | Meio fio de concreto - MFC 07 AC/BC | m | 2017-02-01
2s0491058-DER | DER | Meio fio de concreto - MFC 08 AC/BC | m | 2017-02-01
2S0491100-DER | DER | Meio-fio em pedra granitica sem linha d'água | m | 2017-02-01
2S0491101-DER | DER | Meio-fio em pedra granitica com linha d'água | m | 2017-02-01
2S0493001-DER | DER | Caixa coletora de sarjeta - CCS 01 | und | 2017-02-01
2S0493002-DER | DER | Caixa coletora de sarjeta - CCS 02 | und | 2017-02-01
2S0493003-DER | DER | Caixa coletora de sarjeta - CCS 03 | und | 2017-02-01
2S0493004-DER | DER | Caixa coletora de sarjeta - CCS 04 | und | 2017-02-01
2S0493005-DER | DER | Caixa coletora de sarjeta - CCS 05 | und | 2017-02-01
2S0493006-DER | DER | Caixa coletora de sarjeta - CCS 06 | und | 2017-02-01
2S0493007-DER | DER | Caixa coletora de sarjeta - CCS 07 | und | 2017-02-01
2S0493008-DER | DER | Caixa coletora de sarjeta - CCS 08 | und | 2017-02-01
2S0493009-DER | DER | Caixa coletora de sarjeta - CCS 09 | und | 2017-02-01
2S0493010-DER | DER | Caixa coletora de sarjeta - CCS 10 | und | 2017-02-01
2S0493011-DER | DER | Caixa coletora de sarjeta - CCS 11 | und | 2017-02-01
2S0493012-DER | DER | Caixa coletora de sarjeta - CCS 12 | und | 2017-02-01
2S0493013-DER | DER | Caixa coletora de sarjeta - CCS 13 | und | 2017-02-01
2S0493014-DER | DER | Caixa coletora de sarjeta - CCS14 | und | 2017-02-01
2S0493015-DER | DER | Caixa coletora de sarjeta - CCS 15 | und | 2017-02-01
2S0493016-DER | DER | Caixa coletora de sarjeta - CCS 16 | und | 2017-02-01
2S0493017-DER | DER | Caixa coletora de sarjeta - CCS 17 | und | 2017-02-01
2S0493018-DER | DER | Caixa coletora de sarjeta - CCS 18 | und | 2017-02-01
2S0493019-DER | DER | Caixa coletora de sarjeta - CCS 19 | und | 2017-02-01
2S0493020-DER | DER | Caixa coletora de sarjeta - CCS 20 | und | 2017-02-01
2S0493051-DER | DER | Caixa coletora de sarjeta - CCS 01 - AC/BC | und | 2017-02-01
2S0493101-DER | DER | Caixa coletora de talvegue - CCT 01 | und | 2017-02-01
2S0493102-DER | DER | Caixa coletora de talvegue - CCT 02 | und | 2017-02-01
2S0493103-DER | DER | Caixa coletora de talvegue - CCT 03 | und | 2017-02-01
2S0493104-DER | DER | Caixa coletora de talvegue - CCT 04 | und | 2017-02-01
2S0493105-DER | DER | Caixa coletora de talvegue - CCT 05 | und | 2017-02-01
2S0493106-DER | DER | Caixa coletora de talvegue - CCT 06 | und | 2017-02-01
2S0493107-DER | DER | Caixa coletora de talvegue - CCT 07 | und | 2017-02-01
2S0493108-DER | DER | Caixa coletora de talvegue - CCT 08 | und | 2017-02-01
2S0493109-DER | DER | Caixa coletora de talvegue - CCT 09 | und | 2017-02-01
2S0493110-DER | DER | Caixa coletora de talvegue - CCT 10 | und | 2017-02-01
2S0493111-DER | DER | Caixa coletora de talvegue - CCT 11 | und | 2017-02-01
2S0493112-DER | DER | Caixa coletora de talvegue - CCT 12 | und | 2017-02-01
2S0493113-DER | DER | Caixa coletora de talvegue - CCT 13 | und | 2017-02-01
2S0493114-DER | DER | Caixa coletora de talvegue - CCT 14 | und | 2017-02-01
2S0493115-DER | DER | Caixa coletora de talvegue - CCT 15 | und | 2017-02-01
2S0493116-DER | DER | Caixa coletora de talvegue - CCT 16 | und | 2017-02-01
2S0493117-DER | DER | Caixa coletora de talvegue - CCT 17 | und | 2017-02-01
2S0493118-DER | DER | Caixa coletora de talvegue - CCT 18 | und | 2017-02-01
2S0493119-DER | DER | Caixa coletora de talvegue - CCT 19 | und | 2017-02-01
2S0493120-DER | DER | Caixa coletora de talvegue - CCT 20 | und | 2017-02-01
2S0493153-DER | DER | Caixa coletora de talvegue - CCT 03 - BC/AC | und | 2017-02-01
2S0494001-DER | DER | Descida dágua tipo rapida - calha concreto - DAR 01 | m | 2017-02-01
2S0494002-DER | DER | Descida dágua tipo rapida - canal retangular - DAR 02 | m | 2017-02-01
2S0494003-DER | DER | Descida dágua tipo rapida - canal retangular - DAR 03 | m | 2017-02-01
2S0494004-DER | DER | Descida dágua tipo rapida - calha metálica - DAR 04 | m | 2017-02-01
2S0494005-DER | DER | Descida dágua tipo rapida - canal retangular - DAR 02 - brita e areia comerciais. | m | 2011-07-01
2S0494006-DER | DER | Descida dágua tipo rapida - calha concreto - DAR 01 (Brita e Areia Comercial) | m | 2011-07-01
2s0494051-DER | DER | Descida dágua tipo rapida - calha concreto - DAR 01 (Brita e Areia Comercial) | m | 2017-02-01
2s0494052-DER | DER | Descida dágua tipo rapida - canal retangular - DAR 02 - brita e areia comerciais. | m | 2017-02-01
2S0494053-DER | DER | Descida dágua tipo rapida - canal retangular - DAR 03 (brita e areia comercial) | m | 2017-02-01
2s0494054-DER | DER | Descida d'água tipo rap. calha metál. - DAR 04 AC/BC | m | 2017-02-01
2S0494101-DER | DER | Descida dágua aterros em degraus - DAD 01 | m | 2017-02-01
2S0494102-DER | DER | Descida dágua aterros em degraus - armada - DAD 02 | m | 2017-02-01
2S0494103-DER | DER | Descida dágua aterros em degraus - DAD 03 | m | 2017-02-01
2S0494104-DER | DER | Descida dágua aterros em degraus - armada - DAD 04 | m | 2017-02-01
2S0494105-DER | DER | Descida dágua aterros em degraus - DAD 05 | m | 2017-02-01
2S0494106-DER | DER | Descida dágua aterros em degraus - armada - DAD 06 | m | 2017-02-01
2S0494107-DER | DER | Descida dágua aterros em degraus - DAD 07 | m | 2017-02-01
2S0494108-DER | DER | Descida dágua aterros em degraus - armada - DAD 08 | m | 2017-02-01
2S0494109-DER | DER | Descida dágua aterros em degraus - DAD 09 | m | 2017-02-01
2S0494110-DER | DER | Descida dágua aterros em degraus - armada - DAD 10 | m | 2017-02-01
2S0494111-DER | DER | Descida dágua aterros em degraus - DAD 11 | m | 2017-02-01
2S0494112-DER | DER | Descida dágua aterros em degraus - armada - dad 12 | m | 2017-02-01
2S0494113-DER | DER | Descida dágua aterros em degraus - DAD 13 | m | 2017-02-01
2S0494114-DER | DER | Descida dágua aterros em degraus - arm - DAD 14 | m | 2017-02-01
2S0494115-DER | DER | Descida dágua aterros em degraus - DAD 15 | m | 2017-02-01
2S0494116-DER | DER | Descida dágua aterros em degraus - arm - DAD 16 | m | 2017-02-01
2S0494117-DER | DER | Descida dágua aterros em degraus - DAD 17 | m | 2017-02-01
2S0494118-DER | DER | Descida dágua aterros em degraus - arm - DAD 18 | m | 2017-02-01
2S0494131-DER | DER | Descida dágua cortes em degraus - DCD 01 | m | 2017-02-01
2S0494132-DER | DER | Descida dágua cortes em degraus - arm - DCD 02 | m | 2017-02-01
2S0494133-DER | DER | Descida dágua cortes em degraus - DCD 03 | m | 2017-02-01
2S0494134-DER | DER | Descida dágua cortes em degraus - arm - DCD 04 | m | 2017-02-01
2S0494135-DER | DER | Descida dágua cortes em degraus - arm - DCD 02 (Brita e Areia Comercial) | m | 2017-02-01
2S0494150-DER | DER | Descida d'água em calha D = 0,20 m pré-moldada, fornecimento e colocação (tipo - 2) | m | 2017-02-01
2S0494151-DER | DER | Descida dágua aterros em degraus - DAD 01 - BC/AC | m | 2017-02-01
2S0494152-DER | DER | Descida dágua aterros em degraus - armada - DAD 02 (brita e areia comercial) | m | 2017-02-01
2s0494153-DER | DER | Descida d'água aterros em degraus - DAD 03 AC/BC | m | 2017-02-01
2s0494154-DER | DER | Descida d'água aterros em degraus arm. - DAD 04 AC/BC | m | 2017-02-01
2s0494155-DER | DER | Descida d'água aterros em degraus - DAD 05 AC/BC | m | 2017-02-01
2s0494156-DER | DER | Descida d'água aterros em degraus - DAD 06 AC/BC | m | 2017-02-01
2S0494157-DER | DER | Descida dágua aterros em degraus - DAD 07 (breira e areia comercial) | m | 2017-02-01
2s0494158-DER | DER | Descida d'água aterros em degraus armados - DAD 08 AC/BC | m | 2017-02-01
2s0494159-DER | DER | Descida d'água aterros em degraus - DAD 09 AC/BC | m | 2017-02-01
2s0494160-DER | DER | Descida d'água aterros em degraus arm. - DAD 10 AC/BC | m | 2017-02-01
2S0494161-DER | DER | Descida d'água aterros em degraus - DAD 11 AC/BC | m | 2017-02-01
2S0494162-DER | DER | Descida d'água aterros em degraus arm. - DAD 12 AC/BC | m | 2017-02-01
2s0494163-DER | DER | Descida d'água aterros em degraus - DAD 13 AC/BC | m | 2017-02-01
2s0494164-DER | DER | Descida d'água aterros em degraus armados - DAD 14 AC/BC | m | 2017-02-01
2s0494165-DER | DER | Descida d'água aterros em degraus - DAD 15 AC/BC | m | 2017-02-01
2s0494166-DER | DER | Descida d'água aterros em degraus arm. - DAD 16 AC/BC | m | 2017-02-01
2s0494167-DER | DER | Descida d'água aterros em degraus - DAD 17 AC/BC | m | 2017-02-01
2s0494168-DER | DER | Descida d'água aterros em degraus arm. - DAD 18 AC/BC | m | 2017-02-01
2s0494181-DER | DER | Descida d'água cortes em degraus - DCD 01 AC/BC | m | 2017-02-01
2s0494183-DER | DER | Descida d'água cortes em degraus - DCD 03 AC/BC | m | 2017-02-01
2s0494184-DER | DER | Descida d'água cortes em degraus arm. - DCD 04 AC/BC | m | 2017-02-01
2S0494201-DER | DER | Entrada dágua - EDA 01 | und | 2017-02-01
2S0494202-DER | DER | Entrada dágua - EDA 02 | und | 2017-02-01
2S0494203-DER | DER | Entrada dágua - EDA 01 (Brita e Areia Comercial) | ud | 2011-07-01
2S0494204-DER | DER | Entrada dágua - EDA 02 (Brita e Areia Comercial) | ud | 2011-07-01
2S0494250-DER | DER | Entrada d'água para descida (D = 0,30 m)-Brita produzida e areia extraída. | ud | 2017-02-01
2s0494251-DER | DER | Entrada dágua - EDA 01 (Brita e Areia Comercial) | ud | 2017-02-01
2s0494252-DER | DER | Entrada dágua - EDA 02 (Brita e Areia Comercial) | ud | 2017-02-01
2S0494300-DER | DER | Entrada d'água para descida (D = 0,30 m)-Brita e areia comerciais. | ud | 2017-02-01
2S0495001-DER | DER | Dissipador de energia - DES 01 | und | 2017-02-01
2S0495002-DER | DER | Dissipador de energia - DES 02 | und | 2017-02-01
2S0495003-DER | DER | Dissipador de energia - DES 03 | und | 2017-02-01
2S0495004-DER | DER | Dissipador de energia - DES04 | und | 2017-02-01
2S0495005-DER | DER | Dissipador de energia - DES 01 (Brtia e Areia Comercial) | ud | 2011-07-01
2S0495021-DER | DER | Dissipador de energia - DEB 01 | und | 2017-02-01
2S0495022-DER | DER | Dissipador de energia - DEB 02 | und | 2017-02-01
2S0495023-DER | DER | Dissipador de energia - DEB 03 | und | 2017-02-01
2S0495024-DER | DER | Dissipador de energia - DEB 04 | und | 2017-02-01
2S0495025-DER | DER | Dissipador de energia - DEB 05 | und | 2017-02-01
2S0495026-DER | DER | Dissipador de energia - DEB 06 | und | 2017-02-01
2S0495027-DER | DER | Dissipador de energia - DEB 07 | und | 2017-02-01
2S0495028-DER | DER | Dissipador de energia - DEB 08 | und | 2017-02-01
2S0495029-DER | DER | Dissipador de energia - DEB 09 | und | 2017-02-01
2S0495030-DER | DER | Dissipador de energia - DEB 10 | und | 2017-02-01
2S0495031-DER | DER | Dissipador de energia - DEB 11 | und | 2017-02-01
2S0495032-DER | DER | Dissipador de energia - DEB 12 | und | 2017-02-01
2S0495033-DER | DER | Dissipador de energia - DEB 01 (Brita e Areia Comercial) | ud | 2011-07-01
2S0495051-DER | DER | Dissipador de energia - DED 01 | und | 2017-02-01
2S0495052-DER | DER | Dissipador de energia - DES 02 - PC/AC | und | 2011-07-01
2S0495054-DER | DER | Dissipador de energia - DEB 04 (brita e areia comercial) | und | 2011-07-01
2S0495061-DER | DER | Dissipador de energia - DES 01 (Brtia e Areia Comercial) | und | 2017-02-01
2S0495062-DER | DER | Dissipador de energia - DES 02 - PC/AC | und | 2017-02-01
2s0495063-DER | DER | Dissipadores de energia - DES 03 AC/BC | un | 2017-02-01
2s0495064-DER | DER | Dissipador de energia - DES 04 AC/PC | un | 2017-02-01
2s0495071-DER | DER | Dissipador de energia - DEB 01 (Brita e Areia Comercial) | ud | 2017-02-01
2s0495072-DER | DER | Dissipador de energia - DEB 02 AC/BC/PC | un | 2017-02-01
2s0495073-DER | DER | Dissipador de energia - DEB 03 AC/BC/PC | un | 2017-02-01
2S0495074-DER | DER | Dissipador de energia - DEB 04 (brita e areia comercial) | und | 2017-02-01
2S0495075-DER | DER | Dissipador de energia - DEB 05 AC/BC/PC | un | 2017-02-01
2S0495076-DER | DER | Dissipador de energia - DEB 06 AC/BC/PC | un | 2017-02-01
2S0495077-DER | DER | Dissipador de energia - DEB 07 AC/BC/PC | un | 2017-02-01
2S0495078-DER | DER | Dissipador de energia - DEB 08 AC/BC/PC | un | 2017-02-01
2S0495079-DER | DER | Dissipador de energia - DEB 09 AC/BC/PC | un | 2017-02-01
2S0495080-DER | DER | Dissipador de energia - DEB 10 AC/BC/PC | un | 2017-02-01
2S0495081-DER | DER | Dissipador de energia - DEB 11 AC/BC/PC | un | 2017-02-01
2s0495082-DER | DER | Dissipador de energia - DEB 12 AC/BC/PC | un | 2017-02-01
2S0495099-DER | DER | Dissipador de energia - DED 01 (brita e areia comercial) | und | 2017-02-01
2S0496001-DER | DER | Boca de lobo simples grelha concreto - BLS 01 | und | 2017-02-01
2S0496002-DER | DER | Boca de lobo simples grelha concreto - BLS 02 | und | 2017-02-01
2S0496003-DER | DER | Boca de lobo simples grelha concreto - BLS 03 | und | 2017-02-01
2S0496004-DER | DER | Boca de lobo simples grelha concreto - BLS 04 | und | 2017-02-01
2S0496005-DER | DER | Boca de lobo simples grelha concreto - BLS 05 | und | 2017-02-01
2S0496006-DER | DER | Boca de lobo simples grelha concreto - BLS 06 | und | 2017-02-01
2S0496007-DER | DER | Boca de lobo simples grelha concreto - BLS 07 | und | 2017-02-01
2S0496051-DER | DER | Boca de lobo simples grelha concreto - BLS 01 AC/BC | ud | 2017-02-01
2s0496052-DER | DER | Boca de lobo simples grelha concreto BLS 02 AC/BC | un | 2017-02-01
2S0496101-DER | DER | Boca de lobo dupla com grelha de concreto - BLD 01 | und | 2017-02-01
2S0496102-DER | DER | Boca de lobo dupla com grelha de concreto - BLD 02 | und | 2017-02-01
2S0496103-DER | DER | Boca de lobo dupla com grelha de concreto - BLD 03 | und | 2017-02-01
2S0496104-DER | DER | Boca de lobo dupla com grelha de concreto - BLD 04 | und | 2017-02-01
2S0496105-DER | DER | Boca de lobo dupla com grelha de concreto - BLD 05 | und | 2017-02-01
2S0496106-DER | DER | Boca de lobo dupla com grelha de concreto - BLD 06 | und | 2017-02-01
2S0496107-DER | DER | Boca de lobo dupla com grelha de concreto - BLD 07 | und | 2017-02-01
2S0496201-DER | DER | Caixa de ligação e passagem - CLP 01 | und | 2017-02-01
2S0496202-DER | DER | Caixa de ligação e passagem - CLP 02 | und | 2017-02-01
2S0496203-DER | DER | Caixa de ligação e passagem - CLP 03 | und | 2017-02-01
2S0496204-DER | DER | Caixa de ligação e passagem - CLP 04 | und | 2017-02-01
2S0496205-DER | DER | Caixa de ligação e passagem - CLP 05 | und | 2017-02-01
2S0496206-DER | DER | Caixa de ligação e passagem - CLP 06 | und | 2017-02-01
2S0496207-DER | DER | Caixa de ligação e passagem - CLP 07 | und | 2017-02-01
2S0496208-DER | DER | Caixa de ligação e passagem - CLP 08 | und | 2017-02-01
2S0496209-DER | DER | Caixa de ligação e passagem - CLP 09 | und | 2017-02-01
2S0496210-DER | DER | Caixa de ligação e passagem - CLP 10 | und | 2017-02-01
2S0496211-DER | DER | Caixa de ligação e passagem - CLP 11 | und | 2017-02-01
2S0496212-DER | DER | Caixa de ligação e passagem - CLP 12 | und | 2017-02-01
2S0496213-DER | DER | Caixa de ligação e passagem - CLP 13 | und | 2017-02-01
2S0496214-DER | DER | Caixa de ligação e passagem - CLP 14 | und | 2017-02-01
2S0496215-DER | DER | Caixa de ligação e passagem - CLP 15 | und | 2017-02-01
2S0496216-DER | DER | Caixa de ligação e passagem - CLP 16 | und | 2017-02-01
2S0496217-DER | DER | Caixa de ligação e passagem - CLP 17 | und | 2017-02-01
2S0496218-DER | DER | Caixa de ligação e passagem - CLP 18 | und | 2017-02-01
2S0496250-DER | DER | Caixa coletora para bueiro de greide em concreto (D-> 0,80 m) H->1,00 m | ud | 2012-05-01
2S0496251-DER | DER | Caixa de ligação e passagem - CLP 01; AC/BC. | ud | 2017-02-01
2S0496252-DER | DER | Caixa de ligação e passagem - CLP 02; AC/BC. | ud | 2017-02-01
2S0496253-DER | DER | Caixa de ligação e passagem - CLP 03; AC/BC. | un | 2017-02-01
2S0496254-DER | DER | Caixa de ligação e passagem - CLP 04; AC/BC. | und | 2017-02-01
2S0496255-DER | DER | Caixa de ligação e passagem - CLP 05; AC/BC. | un | 2017-02-01
2S0496256-DER | DER | Caixa de ligação e passagem - CLP 06; AC/BC. | un | 2017-02-01
2S0496257-DER | DER | Caixa de ligação e passagem - CLP 07; AC/BC. | un | 2017-02-01
2S0496258-DER | DER | Caixa de ligação e passagem - CLP 08; AC/BC. | un | 2017-02-01
2S0496259-DER | DER | Caixa de ligação e passagem - CLP 09; AC/BC. | un | 2017-02-01
2S0496260-DER | DER | Caixa de ligação e passagem - CLP 10; AC/BC. | un | 2017-02-01
2S0496261-DER | DER | Caixa de ligação e passagem - CLP 11; AC/BC. | un | 2017-02-01
2S0496262-DER | DER | Caixa de ligação e passagem - CLP 12; AC/BC. | un | 2017-02-01
2S0496263-DER | DER | Caixa de ligação e passagem - CLP 13; AC/BC. | un | 2017-02-01
2S0496264-DER | DER | Caixa de ligação e passagem - CLP 14; AC/BC. | un | 2017-02-01
2S0496265-DER | DER | Caixa de ligação e passagem - CLP 15; AC/BC. | un | 2017-02-01
2S0496266-DER | DER | Caixa de ligação e passagem - CLP 16; AC/BC. | un | 2017-02-01
2S0496267-DER | DER | Caixa de ligação e passagem - CLP 17; AC/BC. | un | 2017-02-01
2S0496268-DER | DER | Caixa de ligação e passagem - CLP 18; AC/BC. | un | 2017-02-01
2S0496301-DER | DER | Poço de visita - PVI 01 (brita e areia produzida) | und | 2017-02-01
2S0496302-DER | DER | Poço de visita - PVI 02 | und | 2017-02-01
2S0496303-DER | DER | Poço de visita - PVI 03 | und | 2017-02-01
2S0496304-DER | DER | Poço de visita - PVI 04 | und | 2017-02-01
2S0496305-DER | DER | Poço de visita - PVI 05 | und | 2017-02-01
2S0496306-DER | DER | Poço de visita - PVI 06 | und | 2017-02-01
2S0496307-DER | DER | Poço de visita - PVI 07 | und | 2017-02-01
2S0496308-DER | DER | Poço de visita - PVI 08 | und | 2017-02-01
2S0496309-DER | DER | Poço de visita - PVI 09 | und | 2017-02-01
2S0496310-DER | DER | Poço de visita - PVI 10 | und | 2017-02-01
2S0496311-DER | DER | Poço de visita - PVI 11 | und | 2017-02-01
2S0496312-DER | DER | Poço de visita - PVI 12 | und | 2017-02-01
2S0496313-DER | DER | Poço de visita - PVI 13 | und | 2017-02-01
2S0496314-DER | DER | Poço de visita - PVI 14 | und | 2017-02-01
2S0496315-DER | DER | Poço de visita - PVI 15 | und | 2017-02-01
2S0496316-DER | DER | Poço de visita - PVI 16 | und | 2017-02-01
2S0496317-DER | DER | Poço de visita - PVI 17 | und | 2017-02-01
2S0496318-DER | DER | Poço de visita - PVI 18 | und | 2017-02-01
2S0496319-DER | DER | Poço de visita - PVI 01 (brita e areia comercial) | ud | 2012-05-01
2S0496331-DER | DER | Chaminé dos poços de visita - CPV 01 | und | 2017-02-01
2S0496332-DER | DER | Chaminé dos poços de visita - CPV 02 | und | 2017-02-01
2S0496333-DER | DER | Chaminé dos poços de visita - CPV 03 | und | 2017-02-01
2S0496334-DER | DER | Chaminé dos poços de visita - CPV 04 | und | 2017-02-01
2S0496335-DER | DER | Chaminé dos poços de visita - CPV 05 | und | 2017-02-01
2S0496336-DER | DER | Chaminé dos poços de visita - CPV 06 | und | 2017-02-01
2S0496337-DER | DER | Chaminé dos poços de visita - CPV 07 | und | 2017-02-01
2S0496351-DER | DER | Poço de visita - PVI 01 (brita e areia comercial) | ud | 2017-02-01
2S0496352-DER | DER | Poço de visita - PVI 02; AC/BC. | un | 2017-02-01
2S0496353-DER | DER | Poço de visita - PVI 03; AC/BC. | un | 2017-02-01
2S0496354-DER | DER | Poço de visita - PVI 04; AC/BC. | un | 2017-02-01
2S0496355-DER | DER | Poço de visita - PVI 05; AC/BC. | un | 2017-02-01
2S0496356-DER | DER | Poço de visita - PVI 06; AC/BC. | un | 2017-02-01
2S0496357-DER | DER | Poço de visita - PVI 07; AC/BC. | un | 2017-02-01
2S0496358-DER | DER | Poço de visita - PVI 08; AC/BC. | un | 2017-02-01
2S0496359-DER | DER | Poço de visita - PVI 09; AC/BC. | un | 2017-02-01
2S0496360-DER | DER | Poço de visita - PVI 10; AC/BC. | un | 2017-02-01
2S0496361-DER | DER | Poço de visita - PVI 11; AC/BC. | und | 2017-02-01
2S0496362-DER | DER | Poço de visita - PVI 12; AC/BC. | und | 2017-02-01
2S0496363-DER | DER | Poço de visita - PVI 13; AC/BC. | un | 2017-02-01
2S0496364-DER | DER | Poço de visita - PVI 14; AC/BC. | un | 2017-02-01
2S0496365-DER | DER | Poço de visita - PVI 15; AC/BC. | un | 2017-02-01
2S0496366-DER | DER | Poço de visita - PVI 16; AC/BC. | un | 2017-02-01
2S0496367-DER | DER | Poço de visita - PVI 17; AC/BC. | un | 2017-02-01
2S0496368-DER | DER | Poço de visita - PVI 18; AC/BC. | un | 2017-02-01
2S0496381-DER | DER | Chaminé dos poços de visita - CPV 01; AC/BC | und | 2017-02-01
2S0496382-DER | DER | Chaminé dos poços de visita - CPV 02; AC/BC. | un | 2017-02-01
2S0496383-DER | DER | Chaminé dos poços de visita - CPV 03; AC/BC. | un | 2017-02-01
2S0496384-DER | DER | Chaminé dos poços de visita - CPV 04; AC/BC. | un | 2017-02-01
2S0496385-DER | DER | Chaminé dos poços de visita - CPV 05; AC/BC. | un | 2017-02-01
2S0496386-DER | DER | Chaminé dos poços de visita - CPV 06; AC/BC. | un | 2017-02-01
2S0496387-DER | DER | Chaminé dos poços de visita - CPV 07; AC/BC. | un | 2017-02-01
2S0496401-DER | DER | Tubulação de drenagem urbana - Ø=0,40 m sem berço | m | 2017-02-01
2S0496402-DER | DER | Tubulação de drenagem urbana - Ø=0,60 m sem berço | m | 2017-02-01
2S0496403-DER | DER | Tubulação de drenagem urbana - Ø=0,80 m sem berço | m | 2017-02-01
2S0496404-DER | DER | Tubulação de drenagem urbana - D=1,00 m s/ berço | m | 2017-02-01
2S0496405-DER | DER | Tubulação de drenagem urbana - Ø=1,20 m sem berço | m | 2017-02-01
2S0496406-DER | DER | Tubulação de drenagem urbana - Ø=1,50 m sem berço | m | 2017-02-01
2S0496451-DER | DER | Tubulação de drenagem urbana - Ø=0,40 m sem berço (areia e tubo comercial) | m | 2017-02-01
2S0496452-DER | DER | Tubulação de drenagem urbana - Ø=0,60 m sem berço ( tubo comercial ) | m | 2017-02-01
2S0496453-DER | DER | Tubulação de drenagem urbana - Ø=0,80 m sem berço (areia e tubo comercial) | m | 2017-02-01
2S0496454-DER | DER | Tubulação de drenagem urbana - D=1,00 m s/ berço (areia e tubo comercial) | m | 2017-02-01
2S0499001-DER | DER | Transposição de segmento de sarjetas - TSS 01 | m | 2017-02-01
2S0499002-DER | DER | Transposição de segmento de sarjetas - TSS 02 | m | 2017-02-01
2S0499003-DER | DER | Transposição de segmento de sarjetas - TSS 03 | m | 2017-02-01
2S0499004-DER | DER | Transposição de segmento de sarjetas - TSS 04 | m | 2017-02-01
2S0499005-DER | DER | Transposição de segmento de sarjetas - TSS 05 | m | 2017-02-01
2S0499006-DER | DER | Transposição de segmento de sarjetas - TSS 06 | m | 2017-02-01
2s0499051-DER | DER | Transposição de segmentos de sarjetas - TSS 01 AC/BC | m | 2017-02-01
2s0499052-DER | DER | Transposição de segmentos de sarjetas - TSS 02 AC/BC | m | 2017-02-01
2s0499053-DER | DER | Transposição de segmentos de sarjetas - TSS 03 AC/BC | m | 2017-02-01
2s0499054-DER | DER | Transposição de segmentos de sarjetas - TSS 04 AC/BC | m | 2017-02-01
2s0499055-DER | DER | Transposição de segmentos de sarjetas - TSS 05 AC/BC | m | 2017-02-01
2s0499056-DER | DER | Transposição de segmentos de sarjetas - TSS 06 AC/BC | m | 2017-02-01
2S0499101-DER | DER | Tampa de concreto para caixa coletora (4 nervuras) - TCC 01 | und | 2017-02-01
2S0499102-DER | DER | Tampa de ferro para caixa coletora - TCC 02 | und | 2017-02-01
2s0499151-DER | DER | Tampa concreto para caixa coletora (4 nervuras) - TCC 01 AC/BC | un | 2017-02-01
2S0499903-DER | DER | Escoramento de bueiros celulares | m3 | 2017-02-01
2S0499906-DER | DER | Solo local, selo de argila apiloado | m3 | 2017-02-01
2S0499907-DER | DER | Lastro de brita | m3 | 2017-02-01
2s0499957-DER | DER | Lastro de brita BC | m³ | 2017-02-01
2S0500006-DER | DER | Calha metálica semi-circular Ø= 0,40 m | m | 2017-02-01
2S0500009-DER | DER | Dentes para bueiros simples Ø=0,60 m | und | 2017-02-01
2S0500010-DER | DER | Dentes para bueiros simples Ø=0,80 m | und | 2017-02-01
2S0500011-DER | DER | Dentes para bueiros simples Ø=1,00 m | und | 2017-02-01
2S0500012-DER | DER | Dentes para bueiros simples Ø=1,20 m | und | 2017-02-01
2S0500013-DER | DER | Dentes para bueiros simples Ø=1,50 m | und | 2017-02-01
2S0500014-DER | DER | Dentes para bueiros duplos Ø=1,00 m | und | 2017-02-01
2S0500015-DER | DER | Dentes para bueiros duplos Ø=1,20 m | und | 2017-02-01
2S0500016-DER | DER | Dentes para bueiros duplos Ø=1,50 m | und | 2017-02-01
2S0500017-DER | DER | Dentes para bueiros triplos Ø=1,00 m | und | 2017-02-01
2S0500018-DER | DER | Dentes para bueiros triplos Ø=1,20 | und | 2017-02-01
2S0500019-DER | DER | Dentes para bueiros triplos Ø=1,50 m | und | 2017-02-01
2S0500020-DER | DER | Dentes para bueiros simples Ø->0,80 m (Brita e Areia Comercial) | ud | 2011-07-01
2S0500059-DER | DER | Dentes para bueiros simples ø=0,60m AC/BC/PC | un | 2017-02-01
2s0500060-DER | DER | Dentes para bueiros simples Ø=0,80 m (Brita e Areia Comercial) | ud | 2017-02-01
2S0500061-DER | DER | Dentes para bueiros simples ø=1,00m AC/BC/PC | ud | 2017-02-01
2S0500062-DER | DER | Dentes para bueiros simples Ø=1,20 m AC/BC | un | 2017-02-01
2S0500063-DER | DER | Dentes para bueiros simples ø=1,5m AC/BC/PC | un | 2017-02-01
2s0500066-DER | DER | Dentes para bueiros duplos ø=1,50m AC/BC/PC | un | 2017-02-01
2s0500067-DER | DER | Dentes para bueiros triplos ø=1,00m AC/BC/PC | un | 2017-02-01
2S0500068-DER | DER | Dentes para bueiros triplos Ø=1,20 AC/BC | un | 2017-02-01
2s0500069-DER | DER | Dentes para bueiros triplos ø=1,50m AC/BC/PC | un | 2017-02-01
2S0510000-DER | DER | Enleivamento | m2 | 2017-02-01
2S0510200-DER | DER | Hidrossemeadura | m2 | 2017-02-01
2S0530001-DER | DER | Alvenaria de pedra arrumada | m3 | 2017-02-01
2S0530002-DER | DER | Enrocamento de pedra jogada | m3 | 2017-02-01
2S0530020-DER | DER | Chapisco 1:4 | m2 | 2017-02-01
2S0530052-DER | DER | Enrocamento de pedra jogada PC | m3 | 2017-02-01
2S0530100-DER | DER | Alvenaria de pedra argamassada 1:3 | m3 | 2017-02-01
2S0530101-DER | DER | Alvenaria tijolos de 20 cm de espessura | m2 | 2017-02-01
2S0530150-DER | DER | Alvenaria de pedra argamassada 1:3 AC/PC | m3 | 2017-02-01
2s0530151-DER | DER | Alvenaria tijolos de 0,20cm de espessura AC | m² | 2017-02-01
2S0530201-DER | DER | Muro gabião tipo caixa 2x1x1m zic/aluminio (Pedra rachão Produzida) | m3 | 2012-05-01
2S0530202-DER | DER | Muro gabião cx 0,50 alt. 8x10, ZN/AL+PVC ø=2,4mm | m3 | 2017-02-01
2s0530203-DER | DER | Muro gabião cx 1,00 alt. 8x10, ZN/AL+PVC ø=2,4mm | m³ | 2017-02-01
2s0530204-DER | DER | Muro gabião cx 0,50 alt. 8x10, ZN/AL ø=2,7mm | m³ | 2017-02-01
2s0530205-DER | DER | Muro gabião cx 1,00 alt. 8x10, ZN/AL ø=2,7mm | m³ | 2017-02-01
2s0530206-DER | DER | Gabião colchão esp. 0,23m 6x8, ZN/AL+PVC =2,00mm | m² | 2017-02-01
2s0530207-DER | DER | Gabião colchão esp. 0,30m 6x8, ZN/AL+PVC ø=2,00mm | m² | 2017-02-01
2s0530208-DER | DER | Gabião saco ø=0,65m 8x10, ZN/AL+PVC ø=2,40mm | m³ | 2017-02-01
2S0530301-DER | DER | Terra armada - ECE - greide 0,0<h<6,00m | m2 | 2013-04-01
2S0530302-DER | DER | Terra armada - ECE - greide 6,0<h<9,00m | m2 | 2013-04-01
2S0530303-DER | DER | Terra armada - ECE - greide 9,0<h<12,00m | m2 | 2013-04-01
2S0530304-DER | DER | Terra armada - ECE - pé de talude 0,0<h<6,00m | m2 | 2013-04-01
2S0530305-DER | DER | Terra armada - ECE - pé de talude 6,0<h<9,00m | m2 | 2013-04-01
2S0530306-DER | DER | Terra armada - ECE - pé de talude 9,0<h<12,00m | m2 | 2013-04-01
2S0530307-DER | DER | Terra armada - ECE - encontro portante 0,0<h<6,00m | m2 | 2013-04-01
2S0530308-DER | DER | Terra armada - ECE - encontro portante 6,0<h<9,00m | m2 | 2013-04-01
2S0530309-DER | DER | Escamas de concreto armado para terra armada | m3 | 2017-02-01
2S0530310-DER | DER | Concreto soleira e arremates de maciço terra armada | m3 | 2017-02-01
2S0530311-DER | DER | Montagem de maciço terra armada | m2 | 2017-02-01
2S0530312-DER | DER | Escamas de concreto armado para terra armada | m3 | 2011-07-01
2S0530313-DER | DER | Concreto soleira e arremates de maciço terra armada(brita e areia comercial) | m3 | 2011-07-01
2S0530359-DER | DER | Escamas de concreto armado para terra armada AC/BC | m3 | 2017-02-01
2S0530360-DER | DER | Concreto soleira e arremates de maciço terra armada(brita e areia comercial) | m3 | 2017-02-01
2S0534001-DER | DER | Execução cortina atirantada concreto-armado fck=15MPa | m2 | 2017-02-01
2S0590001-DER | DER | Tirante protendido para cortina de aço st 85/105 Ø= 32mm | m | 2017-02-01
2S0610023-DER | DER | Pintura setas e zebrado - Tinta refletiva acrílica a base d`agua (NBR 13699) | m2 | 2017-02-01
2S0621001-DER | DER | Pórtico metálico (15.00 a 17,00m de vão) | und | 2017-02-01
2S0621002-DER | DER | Semi-pórtico metálico galvanizado coluna simples e projetado 6,00X4,70m, D=4", inclusive montagem, execução da fundação p/carga de ventos =30m/s. | ud | 2017-02-01
2S0621003-DER | DER | Semi-pórtico metálico galvanizado coluna simples e projetado 6,00X3,70m, D=4", inclusive montagem, execução da fundação p/carga de ventos =30m/s. | ud | 2017-02-01
2S0621004-DER | DER | Pórtico metálico simples galvanizado (vão X altura) 11,40m X 6,50m - treliça 800 X 500mm | ud | 2017-02-01
2S0621005-DER | DER | Pórtico metálico simples galvanizado (vão X altura) 12,50m X 6,50m - treliça 800 X 500mm | ud | 2017-02-01
2S0621006-DER | DER | Semi-pórtico metálico simples galvanizado (vão X altura) 4,90m X 6,50m - treliça 800 X 500mm | ud | 2017-02-01
2s0621051-DER | DER | Pórtico metálico AC/BC | un | 2017-02-01
2s06210-DER | DER | Semi-pórtico metálico galvanizado coluna simples e projetado 6,00X4,70m, D=4", inclusive montagem, | ud | 2015-05-01
2S0640001-DER | DER | Cerca de arame farpado com mourão de concreto, seção quadrada | m | 2017-02-01
2S0640002-DER | DER | Cerca arame farpado com mourão de concreto, seção triângular | m | 2017-02-01
2S0640051-DER | DER | Cerca arame farpado com mourão de concreto secão quadrada AC/BC | un | 2017-02-01
2s0640052-DER | DER | Cerca de arame farpado com mourão de concreto e seção triangular AC/BC | m | 2017-02-01
2S0641000-DER | DER | Cercas de arame farpado com suportes de madeira | m | 2017-02-01
2S0641001-DER | DER | Valeta de proteção de aterro, sem revestimento ( L = 0,40 m) . | m | 2017-02-01
2S0641101-DER | DER | Saída d'água para descida (D = 0,30 m) - Brita e areia comerciais | ud | 2017-02-01
2S0920470-DER | DER | Fornecimento de material betuminoso - CAP 50/70 - Ceará/Bahia - BDI=15% incluído no preço | t | 2017-02-01
2S0920471-DER | DER | Fornecimento de material betuminoso - CM 30 - Ceará/Bahia - BDI=15% incluído no preço | t | 2017-02-01
301042-DER | DER | Demolição e remoção de tubo de concreto d = 0,80 m | m | 2017-02-01
301043-DER | DER | Demolição e remoção de tubo de concreto d = 1,00 m | m | 2017-02-01
325023-DER | DER | Boca BDTC D=0,80m (sem berço de concreto) (brita produzida e areia extraída) | ud | 2017-02-01
3S0120000-DER | DER | Escavação e carga, material de jazida (conservação) | m3 | 2017-02-01
3S0140100-DER | DER | Recomposição de revestimento primário | m3 | 2017-02-01
3S0193000-DER | DER | Regularização mecânica da faixa de domínio | m2 | 2017-02-01
3S0220000-DER | DER | Solo para base de remendo profundo | m3 | 2017-02-01
3S0220001-DER | DER | Recomposição de camada granular do pavimento | m3 | 2017-02-01
3S0220470-DER | DER | Fornecimento de material betuminoso - CAP 50/70 - Ceará/Bahia - BDI=15% incluído no preço | t | 2017-02-01
3S0222000-DER | DER | Solo-brita para base de remendo profundo | m3 | 2017-02-01
3S0223000-DER | DER | Brita para base de remendo profundo | m3 | 2017-02-01
3S0224100-DER | DER | Solo melhorado com cimento para base e remoção profundo | m3 | 2017-02-01
3S0230000-DER | DER | Imprimação | m2 | 2017-02-01
3S0240000-DER | DER | Pintura de ligação | m2 | 2017-02-01
3S0250000-DER | DER | Capa selante com pedrisco | m2 | 2017-02-01
3S0250001-DER | DER | Capa selante com areia extraída | m2 | 2017-02-01
3S0250002-DER | DER | Tratamento superficial simples com CAP | m2 | 2013-04-01
3S0250003-DER | DER | Tratamento superficial simples com emulsão | m2 | 2017-02-01
3S0250004-DER | DER | Tratamento superficial simples com banho diluído | m2 | 2017-02-01
3S0250051-DER | DER | Capa selante com areia AC | m2 | 2017-02-01
3S0250100-DER | DER | Tratamento superficial duplo com CAP | m2 | 2013-04-01
3S0250101-DER | DER | Tratamento superficial duplo com emulsão | m2 | 2017-02-01
3S0250102-DER | DER | Tratamento superficial duplo com banho diluído | m2 | 2017-02-01
3S0250200-DER | DER | Tratamento superficial triplo com c.a.p. | m2 | 2013-04-01
3S0250201-DER | DER | Tratamento superficial triplo com emulsão | m2 | 2017-02-01
3S0250202-DER | DER | Tratamento superficial triplo com banho diluído | m2 | 2017-02-01
3S0251000-DER | DER | Lama asfáltica fina (granulometrias I e II ) | m2 | 2017-02-01
3S0251001-DER | DER | Lama asfáltica grossa (granulometrias III e IV) | m2 | 2017-02-01
3S0251002-DER | DER | Lama asfáltica fina (granulometrias I e II ) ( brita e areia comercial ) | m2 | 2011-07-01
3s0251050-DER | DER | Lama asfáltica fina (granulometrias I e II ) ( brita e areia comercial ) | m2 | 2017-02-01
3S0251051-DER | DER | Lama asfáltica grossa (granulometrias III e IV) AC/BC | m2 | 2017-02-01
3S0252000-DER | DER | Mistura areia-asfalto em betoneira | m3 | 2017-02-01
3S0252001-DER | DER | Mistura areia-asfalto usinada a frio | m3 | 2017-02-01
3S0252002-DER | DER | Recapeamento do revestimento com areia asfalto a frio | m3 | 2017-02-01
3S0252100-DER | DER | Mistura areia-asfalto usinada a quente | m3 | 2017-02-01
3S0252101-DER | DER | Recapeamento do revestimento com areia asfalto a quente | m3 | 2017-02-01
3S0253000-DER | DER | Mistura betuminosa em betoneira | m3 | 2017-02-01
3S0253001-DER | DER | Mistura betuminosa usinada a frio | m3 | 2017-02-01
3S0253002-DER | DER | Recapeamento do revestimento com mistura betuminosa a frio | m3 | 2017-02-01
3S0253003-DER | DER | Mistura betuminosa usinada a frio (brita e areia comercial) | m3 | 2017-02-01
3S0253052-DER | DER | Recapeamento do revestimento com mistura betuminosa a frio AC/BC | m3 | 2017-02-01
3S0254000-DER | DER | Mistura betuminosa usinada a quente | m3 | 2017-02-01
3S0254001-DER | DER | Recapeamento do revestimento com mistura betuminosa a quente, inclusive fornecimento da mistura | m3 | 2017-02-01
3S0254002-DER | DER | Recapeamento do revestimento com mistura betuminosa a quente (brita e areia comercial), inclusive fornecimento da mistura | m3 | 2017-02-01
3s02540-DER | DER | Recapeamento do revestimento com mistura betuminosa a quente (brita e areia comercial), inclusive | m3 | 2015-05-01
3S0260100-DER | DER | Recomposição de placa de concreto (brita produzidae areia extraída) | m3 | 2017-02-01
3S0260101-DER | DER | Recomposição de placa de concre, inclusive demolicao da prlaca (Concreto Usinado fck=35 MPa) | m3 | 2017-02-01
3S0260102-DER | DER | Recomposição de placa de concreto inclusive demolição da placa (Areia e Brita comerciais) | m3 | 2013-04-01
3S0260103-DER | DER | Recomposição de placa de concreto, inclusive demolicao da prlaca (Concreto BC/AC- fck=40 MPa) | m3 | 2017-02-01
3S0260905-DER | DER | Fornecimento de material betuminoso - Emulsão Asfáltica - RM-1C - Ceará/Bahia - BDI=15% incluído no preço | t | 2017-02-01
3S0290000-DER | DER | Remoção mecanizada de revestimento betuminoso | m3 | 2017-02-01
3S0290100-DER | DER | Remoção manual de revestimento betuminoso inclusive transporte | m3 | 2017-02-01
3S0290200-DER | DER | Remoção mecanizada da camada granular do pavimento | m3 | 2017-02-01
3S0290300-DER | DER | Remoção manual da camada granular do pavimento | m3 | 2017-02-01
3S0299900-DER | DER | Peneiramento | m3 | 2017-02-01
3S0331000-DER | DER | Concreto ciclópico ( Brita produzida e areia extraída ) | m3 | 2017-02-01
3S0332900-DER | DER | Concreto de cimento (confecção e lançamento) | m3 | 2017-02-01
3S0332901-DER | DER | Concreto de cimento(confecção manual e lançamento)(brita produzida e areia extraída) | m3 | 2017-02-01
3S0334002-DER | DER | Argamassa cimento areia 1:6 | m3 | 2017-02-01
3S0334003-DER | DER | Argamassa cimento solo 1:10 | m3 | 2017-02-01
3S0335300-DER | DER | Dobragem e colocação de armadura | kg | 2017-02-01
3S0337000-DER | DER | Forma comum de madeira | m2 | 2017-02-01
3S0394001-DER | DER | Reaterro e compactação para bueiro | m3 | 2017-02-01
3S0394002-DER | DER | Reaterro apiloado | m3 | 2017-02-01
3S0395000-DER | DER | Limpeza de ponte | m | 2017-02-01
3S0400000-DER | DER | Escavação manual em material de 1ª categoria | m3 | 2017-02-01
3S0400001-DER | DER | Escavação manual em material de 2ª categoria | m3 | 2017-02-01
3S0400100-DER | DER | Escavação mecanizada de vala em material de 1ª categoria | m3 | 2017-02-01
3S0401000-DER | DER | Escavação mecanizada de vala em material de 2ª categoria | m3 | 2017-02-01
3S0402000-DER | DER | Escavação e carga de material de 3ª categoria em valas | m3 | 2017-02-01
3S0430016-DER | DER | Bueiro metálico chapas múltiplas Ø= 1,60m galvanizado | m | 2017-02-01
3S0430020-DER | DER | Bueiro metálico chapas múltiplas Ø = 2,00m galvanizado | m | 2017-02-01
3S0430116-DER | DER | Bueiro metálico chapas múltiplas Ø= 1,60 m com revestimento epoxy | m | 2017-02-01
3S0430120-DER | DER | Bueiro metálico chapas múltiplas Ø = 2,00 m com revevestimento epoxy | m | 2017-02-01
3S0431016-DER | DER | Bueiro metálico sem interrupção tráfego Ø = 1,60 m galvanizado | m | 2017-02-01
3S0431020-DER | DER | Bueiro metálica sem interrupção tráfego Ø= 2,00 m galvanizado | m | 2017-02-01
3S0431116-DER | DER | Bueiro metálico sem interrupção tráfego Ø= 1,60 m com revestimento epoxy | m | 2017-02-01
3S0431120-DER | DER | Bueiro metálica sem interrupção tráfego Ø= 2,00 m com revestimento epoxy | m | 2017-02-01
3S0459000-DER | DER | Assentamento de dreno profundo | m | 2017-02-01
3S0499908-DER | DER | Selo de argila apiloado com solo local | m3 | 2017-02-01
3S0500000-DER | DER | Enrocamento de pedra arrumada (pedra produzida) | m3 | 2017-02-01
3S0500001-DER | DER | Enrocamento de pedra arrumada (pedra comercial) | m3 | 2017-02-01
3S0500100-DER | DER | Enrocamento de pedra jogada | m3 | 2017-02-01
3S0510101-DER | DER | Revestimento vegetal com mudas | m2 | 2017-02-01
3S0510102-DER | DER | Revestimento vegetal com grama em leivas | m2 | 2017-02-01
3S0621005-DER | DER | Remoção e Implantação de Pórtico metálico simples galvanizado (vão X altura) 12,50m X 6,50m - treliça 800 X 500mm (sem fornecimento do portico) | ud | 2017-02-01
3s06210-DER | DER | Remoção e Implantação de Pórtico metálico simples galvanizado (vão X altura) 12,50m X 6,50m - treliça 800 | ud | 2015-05-01
3S0800100-DER | DER | Reconformação da plataforma | ha | 2017-02-01
3S0810000-DER | DER | Tapa buraco | m3 | 2017-02-01
3S0810001-DER | DER | Tapa buraco com PMF, inclusive mistura betuminosa sem forn. do ligante (Brita e areia comercial) | m3 | 2017-02-01
3S0810002-DER | DER | Tapa buraco com CBUQ, inclusive mistura betuminosa sem forn. do ligante (Brita e areia comercial) | m3 | 2017-02-01
3S0810101-DER | DER | Remendo profundo com demolição manual | m3 | 2017-02-01
3S0810102-DER | DER | Remendo profundo com demolição mecanizada | m3 | 2017-02-01
3S0810200-DER | DER | Limpeza, enchimento de juntas em pavimentção de concreto a quente (conservação) | m | 2017-02-01
3S0810201-DER | DER | Limpeza, enchimento de juntas em pavimentação de concreto a frio (conservação) | m | 2017-02-01
3S0810300-DER | DER | Selagem de trinca | l | 2017-02-01
3S0810301-DER | DER | Corte de concreto deteriorado na superfície do pavimento | m2 | 2017-02-01
3S0810401-DER | DER | Combate à exsudação com areia | m2 | 2017-02-01
3S0810402-DER | DER | Combate à exsudação com pedrisco | m2 | 2017-02-01
3S0810900-DER | DER | Correção de defeitos com mistura betuminosa sem fornecimento da mistura | m3 | 2017-02-01
3S0810912-DER | DER | Correção de defeitos por fresagem descontínua | m3 | 2017-02-01
3S0811000-DER | DER | Correção de defeitos por penetração | m2 | 2017-02-01
3S0820000-DER | DER | Recomposição de guarda-corpo | m | 2017-02-01
3S0820001-DER | DER | Recomposição de sarjeta em alvenaria de tijolo | m2 | 2017-02-01
3S0820050-DER | DER | Recomposição de guarda-corpo ( Brita e areia comercial ) | m | 2017-02-01
3S0830001-DER | DER | Limpeza de sarjeta e meio fio | m | 2017-02-01
3S0830101-DER | DER | Limpeza de valeta de corte | m | 2017-02-01
3S0830102-DER | DER | Limpeza de vala de drenagem | m | 2017-02-01
3S0830103-DER | DER | Limpeza de descida dágua | m | 2017-02-01
3S0830201-DER | DER | Limpeza de bueiro | m3 | 2017-02-01
3S0830202-DER | DER | Desobstrução de bueiro | m3 | 2017-02-01
3S0830203-DER | DER | Assentamento de tubo Ø = 0,60 m | m | 2017-02-01
3S0830204-DER | DER | Assentamento de tubo Ø = 0,80 m | m | 2017-02-01
3S0830205-DER | DER | Assentamento de tubo Ø = 1,00m - CA-4 | m | 2017-02-01
3S0830206-DER | DER | Assentamento de tubo Ø = 1,20 m | m | 2017-02-01
3S0830254-DER | DER | Assentamento de tubo Ø = 0,80 m TC | m | 2017-02-01
3S0830255-DER | DER | Assentamento de tubo Ø = 1,00m - CA- (tubo comercial) | m | 2017-02-01
3S0840000-DER | DER | Limpeza de placa de sinalização | m2 | 2017-02-01
3S0840001-DER | DER | Recomposição placa de sinalização | m2 | 2017-02-01
3S0840002-DER | DER | Substituição de balizador | un | 2017-02-01
3s0840052-DER | DER | Substituição de balizador AC/BC | un | 2017-02-01
3S0840100-DER | DER | Recomposição de defensa metálica | m | 2017-02-01
3S0840200-DER | DER | Caiação manual | m2 | 2017-02-01
3S0840300-DER | DER | Renovação de sinalização horizontal | m2 | 2017-02-01
3S0840400-DER | DER | Recomposição total de cerca com mourão de concreto com secção quadrada | m | 2017-02-01
3S0840401-DER | DER | Recomposição parcial de cerca de concreto seção quadrada - mourão | m | 2017-02-01
3S0840402-DER | DER | Recomposição parcial de cerca com mourão de concreto-arame | m | 2017-02-01
3S0840403-DER | DER | Recomposição total de cerca com mourão de concreto seção triângular | m | 2017-02-01
3S0840404-DER | DER | Recomposição parcial de cerca com mourão de concreto com seção triângular | m | 2017-02-01
3S0841400-DER | DER | Recomposição total de cerca com mourão de madeira | m | 2017-02-01
3S0841401-DER | DER | Recomposição parcial cerca de madeira - mourão | m | 2017-02-01
3S0841402-DER | DER | Recomposição parcial de cerca com mourão de madeira - arame | m | 2017-02-01
3S0850000-DER | DER | Recomposição manual de aterro, inclusive mateial e transporte | m3 | 2017-02-01
3S0850100-DER | DER | Recomposição mecanizada de aterro | m3 | 2017-02-01
3S0851000-DER | DER | Remoção manual de barreira em solo | m3 | 2017-02-01
3S0851001-DER | DER | Remoção manual de barreira em rocha | m3 | 2017-02-01
3S0851100-DER | DER | Remoção mecanizada de barreira - solo | m3 | 2017-02-01
3S0851200-DER | DER | Remoção mecanizada de barreira - rocha | m3 | 2017-02-01
3S0851300-DER | DER | Remoção de matacões | m3 | 2017-02-01
3S0890000-DER | DER | Roçada manual | ha | 2017-02-01
3S0890001-DER | DER | Roçada de capim colonião | ha | 2017-02-01
3S0890100-DER | DER | Roçada mecanizada | ha | 2017-02-01
3S0890101-DER | DER | Corte e limpeza de áreas gramadas | m2 | 2017-02-01
3S0890151-DER | DER | Roçada mecanizada de capim sândalo e/ou vegetação arbustivas com 02 a 03 passadas da máquina | ha | 2017-02-01
3S0891000-DER | DER | Capinação manual | m2 | 2017-02-01
3S0891001-DER | DER | Plantação de capim sândalo sem irrigação | m2 | 2017-02-01
3S0891002-DER | DER | Plantação de capim sândalo com irrigação ( c/fornercimento do capim ) | m2 | 2017-02-01
3S0891003-DER | DER | Cerca de arame farpado, estaca de madeira com 6 fios | m | 2012-05-01
3S0891004-DER | DER | Cerca de arame farpado, estaca de concreto com 6 fios | m | 2012-05-01
3S0891005-DER | DER | Reconformação da cobertura vegetal | m2 | 2017-02-01
3S0891006-DER | DER | Recobrimento vegetal com macambira | m2 | 2017-02-01
3S0891007-DER | DER | Reposição de Cerca de arame farpado, estaca de madeira com 6 fios (sem fornecimeto da estaca e arame farpado) | m | 2012-05-01
3S0920471-DER | DER | Fornecimento de material betuminoso - CM 30 - Ceará/Bahia - BDI=15% incluído no preço | t | 2017-02-01
3S0920472-DER | DER | Fornecimento de material betuminoso - Emulsão Asfáltica - RR-1C - Ceará/Bahia - BDI=15% incluído no preço | t | 2017-02-01
3S0920473-DER | DER | Fornecimento de material betuminoso - Emulsão Asfáltica - RR-2C - Ceará/Bahia - BDI=15% incluído no preço | t | 2017-02-01
3S0920474-DER | DER | Fornecimento de material betuminoso - Emulsão Asfáltica - RL-1C - Ceará/Bahia - BDI=15% incluído no preço | t | 2017-02-01
3S0920475-DER | DER | Fornecimento de material betuminoso - Emulsão Asfáltica RM - 1C | t | 2013-11-01
3S0920476-DER | DER | Fornecimento de mat. betuminoso - Emulsão polim. p/micro rev. a frio (CEARÁ/BAHIA) | t | 2015-05-01
40,295-DER | DER | Apicoamento manual de superfície de concreto C.P. | m2 | 2017-02-01
40034-DER | DER | Limpeza camada vegetal em jazida com expurgo lateral (construção e restauração) | m2 | 2017-02-01
40237-DER | DER | Caixa coletora para bueiro de greide em concreto (D = 1,00 m) - H = 1,50 m AC/BC | ud | 2017-02-01
40295-DER | DER | Apicoamento manual de superfície de concreto C.P. | m2 | 2010-03-01
40507-DER | DER | Boca BDCC 1,50 x 1,50 m normal - Fck=30 Mpa - AC/BC | und | 2017-02-01
406031-DER | DER | Descida d' água pré-moldada (Tipo 1) canal, d= 0,30 m, inclusive material | m | 2017-02-01
40818-DER | DER | Muro gabião tipo caixa 2x1x1m zic/aluminio (Pedra rachão Produzida) | m3 | 2017-02-01
41004-DER | DER | Demolição de bueiro existente d= 0,40 m | m | 2017-02-01
410237-DER | DER | Demolição de pontilhão existente | m³ | 2013-04-01
4107005-DER | DER | pavimento com paralelepípedos graniticos assentados sobre colchão de po de pedra com 6.0 cm de espessura e rejuntados com | m2 | 2012-05-01
41100-DER | DER | Caixa coletora de concreto para bueiro triplo D=1,00m AC/BC | un | 2017-02-01
41142-DER | DER | Transporte, lançamento e posicionamento de vigas pre-moldadas 5tf<P<9tf | ud | 2017-02-01
412005-DER | DER | Demolição de bueiro existente d-> 0,60 m | m | 2013-04-01
412009-DER | DER | Demolição de bueiro existente d -> 1,00 m | m | 2013-04-01
41221-DER | DER | Descida d'água em calha D = 0,30 m pré-moldada, fornecimento e colocação (tipo . 2) | m | 2017-02-01
41222-DER | DER | Descida d'água em calha de concreto (tipo . 2), moldado "in loco" (L = 0,40 m) inclusive material | m | 2017-02-01
41223-DER | DER | Caixa coletora para bueiro de greide em concreto (D = 1,00 m) - H = 1,50 m | ud | 2017-02-01
41224-DER | DER | Caixa coletora para bueiro de greide em concreto (D= 0,80 m) H=1,00 m | ud | 2017-02-01
41231-DER | DER | Cerca de arame farpado, estaca de madeira com 6 fios | m | 2017-02-01
41232-DER | DER | Cerca de arame farpado, estaca de concreto com 6 fios | m | 2017-02-01
41236-DER | DER | Usinagem de solo-brita (65/35%) (brita produzida) | m3 | 2017-02-01
41249-DER | DER | Patrolamento | m2 | 2017-02-01
41262-DER | DER | Concreto Estrutural Fck=35 MPa ( Para Bloco Intertravado)(brita e areia comercial) | m3 | 2017-02-01
41302-DER | DER | Muro gabião tipo caixa 2x1x1m zic/aluminio (Pedra rachão Comercial) | m3 | 2017-02-01
41313-DER | DER | Caixa coletora para bueiro de greide em concreto (D= 0,80 m) H=1,00 m AC/BC | und | 2017-02-01
41315-DER | DER | Escavação, carga e transporte de material de 3ª categoria com DMT 1201 a 1400m com carregadeira | m3 | 2017-02-01
41317-DER | DER | Escavação, carga e transporte de material de 3ª categoria com DMT 1801 a 2000m com carregadeira | m3 | 2012-05-01
41331-DER | DER | Rebaixamento da Tampa dos Poços de Visita dos Drenos | ud | 2017-02-01
41368-DER | DER | Apicoamento pneumático do concreto | m2 | 2012-05-01
41384-DER | DER | Ancoragem das armaduras | und | 2012-05-01
41387-DER | DER | Concreto de grout | m3 | 2012-05-01
41404-DER | DER | Limpeza de superfície de concreto com jateamento d´água | m2 | 2017-02-01
4140-DER | DER | Corpo BTCC 3,00 x 3,00 m altura de 0 a 1,00 m (Fck = 30 Mpa - Brita e areia comercial) | m | 2017-02-01
41427-DER | DER | Tubulão a céu aberto diâmetro externo=1,40m (Fck=25 MPa - brita e areia comercial) | m | 2017-02-01
41443-DER | DER | Fornecimento e aplicação de GROUT com 30% de pedrisco | m3 | 2017-02-01
41444-DER | DER | Automóvel até 100 HP | mês | 2013-04-01
41450-DER | DER | Transporte de balsa | t | 2017-02-01
41453-DER | DER | Corpo BSCC 3,00 x 2,00 m alttura 0 a 1,00 m (Fck 30 MPA - Brita e areia comercial) | m | 2017-02-01
41457-DER | DER | Corpo BTCC 1,50 x 1,50 m altura de 0 a 1,00 m (Fck = 30 Mpa - Brita e Areia Comercial) | m | 2017-02-01
41459-DER | DER | Corpo BTCC 2,00 x 2,00 m altura de 0 a 1,00 m (Fck = 30 Mpa - Brita e areia comercial) | m | 2017-02-01
41461-DER | DER | Corpo BTCC 3,00 x 2,50 m altura de 0 a 1,00 m (Fck = 30 Mpa - Brita e areia comercial) | m | 2012-05-01
41462-DER | DER | Boca BSTC Ø = 0,80m normal (Fck = 30 Mpa - AC/BC) | und | 2017-02-01
41463-DER | DER | Boca BSTC Ø = 1,00m normal (Fck = 30 Mpa - AC/BC | und | 2017-02-01
41465-DER | DER | Caixa coletora com gaveta D=1,00m, h=2,00m AC/BC | m3 | 2017-02-01
41466-DER | DER | Boca BDCC 2,00 x 2,00 m normal (Fck=30 Mpa - AC/BC) | und | 2017-02-01
41476-DER | DER | Remoção de cerca | m | 2017-02-01
41477-DER | DER | Remoção de arame farfado | m | 2017-02-01
41478-DER | DER | Remoção de estaca de concreto de cerca | un | 2017-02-01
41479-DER | DER | Remoção de estaca de madeira de cerca | un | 2017-02-01
41480-DER | DER | Remoção de tela em cerca | m2 | 2017-02-01
41481-DER | DER | Fornecimento e colocacação de mourão de concreto, seção quadrada | un | 2017-02-01
41482-DER | DER | Colocação e fornecimento de tela galvanizada revestida em PVC abertura 2" | m2 | 2017-02-01
41483-DER | DER | Estaca de concreto ponta reta - h=2,60m | un | 2017-02-01
41484-DER | DER | Estaca de Concreto ponta virada para cerca h=2,80 | un | 2017-02-01
41485-DER | DER | Recuperação, impeza e reinstalação de tela galv. revestida com Pvc - abertura 2" | m2 | 2017-02-01
41509-DER | DER | Corpo BTCC 2,50 x 2,50 m altura 7,50 a 10,00 m (brita e areia comercial) | m | 2013-04-01
41513-DER | DER | Selagem de fissuras em pavimento asfáltico (Com Asfálto elastomérico termoplástico) | m | 2017-02-01
41523-DER | DER | Fornec. e Impl. Placa de Poliester reforçada c/fibra de vidro, esp=2,3mm conforme NBR 13275 -Totalmente refletiva GT- 7 anos, c/perfil metálico u, esp=1,53mm, coladac/adesivo especial, inclusive poste em madeira chubado em concreto | m2 | 2017-02-01
41531-DER | DER | ConcretoProjetado com 10% de microssílica fck=20 MPa com Rebound (Brita e areia comerciais) | m3 | 2017-02-01
41533-DER | DER | Boca BDTC Ø = 0,80m normal - AC/PC/BC | und | 2017-02-01
41539-DER | DER | Dentes para bueiros triplo Ø=0,80 m (Brita e Areia Comercial) | ud | 2017-02-01
41560-DER | DER | Boca BDP 0,7 x 1,10 | und | 2017-02-01
41562-DER | DER | Reposição de Cerca de arame farpado, estaca de madeira com 6 fios (sem fornecimeto da estaca e arame farpado) | m | 2017-02-01
41563-DER | DER | Remoção de cerca | m | 2017-02-01
41569-DER | DER | Retirada de divisória de eucatex em perfil de alumínio | m2 | 2017-02-01
41571-DER | DER | Remoção de tacha e recomposição da parte danificada do pavimento | un | 2017-02-01
41572-DER | DER | Remoção de tachão e recomposição da parte danificada do pavimento | un | 2017-02-01
41578-DER | DER | Retirada de Armário embutido | m2 | 2017-02-01
41581-DER | DER | Retirada de luminária | un | 2017-02-01
41583-DER | DER | Retirada de ponto de tomada, interruptores | un | 2017-02-01
41586-DER | DER | Fornecimento de balcão em bloco revestido com fórmica conforme projeto | m2 | 2011-07-01
41588-DER | DER | Fornecimento de armÁrio em bloco revestido com fórmica conforme projeto | m2 | 2011-07-01
490001-DER | DER | Execução de bueiro duplo tubular de concreto CA 1 d=0,80 m, inclusive fornecimento, assent. e transp | m | 2017-02-01
490002-DER | DER | Extremidade de bueiro (DER) BDTC d= 0,80m, inclusive todas as operações | ud | 2017-02-01
490003-DER | DER | Construção de banqueta em concreto (DER) | m | 2017-02-01
490005-DER | DER | Demolição de cerca de arame farpado | m | 2017-02-01
490007-DER | DER | Remoção e instalação de poste de concreto duplo T, com engastamento direto no solo | ud | 2017-02-01
490009-DER | DER | Meio-fio em pedra granitica com linha d'água | m | 2017-02-01
49004-DER | DER | Demolição e remoção de alvenaria de tijolos cerâmicos | m2 | 2017-02-01
4-DER | DER | Caixa coletora de concreto para bueiro triplo D=1,00m | ud | 2012-05-01
4S0330001-DER | DER | Confecção e lançamento de concreto magro em betoneira(brita produzida e areia extraída) | m3 | 2017-02-01
4S0332301-DER | DER | Concreto estrutural fck=25MPa controle razoável uso geral confecção e lançamento | m3 | 2017-02-01
4S0332301-DER | DER | Concreto estrutural fck=25MPa controle razoável uso geral confecção e lançamento | m3 | 2017-02-01
4S0332351-DER | DER | Concreto estrutural fck=25MPa controle razoável uso geral confecção e lançamento AC/BC | m³ | 2017-02-01
4S0335300-DER | DER | Fornecimento, preparo colocação aço CA-50 | kg | 2017-02-01
4S0337000-DER | DER | Forma comum de madeira | m2 | 2017-02-01
4S0600001-DER | DER | Defensa maleável simples (fornecimento e implantação) | m | 2017-02-01
4S0600002-DER | DER | Ancoragem de defensa maleável simples (fornecimento/implantação) | m | 2017-02-01
4S0600011-DER | DER | Defensa maleável dupla (fornecimento e implantação) | m | 2017-02-01
4S0600012-DER | DER | Ancoragem de defensa maleável dupla (fornecimento/implantação) | m | 2017-02-01
4S0601001-DER | DER | Defensa semi-maleável simples (fornecimento e implantação) | m | 2017-02-01
4S0601002-DER | DER | Ancoragem defensa semi-maleável simples (fornecimento/implantação) | m | 2017-02-01
4S0601011-DER | DER | Defensa semi-maleável dupla (fornecimento e implantação) | m | 2017-02-01
4S0601012-DER | DER | Ancoragem defensa semi-maleável dupla (fornecimento/implantação) | m | 2017-02-01
4S0610011-DER | DER | Pintura de faixa - tinta durabilidade - 1 ano | m2 | 2013-04-01
4S0610012-DER | DER | Pint. setas e zebrado - tinta durabilidade - 1 ano | m2 | 2013-04-01
4S0610013-DER | DER | Pintura de faixa - tinta b.acrílica emuls. água - 1 ano | m2 | 2017-02-01
4S0610014-DER | DER | Pint. setas e zebrado - tinta b.acríl. emuls. água - 1 ano | m2 | 2017-02-01
4S0610021-DER | DER | Pintura faixa-tinta base acríl. e=0,6mm-NBR 11862/92 | m2 | 2017-02-01
4S0610022-DER | DER | Pintura setas e zebbrado-tinta b.acríl e=0,6mm-NBR 11862/92 | m2 | 2017-02-01
4s0610031-DER | DER | Pintura faixa - tinta b.acrílica emuls. água - 2 anos | m2 | 2017-02-01
4S0610051-DER | DER | Pintura faixa (NBR 13699) - tinta acrílica a base d`água | m2 | 2013-04-01
4S0611001-DER | DER | Pintura faixa c/termoplástico-3 anos (p/ aspersão) | m2 | 2017-02-01
4S0611002-DER | DER | Pintura setas e zebrado term.-3 anos (p/ aspersão) | m2 | 2017-02-01
4S0611003-DER | DER | Pintura setas e zebrado termoplástica -5 anos (p/ extrusão) | m2 | 2017-02-01
4S0611004-DER | DER | Sonorizador | m2 | 2013-04-01
4S0612001-DER | DER | Fornecimento e colocação de tacha refletiva monodirecional | und | 2017-02-01
4S0612011-DER | DER | Fornecimento e colocação de tachão refletiva monodirecional | und | 2017-02-01
4S0612020-DER | DER | Fornecimento e colocação de dispositivo refletivo vidro temperado 180° branco. | un | 2017-02-01
4S0612021-DER | DER | Fornecimento e colocação de dispositivo refletivo vidro temperado 360° branco. | un | 2017-02-01
4S0612022-DER | DER | Fornecimento e colocação de dispositivo refletivo vidro temperado 360° amarelo. | un | 2017-02-01
4S0612101-DER | DER | Fornecimento e colocação de tacha refletiva bidirecional | und | 2017-02-01
4S0612111-DER | DER | Fornecimento e colocação de tachão refletiva bidirecional | und | 2017-02-01
4S0620001-DER | DER | Fornecimento e implantação placa sinaliz. semi-refletiva | m2 | 2017-02-01
4S0620002-DER | DER | Fornecimento e implantação placa sinalização totalmente refletiva | m2 | 2017-02-01
4S0620052-DER | DER | Fornecimento e implantação placa sinalização tot. refletiva TIPO II-NBR 14644(escav. h=0,50m, chumb. em concreto h=0,30m e reat. h=0,20m) | m2 | 2017-02-01
4S0620064-DER | DER | Forn. e implantação placa sinalização tot. refletiva TIPO III-A - NBR 14644(escav. h=0,50m, chumb. em concreto h=0,30m e reat. h=0,20m) | m2 | 2017-02-01
4S0620066-DER | DER | Forn. e imp. placa sinalização tot. refletiva TIPO III-B(fundo e IV-A (legenda)-NBR 14644(escav. h=0,50m, chumb. em concreto h=0,30m e reat. h=0,20m) | m2 | 2017-02-01
4S0620091-DER | DER | Remoção de placa de sinalização | m2 | 2017-02-01
4S0620092-DER | DER | Recuperação de chapa para placa de sinalização | m2 | 2017-02-01
4S06200-DER | DER | Fornecimento e implantação placa sinalização tot. refletiva TIPO II-NBR 14644(escav. h=0,50m, chumb. em | m2 | 2015-05-01
4S0620201-DER | DER | Confecção de placa sinalização semi-refletiva | m2 | 2017-02-01
4S0620211-DER | DER | Confecção placa sinalização tot.refletiva | m2 | 2017-02-01
4S0620221-DER | DER | Conf.placa sinal.semi-refletiva chapa recuperada | m2 | 2017-02-01
4S0620231-DER | DER | Confecção de placa de sinalização totalmente refletiva - chapa recuperada | m2 | 2017-02-01
4S0620301-DER | DER | Confecção de suporte e travessa para placa sinalização | und | 2017-02-01
4S0623001-DER | DER | Fornecimento e implantação de balizador de concreto | und | 2017-02-01
4s0623051-DER | DER | Fornecimento e implantação de balizador de concreto AC/BC | un | 2017-02-01
4S0900200-DER | DER | Transporte local com caminhão basculante 5 m3 - rodovia pavimentada | tkm | 2017-02-01
4S0920270-DER | DER | Transporte local de água com caminhão tanque - rodovia pavimentada | tkm | 2017-02-01
50001-DER | DER | Boca BDCC 2,00 x 2,00 m normal AC/BC | un | 2017-02-01
50002-DER | DER | Boca BDCC 2,50 x 2,50 m normal AC/BC | un | 2013-04-01
50003-DER | DER | Boca BDCC 3,00 x 3,00 m normal AC/BC | un | 2011-07-01
50004-DER | DER | Boca BDTC Ø = 1,00m normal AC/BC | un | 2017-02-01
50005-DER | DER | Boca BDTC Ø -> 1,20m normal AC/BC | un | 2011-07-01
50006-DER | DER | Boca BDTC Ø -> 1,50m normal AC/BC | un | 2011-07-01
50007-DER | DER | Boca BSCC 1,50 x 1,50 m normal AC/BC | un | 2011-07-01
50008-DER | DER | Boca BSCC 2,00 x 2,00 m normal AC/BC | un | 2011-07-01
50009-DER | DER | Boca BSCC 2,00 x 2,00 m normal AC/BC | un | 2011-07-01
50010-DER | DER | Confecção de tubos de concreto armado Ø-> 1,00m CA-4 AC/BC | m | 2012-05-01
50011-DER | DER | Boca BSTC Ø -> 1,00 m - esc. -> 45 AC/BC | un | 2011-07-01
50012-DER | DER | Boca BSTC Ø -> 1,20 m - esc. -> 30 AC/BC | un | 2011-07-01
50013-DER | DER | Boca BSTC Ø -> 1,20 m - esc. -> 30 AC/BC | un | 2011-07-01
50014-DER | DER | Boca BSTC Ø -> 1,20m normal AC/BC | un | 2011-07-01
50015-DER | DER | Corpo BDCC 2,50 x 2,50 m altura 0 a 1,00 m AC/BC | m | 2017-02-01
50016-DER | DER | Corpo BDCC 3,00 x 3,00 m altura 0 a 1,00 AC/BC | m | 2017-02-01
50017-DER | DER | Corpo BDCC 3,00 x 3,00 m altura 0 a 1,00 AC/BC | m | 2013-04-01
50018-DER | DER | Corpo BSCC 2,00 x 2,00 m altura 0 a 1,00 m AC/BC | m | 2017-02-01
50021-DER | DER | Corpo BSCC 3,00 x 3,00 m altura 0 a 1,00 m AC/BC | m | 2011-07-01
50022-DER | DER | Corpo BSTC Ø=1,20m AC/BC | m | 2017-02-01
50023-DER | DER | Corpo BTTC Ø ->1,20m AC/BC | m | 2011-07-01
50025-DER | DER | Dentes para bueiros duplos Ø->1,00 m AC/BC | un | 2010-03-01
50026-DER | DER | Dentes para bueiros duplos Ø->1,20 m AC/BC | un | 2010-03-01
50027-DER | DER | Dentes para bueiros simples Ø->1,00 m AC/BC | un | 2010-03-01
50028-DER | DER | Dentes para bueiros simples Ø->1,20 m AC/BC | un | 2010-03-01
50030-DER | DER | Dentes para bueiros triplos Ø->1,20 AC/BC | un | 2010-03-01
50032-DER | DER | Boca BSTC Ø -> 1,00 m - esc. -> 15 AC/BC | un | 2011-07-01
51750-DER | DER | Retirada de fio 4mm2 | m | 2017-02-01
5S0100000-DER | DER | Desmatamento, destocamento e limpeza de áreas com arvore diâmetro até 0,15m | m2 | 2017-02-01
5S0101000-DER | DER | Destocamento de árvores com diâmetro de 0,15 a 030m | und | 2017-02-01
5S0101100-DER | DER | Destocamento de árvores com diâmetro > 0,30m | und | 2017-02-01
5S0110001-DER | DER | Escavação, carga transporte de material de 1ª categoria DMT 50m | m3 | 2017-02-01
5S0110009-DER | DER | Escavação, carga e transporte de material de 1ª categoria DMT 51 a 200m com carregadeira | m3 | 2017-02-01
5S0110010-DER | DER | Escavação, carga e transporte de material de 1ª categoria DMT 201 a 400m com carregadeira | m3 | 2017-02-01
5S0110011-DER | DER | Escavação, carga e transporte de material de 1ª categoria DMT 401 a 600m com carregadeira | m3 | 2017-02-01
5S0110012-DER | DER | Escavação, carga e transporte de material de 1ª categoria DMT 601 a 800m com carregadeira | m3 | 2017-02-01
5S0110013-DER | DER | Escavação, carga e transporte de material de 1ª categoria DMT 801 a 1000m com carregadeira | m3 | 2017-02-01
5S0110014-DER | DER | Escavação, carga e transporte de material de 1ª categoria DMT 1001 a 1200m com carregadeira | m3 | 2017-02-01
5S0110015-DER | DER | Escavação, carga e transporte de material de 1ª categoria DMT 1201 a 1400m com carregadeira | m3 | 2017-02-01
5S0110016-DER | DER | Escavação, carga e transporte de material de 1ª categoria DMT 1401 a 1600m com carregadeira | m3 | 2017-02-01
5S0110017-DER | DER | Escavação, carga e transporte de material de 1ª categoria DMT 1601 a 1800m com carregadeira | m3 | 2017-02-01
5S0110018-DER | DER | Escavação, carga e transporte de material de 1ª categoria DMT 1801 a 2000m com carregadeira | m3 | 2017-02-01
5S0110019-DER | DER | Escavação, carga e transporte de material de 1ª categoria DMT 2001 a 3000m com carregadeira | m3 | 2017-02-01
5S0110020-DER | DER | Escavação, carga e transporte de material de 1ª categoria DMT 3001 a 5000m com carregadeira | m3 | 2017-02-01
5S0110022-DER | DER | Escavação, carga e transporte de material de 1ª categoria DMT 51 a 200m com esteira | m3 | 2017-02-01
5S0110023-DER | DER | Escavação, carga e transporte de material de 1ª categoria DMT 201 a 400m com esteira | m3 | 2017-02-01
5S0110024-DER | DER | Escavação, carga e transporte de material de 1ª categoria DMT 401 a 600m com esteira | m3 | 2017-02-01
5S0110025-DER | DER | Escavação, carga e transporte de material de 1ª categoria DMT 601 a 800m com esteira | m3 | 2017-02-01
5S0110026-DER | DER | Escavação, carga e transporte de material de 1ª categoria DMT 801 a 1000m com esteira | m3 | 2017-02-01
5S0110027-DER | DER | Escavação, carga e transporte de material de 1ª categoria DMT 1001 a 1200m com esteira | m3 | 2017-02-01
5S0110028-DER | DER | Escavação, carga e transporte de material de 1ª categoria DMT 1201 a 1400m com esteira | m3 | 2017-02-01
5S0110029-DER | DER | Escavação, carga e transporte de material de 1ª categoria DMT 1401 a 1600m com esteira | m3 | 2017-02-01
5S0110030-DER | DER | Escavação, carga e transporte de material de 1ª categoria DMT 1601 a 1800m com esteira | m3 | 2017-02-01
5S0110031-DER | DER | Escavação, carga e transporte de material de 1ª categoria DMT 1801 a 2000m com esteira | m3 | 2017-02-01
5S0110032-DER | DER | Escavação, carga e transporte de material de 1ª categoria DMT 2001 a 3000m com esteira | m3 | 2017-02-01
5S0110033-DER | DER | Escavação, carga e transporte de material de 1ª categoria DMT 3001 a 5000m com esteira | m3 | 2017-02-01
5S0110101-DER | DER | Escavação, carga e transporte de material de 2ª categoria DMT 50m | m3 | 2017-02-01
5S0110109-DER | DER | Escavação, carga e transporte de material de 2ª categoria com DMT 51 a 200m com carregadeira | m3 | 2017-02-01
5S0110110-DER | DER | Escavação, carga e transporte de material de 2ª categoria com DMT 201 a 400m com carregadeira | m3 | 2017-02-01
5S0110111-DER | DER | Escavação, carga e transporte de material de 2ª categoria com DMT 401 a 600m com carregadeira | m3 | 2017-02-01
5S0110112-DER | DER | Escavação, carga e tratamento de material de 2ª categoria DMT 601 a 800m com carregadeira | m3 | 2017-02-01
5S0110113-DER | DER | Escavação, carga e transporte de material de 2ª categoria DMT 801 a 1000m com carregadeira | m3 | 2017-02-01
5S0110114-DER | DER | Escavação, carga e transporte de material de 2ª categoria com DMT 1001 a 1200m com carregadeira | m3 | 2017-02-01
5S0110115-DER | DER | Escavação, carga e transporte de material de 2ª categoria com DMT 1201 a 1400m com carregadeira | m3 | 2017-02-01
5S0110116-DER | DER | Escavação, carga e transporte de material de 2ª categoria DMT 1401 a 1600m com carregadeira | m3 | 2017-02-01
5S0110117-DER | DER | Escavação, carga e transporte de material de 2ª categoria com DMT 1601 a 1800m com carregadeira | m3 | 2017-02-01
5S0110118-DER | DER | Escavação, carga e transporte de material de 2ª categoria com DMT 1801 a 2000m com carregadeira | m3 | 2017-02-01
5S0110119-DER | DER | Escavação, carga e transporte de material de 2ª categoria com DMT 2001 a 3000m com carregadeira | m3 | 2017-02-01
5S0110120-DER | DER | Escavação, carga e transporte de material de 2ª categoria com DMT 3001 a 5000m com carregadeira | m3 | 2017-02-01
5S0110122-DER | DER | Escavação, carga e transporte de material de 2ª categoria DMT 51 a 200m com esteira | m3 | 2017-02-01
5S0110123-DER | DER | Escavação, carga e transporte de material de 2ª categoria DMT 201 a 400m com esteira | m3 | 2017-02-01
5S0110124-DER | DER | Escavação, carga e transporte de material de 2ª categoria DMT 401 a 600m com esteira | m3 | 2017-02-01
5S0110125-DER | DER | Escavação, carga e transporte de material de 2ª categoria DMT 601 a 800m com esteira | m3 | 2017-02-01
5S0110126-DER | DER | Escavação, carga e transporte de material de 2ª categoria DMT 801 a 1000m com esteira | m3 | 2017-02-01
5S0110127-DER | DER | Escavação, carga e transporte de material de 2ª categoria DMT 1001 a 1200m com esteira | m3 | 2017-02-01
5S0110128-DER | DER | Escavação, carga e transporte de material de 2ª categoria DMT 1201 a 1400m com esteira | m3 | 2017-02-01
5S0110129-DER | DER | Escavação, carga e transporte de material de 2ª categoria DMT 1401 a 1600m com esteiora | m3 | 2017-02-01
5S0110130-DER | DER | Escavação, carga e transporte de material de 2ª categoria DMT 1601 a 1800m com esteira | m3 | 2017-02-01
5S0110131-DER | DER | Escavação, carga e transporte de material de 2ª categoria DMT 1801 a 2000m com esteira | m3 | 2017-02-01
5S0110132-DER | DER | Escavação, carga e transporte de material de 2ª categoria DMT 2001 a 3000m com esteira | m3 | 2017-02-01
5S0110133-DER | DER | Escavação, carga e transporte de material de 2ª categoria DMT 3001 a 5000m com esteira | m3 | 2017-02-01
5S0110201-DER | DER | Escavação, carga e transporte de material de 3ª categoria DMT até 50m | m3 | 2017-02-01
5S0110202-DER | DER | Escavação, carga e transporte de material de 3ª categoria DMT 51 a 200m | m3 | 2017-02-01
5S0110203-DER | DER | Escavação, carga e transporte de material de 3ª categoria DMT 201 a 400m | m3 | 2017-02-01
5S0110204-DER | DER | Escavação, carga e transporte de material de 3ª categoria DMT 401 a 600m | m3 | 2017-02-01
5S0110205-DER | DER | Escavação, carga e transporte de material de 3ª categoria DMT 601 a 800m | m3 | 2017-02-01
5S0110206-DER | DER | Escavação, carga e transporte de material de 3ª categoria DMT 801 a 1000m | m3 | 2017-02-01
5S0110207-DER | DER | Escavação, carga e transporte de material de 3ª categoria DMT 1001 a 1200m | m3 | 2017-02-01
5S0151000-DER | DER | Compactação de aterros a 95% proctor normal | m3 | 2017-02-01
5S0151100-DER | DER | Compactação de aterros a 100% proctor normal | m3 | 2017-02-01
5S0151301-DER | DER | Compactação de material de bota-fora | m3 | 2017-02-01
5S0210000-DER | DER | Reforço do subleito | m3 | 2017-02-01
5S0211000-DER | DER | Regularização do subleito | m2 | 2017-02-01
5S0211001-DER | DER | Regularização de subleito com fresadora de corte, controle automático de greide | m2 | 2017-02-01
5S0220000-DER | DER | Sub-base de solo estabilizado granulotricamente sem mistura, inclusive materiais e transporte | m3 | 2017-02-01
5S0220001-DER | DER | Base solo estabilizado granulometricamente sem mistura, inclusive material e transporte | m3 | 2017-02-01
5S0220100-DER | DER | Recomposição camada de base sem adição de material | m2 | 2017-02-01
5S0221000-DER | DER | Sub-base estabilizada granulotricamente com mistura de solo na pista | m3 | 2017-02-01
5S0221001-DER | DER | Sub-base estabilizada granulotricamente com mistura de solo-areia na pista | m3 | 2017-02-01
5S0221002-DER | DER | Base estabilizada granulometricamente com mistura de solo - areia na pista | m3 | 2017-02-01
5S0222000-DER | DER | Base estabilizada granulometricamente com mistura solo - brita | m3 | 2017-02-01
5S0223000-DER | DER | Base de brita graduada | m3 | 2017-02-01
5S0223001-DER | DER | Base brita graduada com distribuição de agregado controle automático de greide | m3 | 2017-02-01
5S0223075-DER | DER | Reexecução de Base de brita graduada (sem forncimento de material) | m3 | 2017-02-01
5S0223100-DER | DER | Base de macadame hidraúlico | m3 | 2017-02-01
5S0223150-DER | DER | Base de macadame hidráulico AC/BC | m3 | 2017-02-01
5S0224011-DER | DER | Recomposição camada de base com adição de cimento | m3 | 2017-02-01
5S0224012-DER | DER | Reestabilização de base com adição de material, inclusive material de jazida e transporte | m2 | 2017-02-01
5S0224013-DER | DER | Reestabilização de base sem adição de material | m2 | 2017-02-01
5S0224101-DER | DER | Base de solo cimento com mistura em usina | m3 | 2017-02-01
5S0224301-DER | DER | Sub-base de solo melhorado com cimento com mistura em usina | m3 | 2017-02-01
5S0224911-DER | DER | Recomposição de base com demolição do revestimento e incorporação à base | m3 | 2013-11-01
5S0230000-DER | DER | Imprimação | m2 | 2017-02-01
5S0240000-DER | DER | Pintura de ligação | m2 | 2017-02-01
5S0250000-DER | DER | Tratamento superficial simples com CAP | m2 | 2013-04-01
5S0250001-DER | DER | Tratamento superficial simples com emulsão | m2 | 2017-02-01
5S0250002-DER | DER | Tratamento superficial simples com banho diluído | m2 | 2017-02-01
5S0250003-DER | DER | Tratamento superficial simples com banho diluído (brita comercial) | m2 | 2017-02-01
5S0250004-DER | DER | Tratamento superficial triplo com banho diluído (brita comercial) | m2 | 2017-02-01
5S0250100-DER | DER | Tratamento superficial duplo com CAP | m2 | 2013-04-01
5S0250101-DER | DER | Tratamento superficial duplo com emulsão | m2 | 2017-02-01
5S0250102-DER | DER | Tratamento superficial duplo com banho diluído | m2 | 2017-02-01
5S0250103-DER | DER | Tratamento superficial duplo com banho diluído (brita comercial) | m2 | 2017-02-01
5S0250200-DER | DER | Tratamento superficial triplo com CAP | m2 | 2013-04-01
5S0250201-DER | DER | Tratamento superficial triplo com emulsão | m2 | 2017-02-01
5S0250202-DER | DER | Tratamento superficial triplo com banho diluído | m2 | 2017-02-01
5S0251101-DER | DER | Micro-Revestimento a frio - Microflex 0,8 | m2 | 2017-02-01
5S0251103-DER | DER | Micro-revestimento a frio - Microflex 2,0 cm | m2 | 2017-02-01
5S0251104-DER | DER | Micro-revestimento a frio - Microflex - 2,5 cm | m2 | 2017-02-01
5S0251153-DER | DER | Micro-revestimento a frio - Microflex 2,0 cm (brita comercial) | m2 | 2017-02-01
5S0251201-DER | DER | Lama asfáltica fina (granulometrias I e II) | m2 | 2017-02-01
5S0251202-DER | DER | Lama asfáltica grossa (granulometrias III e IV) | m2 | 2017-02-01
5S0251251-DER | DER | Lama asfáltica fina (granulometrias I e II) (brita e areia comercial) | m2 | 2017-02-01
5S0253000-DER | DER | Pré-misturado a frio | m3 | 2017-02-01
5S0253100-DER | DER | Macadame betuminoso por penetração | m3 | 2017-02-01
5S0253200-DER | DER | Areia-asfalto a quente | t | 2017-02-01
5S0254001-DER | DER | Concreto betuminoso usinado a quente - capa de rolamento | t | 2017-02-01
5S0254002-DER | DER | Concreto betuminoso usinado a quente - binder ( Brita produzida e areia extraída ) | t | 2017-02-01
5S0254011-DER | DER | CBUQ reciclado a quente no local | t | 2013-04-01
5S0254012-DER | DER | CBUQ reciclado em usina fixa | t | 2017-02-01
5S0254051-DER | DER | Concreto betuminoso usinado a quente - capa de rolamento AC/BC | t | 2017-02-01
5S0254052-DER | DER | Concreto betuminoso usinado a quente - binder AC/BC | t | 2017-02-01
5S0260000-DER | DER | Manta sintética para recapeamento asfálico com fornecimento e aplicação | m2 | 2017-02-01
5S0260051-DER | DER | Manta sintética para com fornecimento e aplicação - tipo OP 60 | m2 | 2013-04-01
5S0260102-DER | DER | Recomposição de placa de concreto inclusive demolição da placa (Areia e Brita comerciais) | m3 | 2017-02-01
5S0260700-DER | DER | Concreto cimento portland com equipamento de pequeno porte (Brita produzida e areia extraída) | m3 | 2017-02-01
5S0260750-DER | DER | Concreto cimento portland com equipamento de pequeno porte AC/BC | m3 | 2017-02-01
5S0270200-DER | DER | Limpeza e enchimento de junta de pavimento de concreto | m | 2017-02-01
5S0270201-DER | DER | Serragem de junta em pavimentação de concreto | m | 2017-02-01
5S0290500-DER | DER | Remoção mecanizada de revestimento betuminoso | m3 | 2017-02-01
5S0290501-DER | DER | Remoção manual de revestimento betuminoso | m3 | 2017-02-01
5S0290600-DER | DER | Remoção mecanizada da camada granular pavimento | m3 | 2017-02-01
5S0290601-DER | DER | Remoção manual da camada granular do pavimento | m3 | 2017-02-01
5S0290700-DER | DER | Remoção mecanizada material de baixa capacidade e suporte | m3 | 2017-02-01
5S0290701-DER | DER | Remoção manual de material de baixa capac.suporte | m3 | 2017-02-01
5S0290800-DER | DER | Arrancamento e remoção de paralelepípedos | m2 | 2017-02-01
5S0290900-DER | DER | Arrancamento e remoção de meios-fio | m3 | 2017-02-01
5S0299011-DER | DER | Fresagem contínua do revestimento betuminoso | m3 | 2017-02-01
5S0299012-DER | DER | Fresagem descontínua com revestimento betuminoso | m3 | 2017-02-01
5s0299301-DER | DER | Reciclagem simples com incorporação do revestimento asfáltico | m3 | 2017-02-01
5s0299304-DER | DER | Reciclagem com cimento e incorporação do revestimento asfaltico | m3 | 2017-02-01
5s0299307-DER | DER | Reciclagem com adição de brita e incorporação do revestimento asfáltico | m³ | 2017-02-01
5s0299310-DER | DER | Reciclagem com cimento e brita e incorporação do revestimento | m3 | 2017-02-01
5S0430016-DER | DER | Bueiro metálico chapas múltiplas Ø= 1,60m galvanizado | m | 2017-02-01
5S0430020-DER | DER | Bueiro metálico chapas múltiplas Ø= 2,00m galvanizado | m | 2017-02-01
5S0430116-DER | DER | Bueiro metálico chapas múltiplas Ø= 1,60m com revestimento epoxy | m | 2017-02-01
5S0430120-DER | DER | Bueiro metálico chapas múltiplas Ø= 2,00m com revestimento epoxy | m | 2017-02-01
5S0431016-DER | DER | Bueiro metálico sem interrupção de tráfego Ø= 1,60m galvanizado | m | 2017-02-01
5S0431020-DER | DER | Bueiro metálico sem interrupção de tráfego Ø= 2,00m galvanizado | m | 2017-02-01
5S0431116-DER | DER | Bueiro metálico sem interrupção tráfego Ø= 1,60 m com revestimento epoxy | m | 2017-02-01
5S0431120-DER | DER | Bueiro metálico sem interrupção tráfego Ø= 2,00 m com revestimento epoxy | m | 2017-02-01
5S0499901-DER | DER | Remoção de bueiros existentes | m | 2017-02-01
5S0499904-DER | DER | Restauração de disp. danif. com concr. fck=12 MPa | m3 | 2017-02-01
5S0499907-DER | DER | Demolição de dispositivos de concreto simples | m3 | 2017-02-01
5S0499908-DER | DER | Demolição de dispositivos de concreto armado | m3 | 2017-02-01
5S0510000-DER | DER | Enleivamento | m2 | 2017-02-01
5S0510200-DER | DER | Hidrossemeadura | m2 | 2017-02-01
5S0530001-DER | DER | Alvenaria de pedra arrumada | m3 | 2017-02-01
5S0530002-DER | DER | Enrocamento de pedra jogada | m3 | 2017-02-01
5S0530100-DER | DER | Alvenaria de pedra argamassada 1:3 | m3 | 2017-02-01
5S0530201-DER | DER | Muro de gabião tipo caixa | m3 | 2017-02-01
5S0530301-DER | DER | Terra armada - ECE - greide 0,0<h<6,00m | m2 | 2013-04-01
5S0530302-DER | DER | Terra armada - ECE - greide 6,0<h<9,00 | m2 | 2013-04-01
5S0530303-DER | DER | Terra armada - ECE - greide 9,0<h<12,00m | m2 | 2013-04-01
5S0530304-DER | DER | Terra armada - ECE - pé de talude 0,0<h<6,00m | m2 | 2013-04-01
5S0530305-DER | DER | Terra armada - ECE - pé de talude 6,0<h<9,00m | m2 | 2013-04-01
5S0530306-DER | DER | Terra armada - ECE - pé de talude 9,0<h<12,00m | m2 | 2013-04-01
5S0530307-DER | DER | Terra armada - ECE - encontro portante 0,0<h<6,0m | m2 | 2013-04-01
5S0530308-DER | DER | Terra armada - ECE - encontro portante 6,0<h<9,00m | m2 | 2013-04-01
5S0530309-DER | DER | Escamas de concreto armado para terra armada | m3 | 2017-02-01
5S0530310-DER | DER | Concreto de soleira e arremates de maciço de terra armada(brita produzida e areia extraída) | m3 | 2017-02-01
5S0530311-DER | DER | Montagem de maciço terra armada | m2 | 2017-02-01
5S0534001-DER | DER | Execução cortina atirantada conc.armado fck=15MPa | m3 | 2017-02-01
5S0590001-DER | DER | Execução tirante protendido cortina atirantada | m | 2017-02-01
5S0640001-DER | DER | Cêrcas de arame farpado com mourão de concreto, seção quadrada | m | 2017-02-01
5S0640002-DER | DER | Cerca arame farpado com mourão de concreto seção triangular | m | 2017-02-01
5S0641000-DER | DER | Cêrcas arame farpado com suporte madeira | m | 2017-02-01
5S0900396-DER | DER | Transporte de mat. betuminoso a frio - Emulsão polim. p/micro rev. a frio | t | 2013-04-01
5S0900396-DER | DER | Transporte de mat. betuminoso a frio - Emulsão polim. p/micro rev. a frio | t | 2013-04-01
5S0900396-DER | DER | Transporte de mat. betuminoso a frio - Emulsão polim. p/micro rev. a frio | t | 2013-04-01
5S0920370-DER | DER | Fornecimento de material betuminoso - CAP 50/70 - Ceará/Bahia - BDI=15% incluído no preço | t | 2017-02-01
5S0920372-DER | DER | Fornecimento de material betuminoso - Emulsão Asfáltica - RR-1C - Ceará/Bahia - BDI=15% incluído no preço | t | 2017-02-01
5S0920373-DER | DER | Fornecimento de material betuminoso - Emulsão Asfáltica - RR-2C - Ceará/Bahia - BDI=15% incluído no preço | t | 2017-02-01
5S0920374-DER | DER | Fornecimento de material betuminoso - Emulsão Asfáltica - RL-1C - Ceará/Bahia - BDI=15% incluído no preço | t | 2017-02-01
5S0920375-DER | DER | Fornecimento de material betuminoso - Emulsão Asfáltica - RM-1C - Ceará/Bahia - BDI=15% incluído no preço | t | 2017-02-01
5S0920376-DER | DER | Fornecimento de mat. betuminoso - Emulsão polim.p/micro rev. a frio (CEARÁ/BAHIA) | t | 2015-05-01
5S0920480-DER | DER | Fornecimento de material betuminoso - CM 30 - Ceará/Bahia - BDI=15% incluído no preço | t | 2017-02-01
80004-DER | DER | Caixa coletora de concreto para bueiro triplo D=1,00m | ud | 2017-02-01
DER01-DER | DER | Fornecimento e instalação de grampos de proteção sobre muro de alvenaria | m | 2012-05-01
DER02-DER | DER | Revisão de ponto luminária, inclusive reposição de acessórios defeituosos | ud | 2012-05-01
DER03-DER | DER | Fornec. e inst. de madeira (7x15cm), incl. braçadeira de ferro e fixação do madeiram. c/parafusos 7" | m | 2012-05-01
DER04-DER | DER | Reposição de lâmpadas Fluorescente 40w em calha embutida Limpeza da caixa d`água superior nas dimensões (Prédio sede do DER-PE) | un | 2011-07-01
DER05-DER | DER | Limpeza da caixa d`água inferior (Prédio sede do DER-PE) | vb | 2012-05-01
DER06-DER | DER | Furação do concreto, espessura de 3/4", l -> 20 cm | un | 2011-07-01
DER07-DER | DER | Concreto de grout | m3 | 2011-07-01
DER08-DER | DER | Apicoamento pneumático do concreto | m2 | 2011-07-01
DER09-DER | DER | Ancoragem das armaduras | un | 2011-07-01
DER10-DER | DER | Fornecimento e aplicação de GROUT com 30% de pedrisco | m3 | 2011-07-01
DER11-DER | DER | Remoção de estaca de madeira de cerca | un | 2011-07-01
DER12-DER | DER | Fornecimento e plantio de mangue tipo Laguncularia Racemosa inclusive cova c/profundidade de 0,35 m | un | 2017-02-01
DER13-DER | DER | Fornecimento de emulsão asfáltica LXR RR-2C com polímero para Tratamento Superficial | t | 2013-11-01
DER14-DER | DER | Barbacãs d->110 mm com brita 38mm envolvida com geotextil OP-020 | un | 2011-07-01
DER15-DER | DER | Demolição e remoção de alvenaria de tijolos cerâmicos | m2 | 2017-02-01
DER16-DER | DER | Sonorizador | m2 | 2010-03-01
DER17-DER | DER | Placa de Poliester reforçada c/fibra de vidro, esp=2,3mm conforme NBR 13275 -Totalmente refletiva GT- 7 anos, c/perfil metálico u, esp=1,53mm, colada c/ adesivo especial | m2 | 2017-02-01
DER18-DER | DER | Canaleta de tijolo prensado ao traço 1:3 de cimento e areia com seção 0,50x0,60m | m | 2017-02-01
DER19-DER | DER | Rebaixamento da Tampa dos Poços de Visita dos Drenos | un | 2012-05-01
DER20-DER | DER | Dentes para bueiros triplos Ø->1,00 m AC/BC | un | 2010-03-01
DER21-DER | DER | Corpo BSCC 2,50 x 2,50 m alttura 0 a 1,00 m AC/BC | m | 2011-07-01
DER22-DER | DER | Corpo BTTC Ø -> 1,50m AC/BC | m | 2011-07-01
DER24-DER | DER | Fornecimento e montagem de blocos de EPS para forma perdida | m3 | 2017-02-01
DER25-DER | DER | Junta JEENE 2540 VV com labios polimericos - ARE 41 C (3x2cm) inclusive materiais e aplicacao | m | 2017-02-01
DER26-DER | DER | Ferro de 1/2 polegada rosqueada | m | 2017-02-01
DER27-DER | DER | Pré-laje em concreto | un | 2012-05-01
DER28-DER | DER | Pré-misturado a frio (brita e areia comercial) | m3 | 2013-11-01
DER29-DER | DER | Fornecimento e colocação de Geogrelha Hatelit-C 40/17 | m2 | 2011-07-01
DER30-DER | DER | Escavação, carga e transporte de material de 3ª categoria com DMT 1201 a 1400m com carregadeira | m3 | 2012-05-01
DER31-DER | DER | Brita produzida em central de britagem de 80 m3/h, inclusive transporte | m3 | 2017-02-01
DER32-DER | DER | Confecção de tubos de concreto armado Ø-> 1,50m CA-4(brita produzida e areia extraída) | m | 2011-07-01
DER37-DER | DER | Fornecimento e instalação de grampos de proteção sobre muro de alvenaria | m | 2011-07-01
DER38-DER | DER | Limpeza da caixa d`água superior nas dimensões (Prédio sede do DER-PE) | vb | 2012-05-01
DER39-DER | DER | Cone plástico para sinalização | un | 2017-02-01
DER40-DER | DER | Reposição de lâmpadas Fluorescente 40w em calha embutida | un | 2012-05-01
DER41-DER | DER | Fornecumento e colocação de Geogrelha Hatelit-C 40/17, | m2 | 2017-02-01
DER42-DER | DER | Escoramento das transversinas da Ponte s/ o Rio Ariquinda Ferro de 1/2 polegada rosqueada | vb | 2012-05-01
DER43-DER | DER | Ferro de 1/2 polegada rosqueada Fornecimento e montagem de blocos de EPS para forma perdida | m | 2012-05-01
DER44-DER | DER | Fornecimento e montagem de blocos de EPS para forma perdida Furo de sondagem em rocha | m3 | 2012-05-01
DER45-DER | DER | Placa de Poliester reforçada c/fibra de vidro, esp=2,3mm conforme NBR 13275 - Totalmente refletiva GT- 7 anos, c/perfil metálico u, esp=1,53mm, colada | m2 | 2012-05-01
DER46-DER | DER | Barbacãs d=110 mm com brita 38mm envolvida com geotextil OP-020 | ud | 2017-02-01
DER47-DER | DER | Monitoramento e replantio do mangue p/um engº Florestal/agr. e relatório conforme item 11 do Projeto | mês | 2012-05-01
DER48-DER | DER | Proteção galvânica com SIKA TOP 108 Armatec | kg | 2017-02-01
DER49-DER | DER | Escoramento emergencial com dispositivos metálicos em estrutrura instável | m3 | 2012-05-01
DER50-DER | DER | Projeto de reforço estrutural | ud | 2012-05-01
DER51-DER | DER | Relatório de sondagem em rocha, em profundidade aproximada de 8,00 m | ud | 2012-05-01
DER52-DER | DER | Assistência técnica de engº especialista | mês | 2012-05-01
DER53-DER | DER | Corte de concreto até 5,0 cm de profundidade | m2 | 2012-05-01
DER54-DER | DER | Estaqueamento para reforço da fundação através de estacas do tipo raiz, em rocha, com diâmetro nomi- | m | 2012-05-01
DER55-DER | DER | Ferragem de recuperação/reforço | kg | 2012-05-01
DER56-DER | DER | Furação de concreto, espessura de 3/4" L= 20 cm | ud | 2012-05-01
DER57-DER | DER | Ancoragem da ferragem | ud | 2012-05-01
DER58-DER | DER | Limpeza de superfície com jato de ar e areia | m2 | 2012-05-01
DER59-DER | DER | Injeção de resina epóxica em vazios | kg | 2012-05-01
DER60-DER | DER | Tratamento de trincas inativas com injeção de resina epoxidica | m | 2012-05-01
DER61-DER | DER | Dispositivo de reacionamento para transferência de cargas | ud | 2012-05-01
DER62-DER | DER | Enrocamento tipo Rip-Rap com sacos de aninhagem | m3 | 2012-05-01
DER63-DER | DER | Manutenção da sinalização | mês | 2012-05-01
DER64-DER | DER | Concreto CAD Fck=50 MPa | m3 | 2017-02-01
DER65-DER | DER | Brita produzida em central de britagem de 80 m3/h, inclusive transporte | m3 | 2012-05-01
DER66-DER | DER | Confecção de tubos de concreto armado Ø= 1,50m CA-4(brita produzida e areia extraída) | m | 2012-05-01
DER70-DER | DER | Placa de Poliester reforçada c/fibra de vidro, esp=2,3mm conforme NBR 13275 - Totalmente refletiva GT- 7 anos, c/perfil metálico u, esp=1,53mm, colada | m2 | 2015-05-01
000000-CAR | CARUARU | MEIO FIO DE PEDRA GRANITICA ASSENTADO SOBRE AREIA E REJUNTADO COM ARGAMASSA DE CIMENTO E AREIA NO TRAÇO 1:2 | m2 | 2010-01-01
000303-CAR | CARUARU | LOCACAO DE OBRA E DEMARCACAO PARA ABERTURA DE VALAS PARA FUNDACOES | m2 | 2010-01-01
003011-CAR | CARUARU | DEMOLICAO DE REVESTIMENTO DE PISO COM LADRILHO HIDRAULICO OU CERAMICO. | m2 | 2010-01-01
003012-CAR | CARUARU | DEMOLICAO DE ALVENARIA DE PEDRA REJUNTADA.. | m3 | 2010-01-01
003013-CAR | CARUARU | DEMOLICAO DE MEIO-FIO E LINHA D'AGUA. | m | 2010-01-01
003014-CAR | CARUARU | LIMPEZA DE CAIXA DE INSPECAO ACIMA DE 0,50 X 0,70 ATE 1,0 X 1,0 M, INCLUSIVE TRANSPORTE VERTICAL | un | 2010-01-01
003031-CAR | CARUARU | TAPUME EM PLACAS ECOLOGICAS, COM AMARAÇÃO COM TABUA DE 10 CM. | m2 | 2010-01-01
005001-CAR | CARUARU | ESCAVACAO MECANICA DE VALA EM MATERIAL DE PRIMEIRA CATEGORIA ATE 3,00M DE PROFUNDIDADE, SEM ESCORAMENTO. | m3 | 2010-01-01
005002-CAR | CARUARU | ATERRO DO CAIXAO UTILIZANDO AREIA GROSSA SEM APILOAMENTO | m3 | 2010-01-01
006041-CAR | CARUARU | CONCRETO ARMADO PRONTO, FCK 25 MPA,CONDICAO C (NBR 12655),LANCADO EM QUALQUER TIPO DE ESTRUTURA E ADENSADO, INCLUSIVE FORMA, ESCORAMENTO E FERRAGEM. | m3 | 2010-01-01
007011-CAR | CARUARU | ALVENARIA DE TIJOLOS DE 8 FUROS, ASSENTADOS E REJUNTADOS COM ARGAMASSA DE CIMENTO E AREIA NO TRACO 1:6 - 1 VEZ | m2 | 2010-01-01
007012-CAR | CARUARU | ALVANARIA EM PEDRA, REJUNTADA COM ARGAMASSA C:A NO TRAÇO 1:4 PARA MURO DE ARIMO | m2 | 2010-01-01
008011-CAR | CARUARU | ASSENTAMENTO E FORNECIMENTO DE LINHA DE MADEIRA DE 3/4 | m | 2010-01-01
008051-CAR | CARUARU | FORNECIMENTO E ASSENTAMENTO E CAIBRO | m | 2010-01-01
009021-CAR | CARUARU | PORTA EXTERNA DE MADEIRA MISTA (1, 00 X 2,10)M, INCLUSIVE FECHADURA COMUM COM TRINCO E GRADE DE FIXACAO DE MADEIRA JATOBA OU MASSARANDUBA | un | 2010-01-01
009051-CAR | CARUARU | FORNECIMENTO E ASSENTAMENTO DE CORRIMÃO COM TUBO DE 3" GALVANIZADO | m | 2010-01-01
010101-CAR | CARUARU | CAMINHAO BASCULANTE -POT.162 HP E CACAMBA COM CAPACIDADE DE 6,5 M3 - COM MAO DE OBRA DO OPE RADOR E COMBUSTIVEL.(SERVICO DIURNO) | h | 2010-01-01
010102-CAR | CARUARU | CAMINHAO BASCULANTE -POT.162 HP E CACAMBA COM CAPACIDADE DE 6,5 M3 - COM MAO DE OBRA DO OPE RADOR E COMBUSTIVEL.(SERVICO NOTURNO) | h | 2010-01-01
010103-CAR | CARUARU | RETRO ESCAVADEIRA SOBRE PNEUS POT.82HP - COM MAO DE OBRA DO OPERADOR E COMBUSTIVEL.(SERVICO DIURNO) | h | 2010-01-01
010104-CAR | CARUARU | RETRO ESCAVADEIRA SOBRE PNEUS POT.82HP - COM MAO DE OBRA DO OPERADOR E COMBUSTIVEL.(SERVICO NOTURNO) | h | 2010-01-01
011011-CAR | CARUARU | ARGAMASSA C : A TRACO 1 3 COM IMPERMEABILIZANTE NO CHAPISCO, EMBOCO, REBOCO COM E= 3 CM | m2 | 2010-01-01
012061-CAR | CARUARU | RODAPÉ DE MÁMORE NATURAL COM 10 CM DE ALTURA, ASSENTADO COM ARGAMASSA MISTA DE CIMENTO, CAL HIDRATADA E AREIA | m | 2010-01-01
013031-CAR | CARUARU | EXECUCAO DE BASE DE SOLO BRITA 25 COM 25 POR CENTO DE PEDRA EM PESO,INCLUSIVE FORNECIMENTO DO MATERIAL. | m2 | 2010-01-01
016041-CAR | CARUARU | PINTURA COM ESMALTE SINTETICO EM ESQUADRIA DE FERRO, DUAS DEMAOS, COM RASPAGEM E APARELHAMENTO COM ZARCAO. | m2 | 2010-01-01
018061-CAR | CARUARU | PONTO DE CAMPAINHA, INCLUSIVE CAIXA, CIGARRA, BOTAO, ESPELHO, TUBULACAO PVC RIGIDO, FIACAO E DEMAIS ACESSORIOS, ATE QUADRO DE DISTRIBUICAO. | pt | 2010-01-01
018071-CAR | CARUARU | LUMINARIA COM REFLETOR DE 500 W | un | 2010-01-01
018081-CAR | CARUARU | INTERRUPTOR DE SOBREPOR | un | 2010-01-01
018121-CAR | CARUARU | FORNECIMENTO E INSTALAÇÃO DE RESISTENCIA PARA CHUVEIRO ELETRICO | un | 2010-01-01
018122-CAR | CARUARU | FORNECIMENTO E ASSENTAMENTO DE QUADRO DE COMANDO, TENDO UM CONTACTOR DE 17 A E DOIS DISJUNTORES MONOFASICO DE 10 A. | un | 2010-01-01
019011-CAR | CARUARU | ASSENTAMENTO DE TUBO DE CONCRETO SIMPLES D=20 M | un | 2010-01-01
019021-CAR | CARUARU | ASSENTAMENTO DE TUBO VINILFORD DE 150 MM | m | 2010-01-01
019051-CAR | CARUARU | CAIXA DE PASSAGEM COM PAREDES EM ALVENARIA 1 VEZ, SEM TAMPA, FUNDO EM CONCRETO, REVEST. INTERNO ARGAMASSA C:A1:4, DIM. INTERNAS 70X70CM, PROF. 1.0 | un | 2010-01-01
019052-CAR | CARUARU | REFORMA DE CAIXA DE INSPECAO COM DIMENSOES ATE 1X 1 M | un | 2010-01-01
020031-CAR | CARUARU | INSTALACAO DE CAIXA D'AGUA DEFIBROCIMENTO DE 1000 LITROS, INCLUSIVE FORNECIMENTO DA MES MA, COLOCACAO E MONTAGEM DAS TUBULACOES E CONEXOE | un | 2010-01-01
020032-CAR | CARUARU | FORNECIMENTO E ASSENTAMENTO DE BALCÃO INOX PARA COZINHA COM UMA CUBA DE 1,40 X 0,55 M | un | 2010-01-01
020033-CAR | CARUARU | FORNECIMENTO E ASSENTAMENTO DE TORNEIRA DE METAL,TIPO BICO DE PATO PARA LAVATÓRIO. | un | 2010-01-01
020034-CAR | CARUARU | FORNECIMENTO E ASSENTAMENTO DE VÁLVULA PARA LAVATÓRIO. | un | 2010-01-01
020035-CAR | CARUARU | FORNECIMENTO E ASSENTAMENTO DE CHAPA DE AÇO PARA TAMPA DE CISTERNA E CAIXAS. | m2 | 2010-01-01
020101-CAR | CARUARU | LEVANTAMENTO TOPOGRAFICO PLANIALTIMÉTRICO SEMI CADASTRAL DE AREA, GEOREFERENCIADA COM CURVAS EQUIDISTANTES DE 1,00 M. | ha | 2010-01-01
020103-CAR | CARUARU | LEVANTAMENTO TOPOGRÁFICO CADASTRAL COM MEDIÇÃO INTEGRAL DOS LOTES E TODAS AS EDIFICAÇÕES | ha | 2010-01-01
020104-CAR | CARUARU | NIVELAMENTO DE EIXO DE LOCAÇÃO | m | 2010-01-01
020105-CAR | CARUARU | LEVANTAMENTO PLANIALTIMETRICO SEMI-CADASTRAL DE FAIXA COM LARGURA MÉDIA DE 20 M | m | 2010-01-01
020505-CAR | CARUARU | FORNECIMENTO E ASSENTAMENTO DE TAPUME EM PLACAS ECOLOGICAS COM 6 MM DE ESPESSURA, COM ARMAÇÃO EM MADEIRA . | m2 | 2010-01-01
020601-CAR | CARUARU | FORNECIMENTO E ASSENTAMENTO DE DE ACIONADOR PARA VALVULA HYDRA | un | 2010-01-01
030022-CAR | CARUARU | DEMOLICAO DE ALVENARIA DE TIJOLOS FURADOS COM ARGAMASSA DE CIMENTO E AREIA SEM APROVEITAMENTO | m3 | 2010-01-01
030101-CAR | CARUARU | DEMOLICAO DE COBERTURA COM TELHAS CERAMICAS. | m2 | 2010-01-01
030102-CAR | CARUARU | DEMOLICAO DE COBERTURA COM TELHA ONDULADA DE FIBRO-CIMENTO. | m2 | 2010-01-01
030103-CAR | CARUARU | DEMOLICAO DE ESTRUTURA DE MADEIRA PARA COBERTA. | m2 | 2010-01-01
030104-CAR | CARUARU | DEMOLICAO DE FORRO EM ESTUQUE. | m2 | 2010-01-01
030105-CAR | CARUARU | DEMOLICAO DE FORRO EM PLACAS DE GESSO APLICADAS EM ESTRUTURA DE MADEIRA OU LAJE. | m2 | 2010-01-01
030106-CAR | CARUARU | DEMOLICAO DE FORRO EM MADEIRA | m2 | 2010-01-01
030107-CAR | CARUARU | RETIRADA DE ESQUADRIAS DE MADEIRA OU METALICAS. | m2 | 2010-01-01
030108-CAR | CARUARU | DEMOLICAO DE REVESTIMENTO DE PISO EM CIMENTADO. | m2 | 2010-01-01
030109-CAR | CARUARU | DEMOLICAO DE REVESTIMENTO DE PISO EM CIMENTADO INCLUSIVE LASTRO DE CONCRETO. | m2 | 2010-01-01
030111-CAR | CARUARU | DEMOLICAO DE REVESTIMENTO DE PISO COM LADRILHO HIDRAULICO OU CERAMICO INCLUSIVE LASTRO DE CONCRETO | m2 | 2010-01-01
030112-CAR | CARUARU | DEMOLICAO DE REVESTIMENTO DE PISO EM TACOS OU ASSOALHOS EM MADEIRA. | m2 | 2010-01-01
030113-CAR | CARUARU | DEMOLICAO DE PASSEIO EM PEDRA PORTUGUESA. | m2 | 2010-01-01
030114-CAR | CARUARU | DEMOLICAO DE REVESTIMENTO COM AZULEJOS OU CERAMICAS. | m2 | 2010-01-01
030115-CAR | CARUARU | DEMOLICAO DE REVESTIMENTO COM ARGAMASSA DE CAL E AREIA. | m2 | 2010-01-01
030116-CAR | CARUARU | DEMOLICAO DE REVESTIMENTO COM ARGAMASSA DE CIMENTO E AREIA. | m2 | 2010-01-01
030117-CAR | CARUARU | DEMOLICAO DE ALVENARIA DE 1/2 VEZ COM PREPARO PARA REMOCAO. | m2 | 2010-01-01
030118-CAR | CARUARU | DEMOLICAO DE ALVENARIA DE 1 VEZ COM PREPARO PARA REMOCAO. | m2 | 2010-01-01
030119-CAR | CARUARU | DEMOLICAO DE ALVENARIA DE TIJOLOS MACICOS. | m3 | 2010-01-01
030121-CAR | CARUARU | DEMOLICAO DE ALVENARIA DE COMBOGO | m3 | 2010-01-01
030122-CAR | CARUARU | DEMOLICAO MANUAL DE CONCRETO SIMPLES. | m3 | 2010-01-01
030123-CAR | CARUARU | DEMOLICAO MANUAL DE CONCRETO ARMADO. | m3 | 2010-01-01
030124-CAR | CARUARU | DEMOLICAO MANUAL DE PAVIMENTACAO ASFALTICA. | m2 | 2010-01-01
030125-CAR | CARUARU | DEMOLICAO DE PAVIMENTACAO EM PARALELEPIPEDOS SOBRE AREIA. | m2 | 2010-01-01
030126-CAR | CARUARU | DEMOLICAO DE PAVIMENTACAO , BLOKETES UNISTAIN OU SIMILARES, REJUNTADOS COM AREIA OU PO DE PEDRA, INC. EMPILHAMENTO P/ REAPROVEITAMENTO. | m2 | 2010-01-01
030127-CAR | CARUARU | DEMOLICAO DE PAVIMENTACAO COM PRE-MOLDADOS DE CONCRETO, INCLUINDO EMPILHAMENTO. | m2 | 2010-01-01
030128-CAR | CARUARU | DEMOLICAO DE MEIO-FIO | m | 2010-01-01
030129-CAR | CARUARU | DEMOLICAO DE LINHA D'AGUA. | m | 2010-01-01
030131-CAR | CARUARU | REMOCAO DE GELO BAIANO | un | 2010-01-01
030132-CAR | CARUARU | DEMOLICAO DE INSTALACAO ELETRICA | pt | 2010-01-01
030133-CAR | CARUARU | RETIRADA DE QUADRO DE MEDICAO | un | 2010-01-01
030134-CAR | CARUARU | DEMOLICAO DE LOUCA SANITARIA | un | 2010-01-01
030135-CAR | CARUARU | DEMOLICAO E RETIRADA DE BACIA TURCA | un | 2010-01-01
030136-CAR | CARUARU | DEMOLICAO DE PONTO DE AGUA OU ESGOTO EXTERNO | pt | 2010-01-01
030138-CAR | CARUARU | LIMPEZA DE BOCA DE LOBO ATE 1,00 X 1,00 | un | 2010-01-01
030139-CAR | CARUARU | LIMPEZA DE CAIXA DE INSPECAO ACIMA DE 0,50 X 0,70 , INCLUSIVE TRANSPORTE VERTICAL | un | 2010-01-01
030141-CAR | CARUARU | LIMPEZA DE GALERIA A CEU ABERTO COM RETIRADA DE MATERIAL SEDIMENTADO | m3 | 2010-01-01
030142-CAR | CARUARU | ESGOTAMENTO MANUAL DE FOSSA | m3 | 2010-01-01
030143-CAR | CARUARU | DESOBSTRUCAO DE PASSAGEM MOLHADA | m3 | 2010-01-01
030144-CAR | CARUARU | LIMPEZA DE CALHA DE ZINCO, CONCRETO OU ALVENARIA COM REMOCAO DE CROSTAS | m2 | 2010-01-01
030145-CAR | CARUARU | DEMOLICAO DE CALHA DE ZINCO | m | 2010-01-01
030146-CAR | CARUARU | RETIRADA DE VIDRO | m2 | 2010-01-01
030147-CAR | CARUARU | ESCOVACAO DE SUPERFICIES EM ALVENARIA, CONCRETO OU FERRAGENS PARA RETIRADA DE SUBSTRATO COM UTILIZACAO DE ESCOVA RETANGULAR COM CEDAS DE ACO | m2 | 2010-01-01
030148-CAR | CARUARU | LIMPEZA DE SUPERFICIE COM ACIDO MURIATICO | m2 | 2010-01-01
030201-CAR | CARUARU | ROCO COM ESTROVENGA, INCLUSIVE AMONTOAMENTO. | m2 | 2010-01-01
030202-CAR | CARUARU | CAPINACAO E LIMPEZA SUPERFICIAL DO TERRENO. | m2 | 2010-01-01
030203-CAR | CARUARU | RASPAGEM E LIMPEZA DO TERRENO. | m2 | 2010-01-01
030204-CAR | CARUARU | DESTOCAMENTO RASO DE RAIZES DE PEQUENO PORTE COM RASPAGEM, LIMPEZA DO TERRENO E QUEIMA DO MATERIAL. | m2 | 2010-01-01
030206-CAR | CARUARU | DESMATAMENTO E DESTOCAMENTO MECANICOS DE ARVORES DE DIAMETRO INFERIOR A 0,15 M, E LIMPEZA DO TERRENO | m2 | 2010-01-01
030207-CAR | CARUARU | DESTOCAMENTO E QUEIMA DO MATERIAL | m2 | 2010-01-01
030301-CAR | CARUARU | BARRACAO PARA DEPOSITO EM TABUAS, COM PISO EM ARGAMASSA DE CIMENTO E AREIA, TRACO 1 6. | m2 | 2010-01-01
030302-CAR | CARUARU | BARRACAO PARA ESCRITORIO EM CHAPAS DE MADEIRA COMPENSADA , COM PISO EM ARGAMASSA DE CIMENTO E AREIA, TRACO 1 6 | m2 | 2010-01-01
030303-CAR | CARUARU | FORNECIMENTO E ASSENTAMENTO DE TAPUME SIMPLES EM TABUAS. | m2 | 2010-01-01
030304-CAR | CARUARU | FORNECIMENTO E ASSENTAMENTO DE TAPUME EM CHAPAS DE MADEIRA COMPENSADA DE 6 MM. | m2 | 2010-01-01
030305-CAR | CARUARU | EXECUCAO DE PLACA DE OBRA PADRONIZADA COM ESTRUTURA EM ZINCO E MADEIRA | m2 | 2010-01-01
030306-CAR | CARUARU | CERCA DE ARAME COM ESTACAS DE MADEIRA ALT. DE 1,50 M, AFASTAMENTO DE 1 M , COM 10 FIOS DE ARAME FARPADO. | m | 2010-01-01
030307-CAR | CARUARU | CERCA DE ARAME,COM ESTACA EM MADEIRA A CADA 3,00 M, COM 10 ARAMES. | m | 2010-01-01
030308-CAR | CARUARU | CERCA DE ARAME COM ESTACA EM MADEIRA A CADA 3,00M COM 6 ARAMES | m | 2010-01-01
040101-CAR | CARUARU | CARGA E DESCARGA MANUAIS DE TERRA DE UM CAMINHAO CARROCERIA. | m3 | 2010-01-01
040102-CAR | CARUARU | CARGA MANUAL DE TERRA EM CAMINHAO BASCULANTE. | m3 | 2010-01-01
040103-CAR | CARUARU | CARGA MECANICA DE TERRA EM CAMINHAO BASCULANTE OU CARROCERIA. | m3 | 2010-01-01
040104-CAR | CARUARU | TRANSPORTE COM CARRO DE MAO DE AREIA, ENTULHO OU TERRA ATE 30M. | m3 | 2010-01-01
050001-CAR | CARUARU | ESCAVACAO MANUAL EM CAMPO ABERTO SOLO DE 1ª CATEG. ATE 1,50 M DE PROF.SEM ESCORAMENTO, INCLUSIVE TRANSPORTE VERTICAL | m3 | 2010-01-01
050002-CAR | CARUARU | ESCAVAÇÃO MANUAL EM CAMPO ABERTO , SOLO DE 2ª CAT. EM MOLETO OU PICARRA, ATE 1,50 MT. DE PROF., SEM ESCORAMENTO, INCLUSIVE TRANSPORTE VERTICAL. | m3 | 2010-01-01
050003-CAR | CARUARU | ESCAVACAO EM CAMPO ABERTO, EM ROCHA., COM USO DE EXPLOSIVOS E PERFURACAO MANUAL, INCLUSIVE TRANSPORTE VERTICAL | m3 | 2010-01-01
050004-CAR | CARUARU | ESCAVACAO EM CAMPO ABERTO, EM ROCHA., COM USO DE EXPLOSIVOS E PERFURACAO MECANICA, INCLUSIVE TRANSPORTE VERTICAL | m3 | 2010-01-01
050005-CAR | CARUARU | ESCAVACAO MANUAL DE VALAS ATE 2 M DE PROFUNDIDADE EM SOLO DE 1ª CATEGORIA, SEM ESCORAMENTO, INCLUSIVE TRANSPORTE VERTICAL | m3 | 2010-01-01
050006-CAR | CARUARU | ESCAVAÇÃO MANUAL DE VALAS ATE 2 M DE PROFUNDIDADE EM SOLO DE 2ª CATEGORIA, INCLUSIVE TRANSPORTE VERTIAL EM MOLEDO OU PIÇARRA | m3 | 2010-01-01
050007-CAR | CARUARU | ESCAVACAO DE VALAS ATE 2 M DE PROFUNDIDADE EM ROCHA, COM EXPLOSIVO E PERFURAÇAO MANUAL, INCLUSIVE TRANSPORTE VERTICAL | m3 | 2010-01-01
050008-CAR | CARUARU | ESCAVAÇÃO DE VALAS ATE 2M DE PROFUNDIDADE EM ROCHA, COM USO DE EXPLOSIVO E PERFURACAO MECANICA,INCLUSIVE TRANSPORTE VERTICAL | m3 | 2010-01-01
050009-CAR | CARUARU | ESCAVACAO MECANICA DE VALA EM MATERIAL DE PRIMEIRA CATEGORIA ATE 1,50M DE PROFUNDIDADE, SEM ESCORAMENTO. | m3 | 2010-01-01
050011-CAR | CARUARU | REATERRO SEM APILOAMENTO, COM APROVEITAMENTO DO MATERIAL ESCAVADO. | m3 | 2010-01-01
050012-CAR | CARUARU | REATERRO APILOADO DE VALAS EM CAMADAS DE 20CM DE ESPESSURA , COM APROVEITAMENTO DO MATERIAL ESCAVADO | m3 | 2010-01-01
050016-CAR | CARUARU | ESPALHAMENTO DE MATERIAL PARA SIMPLES REGULARIZACAO DO TERRENO. | m3 | 2010-01-01
050017-CAR | CARUARU | ATERRO DE VALA COM AREIA GROSSA SEM APILOAMENTO | m3 | 2010-01-01
050018-CAR | CARUARU | ATERRO DE VALA OU DE CAIXÃO, UTILIZANDO AREIA GROSSA, INCLUSIVE APILOAMENTO. | m3 | 2010-01-01
050019-CAR | CARUARU | ATERRO DO CAIXAO UTILIZANDO MATERIAL DE JAZIDA, INCLUSIVE APILOAMENTO | m3 | 2010-01-01
050021-CAR | CARUARU | APILOAMENTO MANUAL DE VALAS EM CAMADAS DE 20 CM DE ESPESSURA. | m3 | 2010-01-01
050022-CAR | CARUARU | REATERRO DE VALAS, SEM APILOAMENTO COM APROVEITAMENTO DO MATERIAL ESCAVADO | m3 | 2010-01-01
050023-CAR | CARUARU | REATERRO DE VALAS COM APILOAMENTO, EM CAMADAS DE 20 CM DE ESPESSURA, COM APROVEITAMENTO DO MATERIAL ESCAVADO. | m3 | 2010-01-01
050024-CAR | CARUARU | SUBSTITUICAO DE MATERIAL IMPRESTAVEL DE PAV( BORRACHUDO) POR AREIA GROSSA, INCLUSIVE APILOAMENTO E ESCAVACAO PREVIA DO MESMO | m3 | 2010-01-01
050301-CAR | CARUARU | REGULARIZACAO MANUAL DE TERRENO NATURAL, CORTE OU ATERRO ATE 20 CM DE ESPESSURA. | m2 | 2010-01-01
050302-CAR | CARUARU | REGULARIZACAO MECANICA DE TERRENO NATURAL,CORTE OU ATERRO ATE 20 CM DE ESPESSURA | m2 | 2010-01-01
050401-CAR | CARUARU | DEMOLICAO MANUAL DE ROCHA FRAGMENTADA EM CAMPO ABERTO OU EM VALAS INCLUSIVE TRANSPORTE VERTICAL | m3 | 2010-01-01
060101-CAR | CARUARU | FORMA DE CHAPA DE MADEIRA COMPESADA TIPO RESINADA DE 6 MM DE ESPESSURA PARA ESTRUTURA EM CONCRETO ARMADO, INCLUIVE ESCORAMENTO, UTILIZACAO 3 VEZES. | m2 | 2010-01-01
060102-CAR | CARUARU | FORMA DE CHAPA DE MADEIRA COMPESADA TIPO RESINADA DE 10 MM DE ESPESSURA PARA ESTRUTURA EM CONCRETO ARMADO, INCLUIVE ESCORAMENTO, UTILIZACAO 3 VEZES. | m2 | 2010-01-01
060103-CAR | CARUARU | FORMA DE TABUA DE 3ª PARA ESTRUTURA EM CONCRETO ARMADO, INCLUSIVE ESCORAMENTO-UTILIZACAO 2 VEZES | m2 | 2010-01-01
060104-CAR | CARUARU | FORMA DE TABUA DE 3ª PARA ESTRUTURA EM CONCRETO ARMADO, INCLUSIVE ESCORAMENTO-UTILIZACAO 2 VEZES | m2 | 2010-01-01
060201-CAR | CARUARU | AÇO CA 50 PARA CONCRETO ARMADO (DIAMETRO 3/8 A 1" MM) | kg | 2010-01-01
060202-CAR | CARUARU | AÇO CA 60 PARA CONCRETO ARMADO (DIAMETRO 3,40 A 7,00 MM) | kg | 2010-01-01
060301-CAR | CARUARU | CONCRETO NAO ESTRUTURAL (1 4 8) PARA LASTROS DE PISOS E FUNDACOES, LANCADO E ADENSADO. | m3 | 2010-01-01
060302-CAR | CARUARU | CONCRETO ESTRUTURAL FCK 150 KGF/CM², LANCADO SOBRE O TERRENO OU EM FUNDAÇÕES E ADENSADO. | m3 | 2010-01-01
060401-CAR | CARUARU | CONCRETO ARMADO PRONTO, FCK 20 MPA,CONDICAOC (NBR 12655), LANCADO EM FUNDACOES E ADENSADO, INCLUSIVE FORMA, ESCORAMENTO E FERRAGEM. | m3 | 2010-01-01
060402-CAR | CARUARU | CONCRETO ARMADO PRONTO, FCK 25 MPA CONDICAO C (NBR 12655), LANCADO EM FUNDACOES E ADENSADO, INCLUSIVE FORMA, ESCORAMENTO E FERRAGEM. | m2 | 2010-01-01
060403-CAR | CARUARU | CONCRETO ARMADO PRONTO, FCK 20 MPA,CONDICAOC (NBR 12655), LANCADO EM LAJES E ADENSADO, INCLUSIVE FORMA, ESCORAMENTO E FERRAGEM. | m3 | 2010-01-01
060404-CAR | CARUARU | CONCRETO ARMADO PRONTO, FCK 25 MPA,CONDICAO C (NBR 12655), LANCADO EM LAJES E ADENSADO, INCLUSIVE FORMA, ESCORAMENTO E FERRAGEM. | m3 | 2010-01-01
060405-CAR | CARUARU | CONCRETO ARMADO PRONTO, FCK 20 MPA,CONDICAO C (NBR 12655), LANCADO EM VIGAS E ADENSADO, INCLUSIVE FORMA, ESCORAMENTO E FERRAGEM. | m3 | 2010-01-01
060406-CAR | CARUARU | CONCRETO ARMADO PRONTO, FCK 25 MPA,CONDICAO C (NBR 12655), LANCADO EM VIGAS E ADENSADO, INCLUSIVE FORMA, ESCORAMENTO E FERRAGEM. | m3 | 2010-01-01
060407-CAR | CARUARU | CONCRETO ARMADO PRONTO, FCK 20 MPA,CONDICAO C (NBR 12655),LANCADO EM PILARES E ADENSADO,INCLUSIVE FORMA, ESCORAMENTO E FERRAGEM. | m3 | 2010-01-01
060408-CAR | CARUARU | CONCRETO ARMADO PRONTO, FCK 25 MPA,CONDICAO C (NBR 12655),LANCADO EM PILARES E ADENSADO,INCLUSIVE FORMA, ESCORAMENTO E FERRAGEM. | m3 | 2010-01-01
060409-CAR | CARUARU | CONCRETO ARMADO PRONTO, FCK 20 MPA,CONDICAO C (NBR 12655),LANCADO EM QUALQUER TIPO DE ESTRUTURA E ADENSADO, INCLUSIVE FORMA, ESCORAMENTO E FERRAGEM. | m3 | 2010-01-01
060411-CAR | CARUARU | CONCRETO ARMADO COM GROUT LANC. E ADENSADO, INC. FORMA, ARMACAO | m3 | 2010-01-01
060412-CAR | CARUARU | VERGAS DE RETA DE CONCRETO ARMADO FCK=13,50 MPA | m | 2010-01-01
060413-CAR | CARUARU | CONCRETO CICLOPICO COM30% DE PEDRA RACHAO TRACO C:A:B 1:3:5 APLICADO | m3 | 2010-01-01
060501-CAR | CARUARU | LAJE PRE-MOLDADA PARA PISO COM VAO NORMAL,INCLUSIVE CAPEAMNTO E ESCORAMENTO. | m2 | 2010-01-01
060502-CAR | CARUARU | LAJE PRE-MOLDADA PARA FORRO COM VAO NORMAL, INCLUSIVE CAPEAMENTO E ESCORAMENTO. | m2 | 2010-01-01
070101-CAR | CARUARU | ALVENARIA DE TIJOLOS DE 6 FUROS, ASSENTADOS E REJUNTADOS COM ARGAMASSA DE CIMENTO E AREIA NO TRACO 1:6 - 1/2 VEZ. | m2 | 2010-01-01
070102-CAR | CARUARU | ALVENARIA DE TIJOLOS DE 6 FUROS, ASSENTADOS E REJUNTADOS COM ARGAMASSA DE CIMENTO E AREIA NO TRACO 1:8 - 1/2 VEZ. | m2 | 2010-01-01
070103-CAR | CARUARU | ALVENARIA DE TIJOLOS DE 6 FUROS, ASSENTADOS E REJUNTADOS COM ARGAMASSA DE CIMENTO E AREIA NO TRACO 1:10 - 1/2 VEZ. | m2 | 2010-01-01
070104-CAR | CARUARU | ALVENARIA DE TIJOLOS DE 6 FUROS, ASSENTADOS E REJUNTADOS COM ARGAMASSA DE CIMENTO E AREIA NO TRACO 1:6 - 1 VEZ. | m2 | 2010-01-01
070105-CAR | CARUARU | ALVENARIA DE TIJOLOS DE 6 FUROS, ASSENTADOS E REJUNTADOS COM ARGAMASSA DE CIMENTO E AREIA NO TRACO 1:8 - 1 VEZ. | m2 | 2010-01-01
070106-CAR | CARUARU | ALVENARIA DE TIJOLOS DE 6 FUROS, ASSENTADOS E REJUNTADOS COM ARGAMASSA DE CIMENTO E AREIA NO TRACO 1:10 - 1 VEZ. | m2 | 2010-01-01
070107-CAR | CARUARU | ALVENARIA DE TIJOLOS DE 8 FUROS, ASSENTADOS E REJUNTADOS COM ARGAMASSA DE CIMENTO E AREIA NO TRACO 1 6 - 1/2 VEZ | m2 | 2010-01-01
070108-CAR | CARUARU | ALVENARIA DE TIJOLOS DE 8 FUROS, ASSENTADOS E REJUNTADOS COM ARGAMASSA DE CIMENTO E AREIA NO TRACO 1:8 - 1/2 VEZ. | m2 | 2010-01-01
070109-CAR | CARUARU | ALVENARIA DE TIJOLOS DE 8 FUROS, ASSENTADOS E REJUNTADOS COM ARGAMASSA DE CIMENTO E AREIA NO TRACO 1:10- 1/2 VEZ. | m2 | 2010-01-01
070111-CAR | CARUARU | ALVENARIA DE TIJOLOS DE 8 FUROS, ASSENTADOS E REJUNTADOS COM ARGAMASSA DE CIMENTO E AREIA NO TRACO 1:8 - 1 VEZ. | m2 | 2010-01-01
070112-CAR | CARUARU | ALVENARIA DE TIJOLOS DE 8 FUROS, ASSENTADOS E REJUNTADOS COM ARGAMASSA DE CIMENTO E AREIA NO TRACO 1:10 - 1 VEZ. | m2 | 2010-01-01
070113-CAR | CARUARU | ALVENARIA DE 1/2 VEZ, COM TIJOLO APARENTE COM DOIS FUROS , ARGAMASSA DE CIMENTO E AREIA TRAÇO 1:8 | m2 | 2010-01-01
070114-CAR | CARUARU | ALVENARIA DE 1/4 DE VEZ, COM TIJOLO MACIÇO MANUAL, ARGAMASSA NO TRAÇO 1:8 | m2 | 2010-01-01
070115-CAR | CARUARU | ALVENARIA DE 1/2 VEZ COM TIJOLO MACIÇO MANUAL, ARGAMASSA TRAÇO C:A 1:8 | m2 | 2010-01-01
070116-CAR | CARUARU | ALVENARIA DE 1 VEZ COM TIJOLO MACIÇO MANUAL, ARGAMASSA C:A 1:10 | m2 | 2010-01-01
070117-CAR | CARUARU | ALVENARIA EM PEDRA RACHAO ASSENTADA E REJUNTA DA COM ARGAMASSA DE CIMENTO E AREIA NO TRACO 1:6. | m3 | 2010-01-01
070118-CAR | CARUARU | ALVENARIA EM PEDRA RACHAO ASSENTADA E REJUNTA DA COM ARGAMASSA DE CIMENTO E AREIA NO TRACO 1:8. | m3 | 2010-01-01
070119-CAR | CARUARU | ALVENARIA EM PEDRA RACHAO ASSENTADA E REJUNTA DA COM ARGAMASSA DE CIMENTO E AREIA NO TRACO 1:10. | m3 | 2010-01-01
070121-CAR | CARUARU | ENROCAMENTO DE PEDRA CICLOPICA JOGADA AO TALUDE,COM MAO DE OBRA AUXILIAR DE TRANSPORTE ATE 10 METROS. | m3 | 2010-01-01
070122-CAR | CARUARU | COSTURA DE FISSURA EM PAREDE DE ALVENARIA | m | 2010-01-01
070126-CAR | CARUARU | ALVENARIA COM TIJOLO DE VIDRO 19 X 19 CM, TRANSPARENTE, ASSENTADO E REJUNTADO COM ARGAMASSA PRE FABRICADA | m2 | 2010-01-01
070201-CAR | CARUARU | COBOGOS DE CIMENTO PRENSADO. DE 20 X 20 | m2 | 2010-01-01
070202-CAR | CARUARU | COBOGOS DE CIMENTO PRENSADO. DE 30 X 30 | m2 | 2010-01-01
070203-CAR | CARUARU | COBOGOS DE CIMENTO PRENSADO. DE 50 X 50 | m2 | 2010-01-01
070301-CAR | CARUARU | MURO COM EMBASAMENTO DE 50CM E ALTURA DA ALVE NARIA DE ELEVACAO DE 1,6M, COM COLUNAS ESPACADAS DE 3 EM 3 METROS, INCLUSIVE CHAPISCO, MASSA UNICA E CAIACAO, E AINDA ESCAVACAO, REATER RO, REMOCAO DE MATERIAL ESCAVADO E CONCRETO MAGRO | m | 2010-01-01
070302-CAR | CARUARU | MURO COM EMBASAMENTO DE 5O CM E ALTURA DA ALVENARIA DE ELEVACAO DE 1,8 M, COM COLUNAS ESPACADAS DE 3 EM 3 METROS, INCLUSIVE CHAPISCO, MASSA UNICA E CAIACAO,E AINDA ESCAVACAO, REATERRO, REMOCAO DO MATERIAL ESCAVADO E CONCRETO MAGRO. | m2 | 2010-01-01
080101-CAR | CARUARU | ESTRUTURA DE COBERTA EM MADEIRA DE LEI, PARA TELHAS ONDULADAS DE CIMENTO AMIANTO, ALUMINIO OU PLASTICAS - VAO ATE 10 M,SENDO A AREA MEDIDA NA PROJECAO HORIZONTAL | m2 | 2010-01-01
080102-CAR | CARUARU | ESTRUTURA DE COBERTA EM MADEIRA DE LEI, PARA TELHAS ONDULADAS DE CIMENTO AMIANTO, ALUMINIO OU PLASTICAS - VAO DE 10 A 15 M.SENDO A AREA MEDIDA NA PROJECAO HORIZONTAL | m2 | 2010-01-01
080103-CAR | CARUARU | ESTRUTURA DE COBERTA EM MADEIRA DE LEI, PARA TELHAS ONDULADAS DE CIMENTO AMIANTO, ALUMINIO OU PLASTICAS - VAO DE 15 A 20 M.SENDO A AREA MEDIDA NA PROJECAO HORIZONTAL | m2 | 2010-01-01
080104-CAR | CARUARU | ESTRUTURA DE COBERTA EM MADEIRA DE LEI PARA TELHAS CERAMICAS - VAO ATE 4 M.SENDO A AREA MEDIDA NA PROJECAO HORIZONTAL | m2 | 2010-01-01
080105-CAR | CARUARU | ESTRUTURA DE COBERTA EM MADEIRA DE LEI, PARA TELHAS CERAMICAS - VAO DE 4 A 7 M .SENDO A AREA MEDIDA NA PROJECAO HORIZONTAL | m2 | 2010-01-01
080106-CAR | CARUARU | ESTRUTURA DE COBERTA EM MADEIRA DE LEI PARA TELHAS CERAMICAS - VAO DE 7 A 10 M .SENDO A AREA MEDIDA NA PROJECAO HORIZONTAL | m2 | 2010-01-01
080107-CAR | CARUARU | ESTRUTURA DE COBERTA EM MADEIRA DE LEI PARA TELHAS CERAMICAS - VAO DE 10 A 13 M. SENDO A AREA MEDIDA NA PROJECAO HORIZONTAL | m2 | 2010-01-01
080108-CAR | CARUARU | ESTRUTURA DE COBERTA EM MADEIRA DE LEI PARA TELHAS AUTOPORTANTES DE CIMENTO AMIANTO, TIPO CANALETE 90 OU KALHETAO. SENDO A AREA MEDIDA NA PROJECAO HORIZONTAL | m2 | 2010-01-01
080109-CAR | CARUARU | ESTRUTURA DE AÇO PARA COBERTURA EM DUAS AGUAS INCLUINDO MONTAGEM, SENDO A AREA MEDIDA NA PROJECAO HORIZONTAL | m2 | 2010-01-01
080201-CAR | CARUARU | COBERTURA COM TELHAS DE FIBROCIMENTO ONDULADA DE 4 MM. SENDO A AREA MEDIDA NA PROJECAO HORIZONTAL | m2 | 2010-01-01
080202-CAR | CARUARU | COBERTURA COM TELHA DE FIBROCIMENTO ONDULADA DE 5 MM. SENDO A AREA MEDIDA NA PROJECAO HORIZONTAL | m2 | 2010-01-01
080203-CAR | CARUARU | COBERTURA COM TELHA DE FIBROCIMENTO ONDULADA DE 6 MM. SENDO A AREA MEDIDA NA PROJECAO HORIZONTAL | m2 | 2010-01-01
080204-CAR | CARUARU | COBERTURA COM TELHA DE FIBROCIMENTO ONDULADA DE 8 MM. SENDO A AREA MEDIDA NA PROJECAO HORIZONTAL | m2 | 2010-01-01
080205-CAR | CARUARU | COBERTURA C/TELHAS DE CIMENTO AMIANTO TIPO KALHETA OU CANALETA 49, SENDO A AREA MEDIDA NA PROJECAO HORIZONTAL. | m2 | 2010-01-01
080206-CAR | CARUARU | COBERTURA COM TELHAS CERAMICAS TIPO COLONIAL | m2 | 2010-01-01
080207-CAR | CARUARU | COBERTURA COM TELHA DE POLIESTER, SENDO A AREA MEDIDA NA PROJECAO HORIZONTAL | m2 | 2010-01-01
080208-CAR | CARUARU | COBERTURA COM TELHA KALHETAO | m2 | 2010-01-01
080209-CAR | CARUARU | COBRTURA COM TELHA MAXIPLAC 4,10 X 1,06 CM E ESPESSURA DE 6 MM | m2 | 2010-01-01
080301-CAR | CARUARU | RETELHAMENTO COM TELHAS CERAMICAS TIPO CANAL, COLONIAL PRENSADA | m2 | 2010-01-01
080302-CAR | CARUARU | RETELHAMENTO COM TELHAS DE FIBROCIMENTO DE 4 MM | m2 | 2010-01-01
080303-CAR | CARUARU | RETELHAMENTO COM TELHAS DE FIBROCIMENTO DE 6 MM | m2 | 2010-01-01
080304-CAR | CARUARU | RETELHAMENTO COM TELHAS DE FIBROCIMENTO COM CALHETA GRANDE | m2 | 2010-01-01
080305-CAR | CARUARU | RETELHAMENTO COM TELHA FRANCESA (DESTELHA E RETELHAR) | m2 | 2010-01-01
080401-CAR | CARUARU | CALHA DE ZINCO | m2 | 2010-01-01
080501-CAR | CARUARU | CAPOTE PARA TELHA DE FIBROCIMENTO | m2 | 2010-01-01
080502-CAR | CARUARU | CUMEEIRA DE TELHA CERAMICA E EMBAÇAMENTO | m2 | 2010-01-01
080503-CAR | CARUARU | EMBAÇAMENTO DE CUMEEIRA DE TELHA CERAMICA | m | 2010-01-01
080504-CAR | CARUARU | EXECUÇAO DE ALGEROZ DE CIMENTO | m | 2010-01-01
080505-CAR | CARUARU | EXECUÇÃO DE BEIRA BICO | m | 2010-01-01
080506-CAR | CARUARU | IMUNIZAÇAO DE MADEIRAMENTO | m2 | 2010-01-01
080507-CAR | CARUARU | REVISAO DE COBERTA E FIXACAO DE TELHAS COM ARAME GALVANIZADO Nº16 | m2 | 2010-01-01
080508-CAR | CARUARU | ASSENTAMENTO E FORNECIMENTO DE LONA PLASTICA | m2 | 2010-01-01
080509-CAR | CARUARU | FORNECIMENTO E ASSENTAMENTO DE LINHA DE 7 X 15 EM MADEIRA DE LEI | m | 2010-01-01
080511-CAR | CARUARU | FORNECIMENTO E ASSENTAMENTO DE RIPAS | m | 2010-01-01
080601-CAR | CARUARU | FORRO DE GESSO LISO EM ESTRUTURA DE MADEIRA | m2 | 2010-01-01
080602-CAR | CARUARU | FORRO DE GESSO LAJE PRE-MOLDADA | m2 | 2010-01-01
080603-CAR | CARUARU | FORRO EM PVC | m2 | 2010-01-01
080604-CAR | CARUARU | ASSENTAMENTO DE FORRO DE P.V.C | m2 | 2010-01-01
080701-CAR | CARUARU | FORNECIMENTO E ASSENTAMENTO DE TOLDO EM LONA PLASTICA | m2 | 2010-01-01
080703-CAR | CARUARU | FORRO EM MADEIRA JATOBA -LAMBRI , FIXADO EM CAIBROS M² | m2 | 2010-01-01
090101-CAR | CARUARU | REVISÃO DE ESQUADRIAS DE MADEIRA | m2 | 2010-01-01
090102-CAR | CARUARU | REVISÃO DE ESQUADRIA DE FERRO | m2 | 2010-01-01
090103-CAR | CARUARU | REVISÃO DE ESQUADRIA DE ALUMINIO | m2 | 2010-01-01
090201-CAR | CARUARU | PORTA INTERNA DE MADEIRA COMPENSADA OU MISTA (0,60 X 2,10) M , COM GRADE DE FIXACAO, INCLUSIVE FECHADURA COMUM | un | 2010-01-01
090202-CAR | CARUARU | PORTA INTERNA DE MADEIRA COMPENSADA OU MISTA (0,60 X 2,10) M , SEM GRADE DE FIXACAO, INCLUSIVE FECHADURA COMUM | un | 2010-01-01
090203-CAR | CARUARU | PORTA INTERNA DE MADEIRA COMPENSADA OU MISTA (0,70 X 2,10)M, INCLUSIVE FECHADURA COMUM COM TRINCO E GRADE DE FIXACAO DE MADEIRA JABOBA OU MASSARANDUBA | un | 2010-01-01
090204-CAR | CARUARU | PORTA INTERNA DE MADEIRA JABOBA OU MAÇARANDUBA (0,80 X 2,10)M, INCLUSIVE FECHADURA COMUM COM TRINCO E GRADE DE FIXACAO DE MADEIRA JABOBA OU MASSARANDUBA | un | 2010-01-01
090205-CAR | CARUARU | PORTA INTERNA DE MADEIRA JABOBA OU MAÇARANDUBA (0,90 X 2,10)M, INCLUSIVE FECHADURA COMUM COM TRINCO E GRADE DE FIXACAO DE MADEIRA JABOBA OU MASSARANDUBA | un | 2010-01-01
090206-CAR | CARUARU | PORTA EXTERNA (0,60 X2,10)M.,INCLUSIVE FECHADURA CILINDRO COM TRINCO E GRADE DE FIXAÇÃO DE MADEIRA JATOBA OU MASSARANDUBA | un | 2010-01-01
090207-CAR | CARUARU | PORTA EXTERNA (0,70 X2,10)M.,INCLUSIVE FECHADURA CILINDRO COM TRINCO E GRADE DE FIXAÇÃO DE MADEIRA JATOBA OU MASSARANDUBA | un | 2010-01-01
090208-CAR | CARUARU | PORTA EXTERNA DE MADEIRA MISTA (0.80 X2,10)M.,INCLUSIVE FECHADURA CILINDRO COM TRINCO E GRADE DE FIXAÇÃO DE MADEIRA JATOBA OU MASSARANDUBA. | un | 2010-01-01
090209-CAR | CARUARU | PORTA EXTERNA (0.90 X2,10)M.,INCLUSIVE FECHADURA CILINDRO COM TRINCO E GRADE DE FIXAÇÃO DE MADEIRA JATOBA OU MASSARANDUBA. | un | 2010-01-01
090211-CAR | CARUARU | FORNECIMENTO E ASSENTAMENTO DE PORTA DE ENROLAR DE FERRO(CHAPA GALVANIZADA) | m2 | 2010-01-01
090212-CAR | CARUARU | PORTA INTERNA DE MADEIRA COMPENSADA OU MISTA ( 0,90 X 2,10) M, INCLUSIVE FECHADURA COMUM COM TRINCO E GRADE DE FIXAÇAO DE MADEIRA JATOBA OU MASSARANDUBA | un | 2010-01-01
090213-CAR | CARUARU | FORNECIMENTO E ASSENTAMENTO DE PORTA SANFONADA COMPLETA DE( 0,80 X2,10 )M COM GRADE. | m2 | 2010-01-01
090214-CAR | CARUARU | FORNECIMENTO E ASSENTAMENTO DE PORTAO DE FERRO 3/8" | m2 | 2010-01-01
090215-CAR | CARUARU | FORNECIMENTO E ASSENTAMENTO DE RODIZIO PARA PORTA DE CORRER | un | 2010-01-01
090216-CAR | CARUARU | FONECIMENTO E ASSENTAMENTO DE PORTÃO DE FERO EM BARRAS CHATAS DE 1 1/4 E VARÃO DE 1/2 LISO | m2 | 2010-01-01
090217-CAR | CARUARU | FORNECIMENTO E ASSENTAMENTO DE PORTA DE TIPO CORRER EM MADEIRA, ( 1 X 2,10 ) INCLUSIVE FECHADURA TIPO BICO DE PAPAGAIO | un | 2010-01-01
090301-CAR | CARUARU | FORNECIMENTO E ASSENTAMENTO DE ESQUADRIA DE MADEIRA (JANELAS),INCLUSIVE FERRAGENS | m2 | 2010-01-01
090302-CAR | CARUARU | FORNECIMENTO E ASSENTAMENTO DE ESQUADRIA DE ALUMINIO,TIPO CORRER OU MAXIMAR,COM VENEZIANA,CONVENCIONAL. | m2 | 2010-01-01
090303-CAR | CARUARU | FORNECIMENTO E ASSENTAMENTO DE ESQUADRIA DE ALUMINIO,TIPO CORRER OU MAXIMAR,SEM VENEZIANA,CONVENCIONAL | m3 | 2010-01-01
090304-CAR | CARUARU | FORNECIMENTO E ASSENTAMENTO DE ESQUADRIA DE FERRO TIPO BASCULANTE. | m2 | 2010-01-01
090401-CAR | CARUARU | FORNECIMENTO E ASSENTAMENTO DE GRADE DE PROTEÇÃO DE FERRO DE 3/8" | m2 | 2010-01-01
090402-CAR | CARUARU | PROTEÇÃO COM ESTRUTURA TUBULAR E TELA DE ARAME. | m2 | 2010-01-01
090403-CAR | CARUARU | FORNECIMENTO E ASSENTAMENTO DE GADE DE PROTEÇÃO EM BARRAS CHATAS 7/8 X 3/16 E TUBOS DE FERRO RETANGULAR 30 X 20. MOLDADAS NO LOCAL. | m2 | 2010-01-01
090404-CAR | CARUARU | PAINEL EM M.D.F DE 15 MM REVESTIDO EM FORMICA NOS DOIS LADOS | m2 | 2010-01-01
090502-CAR | CARUARU | FORNECIMENTO E ASSENTAMENTO DE FECHADURA CILINDRO. | un | 2010-01-01
090503-CAR | CARUARU | FORNECIMENTO E ASSENTAMENTO DE FECHADURA COM CILINDRO PARA GRADE DE FERRO. | un | 2010-01-01
090504-CAR | CARUARU | FORNECIMENTO E ASSENTAMENTO DE FECHADURA COMUM UN | un | 2010-01-01
090505-CAR | CARUARU | FORNECIMENTO E ASSENTAMENTO DE DOBRADIÇA 3¹/2" | un | 2010-01-01
090506-CAR | CARUARU | FORNECIMENTO E ASSENTAMENTO DE DOBRADIÇAS COMUN DE 4" | un | 2010-01-01
090507-CAR | CARUARU | FORNECIMENTO E ASSENTAMENTO DE FERROLHO SIMPLES DE 3" | un | 2010-01-01
090508-CAR | CARUARU | FORNECIMENTO E ASSENTAMENTO DE FERROLHO DE 4" | un | 2010-01-01
090509-CAR | CARUARU | FORNECIMENTO E ASSENTAMENTO DE CORRIMÃO COM TUBO GALVANIZADO DE 1 1/2". | m | 2010-01-01
090511-CAR | CARUARU | FORNECIMENTO E ASSENTAMENTO DE CORRIMÃO DE TUBO GALVANIZADO DE 2 ¹/2" | m | 2010-01-01
090512-CAR | CARUARU | FORNECIMENTO E ASSENTAMENTO DE BARRA DE APOIO PARA DEFICIENTE EM INOX COM 40 CM. | un | 2010-01-01
090513-CAR | CARUARU | FORNECIMENTO DE CADEADO E-30 | un | 2010-01-01
090514-CAR | CARUARU | FORNECIMENTO DE CADEADO E-40 | un | 2010-01-01
090515-CAR | CARUARU | FORNECIMENTO DE CADEADO E-50 | un | 2010-01-01
090516-CAR | CARUARU | FORNECIMENTO E ASSENTAMENTO DE CORRIMÃO DE TUBO GALVANIZADO 2" | m | 2010-01-01
090601-CAR | CARUARU | FORNECIMENTO E ASSENTAMENTO DE TELA DE ARAME, INCLUSIVE MOLDURA EM MADEIRA | m2 | 2010-01-01
090602-CAR | CARUARU | CANTONEIRA DE ALUMINIO, PERFIL EM L | m | 2010-01-01
090603-CAR | CARUARU | MOLDURA EM MDF REVESTIDO COM 15 MM DE ESPESSURA, PARA APOIO DE ESPELHO E LUMINARIA 10.00.00 - VIDROS | m2 | 2010-01-01
100001-CAR | CARUARU | VIDRO PLANO, COMUM, LISO, TRANSPARENTE E COM 3 MM DE ESPESSURA - COLOCADO. | m2 | 2010-01-01
100002-CAR | CARUARU | VIDRO PLANO, COMUM, LISO, TRANSPARENTE E COM 4 MM DE ESPESSURA - COLOCADO. | m2 | 2010-01-01
100003-CAR | CARUARU | VIDRO PLANO, COMUM, LISO, TRANSPARENTE E COM 5 MM DE ESPESSURA - COLOCADO. | m2 | 2010-01-01
100004-CAR | CARUARU | VIDRO PLANO, COMUM, LISO, TRANSPARENTE E COM 6 MM DE ESPESSURA - COLOCADO. | m2 | 2010-01-01
100201-CAR | CARUARU | VIDRO PLANO FANTASIA EM GERAL, EXCETO CANELADO - COLOCADO. | m2 | 2010-01-01
100301-CAR | CARUARU | VIDRO TEMPERADO TRANSPARENTE - COLOCADO | m2 | 2010-01-01
100302-CAR | CARUARU | VIDRO TEMPERADO FUME - COLOCADO | m2 | 2010-01-01
100401-CAR | CARUARU | FORNECIMENTO E ASSENTAMENTO DE PLACA EM ACRILICO MEDINDO ( 0,47 X 0,23) CM. | un | 2010-01-01
100402-CAR | CARUARU | FORNECIMENTO E ASSENTAMENTO DE ESPELHO, FIXADO COM PARAFUSOS CROMADO | m | 2010-01-01
110101-CAR | CARUARU | ARGAMASSA DE CIMENTO E AREIA NO TRACO 1 2 | m3 | 2010-01-01
110102-CAR | CARUARU | ARGAMASSA DE CIMENTO E AREIA NO TRACO 1 3. | m3 | 2010-01-01
110103-CAR | CARUARU | ARGAMASSA DE CIMENTO E AREIA NO TRACO 1 4. | m3 | 2010-01-01
110104-CAR | CARUARU | ARGAMASSA DE CIMENTO E AREIA NO TRACO 1 5. | m3 | 2010-01-01
110105-CAR | CARUARU | ARGAMASSA DE CIMENTO E AREIA NO TRACO 1 6. | m3 | 2010-01-01
110106-CAR | CARUARU | ARGAMASSA DE CIMENTO E AREIA NO TRACO 1 8. | m3 | 2010-01-01
110107-CAR | CARUARU | ARGAMASSA DE CIMENTO E AREIA NO TRACO 1 10. | m3 | 2010-01-01
110108-CAR | CARUARU | ARGAMASSA APLICADA EM LAJE E CALHA NO TRAÇO 1:3 COM ADITIVO IMPERMEABILIZANTE E=1,50 CM | m2 | 2010-01-01
110109-CAR | CARUARU | ARGAMASSA DE CIMENTO E AREIA NO TRACO 1 3 COM IMPERMEABILIZANTE E= 3 CM | m3 | 2010-01-01
110201-CAR | CARUARU | CHAPISCO SOBRE SUPERFICIES VERTICAIS, COM ARGAMASSA DE CIMENTO E AREIA NO TRACO 1 3 | m2 | 2010-01-01
110202-CAR | CARUARU | CHAPISCO SOBRE SUPERFICIES HORIZONTAIS, COM ARGAMASSA DE CIMENTO E AREIA NO TRACO 1 3 | m2 | 2010-01-01
110203-CAR | CARUARU | CHAPISCO ASSANHADINHO | m2 | 2010-01-01
110301-CAR | CARUARU | EMBOCO COM ARGAMASSA DE CIMENTO E AREIA NO TRACO 1 3 COM ESPESSURA 2 CM | m2 | 2010-01-01
110302-CAR | CARUARU | EMBOCO COM ARGAMASSA DE CIMENTO E AREIA NO TRACO 1 6 COM ESPESSURA 2 CM | m2 | 2010-01-01
110303-CAR | CARUARU | EMBOCO COM ARGAMASSA DE CIMENTO, CAL VIRGEM E AREIA, NO TRACO 1 2 8 E= 2 CM | m2 | 2010-01-01
110401-CAR | CARUARU | REBOCO DE CIMENTO TIPO BARRA LISA, COM ARGAMASSA DE CIMENTO E AREIA DE FINGIR NO TRACO 1 1 5 E= 0,5 CM | m2 | 2010-01-01
110402-CAR | CARUARU | REBOCO COM ARGAMASSA DE CIMENTO, CAL E AREIA DE FINGIR PENEIRADA NO TRACO 1 2 8 E= 0,5 CM | m2 | 2010-01-01
110501-CAR | CARUARU | MASSA UNICA COM ARGAMASSA DE CIMENTO E AREIA NO TRACO 1 3 E= 2 CM | m2 | 2010-01-01
110502-CAR | CARUARU | MASSA UNICA COM ARGAMASSA DE CIMENTO E AREIA NO TRACO 1 6 E= 2 CM | m2 | 2010-01-01
110503-CAR | CARUARU | MASSA UNICA COM ARGAMASSA DE CIMENTO, CAL VIRGEM E AREIA NO TRACO 1 2 8 E=2 CM | m2 | 2010-01-01
110601-CAR | CARUARU | REVESTIMENTO DE AZULEJOS BRANCOS , CLASSE A , ASSENTADOS COM PASTA DE CIMENTO, SOBRE EMBOCO PRONTO | m2 | 2010-01-01
110602-CAR | CARUARU | REVESTIMENTO DE AZULEJOS DE COR,CLASSE A, ASSENTADOS COM PASTA DE CIMENTO , SOBRE EMBOCO PRONTO | m2 | 2010-01-01
110603-CAR | CARUARU | REVESTIMENTO CERAMICO TIPO A COM DIMENSOES 30 X 30 CM OU 20 X 20 CM E ARGAMASSA NO TRACO C A 1 6 E= 2 M | m2 | 2010-01-01
110701-CAR | CARUARU | REVESTIMNTO EM FORMICA | m2 | 2010-01-01
120101-CAR | CARUARU | CONTRA-PISO EM CONCRETO TRACO C A B 1 3 6 E=6 CM | m2 | 2010-01-01
120102-CAR | CARUARU | CONTRA-PISO EM CONCRETO TRACO C A B 1 3 6 E= 8CM | m2 | 2010-01-01
120103-CAR | CARUARU | CONTRAPISO EM CONCRETO TRACO C A B 1 3 6 E=10 CM | m2 | 2010-01-01
120104-CAR | CARUARU | CONTRA-PISO EM CONCRETO TRACO C A B 1 4 8 E=6 CM | m2 | 2010-01-01
120105-CAR | CARUARU | CONTRA-PISO EM CONCRETO TRACO C A B 1 4 8 E= 8 CM | m2 | 2010-01-01
120106-CAR | CARUARU | CONTRA-PISO EM CONCRETO TRACO C A B 1 4 8 E= 10 CM | m2 | 2010-01-01
120201-CAR | CARUARU | REGULARIZACAO DE CONTRA-PISO PARA REVESTIMENTO DE PISOS COM TACOS, ALCATIFAS, PAVIFLEX ETC. EMPREGANDO ARGAMASSA DE CIMENTO E AREIA NO TRACO 1 4 , COM 3 CM DE ESPESSURA. | m2 | 2010-01-01
120301-CAR | CARUARU | CIMENTADO LISO COM ARGAMASSA NO TRACO C:A 1 3 COM E= 2 CM | m2 | 2010-01-01
120302-CAR | CARUARU | CIMENTADO LISO COM ARGAMASSA NO TRACO C:A 1 6 COM E= 3 CM | m2 | 2010-01-01
120303-CAR | CARUARU | CIMENTADO LISO COM JUNTAS KOROPLAST 20 X 3 MM, COM ARGAMASSA NO TRACO C:A 1 4 E= 2 CM | m2 | 2010-01-01
120304-CAR | CARUARU | CIMENTADO LISO COM JUNTAS DE VIDRO COM ARGAMASSA NO TRACO C: A 1 : 3 E= 2 CM, FORMANDO QUADROS DE 1 X 1 M E COM ACABAMENTO LISO | m2 | 2010-01-01
120305-CAR | CARUARU | CIMENTADO LISO COLORIDO C/ ADICAO DE TINTA XADREZ, COM ARGAMASSA NO TRACO C A 1 4 E= 2 CM | m2 | 2010-01-01
120306-CAR | CARUARU | CIMENTADO RUSTICO PARA CALCADA COM ARGAMASSA NO TRACO C A 1 4 E = 3 CM | m2 | 2010-01-01
120401-CAR | CARUARU | PISO CERAMICO TIPO B , 20 X 20 OU 30 X 30 CM, PEI 3 ASSENTADO COM ARGAMASSA DE CIMENTO E AREIA NO TRACO 1 6 E= 2 CM | m2 | 2010-01-01
120402-CAR | CARUARU | PISO CERAMICO TIPO A , 20 X 20 OU 30 X 30 CM, PEI 3 ASSENTADO COM ARGAMASSA DE CIMENTO E AREIA NO TRACO 1 6 E= 2 CM | m2 | 2010-01-01
120403-CAR | CARUARU | FORRAÇÃO TEXTIL CARPETES PARA REVESTIMENTO DE PISO, FIXADO COM COLA Á BASE DE NEOPRENE | m2 | 2010-01-01
120404-CAR | CARUARU | PISO CERAMICO 30 X 30 CM ANTIDERRAPANTE | m2 | 2010-01-01
120405-CAR | CARUARU | PISO CERAMICO ESMALTADA TIPO A 10 X 10 CM PEI 3 ASSENTADO COM ARGAMASSA PRE-FABRICADA DE CIMENTO COLANTE | m2 | 2010-01-01
120406-CAR | CARUARU | PISO CERAMICO ESMALTADO TIPO A 40 X 40 PEI 3, ASSENTADO SOBRE ARGAMASSA PRE-FABRICADA | m2 | 2010-01-01
120501-CAR | CARUARU | LAJOTA DE CIMENTO 30 X 30 X 3 CM, INCLUSIVE REGULARIZACAO COM ARGAMASSA NO TRACO C A S 1 4 E= 2,5 CM | m2 | 2010-01-01
120502-CAR | CARUARU | LAJOTA DE CIMENTO 40 X 40 X 3 CM, INCLUSIVE REGULARIZACAO COM ARGAMASSA NO TRACO C A S 1 4 E= 2,5 CM | m2 | 2010-01-01
120503-CAR | CARUARU | LAJOTA DE CIMENTO 50 X 50 X 3 CM, INCLUSIVE REGULARIZACAO COM ARGAMASSA NO TRACO C A S 1 4 E= 2,5 CM | m2 | 2010-01-01
120504-CAR | CARUARU | LAJOTA DE PEDRA 30 X 20 CM, COM ARGAMASSA CIMENTOE AREIA NO TRACO 1:4 INCLUSIVE COLCHAO DE AREIA | m2 | 2010-01-01
120505-CAR | CARUARU | DEMOLICAO DE LAJOTA DE CIMENTO OU DE PEDRA | m2 | 2010-01-01
120601-CAR | CARUARU | PISO EM PEDRA ARDOSIA | m2 | 2010-01-01
120602-CAR | CARUARU | PISO PEDRA PORTUGUESA | m2 | 2010-01-01
120603-CAR | CARUARU | PISO UNISTAIN REJUNTADO COM PO DE PEDRA E SOBRE COLCHAO DE 10 CM DE PO DE PEDRA | m2 | 2010-01-01
120604-CAR | CARUARU | PISO COM PLACAS DE CONCRETO DE 90 X 90 CM, COM ACABAMENTO EM CIMENTO QUEIMADO JUNTAS EM PEDRA PORTUGUESA BRANCA COM COLCHAO DE AREIA DE 5 CM | m2 | 2010-01-01
120605-CAR | CARUARU | REPOSICAO DE BLOKETES COM COLCHA DE AREIA DE 10 CM DE AREIA E REJUNTE FEITO COM SOLO DE CIMENTO | m2 | 2010-01-01
120606-CAR | CARUARU | MAO-DE-OBRA PARA REPOSICAO DE BLOKETES ASSENTADOS SOBRE AREIA E REJUNTE, INCLUSIVE DEMOLICAO | m2 | 2010-01-01
120607-CAR | CARUARU | PISO EM GRANILITE | m2 | 2010-01-01
120608-CAR | CARUARU | SOLEIRA DE GRANITO COM 15 CM | m | 2010-01-01
120609-CAR | CARUARU | ACABAMENTO EM GRANITO | m | 2010-01-01
120611-CAR | CARUARU | PISO EM GRANITO, ASSENTADO COM ARGAMASSA . | m2 | 2010-01-01
120612-CAR | CARUARU | PISO TÁTIL | m2 | 2010-01-01
130101-CAR | CARUARU | REGULARIZACAO DO SUBLEITO, ABRANGENDO ESCARIFICACAO, HOMOGENEIZACAO , UMEDECIMENTO E COMPACTACAO COM ESPESSURA DE 15 CM, TEOR DE COMPACTACAO A 100 POR CENTO AASHO NORMAL(DNER-ME 47-64). | m2 | 2010-01-01
130102-CAR | CARUARU | EXECUCAO DE REFORÇO DO SUBLEITO, ABRANGENDO ESPALHAMENTO, HOMOGENEIZACAO, UMEDECIMENTO E COMPACTAÇÃO, TEOR DE COMPACTACAO A 100% AASHO INTERMEDIARIO ( DNER-ME 48-64) , INCLUSIVE FORNECIMENTO DO MATERIAL PROVINIENTE DE JAZIDA ( CBR 10%) DMT 12 KM | m3 | 2010-01-01
130201-CAR | CARUARU | EXEC. DE SUB-BASE ESTABILIZADA GRANULOMETR. ABRANGENDO ESPALHAMENTO,HOMOG.,UMEDECIMENTO E COMPACTACAO COM ESPESSURA DE 12,0 CM, TEOR DE COMPACTACAO A 100 POR CENTO AASHO INTERMED. (DNER-ME-48-64),INCLUSIVE FORNEC. DO MATERIAL PROV. DE JAZIDA(CBR 20 POR CE | m2 | 2010-01-01
130301-CAR | CARUARU | EXECUCAO DE BASE DE MACADAME BETUMINOSO, INCLUSIVE FORNECIMENTO DO MATERIAL. | m3 | 2010-01-01
130302-CAR | CARUARU | EXECUCAO DE BASE DE MACADAME HIDRAULICO COM ESPESSURA DE 0,10 M,INCLUSIVE FORNECIMENTO DO MATERIAL | m3 | 2010-01-01
130303-CAR | CARUARU | EXECUCAO DE BASE DE MACADAME HIDRAULICO COM ESPESSURA DE 0,12 M,INCLUSIVE FORNECIMENTO DO MATERIAL | m2 | 2010-01-01
130304-CAR | CARUARU | EXECUCAO DE BASE DE MACADAME HIDRAULICO COM ESPESSURA DE 0,15 M,INCLUSIVE FORNECIMENTO DO MATERIAL | m2 | 2010-01-01
130305-CAR | CARUARU | EXECUCAO DE BASE DE MACADAME HIDRAULICO COM ESPESSURA DE 0,20 M,INCLUSIVE FORNECIMENTO DO MATERIAL. | m2 | 2010-01-01
130306-CAR | CARUARU | EXECUCAO DE BASE DE MACADAME HIDRAULICO , INCLUSIVE FORNECIMENTO DO MATERIAL. | m2 | 2010-01-01
130307-CAR | CARUARU | EXECUCAO DE BASE DE SOLO MELHORADO COM CIMENTO COM MISTURA NA PISTA,C/ 4 POR CENTO EM PESO DE CIMENTO,INCLUSIVE FORNECIMENTO DO MATERIAL. | m3 | 2010-01-01
130308-CAR | CARUARU | EXECUCAO DE BASE DE SOLO CIMENTO COM MISTURA NA PISTA, COM 6 POR CENTO EM PESO DE CIMENTO, INCLUSIVE FORNECIMENTO DO MATERIAL. | m3 | 2010-01-01
130309-CAR | CARUARU | EXECUCAO DE BASE DE SOLO CIMENTO COM MISTURA NA PISTA, C/ 8 POR CENTO EM PESO DE CIMENTO, INCLUSIVE FORNECIMENTO DE MATERIAL. | m3 | 2010-01-01
130311-CAR | CARUARU | EXECUCAO DE BASE DE SOLO BRITA 25 C/ 35 POR CENTO DE PEDRA EM PESO,INCLUSIVE FORNECIMENTO DO MATERIAL. | m3 | 2010-01-01
130312-CAR | CARUARU | EXECUCAO DE BASE DE SOLO BRITA 25 C/ 50 POR CENTO DE PEDRA EM PESO,INCLUSIVE FORNECIMENTO DO MATERIAL | m3 | 2010-01-01
130401-CAR | CARUARU | IMPRIMACAO MECANICA COM CM-30, TAXA 1,2L/M2. | m2 | 2010-01-01
130402-CAR | CARUARU | IMPRIMACAO MANUAL (MAO DE OBRA). | m2 | 2010-01-01
130403-CAR | CARUARU | IMPRIMACAO MANUAL (MAO DE OBRA) - SERVICO NOTURNO. M² | m2 | 2010-01-01
130404-CAR | CARUARU | PINTURA ASFALTICA COM APLICACAO MANUAL, EMULSAO CATIONICA RR-1C, TAXA DE 0,5 L/M2 | m2 | 2010-01-01
130405-CAR | CARUARU | PINTURA ASFALTICA COM EMULSAO CATIONICA RR- 1C, TAXA DE 0,5 L/M2 | m2 | 2010-01-01
130406-CAR | CARUARU | PINTURA ASFALTICA COM APLICACAO MECANICA, COM EMULSAO CATIONICA RR - 1C, TAXA 0,5 L/M2. | m2 | 2010-01-01
130501-CAR | CARUARU | FABRICACAO DE PRE-MISTURADO A FRIO GROSSO COM 7,5% DE EMULSAO (PRODUCAO COMPACTADA). | m3 | 2010-01-01
130502-CAR | CARUARU | FABRICACAO DE PRE-MISTURADO A FRIO GROSSO PARA CAMADA DE ROLAMENTOCOM 7% DE EMULSAO | m3 | 2010-01-01
130503-CAR | CARUARU | CARGA OU DESCARGA MANUAL PRE-MISTURADO A FRIO FINO OU GROSSO (CURADO) | m3 | 2010-01-01
130504-CAR | CARUARU | CARGA OU DESCARGA MANUAL PRE-MISTURADO A FRIO FINO OU GROSSO (CURADO)-SERVICO NOTURNO. | m3 | 2010-01-01
130505-CAR | CARUARU | TRANSPORTE DE PRE-MISTURADO A FRIO FINO OU GROSSO, NO CASO DE REPOSICAO (CAMINHAO ACOMPANHANDO A TURMA), D.M.T. 12 KM | m3 | 2010-01-01
130506-CAR | CARUARU | ESPALHAMENTO E COMPACTACAO DE PRE-MISTURADO A FRIO FINO OU GROSSO | m3 | 2010-01-01
130507-CAR | CARUARU | ESPALHAMENTO E COMPACTACAO DE PRE-MISTURADO A FRIO FINO OU GROSSO NO CASO DE REPOSICAO | m3 | 2010-01-01
130601-CAR | CARUARU | ESCARIFICACAO DE PAVIMENTACAO ASFALTICA MANUAL | m2 | 2010-01-01
130602-CAR | CARUARU | CONCRETO BETUMINOSO USINADO A QUENTE, PARA CA MADA DE ROLAMENTO, 6% DE CAP EM MEDIA, INCLUSIVE APLICACAO E COMPACTACAO. | m3 | 2010-01-01
130603-CAR | CARUARU | CONCRETO BETUMINOSO USINADO A QUENTE, PARA CA MADA DE LIGACAO OU REGULARIZACAO (BINDER), 4,5% DE CAP NO MINIMO, INCLUSIVE APLICACAO E COMPACTACAO | m3 | 2010-01-01
130604-CAR | CARUARU | TRATAMENTO SUPERFICIAL DUPLO COM 0,025 M DE ESPESSURA. | m2 | 2010-01-01
130605-CAR | CARUARU | FORNECIMENTO DE EMULSAO ASFALTICA CATIONI- CA RR-1C | l | 2010-01-01
130606-CAR | CARUARU | FORNECIMENTO E APLICACAO DE LAMA ASFALTICA | m2 | 2010-01-01
130701-CAR | CARUARU | PAVIMENTO EM CONCRETO DE CIMENTO PORTLAND DE FCK 33 MPA,COM EXECUCAO MECANIZADA (VIBRO ACA BADORA), INCLUSIVE COLCHAO DE AREIA (5 CM), ACO, CURA E PREENCHIMENTO DE JUNTAS COM SELAN TE A BASE DE ASFALTO. | m2 | 2010-01-01
130702-CAR | CARUARU | PAVIMENTO EM CONCRETO DE CIMENTO PORTLAND DE FCK 33 MPA, COM EXECUCAO MANUAL INCLUSIVE COL CHAO DE AREIA (5 CM), ACO, CURA E PREENCHIMEN TO DE JUNTAS COM SELANTE A BASE DE ASFALTO. | m2 | 2010-01-01
130801-CAR | CARUARU | PAVIMENTO COM PARALELEPIPEDOS GRANITICOS ASSENTADOS SOBRE COLCHAO DE AREIA COM 6 CM DE ESPESSURA, E REJUNTADOS COM ARGAMASSA DE CIMENTO E AREIA NO TRACO 1:2 | m2 | 2010-01-01
130802-CAR | CARUARU | PAVIMENTO COM PARALELEPIPEDOS GRANITICOS ASSENTADOS SOBRE COLCHAO DE AREIA DE 10 CM E REJUNTADO COM PO DE PEDRA | m2 | 2010-01-01
130901-CAR | CARUARU | REPOSIÇÃO DE CALÇAMENTO COM PARALELEPÍPEDO ASSENTADO SOBRE COLCHÃO DE AREIA DE 10CM DE ESPESSURA E REJUNTADO COM PÓ DE PEDRA P/POSTERIOR PAV.ASFALTICA. | m2 | 2010-01-01
130902-CAR | CARUARU | REPOSIÇÃO DE CALÇAMENTO EM PARALELEPÍPEDO COM REJUNTE EM ARGAMASSA C:A 1:3 SOBRE COLCHÃO DE AREIA DE 10CM DE ESPESSURA. | m2 | 2010-01-01
131001-CAR | CARUARU | MEIO FIO DE PEDRA GRANITICA,ASSENTADO SOBRE AREIA E REJUNTADO COM ARGAMASSA C:A 1:3. | m | 2010-01-01
131002-CAR | CARUARU | MEIO FIO EM CONCRETO (0,30 X 0,30 X 10 ) REJUNTADO COM ARGAMASSA DE CIMENTO E AREIA NO TRAÇO C:A 1:2 | m | 2010-01-01
131003-CAR | CARUARU | REPOSIÇÃO DE MEIO FIO DE PEDRA, REJUNTADO COM ARGAMASSA C:A-1:3. | m | 2010-01-01
131004-CAR | CARUARU | REJUNTAMENTO DE MEIO FIO EM PEDRA GRANITICA COM ARGAMASSA C:A 1:3 | m | 2010-01-01
131005-CAR | CARUARU | CONSTRUCAO DE LINHA D'AGUA COM PARALELEPIPEDOS GRANITICOS | m | 2010-01-01
131006-CAR | CARUARU | CONSTRUCAO DE MEIO FIO EM PEDRA GRANITICA COM LINHA D'AGUA, INCLUSIVE FORNECIMENTO E TRANSPORTE DOS MATERIAIS | m | 2010-01-01
131007-CAR | CARUARU | REPOSIÇÃO DE LINHA D'AGUA | m | 2010-01-01
131101-CAR | CARUARU | ASSENTAMENTO DE GELO BAIANO DE 30 X90 CM,SOBRE BASE DE CONCRETO ESTRUTURUAL FCK=110KGF/CM2 (ESPESSURA=10 CM),SOMENTE MÂO DE OBRA,SEM O FORNECIMENTO DO GELO BAIANO | un | 2010-01-01
131102-CAR | CARUARU | ASSENTAMENTO DE GELO BAIANO 30 X 90 CM,INCLUSIVE FORNECIMENTO DO MESMO, SOBRE BASE DE CONCRETO ESTRUTURAL FCK=110 KGF/CM2, (ESPESSURA DA BASE = 10CM.) | m | 2010-01-01
131103-CAR | CARUARU | FORNECIMENTO E ASSENTAMENTO DE BRITA 25 | m3 | 2010-01-01
131104-CAR | CARUARU | FORNECIMENTO E ASSENTAMENTO DE BRITA 50 | m3 | 2010-01-01
131105-CAR | CARUARU | FORNECIMENTO E ESPALHAMENTO DE BRITA 19 | m3 | 2010-01-01
131106-CAR | CARUARU | IMPLANTACAO DE TACHOES REFLETALIZADOS (SO MAO-DE- OBRA) | un | 2010-01-01
131107-CAR | CARUARU | FORNECIMENTO E ESPALHAMENTO DE PEDRA RACHAO | m3 | 2010-01-01
140001-CAR | CARUARU | IMPERMEABILIZAÇÃO INTERNA DE RESERVATÓRIOS APLICANDO DIRETAMENTE NA ESTRUTURA TRÊS DEMÃOS DE CIMENTO IMPERMEABILIZANTE ESTRUTURAL SEMI- FLEXIVEL CRUZANDO-AS ALTERNATIVAMENTE COM TRICHA CONFORME AS RECOMENDAÇÕES DO FABRICANTE. | m2 | 2010-01-01
140002-CAR | CARUARU | APLICAÇÃO DE NEUTROL OU SIMILAR COM DUAS DEMÃOS SOBRE REVESTIMENTO PRONTO. | m2 | 2010-01-01
140003-CAR | CARUARU | IMPERMEABILIZAÇÃO COM IMPERMEABILIZANTE FLEXÍVEL A BASE DE ELASTÔMEROS NA COR BRANCO EM 3 DEMÃOS CRUZADAS | m2 | 2010-01-01
140004-CAR | CARUARU | IMPERMEABILIZAÇÃO COM IMPERMEABILIZANTE FLEXÍVEL A BASE DE ELASTÔMEROS NA COR PRETA EM 3 DEMÃOS | m2 | 2010-01-01
140005-CAR | CARUARU | IMPERMEABILIZAÇÃO COM MANTA | m2 | 2010-01-01
140006-CAR | CARUARU | IMPERMEABILIZAÇÃO DE CAIXA D'AGUA,COM PINTURA EM NEUTROL 45,COM DUAS DEMÃOS SOBRE REVESTIMENTO PRONTO. | m2 | 2010-01-01
140007-CAR | CARUARU | IMPERMEABILIZAÇÃO COM IMPERMEABILIZANTE FLEXÍVEL A BASE DE ELASTÔMEROS NA COR AZUL EM 3 DEMÃOS | m2 | 2010-01-01
140403-CAR | CARUARU | PISO EM PORCELANATO 40 X 40 CM, ASSENTADO COM ARGAMASSA PRÉ-FABRICADA DE CIMENTO COLANTE. | m2 | 2010-01-01
150001-CAR | CARUARU | FORNECIMENTO E ASSENTAMENTO DE DIVISÓRIAS EM PERFIS DE ALUMINIO, DESMONTÁVEIS | m2 | 2010-01-01
150002-CAR | CARUARU | FORNECIMENTO E ASSENTAMENTO DE PORTA DE 0,80 X 2,10 M, PARA DIVISORIA EUCATEX OU SIMILAR SEM VISOR | un | 2010-01-01
150003-CAR | CARUARU | DIVISORIA DE GRANITO | m2 | 2010-01-01
150004-CAR | CARUARU | DIVISORIA DE GESSO ACARTONADO | m2 | 2010-01-01
160101-CAR | CARUARU | REMOCAO DE PINTURA ANTIGA A CAL. | m2 | 2010-01-01
160102-CAR | CARUARU | REMOCAO DE PINTURA ANTIGA A OLEO OU ESMALTE. | m2 | 2010-01-01
160113-CAR | CARUARU | PINTURA A OLEO FOSCA | m2 | 2010-01-01
160201-CAR | CARUARU | CAIACAO BRANCA EM PAREDES INTERNAS E EXTERNAS, EM OBRAS DE APENAS UM PAVIMENTO, TRES DEMAOS. | m2 | 2010-01-01
160202-CAR | CARUARU | CAIACAO DE COR EM PAREDES INTERNAS E EXTERNAS, EM OBRAS DE APENAS UM PAVIMENTO, TRES DEMAOS. | m2 | 2010-01-01
160301-CAR | CARUARU | PINTURA LATEX EM PAREDES INTERNAS, CORALAR OU SIMILAR, DUAS DEMAOS, SEM MASSA CORRIDA,INCLU SIVE APLICACAO DE UMA DEMAO DE LIQUIDO SELADOR DE PAREDE. | m2 | 2010-01-01
160302-CAR | CARUARU | PINTURA LATEX EM PAREDES INTERNAS, CORALAR OU SIMILAR, DUAS DEMAOS, INCLUSIVE APLICACAO DE UMA DEMAO DE LIQUIDO SELADOR E DUAS DEMAOS DE MASSA CORRIDA A BASE DE PVA | m2 | 2010-01-01
160303-CAR | CARUARU | PINTURA LATEX EM PAREDES EXTERNAS,CORALMUR OU SIMILAR, DUAS DEMAOS, SEM MASSA ACRILICA, INCLUSIVE APLICACAO DE UMA DEMAO DE FUNDO PREPA DOR. | m2 | 2010-01-01
160304-CAR | CARUARU | PINTURA A ÓLEO EM PAREDES INTERNAS/EXTERNAS, DIAS DEMÃOS, SEM EMASSAMENTO, INCLUSIVE APLICAÇÃO DE LIQUIDO PREPARADOR. | m2 | 2010-01-01
160305-CAR | CARUARU | PINTURA A BASE DE EMULSAO ACRILICA,CORALAR OU SIMILAR, EM PAREDES INTERNAS, DUAS DEMAOS SEM MASSA, INCLUSIVE SELADOR ACRILICO, UMA DEMAO. | m2 | 2010-01-01
160306-CAR | CARUARU | PINTURA A BASE DE EMULSAO ACRILICA,CORALAR OU SIMILAR, EM PAREDES INTERNAS, DUAS DEMAOS, IN CLUSIVE LIQUIDO SELADOR UMA DEMAO, E DUAS DE MAOS DE MASSA ACRILICA. | m2 | 2010-01-01
160307-CAR | CARUARU | PINTURA A BASE DE EMULSAO ACRILICA, CORALPLUS OU SIMILAR, EM PAREDES EXTERNAS, DUAS DEMAOS, SEM MASSA,INCLUSIVE APLICACAO DE SELADOR ACRI LICO, UMA DEMAO. | m2 | 2010-01-01
160308-CAR | CARUARU | PINTURA A BASE DE EMULSAO ACRILICA, CORALPLUS OU SIMILAR, EM PAREDES EXTERNAS, DUAS DEMAOS, INCLUSIVE APLICACAO DE SELADOR ACRILICO, UMA DEMAO E DUAS DEMAOS DE MASSA ACRILICA. | m2 | 2010-01-01
160309-CAR | CARUARU | PINTURA LATEX EM MADEIRA, CORALMUR OU SIMILAR, DUAS DEMOAS, SEM MASSA ACRILICA | m2 | 2010-01-01
160401-CAR | CARUARU | PINTURA A OLEO EM PAREDES INTERNAS/EXTERNA, DUAS DEMAOS, SEM EMASSAMENTO, INCLUSIVE APLICACAO DE LIQUIDO PREPARADOR. | m2 | 2010-01-01
160402-CAR | CARUARU | PINTURA A OLEO EM PAREDES INTERNAS, TRES DEMAOS, SEM EMASSAMENTO, INCLUSIVE APLICACAO DE LIQUIDO PREPARADOR. | m2 | 2010-01-01
160403-CAR | CARUARU | PINTURA A OLEO EM PAREDES INTERNAS, DUAS DEMAOS, COM EMASSAMENTO, INCLUSIVE APLICACAO DE LIQUIDO PREPARADOR. | m2 | 2010-01-01
160404-CAR | CARUARU | PINTURA A OLEO EM PAREDES INTERNAS, TRES DEMAOS, COM EMASSAMENTO, INCLUSIVE APLICACAO DE LIQUIDO PREPARADOR. | m2 | 2010-01-01
160405-CAR | CARUARU | PINTURA A OLEO EM ESQUADRIAS DE MADEIRA, DUAS DEMAOS, COM APARELHAMENTO E SEM EMASSAMENTO, INCLUSIVE APLICACAO DE FUNDO SINTETICO NIVELA DOR BRANCO FOSCO, UMA DEMAO | m2 | 2010-01-01
160406-CAR | CARUARU | PINTURA A OLEO EM ESQUADRIAS DE MADEIRA, DUAS DEMAOS, INCLUSIVE APLICACAO DE FUNDO SINTETICO NIVELADOR BRANCO FOSCO, DUAS DEMAOS, COM MASSA A OLEO, DUAS DEMAOS. | m2 | 2010-01-01
160407-CAR | CARUARU | PINTURA A OLEO EM ESQUADRIAS DE FERRO, DUAS DEMAOS, SEM RASPAGEM E SEM APARELHAMENTO. | m2 | 2010-01-01
160408-CAR | CARUARU | PINTURA A OLEO EM ESQUADRIAS DE FERRO, DUAS DEMAOS, COM RASPAGEM E APARELHAMENTO COM ZARCAO. | m2 | 2010-01-01
160409-CAR | CARUARU | PINTURA COM ESMALTE SINTETICO EM ESQUADRIA DE MADEIRA, DUAS DEMAOS, SEM RASPAGEM E SEM APARELHAMENTO. | m2 | 2010-01-01
160411-CAR | CARUARU | PINTURA COM ESMALTE SINTETICO EM ESQUADRIA DE FERRO GALVANIZADO, DUAS DEMAOS, SEM RASPAGEM E APARELHAMENTO COM GALVO PRIMER. | m2 | 2010-01-01
160412-CAR | CARUARU | PINTURA COM ESMALTE SINTETICO EM ESQUADRIAS DE FERRO GALVANIZADO, DUAS DEMAOS, COM RASPAGEM E APARELHAMENTO COM GALVO PRIMER. | m2 | 2010-01-01
160501-CAR | CARUARU | PINTURA COM VERNIZ COPAL SINTETICO, DUAS DEMÃOS, EM ESQUADRIAS DE MADEIRA | m2 | 2010-01-01
160502-CAR | CARUARU | PINTURA COM VERNIZ A BASE DE POLIURETANO, DUAS DEMÃOS, SOBRE PAREDE DE CONCRETO | m2 | 2010-01-01
160503-CAR | CARUARU | PINTURA COM VERNIZ A BASE DE POLIURETANO, DUAS DEMÃOS, SOBRE PAREDE DE TIJOLOS | m2 | 2010-01-01
160601-CAR | CARUARU | PINTURA A BASE DE SILICONE, UMA DEMÃO, SOBRE PAREDE DE CONCRETO OU DE TIJOLOS CERAMICOIS. | m2 | 2010-01-01
160602-CAR | CARUARU | PINTURA A BASE DE EPOXI, DUAS DEMAOS, SEM EMASSAMENTO | m2 | 2010-01-01
160701-CAR | CARUARU | PINTURA EM PISO COM CORALPISO OU NOVACOR | m2 | 2010-01-01
160702-CAR | CARUARU | PINTURA ACRILICA EM PISO DE CONCRETO, DUAS DEMAOS, APLICADA COM ROLO DE LÃ | m2 | 2010-01-01
160703-CAR | CARUARU | DEMARCACAO E PINTURA A BASE DE TINTA ACRILICA CORALPISO, NOVACOR OU SIMILAR, COM TRINCHA DE FAIXA COM 5 CM DE LARGURA PARA QUADRAS DE ESPORTES, ESTACIONAMENTO ETC ( 02 DEMAOS), INCLUSIVE PREPARO DA SUPERFICIE QUE DEVE ESTAR LIMPA E SECA E ISENTA DE GORDU | m | 2010-01-01
160801-CAR | CARUARU | PINTURA PADRONIZADA EM PREDIOS PUBLICO COM LOGOTIPO | m2 | 2010-01-01
160802-CAR | CARUARU | PINTURA DE ESQUADRIAS DE FERRO COM PRIMER ( ZARCAO) ANTI CORROSIVO. | m2 | 2010-01-01
160803-CAR | CARUARU | PINTURA EM AZULEJO COM DUAS DEMAOS | m2 | 2010-01-01
160804-CAR | CARUARU | PINTURA EM HIDRACOR, COM TRES DEMAOS | m2 | 2010-01-01
160805-CAR | CARUARU | PINTURA COM TINTA A BASE DE CONCRETINA | m2 | 2010-01-01
160901-CAR | CARUARU | EMASSAMENTO DE PAREDES INTERNAS, COM DUAS MAOS DE MASSA CORRIDA A BASE DE PVA | m2 | 2010-01-01
160902-CAR | CARUARU | EMASSAMENTO DE PAREDES EXTERNAS COM DUAS MAOS DE MASSA CORRIDA A BASE DE PVA | m2 | 2010-01-01
160903-CAR | CARUARU | EMASSAMENTO DE ESQUADRIAS DE MADEIRA COM DUAS DEMAOS DE MASSA 0LEO | m2 | 2010-01-01
160904-CAR | CARUARU | EMASSAMENTO DE PAREDE EXTERNA, COM DUAS DEMÃOS DE MASSA ACRILICA | m2 | 2010-01-01
170101-CAR | CARUARU | PREPARO DE SOLO PARA GRAMADO COM 10,0 CM DE ESPESSURA , FEITO COM BARRO DE JARDIM E ESTRUME BOVINO CURTIDO, TRACO 4 1, COM TODO MATERIAL FORNECIDO PELO EMPREITEIRO. | m2 | 2010-01-01
170102-CAR | CARUARU | PREPARO DE SOLO PARA CANTEIRO COM 20,0 CM DE ESPESSURA, FEITO COM BARRO DE JARDIM E ESTRUME BOVINO CURTIDO, TRACO 2 1,COM TODO MATERIAL FORNECIDO PELO EMPREITEIRO | m2 | 2010-01-01
170103-CAR | CARUARU | FORNECIMENTO DE GRADE DE RIPAS, COM 1,5 M DE ALTURA E 0,4 DE LAGURA, CONFECCIONADA COM 12 RIPAS DE 5 CM DE LARGURA, INCLUSIVE ASSENTAMENTO | un | 2010-01-01
170201-CAR | CARUARU | FORNECIMENTO E ASSENTAMENTO DE BANCO PRE- MOLDADO DE GRANITO | un | 2010-01-01
170202-CAR | CARUARU | FORNECIMENTO E ASSENTAMENTO DE BANCO MODELO TAMANDUA REF.B-108 GRAMETAL OU SIMILAR PINTADO E COM ROSCAS PARA CHUMBAMENTO,INCLUSI VE ESCAVACAO,REMOCAO E BASE DE CONCRETO. | un | 2010-01-01
170301-CAR | CARUARU | CONSTRUCAO DE BALANCO EM ALVENARIA, REVESTIMENTO EM AGAMASSA DE CIMENTO E AREIA NO TRACO C:A 1:3, INCLUSIVE 3 CADEIRAS DE FERRO, FERRAGENS E PINTURA DO MESMO. PADRAO P.M.C | un | 2010-01-01
170303-CAR | CARUARU | CONSTRUCAO DE ESCORREGO EM ALVENARIA, REVESTIMENTO EM AGAMASSA DE CIMENTO E AREIA NO TRACO C:A 1:3, INCLUSIVE PINTURA DO MESMO. PADRAO P.M.C | un | 2010-01-01
170304-CAR | CARUARU | CONSTRUCAO DE ESCADA HORIZONTAL EM ALVENARIA, REVESTIMENTO EM ARGAMASSA DE CIMENTO E AREIA NO TRACO C:A 1:3, INCLUSIVE TUBOS DE FERRO E PINTURA DO MESMO. PADRAO P. M.C | un | 2010-01-01
170305-CAR | CARUARU | CONSTRUCAO DE GANGORRA STAND COM 02 PECAS REF. 203,GIRASSOL OU SIMILAR,INCLUSIVE PINTURA .PADRAO PMC | un | 2010-01-01
170306-CAR | CARUARU | CONJUNTO MESA E QUATRO BANCOS EM CONCRETO. PADRAO PMC | cj | 2010-01-01
180201-CAR | CARUARU | CAIXA PARA MEDICAO MONOFASICA USO EXTERNO, INCLUSIVE COLOCAÇÃO ( PADRAO CELPE) | un | 2010-01-01
180601-CAR | CARUARU | PONTO DE LUZ EM TETO OU PAREDE, INCLUINDO CAI XA 4 X 4 POL. TIGREFLEX OU SIMILAR, TUBULACAO PVC RIGIDO E FIACAO, ATE O QUADRO DE DISTRIBUICAO | pt | 2010-01-01
180602-CAR | CARUARU | PONTO DE INTERRUPTOR DE UMA SECCAO, PIAL OU SIMILAR,INCLUSIVE TUBULACAO PVC RIGIDO, FIACAO, CX. 4 X 2 POL. TIGREFLEX OU SIMILAR PLACA E DEMAIS ACESSORIOS, ATE O PONTO DE LUZ. | pt | 2010-01-01
180603-CAR | CARUARU | PONTO DE INTERRUPTOR DE 2 SECCOES, PIAL OU SI MILAR, INCLUSIVE TUBULACAO PVC RIGIDO, FIACAO CAIXA 4 X 2 POL. TIGREFLEX OU SIMILAR, PLACA E DEMAIS ACESSORIOS, ATE O PONTO DE LUZ | pt | 2010-01-01
180604-CAR | CARUARU | PONTO DE INTERRUPTOR DE 3 SECCOES, PIAL OU SI MILAR, INCLUSIVE TUBULACAO PVC RIGIDO, FIACAO CAIXA 4 X 2 POL. TIGREFLEX OU SIMILAR, PLACA E DEMAIS ACESSORIOS, ATE O PONTO DE LUZ. | pt | 2010-01-01
180605-CAR | CARUARU | PONTO DE INTERRUPTOR THREE-WAY, PIAL OU SIMILAR, INCLUSIVE TUBULACAO PVC RIGIDO, FIACAO, CAIXA 4 X 2 POL. TIGREFLEX OU SIMILAR, PLACA E DEMAIS ACESSORIOS, ATE O PONTO DE LUZ | pt | 2010-01-01
180606-CAR | CARUARU | PONTO DE TOMADA UNIV.(2P+1 T) PIAL OU SIMILAR INCLUSIVE TUBULACAO PVC RIGIDO, FIACAO, CAIXA 4 X 2 POL. TIGREFLEX OU SIMILAR, PLACA E DEMAIS ACESSORIOS, ATE O PONTO DE LUZ OU QUADRO DE DISTRIBUICAO. | pt | 2010-01-01
180607-CAR | CARUARU | PONTO DE TOMADA UNIVERSAL (2P+1 T),PIAL OU SI MILAR P/ 2000 W INCLUSIVE TUBULACAO PVC RIGIDO, FIACAO, CAIXA 4 X 2 POL.TIGREFLEX OU SIMI LAR, PLACA E DEMAIS ACESSORIOS ATE O QUADRO DE DISTRIBUICAO. | pt | 2010-01-01
180608-CAR | CARUARU | PONTO DE TOMADA P/AR CONDICIONADO C/CONJ. TIPO ARSTOP OU SIMILAR,EM CAIXA TIGREFLEX OU SI MILAR 4 X 4 POL.,C/PLACA, TOMADA TRIP. P/PINO CHATO E DISJ. TERMOMAG. DE 25A, INCLUSIVE TUBULACAO PVC RIGIDO, FIACAO, ATERRAMENTO E DEMAIS ACESS. ATE O QUADRO DE DIS | pt | 2010-01-01
180609-CAR | CARUARU | PONTO DE TOMADA PARA TELEFONE, PIAL OU SIMIMILAR, EM CAIXA TIGREFLEX OU SIMILAR DE 4 X 2 POL., INCLUSIVE PLACA, TUBULACAO EM PVC RIGIDO, FIACAO, CAIXAS DE PASSAGEM E DEMAIS ACESSORIOS, ATE A CAIXA DE DISTRIBUICAO DO PAVIMENTO. | pt | 2010-01-01
180611-CAR | CARUARU | PONTO DE LUZ OU TOMADA DE SOBREPOR | pt | 2010-01-01
180701-CAR | CARUARU | LUMINARIA TIPO SOBREPOR,ABERTA, PARA 2 LAMPADAS FLUORES. DE 20W, INCLUSIVE REATOR , LAMPADA E DEMAIS ACESSORIOS E INSTALACAO LAMPADAS, DEMAIS ACESSORIOS E INSTALACAO. | un | 2010-01-01
180702-CAR | CARUARU | LUMINARIA TIPO SOBREPOR, ABERTA, PARA 1 LAMPA DA FLUORES. DE 20 W,REF. TMS-500 PHILLIPS OU SIM., INCLUSIVE REATOR LAMPADA, DEMAIS ACESSORIOS E INSTALACAO. | un | 2010-01-01
180703-CAR | CARUARU | LUMINARIA TIPO SOBREPOR, ABERTA,PARA 1 LAMPADA FLUORES. DE 40 W,REF. INCLUSIVE REATOR , LAMPADA, DEMAIS ACESSORIOS E INSTALACAO | un | 2010-01-01
180704-CAR | CARUARU | LUMINARIA TIPO SOBREPOR, ABERTA, PARA 02 LAMPADAS FLUORES. DE 40 W, INCLUSIVE REATOR , LAMPADAS,DEMAIS ACESSORIOS E INSTALACAO. | un | 2010-01-01
180705-CAR | CARUARU | LUMINARIA TIPO DROPS EM GLOBO DE VIDRO LEITOSO, REF. 515 A. B. LEAO, OU SIMILAR,COMPLETA, INCLUSIVE LAMPADA E INSTALACAO. | un | 2010-01-01
180706-CAR | CARUARU | LUMINARIA TIPO BEDD (PRATO), REF. 805 A. B. LEAO OU SIMILAR, COM PENDENTE E SUPORTE, INCLUSIVE LAMPADA E INSTALACAO | un | 2010-01-01
180707-CAR | CARUARU | LUMINARIA TIPO ARANDELA, REF. 403 A. B. LEAO OU SIMILAR, COMPLETA,INCLUSIVE LAMPADA E INSTALACAO. | un | 2010-01-01
180708-CAR | CARUARU | LUMINARIA TIPO SPOT, REF. 401-P A. B. LEAO OU SIMILAR, COMPLETA,INCLUSIVE LAMPADA E INSTALACAO. | un | 2010-01-01
180709-CAR | CARUARU | LUMINARIA INCANDESCENTE DE 40,60 E 100 W COM BOCAL UN | un | 2010-01-01
180711-CAR | CARUARU | LUMINARIA COM REFLETOR DE 1000 W | un | 2010-01-01
180712-CAR | CARUARU | LUMINARIA REFLETOR DE 300 W, COM LAMPADA HALÓGENA. UN | un | 2010-01-01
180713-CAR | CARUARU | LUMINARIA TIPO TARTARUGA, INCLUSIVE ACESSORIOS E INSTALAÇÃO | un | 2010-01-01
180714-CAR | CARUARU | LUMINARIA TIPO CALHA 4 X 14 DE SOBREPOR, PARA LAMPADAS FLUORES. DE 20W, INCLUSIVE REATOR , LAMPADA E DEMAIS ACESSORIOS E INSTALACAO | cj | 2010-01-01
180715-CAR | CARUARU | LUMINARIA TIPO CALHA SOBREPOR 2 X 26 ,ABERTA,LAMPADAS FLUORES. DE 20W, INCLUSIVE REATOR , LAMPADA E DEMAIS ACESSORIOS E INSTALACAO | cj | 2010-01-01
180801-CAR | CARUARU | INTERRUPTOR DE EMBUTIR DE UMA SECCAO PARA CAI XA DE 4 X 2 POL., COM PLACA, 10A, 250V, PIAL (LINHA SILENTOQUE) OU SIMILAR, INCLUSIVE INSTALACAO. | un | 2010-01-01
180802-CAR | CARUARU | INTERRUPTOR DE EMBUTIR DE DUAS SECCOES PARA CAIXA DE 4 X 2 POL.,COM PLACA, 10A, 250V,PIAL (LINHA SILENTOQUE) OU SIMILAR, INCLUSIVE INSTALACAO. | un | 2010-01-01
180803-CAR | CARUARU | INTERRUPTOR DE EMBUTIR DE TRES SECCOES PARA CAIXA DE 4 X 2 POL.,COM PLACA, 10A, 250V,PIAL (LINHA SILENTOQUE) OU SIMILAR, INCLUSIVE INSTALACAO. | un | 2010-01-01
180804-CAR | CARUARU | INTERRUPTOR DE EMBUTIR DE UMA SECCAO CONJUGADO COM TOMADA, PARA CAIXA DE 4 X 2 POL., COM PLACA, 10A, 250V, PIAL (LINHA SILENTOQUE) OU SIMILAR, INCLUSIVE INSTALACAO. | un | 2010-01-01
180805-CAR | CARUARU | INTERRUPTOR DE EMBUTIR DE DUAS SECCOES CONJUGADO COM TOMADA, PARA CAIXA DE 4 X 2 POL.,COM PLACA, 10A, 250V, PIAL (LINHA SILENTOQUE) OU SIMILAR, INCLUSIVE INSTALACAO. | un | 2010-01-01
180806-CAR | CARUARU | INTERRUPTOR DE EMBUTIR THREE-WAY ( VAI E VEM) PARA CAIXA DE 4 X 2 POL.,COM PLACA, 10A,250V, PIAL (LINHA SILENTOQUE) OU SIMILAR, INCLUSIVE INSTALACAO. | un | 2010-01-01
180807-CAR | CARUARU | INTERRUPTOR SISTEMA X | un | 2010-01-01
180808-CAR | CARUARU | INTERRUPTOR DE DUAS SEÇÕES DO SISTEMA X | un | 2010-01-01
180809-CAR | CARUARU | INTERRUPTOR COM TOMADA DO SISTEMA X | un | 2010-01-01
180811-CAR | CARUARU | TOMADA DE SOBREPOR | un | 2010-01-01
180812-CAR | CARUARU | TOMADA DE SOBREPOR SISTEMA X | un | 2010-01-01
180813-CAR | CARUARU | TOMADA DE EMBUTIR COM PLACA PARA CAIXA DE 4 X 2", 10 A 220 V, PIAL OU SIMILAR, INCLUSIVE INSTALACAO. | un | 2010-01-01
180814-CAR | CARUARU | TOMADA RJ45 ( LÓGICA) | un | 2010-01-01
180901-CAR | CARUARU | LAMPADA FLUORESCENTE 20 W | un | 2010-01-01
180902-CAR | CARUARU | LAMPADA FLUORESCENTE 40 W | un | 2010-01-01
180903-CAR | CARUARU | LAMPADA INCANDESCENTE | un | 2010-01-01
180904-CAR | CARUARU | LAMPADA HALÓGENA 300 W | un | 2010-01-01
180905-CAR | CARUARU | LAMPADA PL | un | 2010-01-01
181001-CAR | CARUARU | QUADRO DE DISTRIBUIÇÂO DE LUZ , MONTAGEM EMBUTIDA EM ALVENARIA, PARA 6 DISJUNTORES | un | 2010-01-01
181002-CAR | CARUARU | QUADRO DE DISTRIBUIÇÃO DE LUZ, MOTAGEM EMBUTIDA EM ALVENARIA, COM ATE 12 DIVISÕES MODULARES | un | 2010-01-01
181003-CAR | CARUARU | QUADRO DE DISTRIBUIÇÂO DE LUZ, MONTAGEM, EMBUTIDA EM ALVENARIA PARA 18 DISJUNTORES | un | 2010-01-01
181004-CAR | CARUARU | QUADRO DE DISTRIBUIÇÃO DE LUZ, MONTAGEM EMBUTIDA EM ALVENARIA, COM ATE 24 DISJUNTORES | un | 2010-01-01
181005-CAR | CARUARU | DISJUNTOR BIPOLAR TERMOMAGNÉTICO DE 10,20 OU 30 A. | un | 2010-01-01
181006-CAR | CARUARU | RELE FOTOCELULA | un | 2010-01-01
181101-CAR | CARUARU | REVISÃO DE PONTO DE INTERRUPTOR | pt | 2010-01-01
181102-CAR | CARUARU | REVISÃO EM PONTO DE LUZ | pt | 2010-01-01
181103-CAR | CARUARU | REVISÃO DE PONTO DE TOMADA | pt | 2010-01-01
181201-CAR | CARUARU | FIXAÇÃO DE CONJUNTO MOTO-BOMBA 1/3 HP ,ATE A CAIXA D'AGUA, INCLUSIVE ACESSORIOS CORRESPONDENTES | un | 2010-01-01
181202-CAR | CARUARU | ELETRODUTO 3/4" ROSCAVEL | m | 2010-01-01
181203-CAR | CARUARU | REATOR PARA LÂMPADA FLUORESCENTE DE 40 OU 20 W | un | 2010-01-01
181204-CAR | CARUARU | START PARA LÂMPADA DE 40 OU 20 W | un | 2010-01-01
181205-CAR | CARUARU | RAMAL DE DISTRIBUICAO AEREO - TRIFASICO | un | 2010-01-01
181206-CAR | CARUARU | FORNECIMENTO E ASSENTAMENTO DE CAIXA PRE- MOLDADA PARA AR CONDICIONADO, CAPACIDADE 7000 BTU | un | 2010-01-01
181207-CAR | CARUARU | FORNECIMENTO E ASSENTAMENTO DE CAIXA PRE- MOLDADA PARA AR CONDICIONADO, CAPACIDADE 1000/12000 BTU | un | 2010-01-01
181208-CAR | CARUARU | FORNECIMENTO E ASSENTAMENTO DE CAIXA PRE- MOLDADA PARA AR CONDICIONADO, CAPACIDADE 1800 / 21000 BTU | un | 2010-01-01
181209-CAR | CARUARU | FORNECIMENTO E ASSENTAMENTO DE PORTEIRO ELETRICO. | un | 2010-01-01
181211-CAR | CARUARU | FORNECIMENTO E ASSENTAMENTO DE TAMPA CEGA | un | 2010-01-01
181212-CAR | CARUARU | CABO CCI 3 PARES,ASSENTAMENTO E FORNECIMENTO. | m | 2010-01-01
181213-CAR | CARUARU | CONDICIONAOR DE AR TIPO SPLIT ,12000 BTU, COM CONTROLE REMOTO DIGITAL, INCLUSIVE INSTALAÇÃO | un | 2010-01-01
181214-CAR | CARUARU | CABO PARA LÓGICA | m | 2010-01-01
181215-CAR | CARUARU | CANALETA PVC 20 X 10 X 2,00 BC COM DIVISOR, REF. DUTO - X1, FAB. DUTOPLAST. | m | 2010-01-01
181216-CAR | CARUARU | CANALETA PVC 50 X 20 X 2,00 BC COM DIVISOR, REF DUTO X2, FAB ENERBRAS | m | 2010-01-01
181217-CAR | CARUARU | FORNECIMENTO E ASSENTAMENTO DE DERIVAÇÃO PARA CANALETA EM PVC 50 X 20 X 200 PIAL OU SIMILAR. | un | 2010-01-01
181218-CAR | CARUARU | FORNECIMENTO E ASSENTAMENTO DE COTOVELO PARA CANALETA EM PVC 50 X 20 X 200 | un | 2010-01-01
181219-CAR | CARUARU | FORNECIMENTO E ASSENTAMENTO DE MATA JUNTA PARA CANALETA EM PVC 50 X 20 X 200. | un | 2010-01-01
181221-CAR | CARUARU | FORNECIMENTO E ASSENTAMENTO DE SINALIZADOR SIMPLES SEM FOTOCELULAR. E 27 ( AS- 1/ VM) | un | 2010-01-01
181222-CAR | CARUARU | ASSENTAMENTO E FORNECIMENTO DE CABO EPRFLEX SUPER 90 4 X 2, 5 MM² PT 1K | m | 2010-01-01
190101-CAR | CARUARU | FORNECIMENTO E ASSENTAMENTO DE TUBO DE CONCRETO SIMPLES D=20 M | un | 2010-01-01
190102-CAR | CARUARU | FORNECIMENTO E ASSENTAMENTO DE TUBO DE CONCRETO SIMPLES D=30 M | un | 2010-01-01
190103-CAR | CARUARU | FORNECIMENTO E ASSENTAMENTO DE TUBO DE CONCRETO SIMPLES D=40 M | un | 2010-01-01
190104-CAR | CARUARU | FORNECIMENTO E ASSENTAMENTO DE TUBO DE CONCRETO SIMPLES D=60 M | un | 2010-01-01
190105-CAR | CARUARU | FORNECIMENTO E ASSENTAMENTO DE TUBO DE CONCRETO ARMADO D=40 M | un | 2010-01-01
190106-CAR | CARUARU | FORNECIMENTO E ASSENTAMENTO DE TUBO DE CONCRETO ARMADO D=60 M | un | 2010-01-01
190107-CAR | CARUARU | FORNECIMENTO E ASSENTAMENTO DE TUBO DE CONCRETO ARMADO D=80 M | un | 2010-01-01
190108-CAR | CARUARU | FORNECIMENTO E ASSENTAMENTO DE TUBO DE CONCRETO ARMADO D=1,0 M | un | 2010-01-01
190109-CAR | CARUARU | FORNECIMENTO E ASSENTAMENTO DE TUBO DE CONCRETO ARMADO D=1,2 M | un | 2010-01-01
190111-CAR | CARUARU | ASSENTAMENTO DE TUBO DE CONCRETO SIMPLES D=40 M | un | 2010-01-01
190112-CAR | CARUARU | ASSENTAMENTO DE TUBO DE CONCRETO SIMPLES D=60 M | un | 2010-01-01
190113-CAR | CARUARU | ASSENTAMENTO DE TUBO DE C A D=40 M | un | 2010-01-01
190114-CAR | CARUARU | ASSENTAMENTO DE TUBO DE C A D=60 M | un | 2010-01-01
190115-CAR | CARUARU | ASSENTAMENTO DE TUBO DE C A D=80 M | un | 2010-01-01
190116-CAR | CARUARU | ASSENTAMENTO DE TUBO DE C A D=1,0 M | un | 2010-01-01
190117-CAR | CARUARU | ASSENTAMENTO DE TUBO DE C A D=1,2 M | un | 2010-01-01
190201-CAR | CARUARU | ASSENTAMENTO E FORNECIMENTO DE TUBO COLETOR DE ESGOTO VINILFORTD=100MM | m | 2010-01-01
190202-CAR | CARUARU | ASSENTAMENTO E FORNECIMENTO DE TUBO COLETOR DE ESGOTO VINILFORT D= 150MM | m | 2010-01-01
190203-CAR | CARUARU | ASSENTAMENTO E FORNECIMENTO DE TUBO COLETOR DE ESGOTO VINILFORT D= 200MM | m | 2010-01-01
190204-CAR | CARUARU | ASSENTAMENTO E FORNECIMENTO DE TUBO PVC DE 50MM PARA ESGOTO (BRANCO) | m | 2010-01-01
190205-CAR | CARUARU | ASSENTAMENTO E FORNECIMENTO DE TUBO PVC DE 75 MM PARA ESGOTO (BRANCO | m | 2010-01-01
190206-CAR | CARUARU | ASSENTAMENTO E FORNECIMENTO DE TUBO PVC DE 100 MM PARA ESGOTO (BRANCO) | m | 2010-01-01
190207-CAR | CARUARU | ASSENTAMENTO E FORNECIMENTO DE TUBO PVC DE 150 MM PARA ESGOTO (BRANCO) | m | 2010-01-01
190208-CAR | CARUARU | ASSENTAMENTO E FORNECIMENTO DE TUBO PVC DE 200 MM PARA ESGOTO (BRANCO) | m | 2010-01-01
190209-CAR | CARUARU | ASSENTAMENTO DE TUBO VINILFORD DE 100 MM | m | 2010-01-01
190211-CAR | CARUARU | ASSENTAMENTO DE TUBO VINILFORD DE 200 MM | m | 2010-01-01
190212-CAR | CARUARU | ASSENTAMENTO DE TUBO PVC DE 50 MM | m | 2010-01-01
190213-CAR | CARUARU | ASSENTAMENTO DE TUBO PVC DE 75 MM | m | 2010-01-01
190214-CAR | CARUARU | ASSENTAMENTO DE TUBO PVC DE 100 MM | m | 2010-01-01
190215-CAR | CARUARU | ASSENTAMENTO DE TUBO PVC DE 150 MM | m | 2010-01-01
190216-CAR | CARUARU | ASSENTAMENTO DE TUBO PVC DE 200 MM | m | 2010-01-01
190301-CAR | CARUARU | ASSENTAMENTO E FORNECIMENTO DE T COM REDUÇÃO DE 150 X 100MM | un | 2010-01-01
190302-CAR | CARUARU | ASSENTAMENTO E FORNECIMENTO DE T DE PVC D= 100MM | un | 2010-01-01
190303-CAR | CARUARU | ASSENTAMENTO E FORNECIMENTO DE T DE PVC D= 150 MM | un | 2010-01-01
190304-CAR | CARUARU | ASSENTAMENTO E FORNECIMENTO DE T DE PVC D= 200MM | un | 2010-01-01
190305-CAR | CARUARU | ASSENTAMENTO E FORNECIMENTO DE JOELHO DE PVC D= 75 MM | un | 2010-01-01
190306-CAR | CARUARU | ASSENTAMENTO E FORNECIMENTO DE JOELHO PVC D= 100 MM | un | 2010-01-01
190307-CAR | CARUARU | ASSENTAMENTO E FORNECIMENTO DE JOELHO DE PVC D= 150 MM | un | 2010-01-01
190308-CAR | CARUARU | ASSENTAMENTO E FORNECIMENTO DE JOELHO DE PVC D= 200 MM | un | 2010-01-01
190401-CAR | CARUARU | CONSTRUCAO DE GALERIA A CEU ABERTO SECAO 0,55 X 0,20 -MEDIDAS INTERNAS | m | 2010-01-01
190402-CAR | CARUARU | REFORMA DE GALERIA A CEU ABERTO | m | 2010-01-01
190501-CAR | CARUARU | CAIXA DE PASSAGEM COM PAREDES EM ALVENARIA 1 VEZ, COM TAMPA, FUNDO EM CONCRETO, REVEST. INTERNO ARGAMASSA C:A1:4, DIM. 50X50CM, PROFUND. ATE 0.80M. | un | 2010-01-01
190502-CAR | CARUARU | CAIXA DE PASSAGEM COM PAREDES EM ALVENARIA 1 VEZ, SEM TAMPA,FUNDO EM CONCRETO, REVEST. INTERNO ARGAMASSA C:A1:4, DIM. 50X50CM, PROFUND. ATE 0.80M. | un | 2010-01-01
190503-CAR | CARUARU | CAIXA DE PASSAGEM COM PAREDES EM ALVENARIA 1/2 VEZ,COM TAMPA, FUNDO EM CONCRETO, REVEST. INTERNO ARGAMASSA C:A1:4, DIM. 50 X 50CM, PROFUND. ATE 0.8 0M. | un | 2010-01-01
190504-CAR | CARUARU | CAIXA DE PASSAGEM COM PAREDES EM ALVENARIA 1/2 VEZ,SEM TAMPA, FUNDO EM CONCRETO, REVEST. INTERNO ARGAMASSA C:A1:4, DIM. 50X50CM, PROFUND. ATE 0.80M. | un | 2010-01-01
190505-CAR | CARUARU | CAIXA DE PASSAGEM COM PAREDES EM ALVENARIA 1 VEZ, COM TAMPA, FUNDO EM CONCRETO, REVEST. INTERNO ARGAMASSA C:A1:4, DIM. INTERNAS 50 X 70CM, PROF. 1.0M | un | 2010-01-01
190506-CAR | CARUARU | CAIXA DE PASSAGEM COM PAREDES EM ALVENARIA 1 VEZ, SEM TAMPA, FUNDO EM CONCRETO, REVEST. INTERNO ARGAMASSA C:A1:4, DIM. INTERNAS 50X70CM, PROF. 1.0M | un | 2010-01-01
190507-CAR | CARUARU | CAIXA DE PASSAGEM COM PAREDES EM ALVENARIA 1/2 VEZ,COM TAMPA, FUNDO EM CONCRETO, REVEST. INTERNO ARGAMASSA C:A1:4, DIM. INTERNAS 50X70CM, PROF. 1.0M | un | 2010-01-01
190508-CAR | CARUARU | CAIXA DE PASSAGEM COM PAREDES EM ALVENARIA 1/2 VEZ,SEM TAMPA, FUNDO EM CONCRETO, REVEST. INTERNO ARGAMASSA C:A1:4, DIM. INTERNAS 50X70CM, PROF. 1.0M | un | 2010-01-01
190509-CAR | CARUARU | CAIXA DE PASSAGEM COM PAREDES EM ALVENARIA 1 VEZ, COM TAMPA, FUNDO EM CONCRETO, REVEST. INTERNO ARGAMASSA C:A1:4, DIM. INTERNAS 70 X70CM, PROF. 1.0M | un | 2010-01-01
190511-CAR | CARUARU | CAIXA DE PASSAGEM COM PAREDES EM ALVENARIA 1/2 VEZ,COM TAMPA, FUNDO EM CONCRETO, REVEST. INTERNO ARGAMASSA C:A1:4, DIM. INTERNAS 70 X70CM, PROF. 1.0M | un | 2010-01-01
190512-CAR | CARUARU | CAIXA DE PASSAGEM COM PAREDES EM ALVENARIA 1/2 VEZ,SEM TAMPA, FUNDO EM CONCRETO, REVEST. INTERNO ARGAMASSA C:A1:4, DIM. INTERNAS 70X70CM, PROF. 1.0M | un | 2010-01-01
190513-CAR | CARUARU | CAIXA DE PASSAGEM COM PAREDES EM ALVENARIA 1 VEZ, COM TAMPA, FUNDO EM CONCRETO, REVEST. INTERNO ARGAMASSA C:A1:4, DIM. INTERNAS 80 X 80CM, PROF. 1.0M | un | 2010-01-01
190514-CAR | CARUARU | CAIXA DE PASSAGEM COM PAREDES EM ALVENARIA 1 VEZ, SEM TAMPA, FUNDO EM CONCRETO, REVEST. INTERNO ARGAMASSA C:A1:4, DIM. INTERNAS 80X80CM, PROF. 1.0M | un | 2010-01-01
190515-CAR | CARUARU | CAIXA DE PASSAGEM COM PAREDES EM ALVENARIA 1/2 VEZ,COM TAMPA, FUNDO EM CONCRETO, REVEST. INTERNO ARGAMASSA C:A1:4, DIM. INTERNAS 80 X 80CM, PROF. 1.0M | un | 2010-01-01
190516-CAR | CARUARU | CAIXA DE PASSAGEM COM PAREDES EM ALVENARIA 1/2 VEZ,SEM TAMPA, FUNDO EM CONCRETO, REVEST. INTERNO ARGAMASSA C:A1:4, UNIM. INTERNAS 80 X 80CM, PROF. 1.0M | un | 2010-01-01
190517-CAR | CARUARU | CAIXA DE PASSAGEM C/PAREDES EM ALVENARIA DE 1 VEZ, COM TAMPA, FUNDO EM CONCRETO, REVEST.INT.ARGAMASSA, DIMENSÕES INTERNAS 1,00 X 1,00M ALTURA INT 1,00M. | un | 2010-01-01
190518-CAR | CARUARU | CAIXA DE PASSAGEM COM PAREDES EM ALVENARIA DE 1 VEZ, SEM TAMPA E FUNDO DE CONCRETO, REVEST.INTERNO, DIM. 1.00 X1.00 M, ALTURA INTERNA 1.0M | un | 2010-01-01
190519-CAR | CARUARU | CHUMBAMENTO DE TAMPA DE CAIXA DE INSPEÇÃO OU PASSAGEM | un | 2010-01-01
190521-CAR | CARUARU | TAMPA PARA CAIXA DE INSPECAO COM ESPESSURA 0,15 M FCK=150 KG/CM² (FERRO 5/8") COM ESPACAMENTO DE 10 CM. | m2 | 2010-01-01
190522-CAR | CARUARU | TAMPA PARA CAIXA DE INSPECAO COM ESPESSURA 0,12 M FCK=150 KG/CM² (FERRO1/2") COM ESPACAMENTO DE 10 CM. | m2 | 2010-01-01
190523-CAR | CARUARU | TAMPA PARA CAIXA DE INSPECAO COM ESPESSURA 0,10 M FCK=150 KG/CM² (FERRO3/8") COM ESPACAMENTO DE 20 CM. | m2 | 2010-01-01
190601-CAR | CARUARU | GRELHA DE FERRO EM BARRA 2" X ¹/4" COM ESPACAMENTO ENTRE 4,5 A 6 CM ENTRE AS BARRAS E CHAPAS TRANSVERSAIS ESP. A CADA 50 CM | m2 | 2010-01-01
190602-CAR | CARUARU | GRELHA DE FERRO EM BARRA DE 2 X ³/8 ", COM ESPACAMENTO ENTRE 4,5 A 6 CM ENTRE AS BARRAS E CHAPAS TRANSVERSAIS ESP. A CADA 50 CM | m2 | 2010-01-01
190603-CAR | CARUARU | GRELHA DE FERRO EM BARRA DE 2 " X 5/16 "COM ESPACAMENTO ENTRE 4,5 A 6 CM ENTRE AS BARRAS E CHAPAS TRANSVERSAIS ESP. A CADA 50 CM | m2 | 2010-01-01
190604-CAR | CARUARU | GRELHA DE FERRO EM BARRA DE 1 ¹/2 " X ¹/2 "COM ESPACAMENTO ENTRE 4,5 A 6 CM ENTRE AS BARRAS E CHAPAS TRANSVERSAIS ESP. A CADA 50 CM | m2 | 2010-01-01
190605-CAR | CARUARU | ASSENTAMENTO DE GRELHA DE FERRO | un | 2010-01-01
190606-CAR | CARUARU | SUPORTE PARA REFORÇO DE GRELHA EM CANTONEIRA 2 X 2/16 A 36 | m | 2010-01-01
190701-CAR | CARUARU | DESOBSTRUÇÃO DE SANEAMENTO COM EQUIPAMENTO MECANICO | m | 2010-01-01
190702-CAR | CARUARU | LIMPEZA DE FOSSA COM VIATURA VACUO | m3 | 2010-01-01
190703-CAR | CARUARU | DESOBSTRUCAO MANUAL DE MANILHA OU TUBOS COM ARAME OU CONCHA COM REMOCAO COMPLETA DO MAT. SEDIMENTADO NO INTERIOR | m | 2010-01-01
190801-CAR | CARUARU | DRENO DE BRITA | m3 | 2010-01-01
200101-CAR | CARUARU | PONTO DE ÁGUA, INCLUSIVE TUBULAÇÕES E CONEXÕES DE PVC RÍGIDO SOLDAVEL E ABERTURA DE RASGOS EM ALVENARIA,ATE O REGISTRO DO AMBIENTE, DIAM=1/2" (20 MM) | pt | 2010-01-01
200102-CAR | CARUARU | PONTO DE ÁGUA, INCLUSIVE TUBULAÇÕES E CONEXÕES DE PVC RÍGIDO SOLDAVEL E ABERTURA DE RASGOS EM ALVENARIA, ATÉ O REGISTRO DO AMBIENTE, DIAM=3/4" (25 MM). | pt | 2010-01-01
200103-CAR | CARUARU | PONTO DE ÁGUA, INCLUSIVE TUBULACÕES E CONEXÕES DE PVC RÍGIDO SOLDAVEL E ABERTURA DE RASGOS EM ALVENARIA, ATE O REGISTRO DO AMBIENTE, DIAM=1" (32 MM) | pt | 2010-01-01
200104-CAR | CARUARU | PONTO DE ESGOTO PARA BACIA SANITARIA,INCLUSIVE TUBULAÇÕES E CONEXÕES EM PVC RÍGIDO SOLDAVEIS, ATE A COLUNA OU O SUB-COLETOR. | pt | 2010-01-01
200105-CAR | CARUARU | PONTO DE ESGOTO PARA PIA OU LAVANDARIA INCLUSIVE TUBULACÕES E CONEXÕES EM PVC RÍGIDO SOLDAVEIS, ATÉ A COLUNA OU O SUB-COLETOR. | pt | 2010-01-01
200106-CAR | CARUARU | PONTO DE ESGOTO PARA LAVATÓRIO OU MICTÓRIO, INCLUSIVE TUBULAÇÕES E CONEXÕES EM PVC RÍGIDO SOLDAVEIS, ATE A COLUNA OU O SUB-COLETOR. | pt | 2010-01-01
200107-CAR | CARUARU | PONTO DE ESGOTO PARA RALO SIFONADO, INCLUSIVE CAIXA, TUBULAÇÕES E CONEXÕES EM PVC RÍGIDO SOLDÁVEL, ATE A COLUNA OU O SUB-COLETOR. | pt | 2010-01-01
200201-CAR | CARUARU | ASSENTAMENTO E FORNECIMENTO DE TUBO DE PVC D=20 MM MARRON. | m | 2010-01-01
200202-CAR | CARUARU | ASSENTAMENTO E FORNECIMENTO DE TUBO PVC D=25MM,MARRON | m | 2010-01-01
200203-CAR | CARUARU | ASSENTAMENTO E FORNECIMENTO DE TUBO RÍGIDO BRANCO PARA ESGOTO SECUNDÁRIO,SOLDAVEL COM D=40 MM | m | 2010-01-01
200204-CAR | CARUARU | ASSENTAMENTO E FORNECIMENTO DE JOELHO DE PVC DE 90º OU 45º DE 20 MM (MARRON) | un | 2010-01-01
200205-CAR | CARUARU | ASSENTAMENTO E FORNECIMENTO DE JOELHO OU TÊ DE PVC DE 90º OU 45º DE 25 MM (MARRON | un | 2010-01-01
200206-CAR | CARUARU | ASSENTAMENTO E FORNECIMENTO DE JOELHO DE PVC DE 90º OU 45º DE 32 MM (MARRON) | un | 2010-01-01
200207-CAR | CARUARU | ASSENTAMENTO E FORNECIMENTO DE JOELHO DE PVC DE 90º OU 45º DE D=40 MM | un | 2010-01-01
200208-CAR | CARUARU | ASSENTAMENTO E FORNECIMENTO DE JOELHO DE PVC DE 90º OU 45º DE D=50 MM | un | 2010-01-01
200211-CAR | CARUARU | ASSENTAMENTO E FORNECIMENTO DE TÊ DE PVC DE 40MM | un | 2010-01-01
200212-CAR | CARUARU | ASSENTAMENTO E FORNECIMENTO DE TÊ PVC DE 50MM | un | 2010-01-01
200213-CAR | CARUARU | ASSENTAMENTO E FORNECIMENTO DE TÊ DE PVC DE 75MM | un | 2010-01-01
200301-CAR | CARUARU | FORNECIMENTO E ASSENTAMENTO DE BACIA SANITARIA DE LOUÇA BRANCA, CELITE LINHA MODULO OU SIMILAR, INCLUSIVE FIXAÇÃO, TAMPA E ACESSÓRIOS CORRESPONDENTES | un | 2010-01-01
200302-CAR | CARUARU | FORNECIMENTO E ASSENTAMENTO DE BACIA SANITARIA COM CAIXA ACOPLADA DE LOUÇA BRANCA , CELITE LINHA MODULO OU SIMILAR, INCLUSIVE FIXAÇÃO, TAMPA E ACESSÓRIOS CORRESPONDENTES | un | 2010-01-01
200303-CAR | CARUARU | LAVATÓRIO SIMPLES PEQUENO,SEM COLUNA,DE LOUÇA BRANCA,INCLUSIVE FIXAÇÃO E ACESSÓRIOS CORRESPONDENTES. | un | 2010-01-01
200304-CAR | CARUARU | LAVATÓRIO SIMPLES, GRANDE, SEM COLUNA,DE LOUÇA BRANCA, CELITE LINHA MODULO OU SIMILAR, INCLUSIVE FIXAÇÃO E ACESSORIOS CORRESPONDENTES. | un | 2010-01-01
200305-CAR | CARUARU | FORNECIMENTO E ASSENTAMENTO DE MICTÓRIO DE LOUÇA BRANCA CELITE OU SIMILAR | un | 2010-01-01
200306-CAR | CARUARU | FORNECIMENTO E ASSENTAMENTO DE CABIDE DE PVC TIPO GANCHO. | un | 2010-01-01
200307-CAR | CARUARU | FORNECIMENTO E ASSENTAMENTO DE CABIDE TUBULAR | un | 2010-01-01
200308-CAR | CARUARU | FORNECIMENTO E ASSENTAMENTO DE SABONETEIRA OU PAPELEIRA DE PVC. | un | 2010-01-01
200309-CAR | CARUARU | FORNECIMENTO DE CAIXA D'AGUA ELEVADA DE FIBRO CIMENTO, COM TAMPA,CAPACIDADE PARA 500 LITROS INCLUSIVE COLOCACA | un | 2010-01-01
200311-CAR | CARUARU | INSTALACAO DE CAIXA D'AGUA DE FIBROCIMENTO CAPACIDADE DE 3000 LITROS , INCLUSIVE FORNECIMENTO DA MES MA, COLOCACAO E MONTAGEM DAS TUBULACOES E CONEXOES. | un | 2010-01-01
200312-CAR | CARUARU | INSTALACAO DE CAIXA D'AGUA DE PVC CAPACIDADE DE 500 LITROS,I NCLUSIVE FORNECIMENTO DA MES MA, COLOCACAO E MONTAGEM DAS TUBULACOES E CONEXOES. | un | 2010-01-01
200313-CAR | CARUARU | FORNECIMENTO DE CAIXA D'AGUA DE PVC DE 1000 LITROS, INCLUSIVE FORNECIMENTO DA MESMA, COLOCACAO E MONTAGEM DAS TUBULACOES E CONEXOES | un | 2010-01-01
200314-CAR | CARUARU | FORNECIMENTO DE CHUVEIRO DE PLASTICO, DIAM. 3/4 POL. COM BRAÇO ,TIGRE OU SIMILAR, INCLUSIVE FIXACAO. | un | 2010-01-01
200315-CAR | CARUARU | CAIXA DE DESCARGA DE SOBREPOR (TUBO ALTO) DE PLÁSTICO (AKROS) OU SIMILAR, INCLUSIVE FIXAÇÃO E ACESSORIOS CORRESPONDENTES | un | 2010-01-01
200316-CAR | CARUARU | FORNECIMENTO E ASSENTAMENTO DE ASSENTO SANITARIO | un | 2010-01-01
200317-CAR | CARUARU | FORNECIMENTO ASSENTAMENTO DE PIA DE COZINHA COM CUBA SIMPLES DE ACO INOXIDAVEL, MEKAL OU SIMILAR,NAS DIMENSOES 0.40 X 0,34 X 0,15 M,IN CLUSIVE ACESSORIOS CORRESPONDENTES. | un | 2010-01-01
200318-CAR | CARUARU | FORNECIMENTO E ASSENTAMENTO DE PIA DE COZINHA DE AÇO INOXIDAVEL DIMENSOES DE 2,0 X 0,58 | un | 2010-01-01
200319-CAR | CARUARU | INSTALACAO DE TORNEIRA DE BOIA DIAM.3/4 POL., INCLUSIVE O FORNECIMENTO DA MESMA. | un | 2010-01-01
200321-CAR | CARUARU | FORNECIMENTO E ASSENTAMENTO DE PIA DE MÁRMORE SÍNTETICO 1,20M X O,55 M, COM TODOS OS ACESSÓRIOS. | un | 2010-01-01
200322-CAR | CARUARU | FORNECIMENTO E ASSENTAMENTO DE PIA DE MÁRMORE SÍNTETICO 1,50 X 0,55 COM TODOS OS ACESSÓRIOS. | un | 2010-01-01
200323-CAR | CARUARU | FORNECIMENTO E ASSENTAMENTO DE PIA DE GRANILITE | un | 2010-01-01
200324-CAR | CARUARU | LAVANDARIA PRÉ- FABRICADA DE CONCRETO,NAS DIMENSÕES 1,20 X 0,60 X,0, 90 M., INCLUSIVE FIXAÇÃO E ACESSORIOS CORRESPONDENTES | un | 2010-01-01
200325-CAR | CARUARU | FORNECIMENTO E ASSENTAMENTO DE CAIXA SIFONADA | un | 2010-01-01
200326-CAR | CARUARU | FORNECIMENTO E ASSENTAMENTO DE CHICOTE PARA LAVATÓRIO. | un | 2010-01-01
200327-CAR | CARUARU | FORNECIMENTO E ASSENTAMENTO DE SIFÃO PARA LAVATÓRIO OU PIA | un | 2010-01-01
200328-CAR | CARUARU | FORNECIMENTO DE TORNEIRA AMARELA P/JARDIM, DIAM. 3/4" POLEGADA, INCLUSIVE FIXAÇÃO. | un | 2010-01-01
200329-CAR | CARUARU | FORNECIMENTO E ASSENTAMENTO DE TORNEIRA DE PLÁSTICO PARA PIA OU LAVATÓRIO | un | 2010-01-01
200331-CAR | CARUARU | FORNECIMENTO E ASSENTAMENTO DE REGISTRO DE GAVETA BRUTO DE 3/4 | un | 2010-01-01
200332-CAR | CARUARU | FORNECIMENTO E ASSENTAMENTO DE REGISTRO DE GAVETA DE PLÁSTICO 3/4" | un | 2010-01-01
200333-CAR | CARUARU | FORNECIMENTO E ASSENTAMENTO DE REGISTRO DE GAVETA CROMADO COM CANOPLA LISA 1/2" | un | 2010-01-01
200334-CAR | CARUARU | FORNECIMENTO E ASSENTAMENTO DE REGISTRO DE GAVETA BRUTO DE 1/2" | un | 2010-01-01
200335-CAR | CARUARU | FORNECIMENTO E ASSENTAMENTO DE REGISTRO DE GAVETA CROMADO COM CANOPLA DE 1" | un | 2010-01-01
200336-CAR | CARUARU | FORNECIMENTO E ASSENTAMENTO DE REGISTRO DE GAVETA CROMADO COM CANOPLA LISA 3/4" | un | 2010-01-01
200337-CAR | CARUARU | FORNECIMENTO E ASSENTAMENTO DE REGISTRO DE PRESSAO CROMADO COM CANOPLA DE 3/4 | un | 2010-01-01
200338-CAR | CARUARU | ASSENTAMENTO E FORNECIMENTO DE VÁLVULA DE DESCARGA CROMADA COM REGISTRO ACOPLADO DE 32 MM OU 40 MM | un | 2010-01-01
200339-CAR | CARUARU | ASSENTAMENTO E FORNECIMENTO DE VÁLVULA PARA PIA | un | 2010-01-01
200341-CAR | CARUARU | FORNECIMENTO E ASSENTAMENTO DE VÁLVULA DE RETENÇÃO HORIZONTAL OU VERTICAL DE 32MM | un | 2010-01-01
200342-CAR | CARUARU | REPARO EM VÁLVULA DE DESCARGA HIDRA | un | 2010-01-01
200343-CAR | CARUARU | BOMBA DE 1 HP,INCLUSIVE ACESSÓRIOS,FIXAÇÃO E INSTALAÇÃO. | un | 2010-01-01
200344-CAR | CARUARU | BOMBA 1/3 HP, INCLUSIVE ACESSORIOS,FIXAÇÃO E INSTALAÇÃO | un | 2010-01-01
200345-CAR | CARUARU | CONSTRUÇÃO DE CASA PARA CONJUNTO MOTO-BOMBA EM ALVENARIA E LAJE, INCLUSIVE GRADE DE FERRO (70X70CM) H= 70CM | m2 | 2010-01-01
200346-CAR | CARUARU | FIXAÇÃO DE BACIA SANITARIA DE LOUÇA BRANCA | un | 2010-01-01
200347-CAR | CARUARU | FIXAÇÃO DE CAIXA DE DESCARGA SOBREPOR PLASTISCA. | un | 2010-01-01
200348-CAR | CARUARU | FIXAÇÃO DE CUBA DE COZINHA INOX | un | 2010-01-01
200349-CAR | CARUARU | FIXAÇÃO DE LAVATÓRIO DE LOUÇA GRANDE SEM COLUNA UN | un | 2010-01-01
200351-CAR | CARUARU | FORNECIMENTO E ASSENTAMENTO DE POSTE EM CONCRETO PARA SUPORTE DE CAIXA D'AGUA ATE 3000 L. | un | 2010-01-01
200352-CAR | CARUARU | FORNECIMENTO E ASSENTAMENTO DE BARRA DE APOIO EM INOX COM 50 CM. | pa | 2010-01-01
200353-CAR | CARUARU | FORNECIMENTO E ASSENTAMENTO DE CUBA DE LOUÇA DE SOBREPOR | un | 2010-01-01
200354-CAR | CARUARU | BALCAO DE GRANITO | m2 | 2010-01-01
200355-CAR | CARUARU | BALCÃO EM GRANITO 1,50 X 0,69, INCLUSIVE CUBA EM INOX UN | un | 2010-01-01
200356-CAR | CARUARU | ARMARIO EM MADEIRA PARA COPA | m2 | 2010-01-01
200357-CAR | CARUARU | FORNCIMENTO E ASSENTAMENTO DE BACIA SANITARIA DE LOUÇA NA COR PRETA, INCLUSIVE TAMPA E ACESSORIOS CORRESPONDENTES. | un | 2010-01-01
200358-CAR | CARUARU | FORNECIMENTO E ASSENTAMENTO DE CUBA DE APOIO INCEPA NA COR PRETA. | un | 2010-01-01
200359-CAR | CARUARU | INSTALAÇÃO DE DISPOSITIVO HIDRAULICO LADRÃO, INCLUSIVE RASGO EM PAREDE E FIXAÇÃO DE TUBULAÇÃO DE 75 MM. | m | 2010-01-01
205051-CAR | CARUARU | ASSENTAMENTO E FORNECIMENTO DE TAPUME EM PLACAS ECOLOGICAS | m2 | 2010-01-01
206001-CAR | CARUARU | FORNECIMENTO E ASSENTAMENTO DE NIPLE PARALELO COM ROSCA 1 1/4" | un | 2010-01-01
206002-CAR | CARUARU | fORNECIMENTO E ASSENTAMENTO DE LUVA SOLDAVEL DE 25 MM | un | 2010-01-01
206003-CAR | CARUARU | FORNECIMENTO E ASSENTAMENTO DE LUVA SOLDAVEL DE 50 MM | un | 2010-01-01
206004-CAR | CARUARU | FORNECIMENTO E ASSENTAMENTO DE LUVA CONFORTEX T. | un | 2010-01-01
206005-CAR | CARUARU | FORNECIMENTO E ASSENTAMENTO DE JOELHO 45° D=100 MM | un | 2010-01-01
206006-CAR | CARUARU | fORNECIMENTOE ASSENTAMENTO DE LUVA SIMPLES PARA ESGOTO D= 100 MM | un | 2010-01-01
206007-CAR | CARUARU | FORNECIMENTO E ASSENTAMENTO DE CAP SOLDAVEL DE 25MM | un | 2010-01-01
206008-CAR | CARUARU | fORNECIMENTO E ASSENTAMENTO DE GRELHA QUADRADA DE 100 MM | un | 2010-01-01
206009-CAR | CARUARU | FORNECIMENTO E ASSENTAMENTO DE GRELHA QUADRADA DE 150 MM | un | 2010-01-01
206011-CAR | CARUARU | FORNECIMENTO E ASSENTAMENTO DE LUVA DE CORRER SOLDAVEL DE 50MM | un | 2010-01-01
206012-CAR | CARUARU | FORNECIMENTO E ASSENTAMENTO DE TORNEIRA DE METAL PARA LAVATORIO | un | 2010-01-01
206013-CAR | CARUARU | MADEIRAMENTO PARA REFORMA DE BANCO TAMANDUA, INCLUSIVE FIXAÇÃO E PINTURA. | un | 2010-01-01
206014-CAR | CARUARU | CERCA EM MADEIRA DE LEI COM ALTURA DE 1,10 E ESPAÇAMENTO A CADA 1M COM 4 LINHAS | m | 2010-01-01
1001-DNO | DNOCS | Assentamento de tubulação DN-50 mm PB, ferro dúctil ou fofo ou aço com conexões e peças especiais | m | 2010-01-01
1002-DNO | DNOCS | Assentamento de tubulação DN-75 mm PB, ferro dúctil ou fofo ou aço com conexões e peças especiais | m | 2010-01-01
1003-DNO | DNOCS | Assentamento de tubulação DN-100 mm PB, ferro dúctil ou fofo ou aço com conexões e peças especiais | m | 2010-01-01
1004-DNO | DNOCS | Assentamento de tubulação DN-150 mm PB, ferro dúctil ou fofo ou aço com conexões e peças especiais | m | 2010-01-01
1005-DNO | DNOCS | Assentamento de tubulação DN-200 mm PB, ferro dúctil ou fofo ou aço com conexões e peças especiais | m | 2010-01-01
1006-DNO | DNOCS | Assentamento de tubulação DN-250 mm PB, ferro dúctil ou fofo ou aço com conexões e peças especiais | m | 2010-01-01
1007-DNO | DNOCS | Assentamento de tubulação DN-300 mm PB, ferro dúctil ou fofo ou aço com conexões e peças especiais | m | 2010-01-01
1008-DNO | DNOCS | Assentamento de tubulação DN-350 mm PB, ferro dúctil ou fofo ou aço com conexões e peças especiais | m | 2010-01-01
1009-DNO | DNOCS | Assentamento de tubulação DN-400 mm PB, ferro dúctil ou fofo ou aço com conexões e peças especiais | m | 2010-01-01
1010-DNO | DNOCS | Assentamento de tubulação DN-500 mm PB, ferro dúctil ou fofo ou aço com conexões e peças especiais | m | 2010-01-01
1011-DNO | DNOCS | Assentamento de tubulação DN-600 mm PB, ferro dúctil ou fofo ou aço com conexões e peças especiais | m | 2010-01-01
1012-DNO | DNOCS | Assentamento de tubulação DN-700 mm PB, ferro dúctil ou fofo ou aço com conexões e peças especiais | m | 2010-01-01
1013-DNO | DNOCS | Assentamento de tubulação DN-800 mm PB, ferro dúctil ou fofo ou aço com conexões e peças especiais | m | 2010-01-01
1014-DNO | DNOCS | Assentamento de tubulação DN-900 mm PB, ferro dúctil ou fofo ou aço com conexões e peças especiais | m | 2010-01-01
1015-DNO | DNOCS | Assentamento de tubulação DN-1000 mm PB, ferro dúctil ou fofo ou aço com conexões e peças especiais | m | 2010-01-01
1016-DNO | DNOCS | Assentamento de tubulação DN-1200 mm PB, ferro dúctil ou fofo ou aço com conexões e peças especiais | m | 2010-01-01
1017-DNO | DNOCS | Assentamento de tubulação DN-50 mm PB, PVC PBA ou DE fofo ou PVC de esgoto com conexões e peças especiais | m | 2010-01-01
1018-DNO | DNOCS | Assentamento de tubulação DN-75 mm PB, PVC PBA ou DE fofo ou PVC de esgoto com conexões e peças especiais | m | 2010-01-01
1019-DNO | DNOCS | Assentamento de tubulação DN-100 mm PB, PVC PBA ou DE fofo ou PVC de esgoto ou RPVC com conexões e peças especiais | m | 2010-01-01
1020-DNO | DNOCS | Assentamento de tubulação DN-150 mm PB, PVC DE fofo ou PVC de esgoto ou RPVC ou PRFV com conexões e peças especiais | m | 2010-01-01
1021-DNO | DNOCS | Assentamento de tubulação DN-200 mm PB, PVC DE fofo ou PVC de esgoto ou RPVC ou PRFV com conexões e peças especiais | m | 2010-01-01
1022-DNO | DNOCS | Assentamento de tubulação DN-250 mm PB, PVC DE fofo ou PVC de esgoto ou RPVC ou PRFV com conexões e peças especiais | m | 2010-01-01
1023-DNO | DNOCS | Assentamento de tubulação DN-300 mm PB, PVC DE fofo ou PVC de esgoto ou RPVC ou PRFV com conexões e peças especiais | m | 2010-01-01
1024-DNO | DNOCS | Assentamento de tubulação DN-350 mm PB, RPVC ou PRFV com conexões e peças especiais | m | 2010-01-01
1025-DNO | DNOCS | Assentamento de tubulação DN-400 mm PB, PVC DE fofo ou PVC de esgoto ou RPVC ou PRFV com conexões e peças especiais | m | 2010-01-01
1026-DNO | DNOCS | Assentamento de tubulação DN-450 mm PB, PRFV com conexões e peças especiais | m | 2010-01-01
1027-DNO | DNOCS | Assentamento de tubulação DN-500 mm PB, PRFV com conexões e peças especiais | m | 2010-01-01
1028-DNO | DNOCS | Assentamento de tubulação DN-600 mm PB, PRFV com conexões e peças especiais | m | 2010-01-01
1029-DNO | DNOCS | Assentamento de tubulação DN-700 mm PB, PRFV com conexões e peças especiais | m | 2010-01-01
1030-DNO | DNOCS | Assentamento de tubulação DN-800 mm PB, PRFV com conexões e peças especiais | m | 2010-01-01
1031-DNO | DNOCS | Assentamento de tubulação DN-900 mm PB, PRFV com conexões e peças especiais | m | 2010-01-01
1032-DNO | DNOCS | Assentamento de tubulação DN-1000 mm PB, PRFV com conexões e peças especiais | m | 2010-01-01
1033-DNO | DNOCS | Teste Hidrostático para rede de água | m | 2010-01-01
1034-DNO | DNOCS | Teste de fumaça para rede de esgoto | m | 2010-01-01
1035-DNO | DNOCS | Cadastro de rede de água | m | 2010-01-01
1036-DNO | DNOCS | Cadastro de rede de esgoto | m | 2010-01-01
1037-DNO | DNOCS | Sistema de proteção Catódica para adutoras de aço enterradas com ate 15.000,000 m2 de área | m2 | 2010-01-01
1040-DNO | DNOCS | Montagem de junta flanqueada de tubos DN-50 mm e conexões de ferro dúctil ou fofo (contendo 02 flanges a unidade) | und | 2010-01-01
1041-DNO | DNOCS | Montagem de junta flangeada de tubos DN-75 mm e conexões de ferro dúctil ou fofo (contendo 02 flanges a unidade) | und | 2010-01-01
1042-DNO | DNOCS | Montagem de junta flangeada de tubos DN-100 mm e conexões de ferro dúctil ou fofo (contendo 02 flanges a unidade) | und | 2010-01-01
1043-DNO | DNOCS | Montagem de junta flangeada de tubos DN-150 mm e conexões de ferro dúctil ou fofo (contendo 02 flanges a unidade) | und | 2010-01-01
1044-DNO | DNOCS | Montagem de junta flangeada de tubos DN-200 mm e conexões de ferro dúctil ou fofo (contendo 02 flanges a unidade) | und | 2010-01-01
1045-DNO | DNOCS | Montagem de junta flangeada de tubos DN-250 mm e conexões de ferro dúctil ou fofo (contendo 02 flanges a unidade) | und | 2010-01-01
1046-DNO | DNOCS | Montagem de junta flangeada de tubos DN-300 mm e conexões de ferro dúctil ou fofo (contendo 02 flanges a unidade) | und | 2010-01-01
1047-DNO | DNOCS | Montagem de junta flangeada de tubos DN-350 mm e conexões de ferro dúctil ou fofo (contendo 02 flanges a unidade) | und | 2010-01-01
1048-DNO | DNOCS | Montagem de junta flangeada de tubos DN-400 mm e conexões de ferro dúctil ou fofo (contendo 02 flanges a unidade) | und | 2010-01-01
1049-DNO | DNOCS | Montagem de junta flangeada de tubos DN-500 mm e conexões de ferro dúctil ou fofo (contendo 02 flanges a unidade) | und | 2010-01-01
1050-DNO | DNOCS | Montagem de junta flangeada de tubos DN-600 mm e conexões de ferro dúctil ou fofo (contendo 02 flanges a unidade) | und | 2010-01-01
1051-DNO | DNOCS | Montagem de junta flangeada de tubos DN-700 mm e conexões de ferro dúctil ou fofo (contendo 02 flanges a unidade) | und | 2010-01-01
1052-DNO | DNOCS | Montagem de junta flangeada de tubos DN-800 mm e conexões de ferro dúctil ou fofo (contendo 02 flanges a unidade) | und | 2010-01-01
1053-DNO | DNOCS | Montagem de junta flangeada de tubos DN-900 mm e conexões de ferro dúctil ou fofo (contendo 02 flanges a unidade) | und | 2010-01-01
1054-DNO | DNOCS | Montagem de junta flangeada de tubos DN-1000 mm e conexões de ferro dúctil ou fofo (contendo 02 flanges a unidade) | und | 2010-01-01
1055-DNO | DNOCS | Montagem de junta flangeada de tubos DN-1200 mm e conexões de ferro dúctil ou fofo (contendo 02 flanges a unidade) | und | 2010-01-01
1056-DNO | DNOCS | Instalação de válvulas c/ bolsas DN - 80mm | und | 2010-01-01
1057-DNO | DNOCS | Instalação de válvulas c/ bolsas DN - 100mm | und | 2010-01-01
1058-DNO | DNOCS | Instalação de válvulas c/ bolsas DN - 150mm | und | 2010-01-01
1059-DNO | DNOCS | Instalação de válvulas c/ bolsas DN - 200mm | und | 2010-01-01
1060-DNO | DNOCS | Instalação de válvulas c/ bolsas DN - 250mm | und | 2010-01-01
1061-DNO | DNOCS | Instalação de válvulas c/ bolsas DN - 300mm | und | 2010-01-01
1062-DNO | DNOCS | Instalação de válvulas EURO ou similar c/ flanges DN - 50mm | und | 2010-01-01
1063-DNO | DNOCS | Instalação de válvulas EURO ou similar c/ flanges DN - 75mm | und | 2010-01-01
1064-DNO | DNOCS | Instalação de válvulas EURO ou similar c/ flanges DN - 80mm | und | 2010-01-01
1065-DNO | DNOCS | Instalação de válvulas EURO ou similar c/ flanges DN - 100mm | und | 2010-01-01
1066-DNO | DNOCS | Instalação de válvulas EURO ou similar c/ flanges DN - 150mm | und | 2010-01-01
1067-DNO | DNOCS | Instalação de válvulas EURO ou similar c/ flanges DN - 200mm | und | 2010-01-01
1068-DNO | DNOCS | Instalação de válvulas EURO ou similar c/ flanges DN - 250mm | und | 2010-01-01
1069-DNO | DNOCS | Instalação de válvulas EURO ou similar c/ flanges DN - 300mm | und | 2010-01-01
1070-DNO | DNOCS | Instalação de válvulas EURO ou similar c/ flanges DN - 350mm | und | 2010-01-01
1071-DNO | DNOCS | Instalação de válvulas EURO ou similar c/ flanges DN - 400mm | und | 2010-01-01
1072-DNO | DNOCS | Instalação de registros ferro dúctil ou fofo DN - 75mm | und | 2010-01-01
1073-DNO | DNOCS | Instalação de registros ou válvulas borboletas ferro dúctil ou fofo DN - 100mm | und | 2010-01-01
1074-DNO | DNOCS | Instalação de registros ou válvulas borboletas ferro dúctil ou fofo DN - 150mm | und | 2010-01-01
1075-DNO | DNOCS | Instalação de registros ou válvulas borboletas ferro dúctil ou fofo DN - 200mm | und | 2010-01-01
1076-DNO | DNOCS | Instalação de registros ou válvulas borboletas ferro dúctil ou fofo DN - 250mm | und | 2010-01-01
1077-DNO | DNOCS | Instalação de registros ou válvulas borboletas ferro dúctil ou fofo DN - 300mm | und | 2010-01-01
1078-DNO | DNOCS | Instalação de registros ou válvulas borboletas ferro dúctil ou fofo DN - 350mm | und | 2010-01-01
1079-DNO | DNOCS | Instalação de registros ou válvulas borboletas ferro dúctil ou fofo DN - 400mm | und | 2010-01-01
1080-DNO | DNOCS | Instalação de registros ou válvulas borboletas ferro dúctil ou fofo DN - 450mm | und | 2010-01-01
1081-DNO | DNOCS | Instalação de registros ou válvulas borboletas ferro dúctil ou fofo DN - 500mm | und | 2010-01-01
1082-DNO | DNOCS | Instalação de registros ou válvulas borboletas ferro dúctil ou fofo DN - 600mm | und | 2010-01-01
1083-DNO | DNOCS | Instalação de registros ou válvulas borboletas ferro dúctil ou fofo DN - 700mm | und | 2010-01-01
1084-DNO | DNOCS | Instalação de registros ou válvulas borboletas ferro dúctil ou fofo DN - 800mm | und | 2010-01-01
1085-DNO | DNOCS | Instalação de registros ou válvulas borboletas ferro dúctil ou fofo DN - 900mm | und | 2010-01-01
1086-DNO | DNOCS | Instalação de registros ou válvulas borboletas ferro dúctil ou fofo DN - 1000mm | und | 2010-01-01
1087-DNO | DNOCS | Instalação de registros ou válvulas borboletas ferro dúctil ou fofo DN - 1200mm | und | 2010-01-01
1088-DNO | DNOCS | Instalação de válvulas borboletas ferro dúctil ou fofo DN - 1400mm | und | 2010-01-01
1089-DNO | DNOCS | Instalação de válvulas borboletas ferro dúctil ou fofo DN - 1500mm | und | 2010-01-01
1090-DNO | DNOCS | Instalação de válvulas borboletas ferro dúctil ou fofo DN - 1800mm | und | 2010-01-01
1091-DNO | DNOCS | Instalação de válvulas borboletas ferro dúctil ou fofo DN - 2000mm | und | 2010-01-01
1092-DNO | DNOCS | Instalação de ventosas ou válvulas de retenção ferro dúctil ou fofo DN - 50mm | und | 2010-01-01
1093-DNO | DNOCS | Instalação de válvulas de retenção ferro dúctil ou fofo DN - 75mm | und | 2010-01-01
1094-DNO | DNOCS | Instalação de ventosas ou válvulas de retenção ferro dúctil ou fofo DN - 100mm | und | 2010-01-01
1095-DNO | DNOCS | Instalação de ventosas ou válvulas de retenção ferro dúctil ou fofo DN - 150mm | und | 2010-01-01
1096-DNO | DNOCS | Instalação de ventosas ou válvulas de retenção ferro dúctil ou fofo DN - 200mm | und | 2010-01-01
1097-DNO | DNOCS | Instalação de válvulas de retenção ferro dúctil fofo DN - 250mm | und | 2010-01-01
1098-DNO | DNOCS | Instalação de válvulas de retenção ferro dúctil fofo DN - 300mm | und | 2010-01-01
1099-DNO | DNOCS | Instalação de válvulas de retenção ferro dúctil fofo DN - 350mm | und | 2010-01-01
1100-DNO | DNOCS | Instalação de válvulas de retenção ferro dúctil fofo DN - 400mm | und | 2010-01-01
1101-DNO | DNOCS | Instalação de válvulas de retenção ferro dúctil fofo DN - 450mm | und | 2010-01-01
1102-DNO | DNOCS | Instalação de válvulas de retenção ferro dúctil fofo DN - 500mm | und | 2010-01-01
1103-DNO | DNOCS | Instalação de válvulas de retenção ferro dúctil fofo DN - 600mm | und | 2010-01-01
1104-DNO | DNOCS | Instalação de válvulas de retenção ferro dúctil fofo DN - 700mm | und | 2010-01-01
1105-DNO | DNOCS | Instalação de válvulas de retenção ferro dúctil fofo DN - 800mm | und | 2010-01-01
1106-DNO | DNOCS | Instalação de válvulas de retenção ferro dúctil fofo DN - 900mm | und | 2010-01-01
1107-DNO | DNOCS | Instalação de válvulas de retenção ferro dúctil fofo DN - 1000mm | und | 2010-01-01
1108-DNO | DNOCS | Instalação de válvulas de retenção ferro dúctil fofo DN - 1200mm | und | 2010-01-01
1109-DNO | DNOCS | Instalação de crivos ou válvulas de pé ferro dúctil ou fofo DN - 75mm | und | 2010-01-01
1110-DNO | DNOCS | Instalação de crivos ou válvulas de pé ferro dúctil ou fofo DN - 100mm | und | 2010-01-01
1111-DNO | DNOCS | Instalação de crivos ou válvulas de pé ferro dúctil ou fofo DN - 150mm | und | 2010-01-01
1112-DNO | DNOCS | Instalação de crivos ou válvulas de pé ferro dúctil ou fofo DN - 200mm | und | 2010-01-01
1113-DNO | DNOCS | Instalação de crivos ou válvulas de pé ferro dúctil ou fofo DN - 250mm | und | 2010-01-01
1114-DNO | DNOCS | Instalação de crivos ou válvulas de pé ferro dúctil ou fofo DN - 300mm | und | 2010-01-01
1115-DNO | DNOCS | Instalação de crivos ou válvulas de pé ferro dúctil ou fofo DN - 350mm | und | 2010-01-01
1116-DNO | DNOCS | Instalação de crivos ou válvulas de pé ferro dúctil ou fofo DN - 400mm | und | 2010-01-01
1117-DNO | DNOCS | Instalação de crivos ou válvulas de pé ferro dúctil ou fofo DN - 500mm | und | 2010-01-01
1118-DNO | DNOCS | Instalação de crivos ou válvulas de pé ferro dúctil ou fofo DN - 600mm | und | 2010-01-01
1119-DNO | DNOCS | Instalação de junta Gibalt de ferro dúctil ou fofo DN - 50mm | und | 2010-01-01
1120-DNO | DNOCS | Instalação de junta Gibalt de ferro dúctil ou fofo DN - 75mm | und | 2010-01-01
1121-DNO | DNOCS | Instalação de junta Gibalt de ferro dúctil ou fofo DN - 100mm | und | 2010-01-01
1122-DNO | DNOCS | Instalação de junta Gibalt de ferro dúctil ou fofo DN - 150mm | und | 2010-01-01
1123-DNO | DNOCS | Instalação de junta Gibalt de ferro dúctil ou fofo DN - 200mm | und | 2010-01-01
1124-DNO | DNOCS | Instalação de junta Gibalt de ferro dúctil ou fofo DN - 250mm | und | 2010-01-01
1125-DNO | DNOCS | Instalação de junta Gibalt de ferro dúctil ou fofo DN - 300mm | und | 2010-01-01
1126-DNO | DNOCS | Instalação de junta Gibalt de ferro dúctil ou fofo DN - 350mm | und | 2010-01-01
1127-DNO | DNOCS | Instalação de junta Gibalt de ferro dúctil ou fofo DN - 400mm | und | 2010-01-01
1128-DNO | DNOCS | Instalação de junta Gibalt de ferro dúctil ou fofo DN - 500mm | und | 2010-01-01
1129-DNO | DNOCS | Instalação de junta Gibalt de ferro dúctil ou fofo DN - 600mm | und | 2010-01-01
1130-DNO | DNOCS | Instalação e montagem de bomba até 5cv, monofásica ou trifásica, 220 ou 380V. | und | 2010-01-01
1131-DNO | DNOCS | Instalação e montagem de bomba de 5cv até 10cv, monofásica ou trifásica, 220 ou 308V | und | 2010-01-01
1132-DNO | DNOCS | Instalação e montagem de bomba de 10cv até 50cv, monofásica ou trifásica, 220 ou 380V. | und | 2010-01-01
1133-DNO | DNOCS | Instalação e montagem de bomba de 50cv até 75cv, monofásica ou trifásica, 220 ou 380V. | und | 2010-01-01
1134-DNO | DNOCS | Instalação e montagem de bomba de 75cv até 100cv, trifásica - baixa tensão, 380V. | und | 2010-01-01
1135-DNO | DNOCS | Instalação e montagem de bomba de 100cv até 150cv, trifásica - baixa tensão, 380V. | und | 2010-01-01
1136-DNO | DNOCS | Instalação e montagem de bomba de 150cv até 200cv, trifásica - baixa tensão, 380 ou 440V. | und | 2010-01-01
1137-DNO | DNOCS | Instalação e montagem de bomba de 200cv até 250cv, trifásica - baixa tensão, 380 ou 440V. | und | 2010-01-01
1138-DNO | DNOCS | Instalação e montagem de bomba de 250cv até 300cv, trifásica - baixa tensão, 380 ou 440V. | und | 2010-01-01
1139-DNO | DNOCS | Instalação e montagem de bomba de 300cv até 350cv, trifásica - baixa tensão, 380 ou 440V. | und | 2010-01-01
1140-DNO | DNOCS | Instalação e montagem de bomba de 350cv até 400cv, trifásica - baixa tensão, 380 ou 440V. | und | 2010-01-01
1141-DNO | DNOCS | Instalação e montagem de bomba de 400cv até 450cv, trifásica - baixa ou média tensão de 380 ate 13800V. | und | 2010-01-01
1142-DNO | DNOCS | Instalação e montagem de bomba de 450cv até 500cv, trifásica - baixa ou média tensão de 380 ate 13800V. | und | 2010-01-01
1143-DNO | DNOCS | Instalação e montagem de bomba de 500cv até 550cv, trifásica - baixa ou média tensão de 380 ate 13800V. | und | 2010-01-01
1144-DNO | DNOCS | Instalação e montagem de bomba de 550cv até 600cv, trifásica - baixa ou média tensão de 380 ate 13800V. | und | 2010-01-01
1145-DNO | DNOCS | Instalação e montagem de bomba de 600cv até 700cv, trifásica - baixa ou média tensão de 440 ate 13800V. | und | 2010-01-01
1146-DNO | DNOCS | Instalação e montagem de bomba de 700cv até 800cv, trifásica - baixa ou média tensão de 440 ate 13800V. | und | 2010-01-01
1147-DNO | DNOCS | Instalação e montagem de bomba de 800cv até 900cv, trifásica - baixa ou média tensão de 440 ate 13800V. | und | 2010-01-01
1148-DNO | DNOCS | Instalação e montagem de bomba de 900cv até 1000cv, trifásica - baixa ou média tensão de 440 ate 13800V. | und | 2010-01-01
1149-DNO | DNOCS | Instalação e montagem de bomba de 1000cv até 1350cv, trifásica - baixa ou média tensão de 440 ate 13800V. | und | 2010-01-01
1150-DNO | DNOCS | Instalação e montagem de bomba de 1350cv até 1700cv, trifásica - baixa ou média tensão de 440 ate 13800V. | und | 2010-01-01
1151-DNO | DNOCS | Instalação e montagem de bomba de 1700cv até 2000cv, trifásica - baixa ou média tensão de 440 ate 13800V. | und | 2010-01-01
1152-DNO | DNOCS | Montagem de talha até 1 ton | und | 2010-01-01
1153-DNO | DNOCS | Montagem de talha de 1 até 3 ton | und | 2010-01-01
1154-DNO | DNOCS | Montagem de monovia de 5m até 3 ton | und | 2010-01-01
1155-DNO | DNOCS | Montagem de monovia de 10m até 3 ton | und | 2010-01-01
1156-DNO | DNOCS | Montagem de Ponte rolante de 10m com monovia de 5m até 3 ton | und | 2010-01-01
1157-DNO | DNOCS | Montagem de Ponte rolante de 20m com monovia de 5m até 3 ton | und | 2010-01-01
1158-DNO | DNOCS | Instalação de flutuante em PRFV para tubos até 250mm | und | 2010-01-01
1159-DNO | DNOCS | Instalação de flutuante em PRFV para tubos de 250 ate 400mm | und | 2010-01-01
1160-DNO | DNOCS | Instalação de flutuante em PRFV (h=0,42m x 1,58m x 1,08m) para carga até 150kg s/ trânsito de pessoas | und | 2010-01-01
1161-DNO | DNOCS | Instalação de flutuante em PRFV (h=0,60m x 2m x 2m) para carga até 200kg s/ trânsito de pessoas | und | 2010-01-01
1162-DNO | DNOCS | Instalação de flutuante em PRFV (h=0,60m x 3m x 2m) para carga até 200kg c/ trânsito de pessoas | und | 2010-01-01
1163-DNO | DNOCS | Instalação de flutuante em PRFV (h=0,60m x 3m x 3m) para carga até 500kg c/ trânsito de pessoas | und | 2010-01-01
1164-DNO | DNOCS | Instalação de flutuante em PRFV (h=0,60m x 4m x 3m) para carga até 1.000kg c/ trânsito de pessoas | und | 2010-01-01
1165-DNO | DNOCS | Instalação de flutuante em PRFV (h=0,60m x 5m x 4m) para carga até 5.000kg c/ trânsito de pessoas | und | 2010-01-01
1166-DNO | DNOCS | Instalação de flutuante em PRFV (h=0,60m x 7m x 6m) para carga até 10.000kg c/ trânsito de pessoas | und | 2010-01-01
1167-DNO | DNOCS | Instalação de flutuante em PRFV (h=1,20m x 5m x 4m) para carga até 10.000kg c/ trânsito de pessoas | und | 2010-01-01
1168-DNO | DNOCS | Instalação de flutuante em PRFV (h=0,60m x 9m x 8m) para carga até 15.000kg c/ trânsito de pessoas | und | 2010-01-01
1169-DNO | DNOCS | Instalação de flutuante em PRFV (h=1,20m x 7m x 6m) para carga até 15.000kg c/ trânsito de pessoas | und | 2010-01-01
1170-DNO | DNOCS | Instalação de flutuante em PRFV (h=0,60m x 10m x 9m) para carga até 20.000kg c/ trânsito de pessoas | und | 2010-01-01
1171-DNO | DNOCS | Instalação de flutuante em PRFV (h=1,20m x 9m x 8m) para carga até 20.000kg c/ trânsito de pessoas | und | 2010-01-01
1172-DNO | DNOCS | Transporte local complementar (DMT > 5,0 km) de tubulação de aço ou ferro dúctil ou fofo | t/km | 2010-01-01
1173-DNO | DNOCS | Transporte local complementar (DMT > 5,0 km) de tubulação de PVC ou RPVC ou PRFV | t/km | 2010-01-01
1174-DNO | DNOCS | Montagem e instalação de comporta com sentido único de fluxo em ferro dúctil ou fofo DN= 200mm | und | 2010-01-01
1175-DNO | DNOCS | Montagem e instalação de comporta com sentido único de fluxo em ferro dúctil ou fofo DN= 300mm | und | 2010-01-01
1176-DNO | DNOCS | Montagem e instalação de comporta com sentido único de fluxo em ferro dúctil ou fofo DN= 400mm | und | 2010-01-01
1177-DNO | DNOCS | Montagem e instalação de comporta com sentido único de fluxo em ferro dúctil ou fofo DN= 500mm | und | 2010-01-01
1178-DNO | DNOCS | Montagem e instalação de comporta com sentido único de fluxo em ferro dúctil ou fofo DN= 600mm | und | 2010-01-01
1179-DNO | DNOCS | Montagem e instalação de comporta com sentido único de fluxo em ferro dúctil ou fofo DN= 700mm | und | 2010-01-01
1180-DNO | DNOCS | Montagem e instalação de comporta com sentido único de fluxo em ferro dúctil ou fofo DN= 800mm | und | 2010-01-01
1181-DNO | DNOCS | Montagem e instalação de comporta com sentido único de fluxo em ferro dúctil ou fofo DN= 900mm | und | 2010-01-01
1182-DNO | DNOCS | Montagem e instalação de comporta com sentido único de fluxo em ferro dúctil ou fofo DN= 1000mm | und | 2010-01-01
1183-DNO | DNOCS | Montagem e instalação de comporta com sentido único de fluxo em ferro dúctil ou fofo DN= 1200mm | und | 2010-01-01
1184-DNO | DNOCS | Montagem e instalação de comporta com sentido único de fluxo em ferro dúctil ou fofo DN= 1300mm | und | 2010-01-01
1185-DNO | DNOCS | Montagem e instalação de comporta com sentido duplo de fluxo em ferro dúctil ou fofo DN= 200mm | und | 2010-01-01
1186-DNO | DNOCS | Montagem e instalação de comporta com sentido duplo de fluxo em ferro dúctil ou fofo DN= 300mm | und | 2010-01-01
1187-DNO | DNOCS | Montagem e instalação de comporta com sentido duplo de fluxo em ferro dúctil ou fofo DN= 400mm | und | 2010-01-01
1188-DNO | DNOCS | Montagem e instalação de comporta com sentido duplo de fluxo em ferro dúctil ou fofo DN= 500mm | und | 2010-01-01
1189-DNO | DNOCS | Montagem e instalação de comporta com sentido duplo de fluxo em ferro dúctil ou fofo DN= 600mm | und | 2010-01-01
1190-DNO | DNOCS | Montagem e instalação de comporta com sentido duplo de fluxo em ferro dúctil ou fofo DN= 700mm | und | 2010-01-01
1191-DNO | DNOCS | Montagem e instalação de comporta com sentido duplo de fluxo em ferro dúctil ou fofo DN= 800mm | und | 2010-01-01
1192-DNO | DNOCS | Montagem e instalação de comporta com sentido duplo de fluxo em ferro dúctil ou fofo DN= 900mm | und | 2010-01-01
1193-DNO | DNOCS | Montagem e instalação de comporta com sentido duplo de fluxo em ferro dúctil ou fofo DN= 1000mm | und | 2010-01-01
1194-DNO | DNOCS | Montagem e instalação de comporta com sentido duplo de fluxo em ferro dúctil ou fofo DN= 1200mm | und | 2010-01-01
1195-DNO | DNOCS | Montagem e instalação de comporta com sentido duplo de fluxo em ferro dúctil ou fofo DN= 1400mm | und | 2010-01-01
1196-DNO | DNOCS | Montagem e instalação de comporta com sentido duplo de fluxo em ferro dúctil ou fofo DN= 1500mm | und | 2010-01-01
1197-DNO | DNOCS | Montagem e instalação de comporta com sentido duplo de fluxo em ferro dúctil ou fofo DN= 1800mm | und | 2010-01-01
1198-DNO | DNOCS | Montagem e instalação de comporta com sentido duplo de fluxo em ferro dúctil ou fofo DN= 2500mm | und | 2010-01-01
2001-DNO | DNOCS | Locação da obra com gabaritos de madeira | m2 | 2010-01-01
2002-DNO | DNOCS | Locação topografica da obra | m2 | 2010-01-01
2003-DNO | DNOCS | Alvenaria de fundação em pedra argamassada, cimento e areia 1:4 | m3 | 2010-01-01
2004-DNO | DNOCS | Alvenaria de elevação em pedra argamassada, cimento e areia 1:4 | m3 | 2010-01-01
2005-DNO | DNOCS | Alvenaria de fundação em tijolo comum com argamassa de cimento e areia no traço 1:4 | m3 | 2010-01-01
2006-DNO | DNOCS | Alvenaria de elevação, tijolos comuns, a espelho, argamassa mista a base de cal hidratada | m2 | 2010-01-01
2007-DNO | DNOCS | Alvenaria de elevação, tijolos comuns, a chato, argamassa mista a base de cal hidratada | m2 | 2010-01-01
2008-DNO | DNOCS | Alvenaria de elevação, tijolos comuns, um tijolo, argamassa mista a base de cal hidratada | m2 | 2010-01-01
2009-DNO | DNOCS | Alvenaria de elevação, tijolos comuns, um tijolo, argamassa de cimento e areia, traço 1:5 | m2 | 2010-01-01
2010-DNO | DNOCS | Alvenaria de elevação, tijolos comuns, um tijolo e meio, argamassa mista a base de cal hidratada | m2 | 2010-01-01
2011-DNO | DNOCS | Alvenaria de elevação, tijolos comuns, um tijolo e meio, argamassa de cimento e areia, traço 1:5 | m2 | 2010-01-01
2012-DNO | DNOCS | Alvenaria de elevação, tijolos cerâmicos furados, espes. de 10cm, argamassa mista a base de cal hidratada | m2 | 2010-01-01
2013-DNO | DNOCS | Alvenaria de elevação, tijolos cerâmicos furados, espes. de 10cm, argamassa de cimento e areia, traço 1:5 | m2 | 2010-01-01
2014-DNO | DNOCS | Alvenaria de elevação, tijolos cerâmicos furados, espes. de 20cm, argamassa mista a base de cal hidratada | m2 | 2010-01-01
2015-DNO | DNOCS | Alvenaria de elevação, tijolos cerâmicos furados, espes. de 20cm, argamassa de cimento e areia, traço 1:5 | m2 | 2010-01-01
2016-DNO | DNOCS | Alvenaria de elevação, em blocos de concreto celular, esp. de 8cm, argamassa mista a base de cal hidratada. | m2 | 2010-01-01
2017-DNO | DNOCS | Alvenaria de elevação, em blocos de concreto celular, esp. de 10cm, argamassa mista a base de cal hidratada c/junta de 10mm, tipo aparente. | m2 | 2010-01-01
2018-DNO | DNOCS | Alvenaria de elevação, com tijolos tipo aparente, a chato, com argamassa de cimento e areia, traço 1:4, tipo facetada com juntas secas | m2 | 2010-01-01
2019-DNO | DNOCS | Alvenaria de elevação, de pedra decorativa, com argamassa de cimento e areia, traço 1:4 | m2 | 2010-01-01
2020-DNO | DNOCS | Estrutura de madeira vão de 3 a 7m para telhas cerâmicas | m2 | 2010-01-01
2021-DNO | DNOCS | Estrutura de madeira vão de 7 a 10m para telhas cerâmicas | m2 | 2010-01-01
2022-DNO | DNOCS | Estrutura de madeira vão de 10m para telhas onduladas de fibrocimento, alumínio ou plástico | m2 | 2010-01-01
2023-DNO | DNOCS | Estrutura de madeira vão de 15m para telhas onduladas de fibrocimento, alumínio ou plástico | m2 | 2010-01-01
2024-DNO | DNOCS | Estrutura de madeira vão de 20m para telhas onduladas de fibrocimento, alumínio ou plástico | m2 | 2010-01-01
2025-DNO | DNOCS | Estrutura de alumínio em arco vão 20m | m2 | 2010-01-01
2026-DNO | DNOCS | Estrutura de aço em arco vão 20m | m2 | 2010-01-01
2027-DNO | DNOCS | Cobertura com telhas cerâmicas tipo francesa ou marselhesa | m2 | 2010-01-01
2028-DNO | DNOCS | Cobertura com telhas cerâmicas tipo paulista ou colonial | m2 | 2010-01-01
2029-DNO | DNOCS | Cobertura com telha fibrocimento perfil ondulado espessura de 5,6 ou 8mm | m2 | 2010-01-01
2030-DNO | DNOCS | Cobertura e/ou revestimento com chapas corrugadas de alumínio | m2 | 2010-01-01
2031-DNO | DNOCS | Cobertura c/ telhas de aço zincada perfil ondulado | m2 | 2010-01-01
2032-DNO | DNOCS | Cobertura com telha de PVC rigido | m2 | 2010-01-01
2033-DNO | DNOCS | Cobertura com telha de cerâmica, inclusive madeiramento (materiais da região) e edificações de baixo acabamento | m2 | 2010-01-01
2034-DNO | DNOCS | Coberturas em telha de cimento amianto canalete 49 | m2 | 2010-01-01
2035-DNO | DNOCS | Coberturas em telha de cimento amianto canalete 90 | m2 | 2010-01-01
2036-DNO | DNOCS | Embocamento de cumeeiras usando-se telha cerâmica | m2 | 2010-01-01
2037-DNO | DNOCS | Embocamento de cumeeiras usando-se telha fibrocimento | m2 | 2010-01-01
2038-DNO | DNOCS | Piso para lastro impermeabilizado (piso morto) de concreto simples consumo 175 kg/m3 espessura de 6cm | m2 | 2010-01-01
2039-DNO | DNOCS | Piso para lastro (piso morto) em tijolo com argamassa de cimento e areia traço 1:4 | m2 | 2010-01-01
2040-DNO | DNOCS | Piso para lastro impermeab. de concreto simples consumo 175 kg/m3 espessura de 8cm | m2 | 2010-01-01
2041-DNO | DNOCS | Regularizacao de base ou lastro p/ revestimento c/ materiais cerâmicos s/ aditivo impermeabilizante | m2 | 2010-01-01
2042-DNO | DNOCS | Regularizacao de base ou lastro p/ revestimento c/ materiais cerâmicos c/ aditivo impermeabilizante | m2 | 2010-01-01
2043-DNO | DNOCS | Piso comum tipo cimentado traço 1:4, esp. 2cm | m2 | 2010-01-01
2044-DNO | DNOCS | Piso de cerâmica esmaltada com argamassa mista traço 1 :0,5:5 | m2 | 2010-01-01
2045-DNO | DNOCS | Piso de cerâmica vermelha, tipo comercial 7,5x15cm com argamassa mista traço 1:0,5:5 | m2 | 2010-01-01
2046-DNO | DNOCS | Piso de cerâmica vermelha, perola, preta ou amarela tipo 1a., 7,5x15cm com argamassa mista traço 1:0,5:5 | m2 | 2010-01-01
2047-DNO | DNOCS | Piso de cerâmica esmaltada com cimento colante | m2 | 2010-01-01
2048-DNO | DNOCS | Piso de lajotão colonial 30x30cm ou 40x40cm com argamassa mista 1:0,5:5 | m2 | 2010-01-01
2049-DNO | DNOCS | Piso de cimento comum traço 1:4 usando-se Vedacit | m2 | 2010-01-01
2050-DNO | DNOCS | Piso de cimento comum traço 1:4 com tratamento de Sika | m2 | 2010-01-01
2051-DNO | DNOCS | Piso de cimento comum usando se corante em pó | m2 | 2010-01-01
2052-DNO | DNOCS | Piso em placas de granito com argamassa mista 1:1:4 | m2 | 2010-01-01
2053-DNO | DNOCS | Piso em placas de marmore com argamassa mista 1:1:4 | m2 | 2010-01-01
2054-DNO | DNOCS | Soleira de marmore 15cm | m | 2010-01-01
2055-DNO | DNOCS | Soleira de marmore 25cm | m | 2010-01-01
2056-DNO | DNOCS | Piso industrial monolitico de alta resistência e=4mm | m2 | 2010-01-01
2057-DNO | DNOCS | Chapisco sobre superficies verticais argamassa de cimento e areia 1:3 ( paredes ) | m2 | 2010-01-01
2058-DNO | DNOCS | Chapisco sobre superficies verticais argamassa de cimento e areia 1:4 ( paredes ) | m2 | 2010-01-01
2059-DNO | DNOCS | Chapisco sobre superficies horizontais argamassa de cimento e areia 1:3 ( forros ) | m2 | 2010-01-01
2060-DNO | DNOCS | Emboço interno ou externo argamassa mista a base de cal hidratada 1:1,5:9 ( paredes ) | m2 | 2010-01-01
2061-DNO | DNOCS | Emboço interno ou externo argamassa mista de cal hidrata 1:2:8 ( paredes ) | m2 | 2010-01-01
2062-DNO | DNOCS | Chapisco sobre superficies verticais argamassa de cimento e pedrisco 1:4 ( paredes ) | m2 | 2010-01-01
2063-DNO | DNOCS | Emboço para revestimento com azulejo argamassa de cal hidratada 1:4 com 130kg de cimento | m2 | 2010-01-01
2064-DNO | DNOCS | Emboço com argamassa mista de cal hidratada 1:1,5:9 ( forros ) | m2 | 2010-01-01
2065-DNO | DNOCS | Emboço com argamassa mista de cal hidratada 1:2:9 ( paredes ) | m2 | 2010-01-01
2066-DNO | DNOCS | Reboco interno ou externo argamassa de cal hidratada 1:3 ( paredes ) | m2 | 2010-01-01
2067-DNO | DNOCS | Reboco interno ou externo argamassa de cal hidratada 1:4 ( paredes ) | m2 | 2010-01-01
2068-DNO | DNOCS | Reboco interno ou externo argamassa de cal hidratada 1 :2 ( paredes ) | m2 | 2010-01-01
2069-DNO | DNOCS | Reboco interno ou externo argamassa de cal hidratada 1 :3 ( paredes ) | m2 | 2010-01-01
2070-DNO | DNOCS | Reboco interno ou externo argamassa de cimento e areia 1 : 3 ( paredes ) | m2 | 2010-01-01
2071-DNO | DNOCS | Reboco interno barra lisa argamassa de cimento 1:1,5 com aditivo impermeabilizante | m2 | 2010-01-01
2072-DNO | DNOCS | Reboco p/ parede interna c/ argamassa pre fabricada de cal e areia | m2 | 2010-01-01
2073-DNO | DNOCS | Reboco adesivo c/ argamassa pre fabricada de cimento, areia e aditivo ( parede ) | m2 | 2010-01-01
2074-DNO | DNOCS | Reboco de parede interna c/ gesso aplicado sobre alvenaria e=5mm | m2 | 2010-01-01
2075-DNO | DNOCS | Reboco de parede interna c/ gesso aplicado sobre Emboço e=5mm | m2 | 2010-01-01
2076-DNO | DNOCS | Reboco c/ gesso sobre bloco de concreto | m2 | 2010-01-01
2077-DNO | DNOCS | Reboco c/ argamassa pre fabricada e=5mm | m2 | 2010-01-01
2078-DNO | DNOCS | Azulejos junta a prumo argamassa mista de cal hidratada 1:2:8 | m2 | 2010-01-01
2079-DNO | DNOCS | Azulejos junta a prumo com cimento colante | m2 | 2010-01-01
2080-DNO | DNOCS | Azulejos junta a prumo argamassa de cal hidratada 1:3 com 100kg de cimento | m2 | 2010-01-01
2081-DNO | DNOCS | Revestimento cimentado com argamassa de cimento e areia 1:3, espessura 2cm | m2 | 2010-01-01
2082-DNO | DNOCS | Revestimento de massa unica, com argamassa cimento e areia 1:4 ( paredes ) | m2 | 2010-01-01
2083-DNO | DNOCS | Revestimento em pedras rejuntadas | m2 | 2010-01-01
2084-DNO | DNOCS | Preparo de cal em pasta peneirada e pura | m3 | 2010-01-01
2085-DNO | DNOCS | Preparo de cal liquida | kg | 2010-01-01
2086-DNO | DNOCS | Preparo de areia fina peneirada, inclusive areia | m3 | 2010-01-01
2087-DNO | DNOCS | Argamassa de cimento e areia 1:2 | m3 | 2010-01-01
2088-DNO | DNOCS | Argamassa cimento e areia 1:3 | m3 | 2010-01-01
2089-DNO | DNOCS | Argamassa cimento e areia 1:4 | m3 | 2010-01-01
2090-DNO | DNOCS | Argamassa de cimento e areia 1:5 | m3 | 2010-01-01
2091-DNO | DNOCS | Argamassa de cimento e areia 1:8 | m3 | 2010-01-01
2092-DNO | DNOCS | Argamassa de cimento e areia 1:10 | m3 | 2010-01-01
2093-DNO | DNOCS | Argamassa de cal hidratada 1:3 | m3 | 2010-01-01
2094-DNO | DNOCS | Argamassa de cal hidratada 1:4 | m3 | 2010-01-01
2095-DNO | DNOCS | Argamassa de cal hidratada 1:3 com 100 kg de cimento | m3 | 2010-01-01
2096-DNO | DNOCS | Argamassa de cal hidratada 1:4 com 130 kg de cimento | m3 | 2010-01-01
2097-DNO | DNOCS | Argamassa de cal hidratada 1:3 | m3 | 2010-01-01
2098-DNO | DNOCS | Argamassa mista com cal hidratada 1:2:9 | m3 | 2010-01-01
2099-DNO | DNOCS | Argamassa de cal hidratada e areia fina peneirada no traço 1:1,5 | m3 | 2010-01-01
2100-DNO | DNOCS | Colocação e acabamento de elemento vazado usando-se tijolo furado | m2 | 2010-01-01
2101-DNO | DNOCS | Colocação e acabamento de combogó de cerâmico | m2 | 2010-01-01
2102-DNO | DNOCS | Colocação e acabamento de combogó de cimento | m2 | 2010-01-01
2103-DNO | DNOCS | Colocação e acabamento de combogó de louça | m2 | 2010-01-01
2104-DNO | DNOCS | Colocação e acabamento de combogó de vidro | m2 | 2010-01-01
2105-DNO | DNOCS | Porta interna e externa usando-se madeira para edificações de baixo acabamento | m2 | 2010-01-01
2106-DNO | DNOCS | Porta interna e externa usando-se madeira da região para edificações de baixo acabamento s/ forramento | m2 | 2010-01-01
2107-DNO | DNOCS | Porta de enrolar em chapa de ferro corrugada ou ondula da completa | m2 | 2010-01-01
2108-DNO | DNOCS | Esquadria de alumínio com vidro esp. 3mm | m2 | 2010-01-01
2109-DNO | DNOCS | Colocação e acabamento de grades de ferro ou portoes inclusive fornecimento | m2 | 2010-01-01
2110-DNO | DNOCS | Colocação e acabamento de portas pantograficas inclusive fornecimento | m2 | 2010-01-01
2111-DNO | DNOCS | Janela de veneziana movel | m2 | 2010-01-01
2112-DNO | DNOCS | Janela tipo basculante de ferro e vidro colante | m2 | 2010-01-01
2113-DNO | DNOCS | Janela usando-se madeira da região para edificações de baixo acabamento | m2 | 2010-01-01
2114-DNO | DNOCS | Janela de veneziana fixa | m2 | 2010-01-01
2115-DNO | DNOCS | Laje pre-moldado (PM), espessura 7cm - forro, com assentamento e 3cm de concreto | m2 | 2010-01-01
2116-DNO | DNOCS | Laje pre-moldado (PM), espessura 8cm - piso, com assentamento e 4cm de concreto | m2 | 2010-01-01
2117-DNO | DNOCS | Colocação de ponto de luz para edificação | und | 2010-01-01
2118-DNO | DNOCS | Instalação completa de pontos de esgoto para edificações | und | 2010-01-01
2119-DNO | DNOCS | Instalação completa de pontos de agua para edificações de baixo acabamento | und | 2010-01-01
2120-DNO | DNOCS | Instalação completa de pontos de agua para edificações de acabamento normal | und | 2010-01-01
2121-DNO | DNOCS | Instalação de quadro de distribuição de luz, em caixa de ferro, espelho e porta sem fechadura, com ate 12 di visoes | und | 2010-01-01
2122-DNO | DNOCS | Instalação de ramal de ligação monofasica sem poste | und | 2010-01-01
2123-DNO | DNOCS | Instalação de ramal de ligação monofasica com poste de concreto | und | 2010-01-01
2124-DNO | DNOCS | Pintura a cal em paredes a 3 demãos | m2 | 2010-01-01
2125-DNO | DNOCS | Pintura em solução de cimento e agua em 3 demãos | m2 | 2010-01-01
2126-DNO | DNOCS | Pintura a cal em placas de forro de concreto armado | m2 | 2010-01-01
2127-DNO | DNOCS | Pintura a cal com corantes a 3 demãos | m2 | 2010-01-01
2128-DNO | DNOCS | Pintura com tinta a base de latex de forro de concreto armado | m2 | 2010-01-01
2129-DNO | DNOCS | Pintura com tinta a base de latex em paredes internas tres demãos | m2 | 2010-01-01
2130-DNO | DNOCS | Pintura com tinta a base de latex em paredes externas duas demãos sem massa | m2 | 2010-01-01
2131-DNO | DNOCS | Pintura a oleo ou esmalte em esquadrias de madeira duas demãos | m2 | 2010-01-01
2132-DNO | DNOCS | Pintura de oleo ou esmalte em esquadrias de ferro duas demãos | m2 | 2010-01-01
2133-DNO | DNOCS | Aplicacao de verniz em esquadria de madeira tres demãos | m2 | 2010-01-01
2134-DNO | DNOCS | Emassamento de paredes internas uma demão para aplicacao de tinta a base de latex | m2 | 2010-01-01
2135-DNO | DNOCS | Emassamento de esquadrias de madeira uma demão para pintura a oleo ou esmalte | m2 | 2010-01-01
2136-DNO | DNOCS | Demolição de piso revestido com ladrilhos sobre lastro | m3 | 2010-01-01
2137-DNO | DNOCS | Demolição de concreto simples com ladrilho sobre lastro (manual) | m3 | 2010-01-01
2138-DNO | DNOCS | Demolição de concreto armado com martelete pneumatico | m3 | 2010-01-01
2139-DNO | DNOCS | Demolição de concreto armado manual | m3 | 2010-01-01
2140-DNO | DNOCS | Demolição de alvenaria de tijolos assentados com argamassa mista s/ reaproveitamento | m3 | 2010-01-01
2141-DNO | DNOCS | Demolição de alvenaria de pedra argamassada | m3 | 2010-01-01
2142-DNO | DNOCS | Demolição de forros de estuque | m2 | 2010-01-01
2143-DNO | DNOCS | Demolição de forros de gesso | m2 | 2010-01-01
2144-DNO | DNOCS | Demolição de forros de tabuas | m2 | 2010-01-01
2145-DNO | DNOCS | Demolição de cobertura com telhas cerâmicas | m2 | 2010-01-01
2146-DNO | DNOCS | Demolição de cobertura com telhas onduladas de fibrocimento | m2 | 2010-01-01
2147-DNO | DNOCS | Demolição de piso cimentado | m2 | 2010-01-01
2148-DNO | DNOCS | Demolição de estrutura de madeira para telhado | m2 | 2010-01-01
2149-DNO | DNOCS | Demolição de piso em ladrilhos sobre lastro de concreto simples | m2 | 2010-01-01
2150-DNO | DNOCS | Demolição de pavimentação em paralelepipedo com reaproveitamento | m2 | 2010-01-01
2151-DNO | DNOCS | Demolição de meio-fio ou linha d agua | m | 2010-01-01
2152-DNO | DNOCS | Demolição de revestimento em azulejo | m2 | 2010-01-01
2153-DNO | DNOCS | Demolição de revestimento em lambris | m2 | 2010-01-01
2154-DNO | DNOCS | Forro trabalhado em gesso c/ fixação | m2 | 2010-01-01
2155-DNO | DNOCS | Moldura de gesso trabalhada de 5cm c/ fixação | m | 2010-01-01
2156-DNO | DNOCS | Moldura de de gesso trabalhada de 10cm c/ fixação | m | 2010-01-01
2157-DNO | DNOCS | Sanca de gesso trabalhada c/ fixação | m | 2010-01-01
2158-DNO | DNOCS | Vidros de 3mm colocados com massa | m2 | 2010-01-01
2159-DNO | DNOCS | Vidros de 3mm colocados com gaxetas de neoprene | m2 | 2010-01-01
2160-DNO | DNOCS | Vidros de 4mm colocados com massa | m2 | 2010-01-01
2161-DNO | DNOCS | Vidros de 4mm colocados com gaxeta de neoprene | m2 | 2010-01-01
2162-DNO | DNOCS | Vidros de fantasia colocados com massa | m2 | 2010-01-01
2163-DNO | DNOCS | Vidros de fantasia colocados com gaxeta de neoprene | m2 | 2010-01-01
2164-DNO | DNOCS | Pavimentação em pedra tosca, rejuntamento c/ areia | m2 | 2010-01-01
2165-DNO | DNOCS | Pavimentação em pedra tosca, rejuntamento c/ cimento e areia | m2 | 2010-01-01
2166-DNO | DNOCS | Rejuntamento de paralelepipedo com areia media | m2 | 2010-01-01
2167-DNO | DNOCS | Rejuntamento de paralelepipedo com argamassa de cimento e areia traço 1:3 | m2 | 2010-01-01
2168-DNO | DNOCS | Fornecimento e assentamento de paralelepipedo sobre coxim de areia sem preparo de caixa | m2 | 2010-01-01
2169-DNO | DNOCS | Meio-fio de pedra | m | 2010-01-01
2170-DNO | DNOCS | Meio-fio de concreto simples (250kg/m3) - 0,15x0,30m | m | 2010-01-01
2171-DNO | DNOCS | Cimbramento tubular desmontavel | m3 | 2010-01-01
2172-DNO | DNOCS | Lavanderia tipo popular em marmorite 1,20x0,55m | und | 2010-01-01
2173-DNO | DNOCS | Lavanderia de louça medindo 57,5x51,6cm | und | 2010-01-01
2174-DNO | DNOCS | Lavanderia em aço inox, medindo 500x400x230mm | und | 2010-01-01
2175-DNO | DNOCS | Impermeabilização de alvenaria de embasamento com argamassa cimento e areia 1:3 e aditivo impermeabilizante, esp. 2cm | m2 | 2010-01-01
2176-DNO | DNOCS | Manta asfaltica de 2mm c/ véu de poliester incluindo regularização e proteção mecanica com argamassa 1:3, es p. 1,5cm | m2 | 2010-01-01
2177-DNO | DNOCS | Manta asfaltica de 3mm c/ véu de poliester incluindo regularização e proteção mecanica com argamassa 1:3, esp. 1,5cm | m2 | 2010-01-01
3001-DNO | DNOCS | Fornecimento e aplicação de ferro CA 25 | kg | 2010-01-01
3002-DNO | DNOCS | Fornecimento e aplicação de ferro CA 50 | kg | 2010-01-01
3003-DNO | DNOCS | Fornecimento e aplicação de ferro CA 60 | kg | 2010-01-01
3004-DNO | DNOCS | Fornecimento e colocação de aço CP 190-RB - 7 fios 12, 7mm | kg | 2010-01-01
3005-DNO | DNOCS | Fornecimento e colocação de aço CP 190-RB - 12 fios 12 ,7mm | kg | 2010-01-01
3006-DNO | DNOCS | Fornecimento e colocação de bainha metalica para cordoalha de 7 fios 12,7mm | m | 2010-01-01
3007-DNO | DNOCS | Fornecimento e colocação de bainha metalica para cordoalha de 12 fios 12,7mm | m | 2010-01-01
3008-DNO | DNOCS | Ancoragem ativa (7 cord. 12,7mm) fornecimento e colocação | und | 2010-01-01
3009-DNO | DNOCS | Ancoragem ativa (12 cord. 12,7mm) fornecimento e colocação | und | 2010-01-01
3010-DNO | DNOCS | Ancoragem passiva (7 cord. 12,7mm) fornecimento e colocação | und | 2010-01-01
3011-DNO | DNOCS | Ancoragem passiva (12 cord. 12,7mm) fornecimento e colocação | und | 2010-01-01
3012-DNO | DNOCS | Protensão e injeção | kg | 2010-01-01
3013-DNO | DNOCS | Peça metalica de aço trabalhado | kg | 2010-01-01
3014-DNO | DNOCS | Peca metalica de aluminio trabalhado | kg | 2010-01-01
3015-DNO | DNOCS | Forma plana de madeira, tabuas de pinho, utilização 2 vezes | m2 | 2010-01-01
3016-DNO | DNOCS | Forma curva com tabuas de pinho e chapas compensada resinada 6mm, utilização 2 vezes | m2 | 2010-01-01
3017-DNO | DNOCS | Forma plana com chapa compensada resinada 12mm, utilização 3 vezes | m2 | 2010-01-01
3018-DNO | DNOCS | Forma plana com chapa compensada plastificada 12mm, utilização 5 vezes | m2 | 2010-01-01
3019-DNO | DNOCS | Forma metalica | m2 | 2010-01-01
3020-DNO | DNOCS | Forma metalica deslizante | m2 | 2010-01-01
3021-DNO | DNOCS | Escora metalica para vigas/lajes, locação mensal | m2 | 2010-01-01
3022-DNO | DNOCS | Escoramento especial em obras elevadas inclusive desmoldagem | m3 | 2010-01-01
3023-DNO | DNOCS | Cimbramento tubular desmontavel, locação mensal | m3 | 2010-01-01
3024-DNO | DNOCS | Cimbramento de madeira para pontes ou viadutos | m3 | 2010-01-01
3025-DNO | DNOCS | Escoramento continuo de madeira | m2 | 2010-01-01
3026-DNO | DNOCS | Escoramento descontinuo de madeira | m2 | 2010-01-01
3027-DNO | DNOCS | Execucão de ensecadeira simples utilizando-se pranchão de madeira de lei esp. 7,5cm | m2 | 2010-01-01
3028-DNO | DNOCS | Execucão de ensecadeira dupla utilizando-se pranchão de madeira de lei esp. 7,5cm | m2 | 2010-01-01
3029-DNO | DNOCS | Concreto confeccionado em betoneira, com consumo 150kg de cimento por m3, exceto lançamento | m3 | 2010-01-01
3030-DNO | DNOCS | Concreto confeccionado em betoneira, com consumo 175kg de cimento por m3, exceto lançamento | m3 | 2010-01-01
3031-DNO | DNOCS | Concreto confeccionado em betoneira, com consumo 200kg de cimento por m3, exceto lançamento | m3 | 2010-01-01
3032-DNO | DNOCS | Concreto confeccionado em betoneira, com consumo 250kg de cimento por m3, exceto lançamento | m3 | 2010-01-01
3033-DNO | DNOCS | Concreto confeccionado em betoneira, com consumo 300kg de cimento por m3, exceto lançamento | m3 | 2010-01-01
3034-DNO | DNOCS | Concreto confeccionado em betoneira, com consumo 350kg de cimento por m3, exceto lançamento | m3 | 2010-01-01
3035-DNO | DNOCS | Concreto confeccionado em betoneira, com consumo 400kg de cimento por m3, exceto lançamento | m3 | 2010-01-01
3036-DNO | DNOCS | Concreto confeccionado em betoneira, com consumo 450kg de cimento por m3, exceto lançamento | m3 | 2010-01-01
3037-DNO | DNOCS | Concreto confeccionado em betoneira, com consumo 150kg de cimento por m3, usando-se seixo rolado, exceto lançamento | m3 | 2010-01-01
3038-DNO | DNOCS | Concreto confeccionado em betoneira, com consumo 175kg de cimento por m3, usando-se seixo rolado, exceto lançamento | m3 | 2010-01-01
3039-DNO | DNOCS | Concreto confeccionado em betoneira, com consumo 200kg de cimento por m3, usando-se seixo rolado, exceto lançamento | m3 | 2010-01-01
3040-DNO | DNOCS | Concreto confeccionado em betoneira, com consumo 250kg de cimento por m3, usando-se seixo rolado, exceto lançamento | m3 | 2010-01-01
3041-DNO | DNOCS | Concreto confeccionado em betoneira, com consumo 300kg de cimento por m3, usando-se seixo rolado, exceto lançamento | m3 | 2010-01-01
3042-DNO | DNOCS | Concreto confeccionado em betoneira, com consumo 350kg de cimento por m3, usando-se seixo rolado, exceto lançamento | m3 | 2010-01-01
3043-DNO | DNOCS | Concreto confeccionado em betoneira, com consumo 400kg de cimento por m3, usando-se seixo rolado, exceto lançamento | m3 | 2010-01-01
3044-DNO | DNOCS | Concreto confeccionado em betoneira, com consumo 450kg de cimento por m3, usando-se seixo rolado, exceto lançamento | m3 | 2010-01-01
3045-DNO | DNOCS | Concreto usinado, com consumo 150kg de cimento por m3, exceto lançamento | m3 | 2010-01-01
3046-DNO | DNOCS | Concreto usinado, com consumo 175kg de cimento por m3, exceto lançamento | m3 | 2010-01-01
3047-DNO | DNOCS | Concreto usinado, com consumo 200kg de cimento por m3, exceto lançamento | m3 | 2010-01-01
3048-DNO | DNOCS | Concreto usinado, com consumo 250kg de cimento por m3, exceto lançamento | m3 | 2010-01-01
3049-DNO | DNOCS | Concreto usinado, com consumo 300kg de cimento por m3, exceto lançamento | m3 | 2010-01-01
3050-DNO | DNOCS | Concreto usinado, com consumo 350kg de cimento por m3, exceto lançamento | m3 | 2010-01-01
3051-DNO | DNOCS | Concreto usinado, com consumo 400kg de cimento por m3, exceto lançamento | m3 | 2010-01-01
3052-DNO | DNOCS | Concreto usinado, com consumo 450kg de cimento por m3, exceto lançamento | m3 | 2010-01-01
3053-DNO | DNOCS | Concreto usinado, com consumo 150kg de cimento por m3, usando-se seixo rolado, exceto lançamento | m3 | 2010-01-01
3054-DNO | DNOCS | Concreto usinado, com consumo 175kg de cimento por m3, usando-se seixo rolado, exceto lançamento | m3 | 2010-01-01
3055-DNO | DNOCS | Concreto usinado, com consumo 200kg de cimento por m3, usando-se seixo rolado, exceto lançamento | m3 | 2010-01-01
3056-DNO | DNOCS | Concreto usinado, com consumo 250kg de cimento por m3, usando-se seixo rolado, exceto lançamento | m3 | 2010-01-01
3057-DNO | DNOCS | Concreto usinado, com consumo 300kg de cimento por m3, usando-se seixo rolado, exceto lançamento | m3 | 2010-01-01
3058-DNO | DNOCS | Concreto usinado, com consumo 350kg de cimento por m3, usando-se seixo rolado, exceto lançamento | m3 | 2010-01-01
3059-DNO | DNOCS | Concreto usinado, com consumo 400kg de cimento por m3, usando-se seixo rolado, exceto lançamento | m3 | 2010-01-01
3060-DNO | DNOCS | Concreto usinado, com consumo 450kg de cimento por m3, usando-se seixo rolado, exceto lançamento | m3 | 2010-01-01
3061-DNO | DNOCS | Concreto usinado, com consumo de 70kg de cimento por m3, para CCR | m3 | 2010-01-01
3062-DNO | DNOCS | Concreto usinado, com consumo de 80kg de cimento por m3, para CCR | m3 | 2010-01-01
3063-DNO | DNOCS | Concreto usinado, com consumo de 90kg de cimento por m3, para CCR | m3 | 2010-01-01
3064-DNO | DNOCS | Concreto usinado, com consumo de 240 kg de cimento por m3, de ligação para CCR | m3 | 2010-01-01
3065-DNO | DNOCS | Concreto usinado, com consumo de 155 kg de cimento por m3, dental, para obras de CCR | m3 | 2010-01-01
3066-DNO | DNOCS | Concreto usinado, com consumo de 300 kg de cimento por m3, para vertedouro | m3 | 2010-01-01
3067-DNO | DNOCS | Concreto projetado c/ consumo de 350kg/m3 em restauração de obras d artes especiais | m3 | 2010-01-01
3068-DNO | DNOCS | Concreto projetado em superficies inclinadas ( somente aplicação ) | m3 | 2010-01-01
3069-DNO | DNOCS | Concreto projetado em superficies verticais ( somente aplicação ) | m3 | 2010-01-01
3070-DNO | DNOCS | Concreto projetado em tetos ( somente aplicação ) | m3 | 2010-01-01
3071-DNO | DNOCS | Lançamento e aplicação de concreto simples (não armado ) | m3 | 2010-01-01
3072-DNO | DNOCS | Lançamento e aplicação de concreto em fundação | m3 | 2010-01-01
3073-DNO | DNOCS | Lançamento e aplicação de concreto em estrutura | m3 | 2010-01-01
3074-DNO | DNOCS | Bombeamento de concreto | m3 | 2010-01-01
3075-DNO | DNOCS | Adensamento e regularização de concreto com regua simples de 3,0m | m2 | 2010-01-01
3076-DNO | DNOCS | Adensamento e regularização de concreto com regua simples de 5,0m | m2 | 2010-01-01
3077-DNO | DNOCS | Acabamento de superficie com desempenadeira mecânica | m2 | 2010-01-01
3078-DNO | DNOCS | Aplicação de concreto para CCR | m3 | 2010-01-01
3079-DNO | DNOCS | Aplicação de concreto de ligação para CCR | m3 | 2010-01-01
3080-DNO | DNOCS | Aplicação de concreto dental | m3 | 2010-01-01
3081-DNO | DNOCS | Aplicação de concreto para vertedouro | m3 | 2010-01-01
3082-DNO | DNOCS | Concreto ciclopico, 200kg/m3, com 12% de pedra de mão, inclusive lançamento | m3 | 2010-01-01
3083-DNO | DNOCS | Concreto ciclopico, 200kg/m3, com 30% de pedra de mão, inclusive lançamento | m3 | 2010-01-01
3084-DNO | DNOCS | Concreto armado de 250kg/m3, incluindo ferro e forma de madeira , para edificações | m3 | 2010-01-01
3085-DNO | DNOCS | Concreto armado de 300kg/m3, incluindo ferro e forma de madeira , para edificações | m3 | 2010-01-01
3086-DNO | DNOCS | Concreto armado: vigas, vergas e outras peças sem escoramento, consumo de 300kg/m3 | m3 | 2010-01-01
3087-DNO | DNOCS | Concreto com resfriamento - preparo | m3 | 2010-01-01
3088-DNO | DNOCS | Apicoamento em concreto com ferramentas manuais | m2 | 2010-01-01
3089-DNO | DNOCS | Apicoamento de concreto | m2 | 2010-01-01
3090-DNO | DNOCS | Limpeza manual de armadura | m2 | 2010-01-01
3091-DNO | DNOCS | Limpeza de armadura com jateamento de água e areia com alto impacto | m2 | 2010-01-01
3092-DNO | DNOCS | Limpeza de armadura com escarificação mecânica | m2 | 2010-01-01
3093-DNO | DNOCS | Limpeza de superficie | m2 | 2010-01-01
3094-DNO | DNOCS | Limpeza com jato de areia/água | m2 | 2010-01-01
3095-DNO | DNOCS | Lavagem de superficie de concreto com jato de água e ar comprimido de alta pressão | m2 | 2010-01-01
3096-DNO | DNOCS | Lixamento mecanico sobre concreto | m2 | 2010-01-01
3097-DNO | DNOCS | Reposição de armadura oxidada | kg | 2010-01-01
3098-DNO | DNOCS | Revestimento de canal, em concreto de 250kg/m3, com espessura de 4cm | m2 | 2010-01-01
3099-DNO | DNOCS | Revestimento de canal, em concreto de 250kg/m3, com espessura de 5cm | m2 | 2010-01-01
3100-DNO | DNOCS | Revestimento de canal, em concreto de 250kg/m3, com espessura de 6cm | m2 | 2010-01-01
3101-DNO | DNOCS | Revestimento de canal, em concreto de 250kg/m3, com espessura de 8cm | m2 | 2010-01-01
3102-DNO | DNOCS | Revestimento de canal, em concreto de 250kg/m3, com espessura de 10cm | m2 | 2010-01-01
3103-DNO | DNOCS | Junta longitudinal de retração | m | 2010-01-01
3104-DNO | DNOCS | Junta transversal de expansão | m | 2010-01-01
3105-DNO | DNOCS | Junta Fugenband O-12 - fornecimento e montagem | m | 2010-01-01
3106-DNO | DNOCS | Junta Fugenband O-22 - fornecimento e montagem | m | 2010-01-01
3107-DNO | DNOCS | Junta Fugenband O-35 - fornecimento e montagem | m | 2010-01-01
3108-DNO | DNOCS | Andaimes suspensos e plataforma de madeira | m2 | 2010-01-01
3109-DNO | DNOCS | Aparelho de apoio Neoprene | kg | 2010-01-01
3110-DNO | DNOCS | Aparelho de apoio Neoprene fretado | kg | 2010-01-01
3111-DNO | DNOCS | Aplicação de geotextil não tecido de poliester tipo OP -20 ou similar | m2 | 2010-01-01
3112-DNO | DNOCS | Aplicação de geotextil não tecido de poliester tipo OP -30 ou similar | m2 | 2010-01-01
3113-DNO | DNOCS | Aplicação de geotextil não tecido de poliester tipo OP -40 ou similar | m2 | 2010-01-01
3114-DNO | DNOCS | Fornecimento e aplicação de geomembrana de PEAD, esp. 1 mm Texturizada | m2 | 2010-01-01
3115-DNO | DNOCS | Aplicação de resina epoxi s/ superficie de concreto | m2 | 2010-01-01
3116-DNO | DNOCS | Corte em concreto deteriorado | m2 | 2010-01-01
3117-DNO | DNOCS | Execucão de furos de concreto c/ broca de 1/2" a 1" | m | 2010-01-01
3118-DNO | DNOCS | Furo a martelete, diametro 3", para ancoragem de fixação na rocha | m | 2010-01-01
3119-DNO | DNOCS | Selagem de fissuras c/ injecão de resinas | kg | 2010-01-01
3120-DNO | DNOCS | Transporte de concreto em caminhão betoneira, de usina a barragem DMT <= 1,00km | m3 | 2010-01-01
3121-DNO | DNOCS | Transporte de concreto em caminhão betoneira, de usina a barragem DMT > 1,00km | m3/km | 2010-01-01
3122-DNO | DNOCS | Transporte de concreto com correia | m3 | 2010-01-01
3123-DNO | DNOCS | Canal de concreto armado tipo 20 x 30 | m | 2010-01-01
3124-DNO | DNOCS | Canal de concreto armado tipo 20 x 40 | m | 2010-01-01
3125-DNO | DNOCS | Canal de concreto armado tipo 20 x 50 | m | 2010-01-01
3126-DNO | DNOCS | Canal de concreto armado tipo 25 x 30 | m | 2010-01-01
3127-DNO | DNOCS | Canal de concreto armado tipo 30 x 40 | m | 2010-01-01
3128-DNO | DNOCS | Canal de concreto armado tipo 30 x 50 | m | 2010-01-01
3129-DNO | DNOCS | Canal de concreto armado tipo 30 x 60 | m | 2010-01-01
3130-DNO | DNOCS | Canal de concreto armado tipo 30 x 70 | m | 2010-01-01
3131-DNO | DNOCS | Canal de concreto armado tipo 35 x 40 | m | 2010-01-01
3132-DNO | DNOCS | Canal de concreto armado tipo 35 x 50 | m | 2010-01-01
3133-DNO | DNOCS | Canal de concreto armado tipo 40 x 60 | m | 2010-01-01
3134-DNO | DNOCS | Canal de concreto armado tipo 40 x 70 | m | 2010-01-01
3135-DNO | DNOCS | Canal de concreto armado tipo 40 x 100 | m | 2010-01-01
3136-DNO | DNOCS | Canal de concreto armado tipo 45 x 30 | m | 2010-01-01
3137-DNO | DNOCS | Canal de concreto armado tipo 45 x 60 | m | 2010-01-01
3138-DNO | DNOCS | Canal de concreto armado tipo 45 x 70 | m | 2010-01-01
3139-DNO | DNOCS | Canal de concreto armado tipo 50 x 80 | m | 2010-01-01
3140-DNO | DNOCS | Canal de concreto armado tipo 50 x 100 | m | 2010-01-01
3141-DNO | DNOCS | Canal de concreto armado tipo 60 x 100 | m | 2010-01-01
3142-DNO | DNOCS | Cercas de estaca de concreto com 09 fios de arame farpado | m | 2010-01-01
3143-DNO | DNOCS | Cercas de estaca de concreto com 10 fios de arame farpado | m | 2010-01-01
3144-DNO | DNOCS | Cerca de estaca de madeira c/ 4 fios de arame farpado | m | 2010-01-01
3145-DNO | DNOCS | Cerca de estaca de madeira c/ 5 fios de arame farpado | m | 2010-01-01
3146-DNO | DNOCS | Cerca de estaca de madeira c/ 5 fios de arame farpado, com estaca de 1 em 1m e mourão de 20 em 20m | m | 2010-01-01
3147-DNO | DNOCS | Cerca de estaca de madeira c/ 9 fios de arame farpado | m | 2010-01-01
3148-DNO | DNOCS | Cerca de estaca de madeira c/ 10 fios de arame farpado | m | 2010-01-01
3149-DNO | DNOCS | Cerca de estaca de madeira rustica, c/ 4 fios de arame farpado | m | 2010-01-01
3150-DNO | DNOCS | Cerca de estaca de madeira rustica, c/ 5 fios de arame farpado | m | 2010-01-01
3151-DNO | DNOCS | Calha de concreto armado D = 20 cm | m | 2010-01-01
3152-DNO | DNOCS | Calha de concreto armado D = 30 cm | m | 2010-01-01
3153-DNO | DNOCS | Calha de concreto armado D = 40 cm | m | 2010-01-01
3154-DNO | DNOCS | Calha de concreto armado D = 50 cm | m | 2010-01-01
3155-DNO | DNOCS | Canaleta de ombreira com pedra argamassada, e=0,30m | m3 | 2010-01-01
3156-DNO | DNOCS | Tubo de concreto simples com D = 0,20 m, inclusive fornecimento e colocação | m | 2010-01-01
3157-DNO | DNOCS | Tubo de concreto simples com D = 0,30 m, inclusive fornecimento e colocação | m | 2010-01-01
3158-DNO | DNOCS | Tubo de concreto simples com D = 0,40 m, inclusive fornecimento e colocação | m | 2010-01-01
3159-DNO | DNOCS | Tubo de concreto simples com D = 0,50 m, inclusive fornecimento e colocação | m | 2010-01-01
3160-DNO | DNOCS | Tubo de concreto simples com D = 0,60 m, inclusive fornecimento e colocação | m | 2010-01-01
3161-DNO | DNOCS | Tubo de concreto armado CA 1 com D = 0,60 m, inclusive fornecimento e colocação | m | 2010-01-01
3162-DNO | DNOCS | Tubo de concreto armado CA 1 com D = 0,70 m, inclusive fornecimento e colocação | m | 2010-01-01
3163-DNO | DNOCS | Tubo de concreto armado CA 1 com D = 0,80 m, inclusive fornecimento e colocação | m | 2010-01-01
3164-DNO | DNOCS | Tubo de concreto armado CA 1 com D = 0,90 m, inclusive fornecimento e colocação | m | 2010-01-01
3165-DNO | DNOCS | Tubo de concreto armado CA 1 com D = 1,00 m, inclusive fornecimento e colocação | m | 2010-01-01
3166-DNO | DNOCS | Tubo de concreto armado CA 1 com D = 1,20 m, inclusive fornecimento e colocação | m | 2010-01-01
3167-DNO | DNOCS | Tubo de concreto armado CA 2 com D = 0,60 m, inclusive fornecimento e colocação | m | 2010-01-01
3168-DNO | DNOCS | Tubo de concreto armado CA 2 com D = 0,70 m, inclusive fornecimento e colocação | m | 2010-01-01
3169-DNO | DNOCS | Tubo de concreto armado CA 2 com D = 0,80 m, inclusive fornecimento e colocação | m | 2010-01-01
3170-DNO | DNOCS | Tubo de concreto armado CA 2 com D = 0,90 m, inclusive fornecimento e colocação | m | 2010-01-01
3171-DNO | DNOCS | Tubo de concreto armado CA 2 com D = 1,00 m, inclusive fornecimento e colocação | m | 2010-01-01
3172-DNO | DNOCS | Tubo de concreto armado CA 2 com D = 1,20 m, inclusive fornecimento e colocação | m | 2010-01-01
3173-DNO | DNOCS | Tubo de concreto armado classe CA 3, com D = 700 mm, inclusive fornecimento e colocação | m | 2010-01-01
3174-DNO | DNOCS | Tubo de concreto armado classe CA 3, com D = 800 mm, inclusive fornecimento e colocação | m | 2010-01-01
3175-DNO | DNOCS | Tubo de concreto armado classe CA 3, com D = 900 mm, inclusive fornecimento e colocação | m | 2010-01-01
3176-DNO | DNOCS | Tubo de concreto armado classe CA 3, com D = 1000 mm, inclusive fornecimento e colocação | m | 2010-01-01
3177-DNO | DNOCS | Tubo de concreto armado classe CA 3, com D = 1100 mm, inclusive fornecimento e colocação | m | 2010-01-01
3178-DNO | DNOCS | Tubo de concreto armado classe CA 3, com D = 1200 mm, inclusive fornecimento e colocação | m | 2010-01-01
3179-DNO | DNOCS | Tubo de concreto armado centrifugado com D = 600mm, tipo CA1, inclusive fornecimento e colocação | m | 2010-01-01
3180-DNO | DNOCS | Tubo de concreto armado centrifugado com D = 700mm, tipo CA1, inclusive fornecimento e colocação | m | 2010-01-01
3181-DNO | DNOCS | Tubo de concreto armado centrifugado com D = 800mm, tipo CA1, inclusive fornecimento e colocação | m | 2010-01-01
3182-DNO | DNOCS | Tubo de concreto armado centrifugado com D = 900mm, tipo CA1, inclusive fornecimento e colocação | m | 2010-01-01
3183-DNO | DNOCS | Tubo de concreto armado centrifugado com D = 1000mm, t ipo CA1, inclusive fornecimento e colocação | m | 2010-01-01
3184-DNO | DNOCS | Tubo de concreto armado centrifugado com D = 1200mm, t ipo CA1, inclusive fornecimento e colocação | m | 2010-01-01
3185-DNO | DNOCS | Tubo de concreto armado centrifugado com D = 600mm, tipo CA2, inclusive fornecimento e colocação | m | 2010-01-01
3186-DNO | DNOCS | Tubo de concreto armado centrifugado com D = 700mm, tipo CA2, inclusive fornecimento e colocação | m | 2010-01-01
3187-DNO | DNOCS | Tubo de concreto armado centrifugado com D = 800mm, tipo CA2, inclusive fornecimento e colocação | m | 2010-01-01
3188-DNO | DNOCS | Tubo de concreto armado centrifugado com D = 900mm, tipo CA2, inclusive fornecimento e colocação | m | 2010-01-01
3189-DNO | DNOCS | Tubo de concreto armado centrifugado com D = 1000mm, t ipo CA2, inclusive fornecimento e colocação | m | 2010-01-01
3190-DNO | DNOCS | Tubo de concreto armado centrifugado com D = 1200mm, t ipo CA2, inclusive fornecimento e colocação | m | 2010-01-01
3191-DNO | DNOCS | Tubo de concreto armado centrifugado com D = 700mm, tipo CA3, inclusive fornecimento e colocação | m | 2010-01-01
3192-DNO | DNOCS | Tubo de concreto armado centrifugado com D = 800mm, tipo CA3, inclusive fornecimento e colocação | m | 2010-01-01
3193-DNO | DNOCS | Tubo de concreto armado centrifugado com D = 900mm, tipo CA3, inclusive fornecimento e colocação | m | 2010-01-01
3194-DNO | DNOCS | Tubo de concreto armado centrifugado com D = 1000mm, t ipo CA3, inclusive fornecimento e colocação | m | 2010-01-01
3195-DNO | DNOCS | Tubo de concreto armado centrifugado com D = 1200mm, t ipo CA3, inclusive fornecimento e colocação | m | 2010-01-01
3196-DNO | DNOCS | Tubo de concreto armado centrifugado com D = 400mm, tipo A2, inclusive fornecimento e colocação | m | 2010-01-01
3197-DNO | DNOCS | Tubo de concreto armado centrifugado com D = 500mm, tipo A2, inclusive fornecimento e colocação | m | 2010-01-01
3198-DNO | DNOCS | Tubo de concreto armado centrifugado com D = 600mm, tipo A2, inclusive fornecimento e colocação | m | 2010-01-01
3199-DNO | DNOCS | Tubo de concreto armado centrifugado com D = 700mm, tipo A2, inclusive fornecimento e colocação | m | 2010-01-01
3200-DNO | DNOCS | Tubo de concreto armado centrifugado com D = 800mm, tipo A2, inclusive fornecimento e colocação | m | 2010-01-01
3201-DNO | DNOCS | Tubo de concreto armado centrifugado com D = 900mm, tipo A2, inclusive fornecimento e colocação | m | 2010-01-01
3202-DNO | DNOCS | Tubo de concreto armado centrifugado com D = 1000mm, tipo A2, inclusive fornecimento e colocação | m | 2010-01-01
3203-DNO | DNOCS | Tubo de concreto armado centrifugado com D = 1200mm, tipo A2, inclusive fornecimento e colocação | m | 2010-01-01
3204-DNO | DNOCS | Tubo de concreto armado centrifugado com D = 400mm, tipo A3, inclusive fornecimento e colocação | m | 2010-01-01
3205-DNO | DNOCS | Tubo de concreto armado centrifugado com D = 500mm, tipo A3, inclusive fornecimento e colocação | m | 2010-01-01
3206-DNO | DNOCS | Tubo de concreto armado centrifugado com D = 600mm, tipo A3, inclusive fornecimento e colocação | m | 2010-01-01
3207-DNO | DNOCS | Tubo de concreto armado centrifugado com D = 700mm, tipo A3, inclusive fornecimento e colocação | m | 2010-01-01
3208-DNO | DNOCS | Tubo de concreto armado centrifugado com D = 800mm, tipo A3, inclusive fornecimento e colocação | m | 2010-01-01
3209-DNO | DNOCS | Tubo de concreto armado centrifugado com D = 900mm, tipo A3, inclusive fornecimento e colocação | m | 2010-01-01
3210-DNO | DNOCS | Tubo de concreto armado centrifugado com D = 1000mm, tipo A3, inclusive fornecimento e colocação | m | 2010-01-01
3211-DNO | DNOCS | Tubo de concreto armado centrifugado com D = 1200mm, tipo A3, inclusive fornecimento e colocação | m | 2010-01-01
3212-DNO | DNOCS | Fornecimento e assentamento de tubos em PVC D=4" | m | 2010-01-01
3213-DNO | DNOCS | Bueiro simples tubular de concreto, D = 0,80m - CA-1, corpo | m | 2010-01-01
3214-DNO | DNOCS | Bueiro simples tubular de concreto, D = 1,00m - CA-1, corpo | m | 2010-01-01
3215-DNO | DNOCS | Bueiro simples tubular de concreto, D = 1,20m - CA-1, corpo | m | 2010-01-01
3216-DNO | DNOCS | Bueiro simples tubular de concreto, D = 0,80m - CA-2, corpo | m | 2010-01-01
3217-DNO | DNOCS | Bueiro simples tubular de concreto, D = 1,00m - CA-2, corpo | m | 2010-01-01
3218-DNO | DNOCS | Bueiro simples tubular de concreto, D = 1,20m - CA-2, corpo | m | 2010-01-01
3219-DNO | DNOCS | Bueiro duplo tubular de concreto, D = 1,00m - CA-1, corpo | m | 2010-01-01
3220-DNO | DNOCS | Bueiro duplo tubular de concreto, D = 1,20m - CA-1, corpo | m | 2010-01-01
3221-DNO | DNOCS | Bueiro triplo tubular de concreto, D = 1,20m - CA-1, corpo | m | 2010-01-01
3222-DNO | DNOCS | Bueiro triplo tubular de concreto, D = 1,50m - CA-1, corpo | m | 2010-01-01
3223-DNO | DNOCS | Bueiro duplo tubular de concreto, D = 1,00m - CA-2, corpo | m | 2010-01-01
3224-DNO | DNOCS | Bueiro duplo tubular de concreto, D = 1,20m - CA-2, corpo | m | 2010-01-01
3225-DNO | DNOCS | Bueiro triplo tubular de concreto, D = 1,20m - CA-2, corpo | m | 2010-01-01
3226-DNO | DNOCS | Bueiro triplo tubular de concreto, D = 1,50m - CA-2, corpo | m | 2010-01-01
3227-DNO | DNOCS | Boca de bueiro simples tubular de concreto, D = 0,80m | und | 2010-01-01
3228-DNO | DNOCS | Boca de bueiro simples tubular de concreto, D = 1,00m | und | 2010-01-01
3229-DNO | DNOCS | Boca de bueiro simples tubular de concreto, D = 1,20m | und | 2010-01-01
3230-DNO | DNOCS | Boca de bueiro duplo tubular de concreto, D = 1,00m | und | 2010-01-01
3231-DNO | DNOCS | Boca de bueiro duplo tubular de concreto, D = 1,20m | und | 2010-01-01
3232-DNO | DNOCS | Boca de bueiro triplo tubular de concreto, D = 1,20m | und | 2010-01-01
3233-DNO | DNOCS | Boca de bueiro triplo tubular de concreto, D = 1,50m | und | 2010-01-01
3234-DNO | DNOCS | Descida d água de concreto 250 kg de cimento/m3, com consumo de 0,20m3/m | m | 2010-01-01
3235-DNO | DNOCS | Descida d água de concreto 250 kg de cimento/m3, com consumo de 0,60m3/m | m | 2010-01-01
3236-DNO | DNOCS | Descida d água em degrau, de concreto 250 kg de cimento/m3, com consumo de 0,60m3/m | m | 2010-01-01
3237-DNO | DNOCS | Difusor de concreto 250 kg de cimento/m3, com consumo de 0,04m3/m | m | 2010-01-01
3238-DNO | DNOCS | Sarjeta de concreto 250 kg de cimento/m3, com consumo de 0,04m3/m | m | 2010-01-01
3239-DNO | DNOCS | Sarjeta de concreto 250 kg de cimento/m3, com consumo de 0,06m3/m | m | 2010-01-01
3240-DNO | DNOCS | Sarjeta de concreto 250 kg de cimento/m3, com consumo de 0,08m3/m | m | 2010-01-01
3241-DNO | DNOCS | Sarjeta de concreto 250 kg de cimento/m3, com consumo de 0,10m3/m | m | 2010-01-01
3242-DNO | DNOCS | Saida d água de concreto 250 kg de cimento/m3, com consumo de 0,15m3/un | und | 2010-01-01
3243-DNO | DNOCS | Saida d água de concreto 250 kg de cimento/m3, com consumo de 0,25m3/un | und | 2010-01-01
3244-DNO | DNOCS | Pintura com nata de cimento | m2 | 2010-01-01
3245-DNO | DNOCS | Injeção de cimento, inclusive cimento | saco | 2010-01-01
3246-DNO | DNOCS | Injeção de cimento, exceto cimento | saco | 2010-01-01
3247-DNO | DNOCS | Guarda corpo em tubo de ferro galvanizado | m | 2010-01-01
3248-DNO | DNOCS | Escada de marinheiro com guarda corpo | m | 2010-01-01
3249-DNO | DNOCS | Fornecimento e assentamento de suporte para acequias c/0,20m =< R <=0,75m - sapata | m3 | 2010-01-01
3250-DNO | DNOCS | Fornecimento e assentamento de suporte para acequias c/0,20m =< R <=0,75m - pilar | m3 | 2010-01-01
3251-DNO | DNOCS | Fornecimento e assentamento de berço para acequias c/0,20m =< R <=0,75m e h <=1,0m | m3 | 2010-01-01
3252-DNO | DNOCS | Fornecimento e assentamento de acequias pre moldadas c/0,20m =< R <=0,75m; 4cm=< e <=10cm - viga inferior | m3 | 2010-01-01
4001-DNO | DNOCS | Deslocamento de sonda rotativa e apoio | km | 2010-01-01
4002-DNO | DNOCS | Perfuração em rocha cristalina com diam. de 6" | m | 2010-01-01
4003-DNO | DNOCS | Perfuração em rocha sedimentar com diam. de 8.1/2" | m | 2010-01-01
4004-DNO | DNOCS | Perfuração em rocha sedimentar com diam. de 12.1/4" | m | 2010-01-01
4005-DNO | DNOCS | Fornecimento e instalação de filtro de PVC tipo Geo STD aditivado c/ Diam. de 6" | m | 2010-01-01
4006-DNO | DNOCS | Fornecimento e instalação de tubos de PVC tipo Geo LEVE aditivado c/ Diam. de 6" | m | 2010-01-01
4007-DNO | DNOCS | Fornecimento e instalação de tubos de PVC tipo Geo STD aditivado c/ Diam. de 6" | m | 2010-01-01
4008-DNO | DNOCS | Fornecimento e colocação de cascalho selecionado ( pré-filtro ) de granulometria variando entre 1,5mm a 3,5mm | m3 | 2010-01-01
4009-DNO | DNOCS | Desenvolvimento pelo sistema air lift, usando-se um compressor 175 libras e 120 pcm. | h | 2010-01-01
4010-DNO | DNOCS | Teste de vazão, determinando: Vazão, nível estático, nível dinâmico, rebaixamento, capacidade especifica. ( s/ grupo gerador ) | h | 2010-01-01
4011-DNO | DNOCS | Teste de vazão, determinando: Vazão, nível estático, nível dinâmico, rebaixamento, capacidade especifica. ( c/ grupo gerador ) | h | 2010-01-01
4012-DNO | DNOCS | Cap fêmea | und | 2010-01-01
4013-DNO | DNOCS | Tampa de proteção | und | 2010-01-01
4014-DNO | DNOCS | Cimentação do espaço anelar, se necessário | m | 2010-01-01
4015-DNO | DNOCS | Locação | und | 2010-01-01
4016-DNO | DNOCS | Fornecimento e montagem de cata-vento para poços de 60m de profundidade e vazão média de até 1.500 litros/hora. | und | 2010-01-01
5001-DNO | DNOCS | Locação e nivelamento com estaqueamento de 20 em 20m do eixo de canais de concreto, tubulação e linhas de transmissão. | km | 2010-01-01
5002-DNO | DNOCS | Locação e nivelamento de "OFF SET"de canais em terra, diques, estradas e drenos. | km | 2010-01-01
5003-DNO | DNOCS | Locação e nivelamento de obra isolada. | m2 | 2010-01-01
5004-DNO | DNOCS | Planimetria | ha | 2010-01-01
5005-DNO | DNOCS | Altimetria | ha | 2010-01-01
5006-DNO | DNOCS | Desenho provisório | ha | 2010-01-01
5007-DNO | DNOCS | Esquematização e cálculo | ha | 2010-01-01
5008-DNO | DNOCS | Desenho definitivo | ha | 2010-01-01
5009-DNO | DNOCS | Controle tecnológico de concreto (1 x 30m3 ) - corpo de prova | und | 2010-01-01
5010-DNO | DNOCS | Ensaio de granulometria | und | 2010-01-01
5011-DNO | DNOCS | Ensaio de limite de liquidez | und | 2010-01-01
5012-DNO | DNOCS | Ensaio de limite de plasticidade | und | 2010-01-01
5013-DNO | DNOCS | Ensaio de compactação (Proctor Normal) | und | 2010-01-01
5014-DNO | DNOCS | Ensaio de CBR | und | 2010-01-01
5015-DNO | DNOCS | Sondagem a Percussão | m | 2010-01-01
5016-DNO | DNOCS | Mobilização, transporte, instalação e desmobilização do equipamento Sond. Percussão (região metropolitana) | und | 2010-01-01
5017-DNO | DNOCS | Mobilização, transporte, instalação e desmobilização do equipamento Sond. Percussão (região do interior até 150km) | und | 2010-01-01
5018-DNO | DNOCS | Sondagem Rotativa em solo | m | 2010-01-01
5019-DNO | DNOCS | Mobilização, transporte, instalação e desmobilização do equipamento Sond. Rotativa em solo (região metropolitana) | und | 2010-01-01
5020-DNO | DNOCS | Mobilização, transporte, instalação e desmobilização do equipamento Sond. Rotativa em solo (região do interior até 150km) | und | 2010-01-01
5021-DNO | DNOCS | Sondagem Rotativa em alteração de rocha diâmetro NX | m | 2010-01-01
5022-DNO | DNOCS | Sondagem Rotativa em alteração de rocha diâmetro BX | m | 2010-01-01
5023-DNO | DNOCS | Sondagem Rotativa em alteração de rocha diâmetro AX | m | 2010-01-01
5024-DNO | DNOCS | Sondagem Rotativa em rocha de natureza equivalente ao arenito, siltito e folhelho, diâmetro NX | m | 2010-01-01
5025-DNO | DNOCS | Sondagem Rotativa em rocha de natureza equivalente ao arenito, siltito e folhelho, diâmetro BX | m | 2010-01-01
5026-DNO | DNOCS | Sondagem Rotativa em rocha de natureza equivalente ao arenito, siltito e folhelho, diâmetro AX | m | 2010-01-01
5027-DNO | DNOCS | Sondagem Rotativa em rocha de natureza equivalente ao basalto e diabásio, diâmetro NX | m | 2010-01-01
5028-DNO | DNOCS | Sondagem Rotativa em rocha de natureza equivalente ao basalto e diabásio, diâmetro BX | m | 2010-01-01
5029-DNO | DNOCS | Sondagem Rotativa em rocha de natureza equivalente ao basalto e diabásio, diâmetro AX | m | 2010-01-01
5030-DNO | DNOCS | Sondagem Rotativa em rocha de natureza equivalente ao gnaisse e granito, diâmetro NX | m | 2010-01-01
5031-DNO | DNOCS | Sondagem Rotativa em rocha de natureza equivalente ao gnaisse e granito, diâmetro BX | m | 2010-01-01
5032-DNO | DNOCS | Sondagem Rotativa em rocha de natureza equivalente ao gnaisse e granito, diâmetro AX | m | 2010-01-01
5033-DNO | DNOCS | Mobilização, transporte, instalação e desmobilização do equipamento Sond. Rotativa em qualquer tipo de rocha (região metropolitana) | und | 2010-01-01
5034-DNO | DNOCS | Mobilização, transporte, instalação e desmobilização do equipamento Sond. Rotativa em qualquer tipo de rocha (região do interior até 150km) | und | 2010-01-01
5035-DNO | DNOCS | Planimetria e altimetria | ha | 2010-01-01
5036-DNO | DNOCS | Sondagens a pá e picareta | m | 2010-01-01
5037-DNO | DNOCS | Sondagem a trado | m | 2010-01-01
538-DNO | DNOCS | Cobertura Aerofotogramétrica escala de vôo 1: 15000 | ha | 2010-01-01
539-DNO | DNOCS | Elaboração de carta Planialtimétrica escala de 1: 5000, com curvas de nivel de metro em metro, com restituição da hidrografia, malha fundiaria, sistema viário e toponímia. | ha | 2010-01-01
6001-DNO | DNOCS | Escavação, carga e transporte - material de 1ª cat. DMT <= 200m, utilizando-se caminhão Basculaste e escavadeira. ( medido no corte ) | m3 | 2010-01-01
6002-DNO | DNOCS | Escavação, carga e transporte - material de 1ª cat. 200 < corte no medido ( escavadeira. e Basculaste utilizando-secaminhão <="400m,"> | m3 | 2010-01-01
6003-DNO | DNOCS | Escavação, carga e transporte - material de 1ª cat. 400 < corte no medido ( escavadeira. e Basculaste utilizando-secaminhão <="600m,"> | m3 | 2010-01-01
6004-DNO | DNOCS | Escavação, carga e transporte - material de 1ª cat. 600 < corte no medido ( escavadeira. e Basculaste utilizando-secaminhão <="800m,"> | m3 | 2010-01-01
6005-DNO | DNOCS | Escavação, carga e transporte - material de 1ª cat. 800 < corte no medido ( escavadeira. e Basculaste utilizando-secaminhão <="1000m,"> | m3 | 2010-01-01
6006-DNO | DNOCS | Escavação, carga e transporte - material de 1ª cat. 1000 < corte no medido ( escavadeira. e Basculaste utilizando-secaminhão <="1200m,"> | m3 | 2010-01-01
6007-DNO | DNOCS | Escavação, carga e transporte - material de 1ª cat. 1200 < corte no medido ( escavadeira. e Basculaste utilizando-secaminhão <="1400m,"> | m3 | 2010-01-01
6008-DNO | DNOCS | Escavação, carga e transporte - material de 1ª cat. 1400 < corte no medido ( escavadeira. e Basculaste utilizando-secaminhão <="1600m,"> | m3 | 2010-01-01
6009-DNO | DNOCS | Escavação, carga e transporte - material de 1ª cat. 1600 < corte no medido ( escavadeira. e Basculaste utilizando-secaminhão <="1800m,"> | m3 | 2010-01-01
6010-DNO | DNOCS | Escavação, carga e transporte - material de 1ª cat. 1800 < corte no medido ( escavadeira. e Basculaste utilizando-secaminhão <="2000m,"> | m3 | 2010-01-01
6011-DNO | DNOCS | Escavação, carga e transporte - material de 1ª cat. 2000 < corte no medido ( escavadeira. e Basculaste utilizando-secaminhão <="3000m,"> | m3 | 2010-01-01
6012-DNO | DNOCS | Escavação, carga e transporte - material de 1ª cat. 3000 < corte no medido ( escavadeira. e Basculaste utilizando-secaminhão <="4000m,"> | m3 | 2010-01-01
6013-DNO | DNOCS | Escavação, carga e transporte - material de 1ª cat. 4000 < corte no medido ( escavadeira. e Basculaste utilizando-secaminhão <="5000m,"> | m3 | 2010-01-01
6014-DNO | DNOCS | Escavação, carga e transporte - material de 2ª categoria DMT <= 200m, utilizando-se caminhão basculante e escavadeira e escavadeira. ( medido no corte ) | m3 | 2010-01-01
6015-DNO | DNOCS | Escavação, carga e transporte - material de 2ª categoria 200<DMT<=400M, td )< corte no medido ( escavadeira. e escavadeira basculante caminhão utilizando-se> | m3 | 2010-01-01
6016-DNO | DNOCS | Escavação, carga e transporte - material de 2ª categoria 400< corte no medido ( escavadeira. e <="600m,utilizando-se" escavadeira basculante caminhão> | m3 | 2010-01-01
6017-DNO | DNOCS | Escavação, carga e transporte - material de 2ª categoria 600<DMT<=800M, td )< corte no medido ( escavadeira. e basculante caminhão utilizando-se> | m3 | 2010-01-01
6018-DNO | DNOCS | Escavação, carga e transporte - material de 2ª categoria 800<DMT<=1.000M, td )< corte no medido ( escavadeira. e basculante caminhão utilizando-se> | m3 | 2010-01-01
6019-DNO | DNOCS | Escavação, carga e transporte - material de 2ª categoria 1.000 < corte no medido ( escavadeira. e <="1.200m,caminhão" basculante> | m3 | 2010-01-01
6020-DNO | DNOCS | Escavação, carga e transporte - material de 2ª categoria 1.200 < corte no medido ( escavadeira. e <="1.400m,caminhão" basculante> | m3 | 2010-01-01
6021-DNO | DNOCS | Escavação, carga e transporte - material de 2ª categoria 1.400 < corte no medido ( escavadeira. e <="1.600m,caminhão" basculante> | m3 | 2010-01-01
6022-DNO | DNOCS | Escavação, carga e transporte - material de 2ª categoria 1.600 < corte no medido ( escavadeira. e <="1.800m,caminhão" basculante> | m3 | 2010-01-01
6023-DNO | DNOCS | Escavação, carga e transporte - material de 2ª categoria 1.800 < corte no medido ( escavadeira. e <="2.000m,caminhão" basculante> | m3 | 2010-01-01
6024-DNO | DNOCS | Escavação, carga e transporte - material de 2ª categoria 2.000 < corte no medido ( escavadeira. e <="3.000m,caminhão" basculante> | m3 | 2010-01-01
6025-DNO | DNOCS | Escavação, carga e transporte - material de 2ª categoria 3.000 < corte no medido ( escavadeira. e <="4.000m,caminhão" basculante> | m3 | 2010-01-01
6026-DNO | DNOCS | Escavação, carga e transporte - material de 2ª categoria 4.000 < corte no medido ( escavadeira. e <="5.000m,caminhão" basculante> | m3 | 2010-01-01
6027-DNO | DNOCS | Escavação, carga e transporte - material de jazida - DMT <= 200m, utilizando-se caminhão basculante e escavadeira e escavadeira. ( medido no corte ) | m3 | 2010-01-01
6028-DNO | DNOCS | Escavação, carga e transporte - material de jazida - 200<DMT<=400M, td )< corte no medido ( escavadeira. e escavadeira basculante caminhão utilizando-se> | m3 | 2010-01-01
6029-DNO | DNOCS | Escavação, carga e transporte - material de jazida - 400< corte no medido ( escavadeira. e <="600m,utilizando-se" escavadeira basculante caminhão> | m3 | 2010-01-01
6030-DNO | DNOCS | Escavação, carga e transporte - material de jazida - 600<DMT<=800M, td )< corte no medido ( escavadeira. e basculante caminhão utilizando-se> | m3 | 2010-01-01
6031-DNO | DNOCS | Escavação, carga e transporte - material de jazida - 800<DMT<=1.000M, td )< corte no medido ( escavadeira. e basculante caminhão utilizando-se> | m3 | 2010-01-01
6032-DNO | DNOCS | Escavação, carga e transporte - material de jazida - 1.000 < corte no medido ( escavadeira. e <="1.200m,caminhão" basculante> | m3 | 2010-01-01
6033-DNO | DNOCS | Escavação, carga e transporte - material de jazida - 1.200 < corte no medido ( escavadeira. e <="1.400m,caminhão" basculante> | m3 | 2010-01-01
6034-DNO | DNOCS | Escavação, carga e transporte - material de jazida - 1.400 < corte no medido ( escavadeira. e <="1.600m,caminhão" basculante> | m3 | 2010-01-01
6035-DNO | DNOCS | Escavação, carga e transporte - material de jazida - 1.600 < corte no medido ( escavadeira. e <="1.800m,caminhão" basculante> | m3 | 2010-01-01
6036-DNO | DNOCS | Escavação, carga e transporte - material de jazida - 1.800 < corte no medido ( escavadeira. e <="2.000m,caminhão" basculante> | m3 | 2010-01-01
6037-DNO | DNOCS | Escavação, carga e transporte - material de jazida - 2.000 < corte no medido ( escavadeira. e <="3.000m,caminhão" basculante> | m3 | 2010-01-01
6038-DNO | DNOCS | Escavação, carga e transporte - material de jazida - 3.000 < corte no medido ( escavadeira. e <="4.000m,caminhão" basculante> | m3 | 2010-01-01
6039-DNO | DNOCS | Escavação, carga e transporte - material de jazida - 4.000 < corte no medido ( escavadeira. e <="5.000m,caminhão" basculante> | m3 | 2010-01-01
6040-DNO | DNOCS | Escavação, carga e transporte - solo compactado - DMT <= 200m, utilizando-se caminhão basculante e escavadeira e escavadeira. ( medido no corte ) | m3 | 2010-01-01
6041-DNO | DNOCS | Escavação, carga e transporte - solo compactado - 200<DMT<=400M, td )< corte no medido ( escavadeira. e escavadeira basculante caminhão utilizando-se> | m3 | 2010-01-01
6042-DNO | DNOCS | Escavação, carga e transporte - solo compactado - 400< corte no medido ( escavadeira. e <="600m,utilizando-se" escavadeira basculante caminhão> | m3 | 2010-01-01
6043-DNO | DNOCS | Escavação, carga e transporte - solo compactado - 600<DMT<=800M, td )< corte no medido ( escavadeira. e basculante caminhão utilizando-se> | m3 | 2010-01-01
6044-DNO | DNOCS | Escavação, carga e transporte - solo compactado - 800<DMT<=1.000M, td )< corte no medido ( escavadeira. e basculante caminhão utilizando-se> | m3 | 2010-01-01
6045-DNO | DNOCS | Escavação, carga e transporte - solo compactado - 1.000 < corte no medido ( escavadeira. e <="1.200m,caminhão" basculante> | m3 | 2010-01-01
6046-DNO | DNOCS | Escavação, carga e transporte - solo compactado - 1.200 < corte no medido ( escavadeira. e <="1.400m,caminhão" basculante> | m3 | 2010-01-01
6047-DNO | DNOCS | Escavação, carga e transporte - solo compactado - 1.400 < corte no medido ( escavadeira. e <="1.600m,caminhão" basculante> | m3 | 2010-01-01
6048-DNO | DNOCS | Escavação, carga e transporte - solo compactado - 1.600 < corte no medido ( escavadeira. e <="1.800m,caminhão" basculante> | m3 | 2010-01-01
6049-DNO | DNOCS | Escavação, carga e transporte - solo compactado - 1.800 < corte no medido ( escavadeira. e <="2.000m,caminhão" basculante> | m3 | 2010-01-01
6050-DNO | DNOCS | Escavação, carga e transporte - solo compactado - 2.000 < corte no medido ( escavadeira. e <="3.000m,caminhão" basculante> | m3 | 2010-01-01
6051-DNO | DNOCS | Escavação, carga e transporte - solo compactado - 3.000 < corte no medido ( escavadeira. e <="4.000m,caminhão" basculante> | m3 | 2010-01-01
6052-DNO | DNOCS | Escavação, carga e transporte - solo compactado - 4.000 < corte no medido ( escavadeira. e <="5.000m,caminhão" basculante> | m3 | 2010-01-01
6053-DNO | DNOCS | Escavação, carga e transporte - solo compactado - 4.000 < corte no medido ( escavadeira. e <="5.000m,caminhão" basculante> | m3 | 2010-01-01
6054-DNO | DNOCS | Escavação, carga e transporte - canal em solo com material de 1ª cat. 200 < corte no medido ( e utilizando-secaminhão <="400m," escavadeira delta. asa com Basculante> | m3 | 2010-01-01
6055-DNO | DNOCS | Escavação, carga e transporte - canal em solo com material de 1ª cat. 400 < corte no medido ( e Basculaste utilizando-secaminhão <="600m," escavadeira delta. asa com> | m3 | 2010-01-01
6056-DNO | DNOCS | Escavação, carga e transporte - canal em solo com material de 1ª cat. 600 < corte no medido ( e utilizando-secaminhão <="800m," escavadeira delta. asa com Basculante> | m3 | 2010-01-01
6057-DNO | DNOCS | Escavação, carga e transporte - canal em solo com material de 1ª cat. 800 < corte no medido ( e utilizando-secaminhão <="1000m," escavadeira delta. asa com Basculante> | m3 | 2010-01-01
6058-DNO | DNOCS | Escavação, carga e transporte - canal em solo com material de 1ª cat. 1000 < corte no medido ( e utilizando-secaminhão <="1200m," escavadeira delta. asa com Basculante> | m3 | 2010-01-01
6059-DNO | DNOCS | Escavação, carga e transporte - canal em solo com material de 1ª cat. 1200 < corte no medido ( e utilizando-secaminhão <="1400m," escavadeira delta. asa com Basculante> | m3 | 2010-01-01
6060-DNO | DNOCS | Escavação, carga e transporte - canal em solo com material de 1ª cat. 1400 < corte no medido ( e utilizando-secaminhão <="1600m," escavadeira delta. asa com Basculante> | m3 | 2010-01-01
6061-DNO | DNOCS | Escavação, carga e transporte - canal em solo com material de 1ª cat. 1600 < corte no medido ( e utilizando-secaminhão <="1800m," escavadeira delta. asa com Basculante> | m3 | 2010-01-01
6062-DNO | DNOCS | Escavação, carga e transporte - canal em solo com material de 1ª cat. 1800 < corte no medido ( e utilizando-secaminhão <="2000m," escavadeira delta. asa com Basculante> | m3 | 2010-01-01
6063-DNO | DNOCS | Escavação, carga e transporte - canal em solo com material de 1ª cat. 2000 < corte no medido ( e utilizando-secaminhão <="3000m," escavadeira delta. asa com Basculante> | m3 | 2010-01-01
6064-DNO | DNOCS | Escavação, carga e transporte - canal em solo com material de 1ª cat. 3000 < corte no medido ( e utilizando-secaminhão <="4000m," escavadeira delta. asa com Basculante> | m3 | 2010-01-01
6065-DNO | DNOCS | Escavação, carga e transporte - canal em solo com material de 1ª cat. 4000 < corte no medido ( e utilizando-secaminhão <="5000m," escavadeira delta. asa com Basculante> | m3 | 2010-01-01
6066-DNO | DNOCS | Escavação, carga e transporte - canal em solo compactado - DMT <= 200m, utilizando-se caminhão Basculante e escavadeira com asa delta. ( medido no corte ) | m3 | 2010-01-01
6067-DNO | DNOCS | Escavação, carga e transporte - canal em solo compactado - 200 < corte no medido ( e utilizando-secaminhão <="400m," escavadeira delta. asa com Basculante> | m3 | 2010-01-01
6068-DNO | DNOCS | Escavação, carga e transporte - canal em solo compactado - 400 < corte no medido ( e utilizando-secaminhão <="600m," escavadeira delta. asa com Basculante> | m3 | 2010-01-01
6069-DNO | DNOCS | Escavação, carga e transporte - canal em solo compactado - 600 < corte no medido ( e utilizando-secaminhão <="800m," escavadeira delta. asa com Basculante> | m3 | 2010-01-01
6070-DNO | DNOCS | Escavação, carga e transporte - canal em solo compactado - 800 < corte no medido ( e utilizando-secaminhão <="1000m," escavadeira delta. asa com Basculante> | m3 | 2010-01-01
6071-DNO | DNOCS | Escavação, carga e transporte - canal em solo compactado - 1000 < corte no medido ( e <="1200m," escavadeira caminhão utilizando-se delta. asa com Basculante> | m3 | 2010-01-01
6072-DNO | DNOCS | Escavação, carga e transporte - canal em solo compactado - 1200 < corte no medido ( e <="1400m," escavadeira caminhão utilizando-se delta. asa com Basculante> | m3 | 2010-01-01
6073-DNO | DNOCS | Escavação, carga e transporte - canal em solo compactado - 1400 < corte no medido ( e <="1600m," escavadeira caminhão utilizando-se delta. asa com Basculante> | m3 | 2010-01-01
6074-DNO | DNOCS | Escavação, carga e transporte - canal em solo compactado - 1600 < corte no medido ( e <="1800m," escavadeira caminhão utilizando-se delta. asa com Basculante> | m3 | 2010-01-01
6075-DNO | DNOCS | Escavação, carga e transporte - canal em solo compactado - 1800 < corte no medido ( e <="2000m," escavadeira caminhão utilizando-se delta. asa com Basculante> | m3 | 2010-01-01
6076-DNO | DNOCS | Escavação, carga e transporte - canal em solo compactado - 2000 < corte no medido ( e <="3000m," escavadeira caminhão utilizando-se delta. asa com Basculante> | m3 | 2010-01-01
6077-DNO | DNOCS | Escavação, carga e transporte - canal em solo compactado - 3000 < corte no medido ( e <="4000m," escavadeira caminhão utilizando-se delta. asa com Basculante> | m3 | 2010-01-01
6078-DNO | DNOCS | Escavação, carga e transporte - canal em solo compactado - 4000 < corte no medido ( e <="5000m," escavadeira caminhão utilizando-se delta. asa com Basculante> | m3 | 2010-01-01
6079-DNO | DNOCS | Escavação, carga e transporte - canal em solo com material de 2ª categoria DMT <= 200m, utilizando-se caminhão basculante e escavadeira com asa delta. ( medido no corte ) | m3 | 2010-01-01
6080-DNO | DNOCS | Escavação, carga e transporte - canal em solo com material de 2ª categoria 200<DMT<=400M, td )< corte no medido ( e escavadeira basculante caminhão utilizando-se delta. asa com> | m3 | 2010-01-01
6081-DNO | DNOCS | Escavação, carga e transporte - canal em solo com material de 2ª categoria 400< corte no medido ( e <="600m,utilizando-se" escavadeira basculante caminhão delta. asa com> | m3 | 2010-01-01
6082-DNO | DNOCS | Escavação, carga e transporte - canal em solo com material de 2ª categoria 600<DMT<=800M, td )< corte no medido ( e escavadeira basculante caminhão utilizando-se delta. asa com> | m3 | 2010-01-01
6083-DNO | DNOCS | Escavação, carga e transporte - canal em solo com material de 2ª categoria 800<DMT<=1.000M, td )< corte no medido ( e escavadeira basculante caminhão utilizando-se delta. asa com> | m3 | 2010-01-01
6084-DNO | DNOCS | Escavação, carga e transporte - canal em solo com material de 2ª categoria 1.000 < corte no medido ( e <="1.200m,caminhão" escavadeira basculante delta. asa com> | m3 | 2010-01-01
6085-DNO | DNOCS | Escavação, carga e transporte - canal em solo com material de 2ª categoria 1.200 < corte no medido ( e <="1.400m,caminhão" escavadeira basculante delta. asa com> | m3 | 2010-01-01
6086-DNO | DNOCS | Escavação, carga e transporte - canal em solo com material de 2ª categoria 1.400 < corte no medido ( e <="1.600m,caminhão" escavadeira basculante delta. asa com> | m3 | 2010-01-01
6087-DNO | DNOCS | Escavação, carga e transporte - canal em solo com material de 2ª categoria 1.600 < corte no medido ( e <="1.800m,caminhão" escavadeira basculante delta. asa com> | m3 | 2010-01-01
6088-DNO | DNOCS | Escavação, carga e transporte - canal em solo com material de 2ª categoria 1.800 < corte no medido ( e <="2.000m,caminhão" escavadeira basculante delta. asa com> | m3 | 2010-01-01
6089-DNO | DNOCS | Escavação, carga e transporte - canal em solo com material de 2ª categoria 2.000 < corte no medido ( e <="3.000m,caminhão" escavadeira basculante delta. asa com> | m3 | 2010-01-01
6090-DNO | DNOCS | Escavação, carga e transporte - canal em solo com material de 2ª categoria 3.000 < corte no medido ( e <="4.000m,caminhão" escavadeira basculante delta. asa com> | m3 | 2010-01-01
6091-DNO | DNOCS | Escavação, carga e transporte - canal em solo com material de 2ª categoria 4.000 < corte no medido ( e <="5.000m,caminhão" escavadeira basculante delta. asa com> | m3 | 2010-01-01
6092-DNO | DNOCS | Escavação, carga e transporte - material de 3ª categ. DMT <= 200m, utilizando-se caminhão basculante. ( medido no corte ) | m3 | 2010-01-01
6093-DNO | DNOCS | Escavação, carga e transporte - material de 3ª categoria 200 < corte no medido ( <="400m,utilizando-se" caminhão basculante.> | m3 | 2010-01-01
6094-DNO | DNOCS | Escavação, carga e transporte - material de 3ª categoria 400 < corte no medido ( <="600m," caminhão utilizando-se basculante.> | m3 | 2010-01-01
6095-DNO | DNOCS | Escavação, carga e transporte - material de 3ª categoria 600 < corte no medido ( <="800m,utilizando-se" caminhão basculante.> | m3 | 2010-01-01
6096-DNO | DNOCS | Escavação, carga e transporte - material de 3ª categoria 800 < corte no medido ( <="1.000m,utilizando-secaminhão" basculante.> | m3 | 2010-01-01
6097-DNO | DNOCS | Escavação, carga e transporte - material de 3ª categoria 1.000 < corte no medido ( <="1.200m,utilizando-se" caminhão basculante.> | m3 | 2010-01-01
6098-DNO | DNOCS | Escavação, carga e transporte - material de 3ª categoria 1.200 < corte no medido ( <="1.400m,utilizando-se" caminhão basculante.> | m3 | 2010-01-01
6099-DNO | DNOCS | Escavação, carga e transporte - material de 3ª categoria 1.400 < corte no medido ( <="1.600m,utilizando-se" caminhão basculante.> | m3 | 2010-01-01
6100-DNO | DNOCS | Escavação, carga e transporte - material de 3ª categoria 1.600 < corte no medido ( <="1.800m,utilizando-se" caminhão basculante.> | m3 | 2010-01-01
6101-DNO | DNOCS | Escavação, carga e transporte - material de 3ª categoria 1.800 < corte no medido ( <="2.000m,utilizando-se" caminhão basculante.> | m3 | 2010-01-01
6102-DNO | DNOCS | Escavação, carga e transporte - material de 3ª categoria 2.000 <="3.000m,utilizando-se" caminhão basculantante<> | m3 | 2010-01-01
6103-DNO | DNOCS | Escavação, carga e transporte - material de 3ª categoria 3.000 < corte no medido ( <="4.000m,utilizando-se" caminhão basculante.> | m3 | 2010-01-01
6104-DNO | DNOCS | Escavação, carga e transporte - material de 3ª categoria 4.000 < corte no medido ( <="5.000m,utilizando-se" caminhão basculante.> | m3 | 2010-01-01
6105-DNO | DNOCS | Transporte complementar de material de 1ª categoria com empolamento de 30%, utilização de caminhão basculante, medido no corte | m3/km | 2010-01-01
6106-DNO | DNOCS | Transporte complementar de material de jazida com empolamento de 33%, utilização de caminhão basculante, medido no corte | m3/km | 2010-01-01
6107-DNO | DNOCS | Transporte complementar de solo compactado com empolamento de 37%, utilização de caminhão basculante, medido no corte | m3/km | 2010-01-01
6108-DNO | DNOCS | Transporte complementar de material de 2ª categoria com empolamento de 41%, utilização de caminhão basculante, medido no corte | m3/km | 2010-01-01
6109-DNO | DNOCS | Transporte complementar de material de 3ª categoria com empolamento de 67%, utilização de caminhão basculante, medido no corte | m3/km | 2010-01-01
6110-DNO | DNOCS | Transporte complementar de material de 3ª categoria tipo matacões com empolamento de 89%, utilização de caminhão basculante, medido no corte | m3/km | 2010-01-01
6111-DNO | DNOCS | Transporte complementar de material solo mole sem empolamento, utilização de caminhão basculante, medido no basculante. | m3/km | 2010-01-01
6112-DNO | DNOCS | Escavação e carga em solos orgânicos | m3 | 2010-01-01
6113-DNO | DNOCS | Escavação e carga em material de 1ª categoria com trator e carregadeira Frontal. ( medido no corte ) | m3 | 2010-01-01
6114-DNO | DNOCS | Escavação e carga em material de 2ª categoria com trator e carregadeira Frontal. ( medido no corte ) | m3 | 2010-01-01
6115-DNO | DNOCS | Escavação e carga em material de 3ª categoria com linha de corte e retardo de linha para detonação em corte. ( medido no corte ) | m3 | 2010-01-01
6116-DNO | DNOCS | Carga em material de 1ª categoria. ( medido no corte ) | m3 | 2010-01-01
6117-DNO | DNOCS | Carga em material de jazida. ( medido no corte ) | m3 | 2010-01-01
6118-DNO | DNOCS | Carga em material de 2ª categoria. ( medido no corte ) | m3 | 2010-01-01
6119-DNO | DNOCS | Carga em material de 3ª categoria. ( medido no corte ) | m3 | 2010-01-01
6120-DNO | DNOCS | Escavação manual em obras isoladas, de 1a categ.,até 1,50m de profundidade. ( medido no corte ) | m3 | 2010-01-01
6121-DNO | DNOCS | Escavação manual em obras isoladas, em material de 1ª categoria, entre 1,50 m e 3,00m de profundidade. ( medido no corte ) | m3 | 2010-01-01
6122-DNO | DNOCS | Escavação manual em obras isoladas, em material de 1ª categoria, acima de 3,00m de profundidade. ( medido no corte ) | m3 | 2010-01-01
6123-DNO | DNOCS | Escavação manual em obras isoladas, em material de 2ª categoria, até 1,50 m de profundidade, sem uso de explosivo. ( medido no corte ) | m3 | 2010-01-01
6124-DNO | DNOCS | Escavação manual em obras isoladas, em material de 2ª categoria, de 1,50 até 3,00 m de profundidade, sem uso de explosivo. ( medido no corte ) | m3 | 2010-01-01
6125-DNO | DNOCS | Escavação manual em obras isoladas, em material de 2ª categoria, acima de 3,00 m de profundidade, sem uso de explosivo. ( medido no corte ) | m3 | 2010-01-01
6126-DNO | DNOCS | Escavação manual em obras isoladas, em material de 2ª categoria, até 1,50 m de profundidade, com uso de explosivo. ( medido no corte ) | m3 | 2010-01-01
6127-DNO | DNOCS | Escavação manual em obras isoladas, em material de 2ª categoria, de 1,50 até 3,00 m de profundidade, com uso de explosivo. ( medido no corte ) | m3 | 2010-01-01
6128-DNO | DNOCS | Escavação manual em obras isoladas, em material de 2ª categoria, acima de 3,00 m de profundidade, com uso de explosivo. ( medido no corte ) | m3 | 2010-01-01
6129-DNO | DNOCS | Escavação manual em obras isoladas, em material de 3ª categoria, até 1,50 m de profundidade, com uso de explosivo. ( medido no corte ) | m3 | 2010-01-01
6130-DNO | DNOCS | Escavação manual em obras isoladas, em material de 3ª categoria, de 1,50 até 3,00 m de profundidade, com uso de explosivo. ( medido no corte ) | m3 | 2010-01-01
6131-DNO | DNOCS | Escavação manual em obras isoladas, em material de 3ª categoria, acima de 3,00 m de profundidade, com uso de explosivo. ( medido no corte ) | m3 | 2010-01-01
6132-DNO | DNOCS | Escavação manual em obras isoladas usando-se escoramento e bombeamento entre 1,0m a 2,0m de profundidade,em material de 1ª categoria. ( escoramento pago a parte ) | m3 | 2010-01-01
6133-DNO | DNOCS | Escavação manual em obras isoladas usando-se escoramento e bombeamento entre 2,0m a 4,0m de profundidade,em material de 1ª categoria. ( escoramento pago a parte ) | m3 | 2010-01-01
6134-DNO | DNOCS | Escavação manual em obras isoladas usando-se escoramento e bombeamento até 2,0m de profundidade em material de 2ª categoria. ( escoramento pago a parte ) | m3 | 2010-01-01
6135-DNO | DNOCS | Escavação manual em obras isoladas usando-se escoramento e bombeamento entre 2,0m a 4,0m de profundidade,em material de 2ª categoria. ( escoramento pago a parte ) | m3 | 2010-01-01
6136-DNO | DNOCS | Escavação manual com bombeamento até 2,0m de profundidade em material de 3ª categoria | m3 | 2010-01-01
6137-DNO | DNOCS | Escavação mecânica em valas, para assentamento de tubulações, até 1,0m de profundidade, em material de 1ª categoria. ( medido no corte ) | m3 | 2010-01-01
6138-DNO | DNOCS | Escavação mecânica em valas, para assentamento de tubulações, até 2,0m de profundidade, em material de 1ª categoria. ( medido no corte ) | m3 | 2010-01-01
6139-DNO | DNOCS | Escavação mecânica em valas, para assentamento de tubulações, até 1,0m de profundidade, em material de 2ª categoria. ( medido no corte ) | m3 | 2010-01-01
6140-DNO | DNOCS | Escavação mecânica em valas, para assentamento de tubulações, até 2,0m de profundidade, em material de 2ª categoria. ( medido no corte ) | m3 | 2010-01-01
6141-DNO | DNOCS | Escavação mecânica em valas, para assentamento de tubulações, até 1,0m de profundidade, em material de 3ª categoria | m3 | 2010-01-01
6142-DNO | DNOCS | Escavação mecânica em valas, para assentamento de tubulações, até 2,0m de profundidade, em material de 3ª categoria | m3 | 2010-01-01
6143-DNO | DNOCS | Escavação de dreno de parcela, sem regularização de taludes, medido no corte | m3 | 2010-01-01
6144-DNO | DNOCS | Escavação mecânica em rede de drenagem utilizando-se retro-escavadeira, em material de 1ª categoria, com transporte a 300m ( medido no corte ) | m3 | 2010-01-01
6145-DNO | DNOCS | Escavação mecânica em rede de drenagem utilizando-se retro-escavadeira, em material de 2ª categoria, com transporte a 300m (medido no corte ) | m3 | 2010-01-01
6146-DNO | DNOCS | Escavação mecânica em rede de drenagem, em material de 3ª categoria, utilizando-se explosivos, com transporte a 300m (medido no corte ) | m3 | 2010-01-01
6147-DNO | DNOCS | Escavação mecânica em rede de drenagem ou filtro vertical, utilizando-se retro-escavadeira, em material de solo compactado, com transporte a 300m ( medido no corte ) | m3 | 2010-01-01
6148-DNO | DNOCS | Escavação mecânica em rede de drenagem ou filtro vertical, utilizando-se retro-escavadeira, em material de solo compactado, sem transporte do material escavado ( medido no corte ) | m3 | 2010-01-01
6149-DNO | DNOCS | Escavação manual de valas em material de 1ª categoria, até 1,50m de profundidade. ( medido no corte ) | m3 | 2010-01-01
6150-DNO | DNOCS | Escavação manual de valas em material de 1ª categoria, entre 1,50m e 2,50m, com esgotamento na presença de escoramentos. ( medido no corte e escoramento a parte ) | m3 | 2010-01-01
6151-DNO | DNOCS | Escavação manual de valas em material de 2ª categoria, até 1,50m de profundidade. ( medido no corte ) | m3 | 2010-01-01
6152-DNO | DNOCS | Escavação manual de valas em material de 2ª categoria, entre 1,50m e 2,50m, com esgotamento e escoramentos. ( medido no corte e escoramento pago a parte ) | m3 | 2010-01-01
6153-DNO | DNOCS | Escavação manual de valas, em material de 3ª categoria, com explosivos e perfuração manual, até 2,00m de profundidade. ( medido no corte ) | m3 | 2010-01-01
6154-DNO | DNOCS | Escavação manual de valas, em material de 3ª categoria, com explosivos e perfuração manual, até 4,00m de profundidade. ( medido no corte ) | m3 | 2010-01-01
6155-DNO | DNOCS | Corte em ensecadeira com seção controlada, com material compactado em solo de 1ª categoria. ( medido no corte ) | m3 | 2010-01-01
6156-DNO | DNOCS | Corte em ensecadeira com seção controlada, com material compactado em solo de 2ª categoria. ( medido no corte ) | m3 | 2010-01-01
6157-DNO | DNOCS | Corte do excesso de material dos taludes de barragem, canal e diques com bota-fora manual até 50m | m3 | 2010-01-01
6158-DNO | DNOCS | Corte do aterro compensado (sistematização) para movimento de terra médio de 400m3 por hectare | m3 | 2010-01-01
6159-DNO | DNOCS | Corte do aterro compensado (sistematização) para movimento de terra médio de 600m3 por hectare | m3 | 2010-01-01
6160-DNO | DNOCS | Acabamento de sistematização | ha | 2010-01-01
6161-DNO | DNOCS | Regularização do leito para estradas, canais, diques e aeroportos | m2 | 2010-01-01
6162-DNO | DNOCS | Regularização de taludes de terra em barragem | m2 | 2010-01-01
6163-DNO | DNOCS | Regularização de taludes no rip-rap e rock-fill de barragem | m2 | 2010-01-01
6164-DNO | DNOCS | Compactação de aterro em barragens e canais (proctor normal), inclusive homogeneização, umedecimento e espalhamento, medido no aterro | m3 | 2010-01-01
6165-DNO | DNOCS | Compactação localizada de aterro em barragem, com sapo mecânico, medido no aterro | m3 | 2010-01-01
6166-DNO | DNOCS | Compactação em estradas e diques de proteção (85 a 90% do proctor normal), inclusive homogeneização, umedecimento e espalhamento, medido no aterro | m3 | 2010-01-01
6167-DNO | DNOCS | Compactação manual em obras isoladas, medido no aterro | m3 | 2010-01-01
6168-DNO | DNOCS | Reaterro compactado manualmente, em obras isoladas, com reaproveitamento de material escavado, medido no aterro. ( c/ sapo mecânico, medido no reaterro ) | m3 | 2010-01-01
6169-DNO | DNOCS | Aterro compactado manualmente em edificações, para baldrames, pisos, etc., ECT pago à parte | m3 | 2010-01-01
6170-DNO | DNOCS | Reaterro compactado manualmente em edificações, com reaproveitamento de escavação, para baldrames, piso, etc | m3 | 2010-01-01
6171-DNO | DNOCS | Aterro compactado compreendendo escavação, carga descarga e transporte até 300m, umedecimento, espalhamento, homogeneização e compactação, medido no aterro | m3 | 2010-01-01
6172-DNO | DNOCS | Execução de filtro horizontal de areia, compreendendo espalhamento, umedecimento e adensamento | m3 | 2010-01-01
6173-DNO | DNOCS | Execução de filtro vertical de areia, compreendendo espalhamento, umedecimento e adensamento | m3 | 2010-01-01
6174-DNO | DNOCS | Escavação mecânica em valas até 1,0m de profundidade em material compactado, para filtro vertical | m3 | 2010-01-01
6175-DNO | DNOCS | Execução de transição em brita para rock-fill, exclusive a brita | m3 | 2010-01-01
6176-DNO | DNOCS | Execução de transição em brita para o rip-rap, exclusive a brita | m3 | 2010-01-01
6177-DNO | DNOCS | Execução de bica corrida, incluindo colocação e espalhamento, para o rip-rap | m3 | 2010-01-01
6178-DNO | DNOCS | Regularização manual de fundo, plataforma, taludes internos e externos de canais, drenos e diques | m2 | 2010-01-01
6179-DNO | DNOCS | Reaterro compactado manualmente, em obras isoladas, com reaproveitamento de material escavado, medido no aterro, s/controle | m3 | 2010-01-01
6180-DNO | DNOCS | Estrada secundaria c/ pista revestida de piçarra, c/ 3m de largura, c/ mat. transp. a uma distancia de 1,3km | km | 2010-01-01
6181-DNO | DNOCS | Estrada secundaria c/ pista revestida de piçarra, c/ 6m de largura, c/ mat. transp. a uma distancia de 1,3km | km | 2010-01-01
6182-DNO | DNOCS | Estrada principal c/ pista revestida de piçarra, c/ 6m de largura, c/ mat. transp. a uma distancia de 1,3km | km | 2010-01-01
6183-DNO | DNOCS | Enrocamento de pedra jogada, constando de colocação e espalhamento | m3 | 2010-01-01
6184-DNO | DNOCS | Enrocamento de pedra arrumada, constando de colocação e espalhamento | m3 | 2010-01-01
6185-DNO | DNOCS | Expurgo de material (remoção de camada vegetal), com transporte à lâmina até 50m, medido no corte | m3 | 2010-01-01
6186-DNO | DNOCS | Expurgo de material (remoção de camada vegetal), com bota-fora até 300m, medido no corte | m3 | 2010-01-01
6187-DNO | DNOCS | Caminho de serviço com faixa de 3m e compactação numa espessura de 15cm, para acesso às obras e jazidas ( revestida c/ piçarra c/ DMT até 1km ) | km | 2010-01-01
6188-DNO | DNOCS | Caminho de serviço com faixa de 6m e compactação numa espessura de 15cm, para acesso às obras e jazidas ( revestida c/ piçarra c/ DMT até 1km ) | km | 2010-01-01
6189-DNO | DNOCS | Extração e carga de pedra para enrocamento | m3 | 2010-01-01
6190-DNO | DNOCS | Britagem de rocha, com carga de 3ª cat. no britador. ( só serviço ) | m3 | 2010-01-01
6191-DNO | DNOCS | Britagem de rocha com diâmetro graúdo, sem classificação, com carga de 3ª cat. No britador. ( só serviço ) | m3 | 2010-01-01
6192-DNO | DNOCS | Esgotamento de valas com moto-bomba centrífuga | h | 2010-01-01
6193-DNO | DNOCS | Esgotamento de valas com bomba submersa | h | 2010-01-01
6194-DNO | DNOCS | Esgotamento de valas com equipamento a vácuo | h | 2010-01-01
6195-DNO | DNOCS | Aração e gradagem, tipo regular com passagem de grade ROME, cruzada com uma grade de disco | ha | 2010-01-01
6196-DNO | DNOCS | Aração e gradagem, tipo média, com passagem de grade ROME, cruzada com uma grade de disco | ha | 2010-01-01
6197-DNO | DNOCS | Aração e gradagem, tipo pesada, com passagem de grade ROME, cruzada com uma grade de disco | ha | 2010-01-01
6198-DNO | DNOCS | Destocamento tipo regular, compreendendo: arranca, queima e requeima ( em áreas de implantação de estradas, barragens, diques, edificações, etc ) | ha | 2010-01-01
6199-DNO | DNOCS | Destocamento tipo médio, compreendendo: arranca, queima e requeima ( em áreas de implantação de estradas, barragens, diques, edificações, etc ) | ha | 2010-01-01
6200-DNO | DNOCS | Destocamento tipo pesado, compreendendo: arranca, queima e requeima ( em áreas de implantação de estradas, barragens, diques, edificações, etc ) | ha | 2010-01-01
6201-DNO | DNOCS | Destocamento tipo regular, compreendendo: arranca, queima e requeima ( área agricola ) | ha | 2010-01-01
6202-DNO | DNOCS | Destocamento tipo médio, compreendendo: arranca, queima e requeima ( área agricola ) | ha | 2010-01-01
6203-DNO | DNOCS | Destocamento tipo pesado, compreendendo: arranca, queima e requeima ( área agricola ) | ha | 2010-01-01
6204-DNO | DNOCS | Desmatamento ,tipo regular, compreendendo: derrubada, queima, enleiramento e requeima | ha | 2010-01-01
6205-DNO | DNOCS | Desmatamento ,tipo médio, compreendendo: derrubada, queima, enleiramento e requeima | ha | 2010-01-01
6206-DNO | DNOCS | Desmatamento ,tipo pesado, compreendendo: derrubada, queima, enleiramento e requeima | ha | 2010-01-01
6207-DNO | DNOCS | Roçagem tipo regular, compreendendo: roçagem e incorporação de material ao solo | ha | 2010-01-01
6208-DNO | DNOCS | Roçagem tipo média, compreendendo: roçagem e incorporação de material ao solo | ha | 2010-01-01
6209-DNO | DNOCS | Roçagem tipo pesada, compreendendo: roçagem e incorporação de material ao solo | ha | 2010-01-01
6210-DNO | DNOCS | Dragagem e carga de areia de rio | m3 | 2010-01-01
6211-DNO | DNOCS | Escavação e carga de areia | m3 | 2010-01-01
6212-DNO | DNOCS | Plantio de grama | m2 | 2010-01-01
6213-DNO | DNOCS | Revestimento do coroamento com cascalhinho ou piçarra, exclusive extração, e = 0,10m | m2 | 2010-01-01
6214-DNO | DNOCS | Roço manual leve | m2 | 2010-01-01
6215-DNO | DNOCS | Roço manual médio | m2 | 2010-01-01
6216-DNO | DNOCS | Roço manual pesado | m2 | 2010-01-01
6217-DNO | DNOCS | Raspagem manual e limpeza do terreno | m2 | 2010-01-01
6218-DNO | DNOCS | Escoramento comum de valas, tipo contínuo | m2 | 2010-01-01
6219-DNO | DNOCS | Escoramento comum de valas, tipo descontínuo | m2 | 2010-01-01
6220-DNO | DNOCS | Escoramento metalico de valas, tipo contínuo | m2 | 2010-01-01
6221-DNO | DNOCS | Escoramento metalico de valas, tipo descontínuo | m2 | 2010-01-01
6222-DNO | DNOCS | Escoramento comum de valas, tipo pontaleteamento | m2 | 2010-01-01
6223-DNO | DNOCS | Esgotamento com bombas | hpxh | 2010-01-01
6224-DNO | DNOCS | Demolição de ensecadeiras, inclusive carga, descarga e transporte até 1km | m3 | 2010-01-01
6225-DNO | DNOCS | Tratamento de fundação em rocha | m2 | 2010-01-01
6226-DNO | DNOCS | Execução de ensecadeiras, exclusive fornecimento de material | m3 | 2010-01-01
6227-DNO | DNOCS | Injeção de calda de cimento, inclusive fornecimento, sem pressão | saco | 2010-01-01
6228-DNO | DNOCS | Injeção de calda de cimento, inclusive fornecimento, com pressão máxima de 0,25kg/m de profundidade | saco | 2010-01-01
6229-DNO | DNOCS | Perfuração com sonda rotativa diâmetro NX em rocha tipo granito | m | 2010-01-01
6230-DNO | DNOCS | Perfuração com sonda rotativa diâmetro BX em rocha tipo granito | m | 2010-01-01
6231-DNO | DNOCS | Perfuração com sonda rotativa diâmetro AX em rocha tipo granito | m | 2010-01-01
6232-DNO | DNOCS | Revestimento primário, com 25cm de espessura, compreendendo espalhamento, umedecimento e compactação | m2 | 2010-01-01
6233-DNO | DNOCS | Sondagem à percussão, diâmetro 2 1/2" com medida de SPT | m | 2010-01-01
6234-DNO | DNOCS | Sondagem à percussão, diâmetro 4" com medida de SPT | m | 2010-01-01
6235-DNO | DNOCS | Injeção de argamassa de cimento e areia | kg | 2010-01-01
6236-DNO | DNOCS | Fornecimento e aplicação de bentonita | kg | 2010-01-01
6237-DNO | DNOCS | Pré-fissuramento | m2 | 2010-01-01
6238-DNO | DNOCS | Ensaio de Perda d´água de tipo "LUGEON", incluindo execução de furo e deslocamento de equip. por furo | und | 2010-01-01
6239-DNO | DNOCS | Ensaio de Perda d´água de tipo "LE FRANC", incluindo execução de furo e deslocamento de equip. por furo | und | 2010-01-01
6242-DNO | DNOCS | Sondagem a trado | m | 2010-01-01
6243-DNO | DNOCS | Limpeza da fundação com jato de ar | m2 | 2010-01-01
6244-DNO | DNOCS | Perfuração com "WAGON DRILL" ou similar, diâmetro igual a 38mm | m | 2010-01-01
6245-DNO | DNOCS | Perfuração com "WAGON DRILL" ou similar, diâmetro igual a 50mm | m | 2010-01-01
6246-DNO | DNOCS | Perfuração com "WAGON DRILL" ou similar, diâmetro igual a 75mm | m | 2010-01-01
6247-DNO | DNOCS | Lastro de brita 3 e 4, apiloado manualmente com maço, de até 30Kg | m3 | 2010-01-01
6248-DNO | DNOCS | Transporte comercial por caminhão de carroceria fixa em rodovia com revestimento primário | txkm | 2010-01-01
6249-DNO | DNOCS | Transporte comercial por caminhão de carroceria fixa em rodovia pavimentada | txkm | 2010-01-01
6250-DNO | DNOCS | Transporte comercial por carretas, 20T; em rodovia com revestimento primário | txkm | 2010-01-01
6251-DNO | DNOCS | Transporte comercial por carretas, 20T; em rodovia pavimentada | txkm | 2010-01-01
6253-DNO | DNOCS | Gabião tipo caixa | m3 | 2010-01-01
6254-DNO | DNOCS | Gabião tipo Reno, espessura 30cm | m2 | 2010-01-01
6256-DNO | DNOCS | Raspagem e limpeza do terreno | m2 | 2010-01-01
6257-DNO | DNOCS | Instalação de ponteiras para esgotamento de valas com equipamento a vácuo | und | 2010-01-01
7001-DNO | DNOCS | Sub-base estabilizada granulometricamente sem mistura - serviço, exceto materiais | m3 | 2010-01-01
7002-DNO | DNOCS | Sub-base estabilizada granulometricamente com mistura de solos - serviço, exceto materiais | m3 | 2010-01-01
7003-DNO | DNOCS | Base estabilizada granulometricamente sem mistura - serviço, exceto materiais | m3 | 2010-01-01
7004-DNO | DNOCS | Base estabilizada granulometricamente com mistura de solos - serviço, exceto materiais | m3 | 2010-01-01
7005-DNO | DNOCS | Base de solo-brita - 10% de brita em peso, exceto materiais de jazida | m3 | 2010-01-01
7006-DNO | DNOCS | Base de solo-brita - 20% de brita em peso, exceto materiais de jazida | m3 | 2010-01-01
7007-DNO | DNOCS | Base de solo-brita - 30% de brita em peso, exceto materiais de jazida | m3 | 2010-01-01
7008-DNO | DNOCS | Base de solo-brita - 40% de brita em peso, exceto materiais de jazida | m3 | 2010-01-01
7009-DNO | DNOCS | Base de solo-brita - 50% de brita em peso, exceto materiais de jazida | m3 | 2010-01-01
7010-DNO | DNOCS | Base de solo-brita - 60% de brita em peso, exceto materiais de jazida | m3 | 2010-01-01
7011-DNO | DNOCS | Base de solo-brita - 70% de brita em peso, exceto materiais de jazida | m3 | 2010-01-01
7012-DNO | DNOCS | Base de solo-areia - 10% de areia em peso, exceto materiais de jazida | m3 | 2010-01-01
7013-DNO | DNOCS | Base de solo-areia - 20% de areia em peso, exceto materiais de jazida | m3 | 2010-01-01
7014-DNO | DNOCS | Base de solo-areia - 30% de areia em peso, exceto materiais de jazida | m3 | 2010-01-01
7015-DNO | DNOCS | Base de solo-areia - 40% de areia em peso, exceto materiais de jazida | m3 | 2010-01-01
7016-DNO | DNOCS | Base de solo-areia - 50% de areia em peso, exceto materiais de jazida | m3 | 2010-01-01
7017-DNO | DNOCS | Base de solo-areia - 60% de areia em peso, exceto materiais de jazida | m3 | 2010-01-01
7018-DNO | DNOCS | Base de solo-areia - 70% de areia em peso, exceto materiais de jazida | m3 | 2010-01-01
7019-DNO | DNOCS | Base de brita graduada | m3 | 2010-01-01
7020-DNO | DNOCS | Base de brita graduada c/ cimento - 3% de cimento | m3 | 2010-01-01
7021-DNO | DNOCS | Base de brita graduada c/ cimento - 4% de cimento | m3 | 2010-01-01
7022-DNO | DNOCS | Base de brita graduada c/ cimento - 5% de cimento | m3 | 2010-01-01
7023-DNO | DNOCS | Base de solo-cimento - 3% de cimento, exceto materiais de jazida | m3 | 2010-01-01
7024-DNO | DNOCS | Base de solo-cimento - 4% de cimento, exceto materiais de jazida | m3 | 2010-01-01
7025-DNO | DNOCS | Base de solo-cimento - 5% de cimento, exceto materiais de jazida | m3 | 2010-01-01
7026-DNO | DNOCS | Base de solo-cimento - 6% de cimento, exceto materiais de jazida | m3 | 2010-01-01
7027-DNO | DNOCS | Base de solo-cimento - 7% de cimento, exceto materiais de jazida | m3 | 2010-01-01
7028-DNO | DNOCS | Imprimação | m2 | 2010-01-01
7029-DNO | DNOCS | Pintura de ligação | m2 | 2010-01-01
7030-DNO | DNOCS | Capa selante com areia | m2 | 2010-01-01
7031-DNO | DNOCS | Tratamento superficial simples | m2 | 2010-01-01
7032-DNO | DNOCS | Tratamento superficial duplo | m2 | 2010-01-01
7033-DNO | DNOCS | Tratamento superficial duplo com capa selante | m2 | 2010-01-01
7034-DNO | DNOCS | Tratamento superficial triplo | m2 | 2010-01-01
7035-DNO | DNOCS | AAUQ - Areia asfalto usinada a quente | t | 2010-01-01
7036-DNO | DNOCS | PMQ - Pré Misturado a Quente | t | 2010-01-01
7037-DNO | DNOCS | Binder - Concreto Betuminoso Usinado a Quente | t | 2010-01-01
7038-DNO | DNOCS | CBUQ - Concreto Betuminoso Usinado a Quente | t | 2010-01-01
7039-DNO | DNOCS | Transporte de massa asfaltica | txkm | 2010-01-01
8001-DNO | DNOCS | Construção RDR de CAA 1/0 AWG em AT TRIFÁSICA | km | 2010-01-01
8002-DNO | DNOCS | Construção RDR de CAA 4 AWG em AT TRIFÁSICA | km | 2010-01-01
8003-DNO | DNOCS | Construção RDR de CAA 6 AWG em AT BIFÁSICA | km | 2010-01-01
8004-DNO | DNOCS | Construção RDR de CCN 16 mm2 em AT TRIFÁSICA | km | 2010-01-01
8005-DNO | DNOCS | Construção RDR de CCN 16 mm2 em AT BIFÁSICA | km | 2010-01-01
8006-DNO | DNOCS | Construção MRT de FAZ 3,09 mm2 em AT sem BT | km | 2010-01-01
8007-DNO | DNOCS | Construção MRT de FAZ 3,09 mm2 em AT com BT | km | 2010-01-01
8008-DNO | DNOCS | Construção RDS TRIFÁSICA CA 4 AWG | km | 2010-01-01
8009-DNO | DNOCS | Construção RDS TRIFÁSICA CCN 16 mm2 | km | 2010-01-01
8010-DNO | DNOCS | Construção RDS BIFÁSICA CA 4 AWG | km | 2010-01-01
8011-DNO | DNOCS | Construção RDS BIFÁSICA CCN 16 mm2 | km | 2010-01-01
8012-DNO | DNOCS | Construção RDS MONOFÁSICA CA 4 AWG | km | 2010-01-01
8013-DNO | DNOCS | Construção RDS TRIFÁSICA CA 4 AWG + 2TT45KVA | km | 2010-01-01
8014-DNO | DNOCS | Construção RDS TRIFÁSICA CCN 16 mm2 + 2TT45KVA | km | 2010-01-01
8015-DNO | DNOCS | Vão básico de 40m de CA 4 AWG | und | 2010-01-01
8016-DNO | DNOCS | Vão básico de 40m de CCN 16 mm2 | und | 2010-01-01
8017-DNO | DNOCS | Monobucha de 3 KVA | und | 2010-01-01
8018-DNO | DNOCS | Monobucha de 5 KVA | und | 2010-01-01
8019-DNO | DNOCS | Monobucha de 10 KVA | und | 2010-01-01
8020-DNO | DNOCS | Monobucha de 15 KVA | und | 2010-01-01
8021-DNO | DNOCS | Fase Fase 5 KVA | und | 2010-01-01
8022-DNO | DNOCS | Fase Fase 10 KVA | und | 2010-01-01
8023-DNO | DNOCS | Fase Fase 15 KVA | und | 2010-01-01
8024-DNO | DNOCS | Trifásico 15 KVA | und | 2010-01-01
8025-DNO | DNOCS | Trifásico 30 KVA | und | 2010-01-01
8026-DNO | DNOCS | Trifásico 45 KVA | und | 2010-01-01
8027-DNO | DNOCS | Trifásico 75 KVA | und | 2010-01-01
8028-DNO | DNOCS | Trifásico 112,5 KVA | und | 2010-01-01
8029-DNO | DNOCS | Trifásico 225 KVA | und | 2010-01-01
8030-DNO | DNOCS | Conjunto de Medição MONOFÁSICA de 2 KVA | und | 2010-01-01
8031-DNO | DNOCS | Conjunto de Medição MONOFÁSICA de 5 KVA | und | 2010-01-01
8032-DNO | DNOCS | Conjunto de Medição MONOFÁSICA de 10 KVA | und | 2010-01-01
8033-DNO | DNOCS | Conjunto de Medição TRIFÁSICA de 5 - 7,5 KVA | und | 2010-01-01
8034-DNO | DNOCS | Conjunto de Medição TRIFÁSICA de 10 - 15 KVA | und | 2010-01-01
8035-DNO | DNOCS | Conjunto de Medição TRIFÁSICA de 30 KVA | und | 2010-01-01
8036-DNO | DNOCS | Conjunto de Medição TRIFÁSICA de 45 KVA | und | 2010-01-01
8037-DNO | DNOCS | Conjunto de Medição TRIFÁSICA de 75 KVA | und | 2010-01-01
8038-DNO | DNOCS | Conjunto de Medição TRIFÁSICA de 112,5 KVA | und | 2010-01-01
8039-DNO | DNOCS | Conjunto de Medição TRIFÁSICA de 225 KVA | und | 2010-01-01
8040-DNO | DNOCS | Subestação Trifásica de 15 KVA com CCM para 1 motor trifásico de até 5CV em 380V | und | 2010-01-01
8041-DNO | DNOCS | Subestação Trifásica de 30 KVA com CCM para 1 motor trifásico de 40CV em 380V | und | 2010-01-01
8042-DNO | DNOCS | Subestação Trifásica de 45 KVA com CCM para 1 motor trifásico de 60CV em 380V | und | 2010-01-01
8043-DNO | DNOCS | Rede AT Trifásica com BT Bifásica, cabo alumínio 4 AWG | km | 2010-01-01
8044-DNO | DNOCS | Rede AT Trifásica com BT Trifásica, cabo alumínio 4 AWG | km | 2010-01-01
8045-DNO | DNOCS | Rede AT Trifásica com BT Monofásica, cabo alumínio 4 AWG | km | 2010-01-01
8046-DNO | DNOCS | Rede AT Monofásica (Fase - Fase) com BT Monofásica, cabo alumínio 4 AWG | km | 2010-01-01
8047-DNO | DNOCS | Rede AT Monofásica (MRT) com BT Monofásica, cabo alumínio 4 AWG | km | 2010-01-01
C0001-ICE | SEINFRA-CE | ABRIGO P/ HIDRANTE C/MANGUEIRA E ESGUICHO DE LATÃO | un | 2016-03-01
C0002-ICE | SEINFRA-CE | ABRIGO PROVISÓRIO C/1 PAVIMENTO P/ALOJAMENTO E DEPÓSITO | m2 | 2016-03-01
C0003-ICE | SEINFRA-CE | ABRIGO PROVISÓRIO C/2 PAVIMENTOS P/ALOJAMENTO E DEPÓSITO | m2 | 2016-03-01
C0004-ICE | SEINFRA-CE | ABRIGO PRÉ-MOLDADO EM CONCRETO (PARADA DE ÔNIBUS) | un | 2016-03-01
C0005-ICE | SEINFRA-CE | ACABAMENTO DE PEDREIRO | m2 | 2016-03-01
C0006-ICE | SEINFRA-CE | ACABAMENTO DE SUPERFÍCIES C/DESEMPENADEIRA MECÂNICA | m2 | 2016-03-01
C0007-ICE | SEINFRA-CE | ACABAMENTO INTERNO E EXTERNO EM PAREDE DE CONCRETO C/CIMENTO ESP= 2 mm | m2 | 2016-03-01
C0008-ICE | SEINFRA-CE | ACESSÓRIOS INTERNOS À SUBESTAÇÃO ABRIGADA | un | 2016-03-01
C0010-ICE | SEINFRA-CE | ACIONADOR MANUAL, TIPO "QUEBRA VIDRO", MOD.EUROTRON/SIMILAR | un | 2016-03-01
C0011-ICE | SEINFRA-CE | ACRÉSCIMO DE CÂMARA EM PV C/ANÉIS DE CONCRETO D= 600mm | m | 2016-03-01
C0012-ICE | SEINFRA-CE | ACRÉSCIMO DE CÂMARA EM PV C/ANÉIS DE CONCRETO D=1000mm | m | 2016-03-01
C0013-ICE | SEINFRA-CE | ACRÉSCIMO DE CÂMARA EM PV C/ANÉIS DE CONCRETO D=1200mm | m | 2016-03-01
C0014-ICE | SEINFRA-CE | ADAPTADOR DE JUNTA ELAST.P/SIFÃO METAL PVC P/ESGOTO D=40mm | un | 2016-03-01
C0015-ICE | SEINFRA-CE | ADAPTADOR P/ SIFÃO PVC 40mm (1 1/4") | un | 2016-03-01
C0016-ICE | SEINFRA-CE | ADAPTADOR PVC P/ REGISTRO 75mm (2 1/2'') | un | 2016-03-01
C0017-ICE | SEINFRA-CE | ADAPTADOR PVC P/ REGISTRO 85mm (3'') | un | 2016-03-01
C0018-ICE | SEINFRA-CE | ADAPTADOR PVC SOLD. FLANGES LIVRES P/CX. D'ÁGUA 110mm (4") | un | 2016-03-01
C0019-ICE | SEINFRA-CE | ADAPTADOR PVC SOLD. FLANGES LIVRES P/CX. D'ÁGUA 20mm (1/2') | un | 2016-03-01
C0020-ICE | SEINFRA-CE | ADAPTADOR PVC SOLD. FLANGES LIVRES P/CX. D'ÁGUA 25mm (3/4") | un | 2016-03-01
C0021-ICE | SEINFRA-CE | ADAPTADOR PVC SOLD. FLANGES LIVRES P/CX. D'ÁGUA 32mm (1") | un | 2016-03-01
C0022-ICE | SEINFRA-CE | ADAPTADOR PVC SOLD. FLANGES LIVRES P/CX. D'ÁGUA 40mm (1 1/4") | un | 2016-03-01
C0023-ICE | SEINFRA-CE | ADAPTADOR PVC SOLD. FLANGES LIVRES P/CX. D'ÁGUA 50mm (1 1/2") | un | 2016-03-01
C0024-ICE | SEINFRA-CE | ADAPTADOR PVC SOLD. FLANGES LIVRES P/CX. D'ÁGUA 60mm (2") | un | 2016-03-01
C0025-ICE | SEINFRA-CE | ADAPTADOR PVC SOLD. FLANGES LIVRES P/CX. D'ÁGUA 75mm (2 1/2") | un | 2016-03-01
C0026-ICE | SEINFRA-CE | ADAPTADOR PVC SOLD. FLANGES LIVRES P/CX. D'ÁGUA 85mm (3") | un | 2016-03-01
C0027-ICE | SEINFRA-CE | ADENSAMENTO/REGULARIZAÇÃO SUPERFICIAL DE CONCRETO C/RÉGUA SIMPLES L= 3m | m2 | 2016-03-01
C0028-ICE | SEINFRA-CE | ADENSAMENTO/REGULARIZAÇÃO SUP.CONCRETO RÉGUA DUPLA L=3 A 6m | m2 | 2016-03-01
C0029-ICE | SEINFRA-CE | ADICIONAL DE LIGAÇÃO D'ÁGUA EM CORREDOR DE ATIVIDADE | un | 2016-03-01
C0030-ICE | SEINFRA-CE | ADICIONAL DE LIGAÇÃO DE ESGOTO EM CORREDOR DE ATIVIDADE | un | 2016-03-01
C0031-ICE | SEINFRA-CE | ADICIONAL DE SUPRESSÃO EM CORREDOR DE ATIVIDADE | un | 2016-03-01
C0032-ICE | SEINFRA-CE | PORTA EM PVC P/DIVISÓRIA (0,80X2,10)M COMPLETA - FORNECIMENTO E MONTAGEM | un | 2016-03-01
C0034-ICE | SEINFRA-CE | ADIÇÃO DE IMPERMEABILIZANTE PARA CONCRETO ESTRUTURAL | m3 | 2016-03-01
C0035-ICE | SEINFRA-CE | ALAMBRADO C/ TUBO DE AÇO GALVANIZADO 2", INCLUSIVE PINTURA | m2 | 2016-03-01
C0036-ICE | SEINFRA-CE | ALAMBRADO C/TELA DE ARAME GALVANIZADO.. ALTURA 2M | m | 2016-03-01
C0037-ICE | SEINFRA-CE | ALAMBRADO C/TELA GALVANIZADA SOLDADA ALTURA 2M | m | 2016-03-01
C0038-ICE | SEINFRA-CE | ALAMBRADO C/TUBO DE AÇO GALVANIZADO 4", INCLUSIVE PINTURA | m2 | 2016-03-01
C0039-ICE | SEINFRA-CE | ALAMBRADO P/QUADRA ESPORTIVA ALTURA 1M | m | 2016-03-01
C0040-ICE | SEINFRA-CE | ALAMBRADO P/QUADRA ESPORTIVA ALTURA 4M | m | 2016-03-01
C0041-ICE | SEINFRA-CE | ALGEIROZ EM TELHAMENTO COLONIAL | m | 2016-03-01
C0042-ICE | SEINFRA-CE | ALIZAR (GUARNIÇÃO) DE MADEIRA | m | 2016-03-01
C0043-ICE | SEINFRA-CE | ALOJAMENTO | m2 | 2016-03-01
C0044-ICE | SEINFRA-CE | ALUMÍNIO SINTÉTICO EM ESTRUTURA DE AÇO CARBONO 50 MICRA C/REVÓLVER | m2 | 2016-03-01
C0045-ICE | SEINFRA-CE | ALUMÍNIO SINTÉTICO EM ESTRUTURA DE AÇO CARBONO 50 MICRA C/TRINCHA | m2 | 2016-03-01
C0046-ICE | SEINFRA-CE | ALVENARIA DE BLOCO CERÂMICO FURADO (19x19x39)cm C/ARGAMASSA MISTA DE CAL HIDRATADA ESP=19 cm | m2 | 2016-03-01
C0047-ICE | SEINFRA-CE | ALVENARIA DE BLOCO CERÂMICO FURADO (9x19x39)cm C/ARGAMASSA MISTA DE CAL HIDRATADA, ESP=9 cm | m2 | 2016-03-01
C0048-ICE | SEINFRA-CE | ALVENARIA DE BLOCO DE CONCRETO (19x19x39)cm C/ARGAMASSA MISTA DE CAL HIDRATADA ESP=19 cm | m2 | 2016-03-01
C0049-ICE | SEINFRA-CE | ALVENARIA DE BLOCO DE CONCRETO (6,7x19x39)cm C/ARGAMASSA MISTA DE CAL HIDRATADA ESP=6,7 c | m2 | 2016-03-01
C0050-ICE | SEINFRA-CE | ALVENARIA DE BLOCO DE VIDRO C/ARGAMASSA MISTA DE CAL HIDRATADA ESP=10 cm | m2 | 2016-03-01
C0051-ICE | SEINFRA-CE | ALVENARIA DE ELEMENTO VAZADO DE CONCRETO (32X12X6cm) C/ARG. CIMENTO E AREIA TRAÇO 1:3 TIPO PESTANA | m2 | 2016-03-01
C0052-ICE | SEINFRA-CE | ALVENARIA DE ELEMENTO VAZADO DE CONCRETO (50X50X6cm) C/ARG. CIMENTO E AREIA TRAÇO 1:3 ANTI-CHUVA | m2 | 2016-03-01
C0053-ICE | SEINFRA-CE | LEVANTAMENTO BATIMÉTRICO | m2 | 2016-03-01
C0054-ICE | SEINFRA-CE | ALVENARIA DE EMBASAMENTO DE PEDRA ARGAMASSADA | m3 | 2016-03-01
C0055-ICE | SEINFRA-CE | ALVENARIA DE EMBASAMENTO DE TIJOLO COMUM, C/ARGAMASSA MISTA C/ CAL HIDRATADA | m3 | 2016-03-01
C0056-ICE | SEINFRA-CE | ALVENARIA DE EMBASAMENTO DE TIJOLO FURADO, C/ ARGAMASSA MISTA C/ CAL HIDRATADA (1:2:8) | m3 | 2016-03-01
C0057-ICE | SEINFRA-CE | ALVENARIA DE PEDRA ARGAMASSADA (TRAÇO 1:4) C/AGREGADOS PRODUZIDOS (S/TRANSP) | m3 | 2016-03-01
C0058-ICE | SEINFRA-CE | ALVENARIA DE PEDRA ARGAMASSADA (TRAÇO 1:2:8) C/ AGREGADOS ADQUIRIDOS | m3 | 2016-03-01
C0060-ICE | SEINFRA-CE | ALVENARIA DE TIJOLO REFRATÁRIO 1 VEZ C/ARGAMASSA 1:4+100 Kg CIMENTO | m2 | 2016-03-01
C0061-ICE | SEINFRA-CE | ALVENARIA DE TIJOLO REFRATÁRIO 1/2 VEZ C/ARGAMASSA 1:4+100 Kg CIMENTO | m2 | 2016-03-01
C0062-ICE | SEINFRA-CE | ALVENARIA ESTRUTURAL DE BLOCO CERÂMICO (14X19X39cm) ESP.=14cm | m2 | 2016-03-01
C0063-ICE | SEINFRA-CE | ALVENARIA ESTRUTURAL DE BLOCO CERÂMICO (19X19X39cm) ESP.=19cm | m2 | 2016-03-01
C0064-ICE | SEINFRA-CE | ALVENARIA ESTRUTURAL DE BLOCO CERÂMICO (9X19X39cm) ESP.=9cm | m2 | 2016-03-01
C0068-ICE | SEINFRA-CE | ALVENARIA ESTRUTURAL DE BLOCO DE CONCRETO (14x19x39)cm C/ARGAMASSA MISTA DE CAL HIDRATADA ESP=14 cm | m2 | 2016-03-01
C0069-ICE | SEINFRA-CE | ALVENARIA ESTRUTURAL DE BLOCO DE CONCRETO (19x19x39)cm C/ARGAMASSA MISTA DE CAL HIDRATADA ESP=19 cm | m2 | 2016-03-01
C0073-ICE | SEINFRA-CE | ALVENARIA DE TIJOLO CERÂMICO FURADO (9x19x19)cm C/ARGAMASSA MISTA DE CAL HIDRATADA ESP.=10cm (1:2:8) | m2 | 2016-03-01
C0074-ICE | SEINFRA-CE | ALVENARIA DE TIJOLO CERÂMICO FURADO (9x19x19)cm C/ARGAMASSA MISTA DE CAL HIDRATADA ESP=20 cm | m2 | 2016-03-01
C0075-ICE | SEINFRA-CE | ALVENARIA DE TIJOLO COMUM C/ARGAMASSA MISTA DE CAL HIDRATADA 1:2:8 ESP=5 cm | m2 | 2016-03-01
C0076-ICE | SEINFRA-CE | ALVENARIA DE TIJOLO COMUM C/ARGAMASSA MISTA DE CAL HIDRATADA 1:2:8 ESP=10 cm | m2 | 2016-03-01
C0077-ICE | SEINFRA-CE | ALVENARIA DE TIJOLO COMUM C/ARGAMASSA MISTA DE CAL HIDRATADA 1:2:8 ESP=20 cm | m2 | 2016-03-01
C0078-ICE | SEINFRA-CE | ALVENARIA DE TIJOLO COMUM C/ARGAMASSA MISTA DE CAL HIDRATADA 1:2:8 ESP=30 cm | m2 | 2016-03-01
C0079-ICE | SEINFRA-CE | AMARRAÇÃO EM PAREDES, COM FERRO | un | 2016-03-01
C0080-ICE | SEINFRA-CE | AMPERÍMETRO (144X144)MM, ESC. 0-1000A | un | 2016-03-01
C0081-ICE | SEINFRA-CE | AMPERÍMETRO (72X72)MM, ESC. 0-250A | un | 2016-03-01
C0082-ICE | SEINFRA-CE | AMPERÍMETRO (96X96)MM, ESC. 0-500A | un | 2016-03-01
C0083-ICE | SEINFRA-CE | ANDAIME METÁLICO DE ENCAIXE P/FACHADAS-LOCAÇÃO MENSAL | m2 | 2016-03-01
C0084-ICE | SEINFRA-CE | ANDAIME P/1 M3 DE CONCRETO ARMADO | un | 2016-03-01
C0085-ICE | SEINFRA-CE | ANDAIME P/ALVENARIA DE 1 TIJOLO | m2 | 2016-03-01
C0086-ICE | SEINFRA-CE | ANDAIME P/ALVENARIA DE 1/2 TIJOLO | m2 | 2016-03-01
C0087-ICE | SEINFRA-CE | ANDAIME P/REVESTIMENTO DE FORROS | m2 | 2016-03-01
C0088-ICE | SEINFRA-CE | ANDAIME PRINCIPAL VERTICAL INCLUSIVE DEMOLIÇÃO | m2 | 2016-03-01
C0089-ICE | SEINFRA-CE | ANEL DE IMPERMEABILIZAÇÃO C/ARMAÇÃO EM FERRO | m3 | 2016-03-01
C0090-ICE | SEINFRA-CE | APARELHO DE APOIO EM NEOPRENE | kg | 2016-03-01
C0091-ICE | SEINFRA-CE | APARELHO MISTURADOR P/PIA TIPO MESA | un | 2016-03-01
C0092-ICE | SEINFRA-CE | APARELHO MISTURADOR P/PIA TIPO PAREDE | un | 2016-03-01
C0093-ICE | SEINFRA-CE | APARELHO SINALIZADOR DE OBSTÁCULOS C/CÉLULA FOTOELÉTRICA | un | 2016-03-01
C0094-ICE | SEINFRA-CE | APICOAMENTO EM CONCRETO/PREPARO DA SUPERFÍCIE | m2 | 2016-03-01
C0095-ICE | SEINFRA-CE | APILOAMENTO DE PISO OU FUNDO DE VALAS C/MAÇO DE 30 A 60 KG | m2 | 2016-03-01
C0096-ICE | SEINFRA-CE | REATERRO APILOADO | m3 | 2016-03-01
C0098-ICE | SEINFRA-CE | APLICAÇÃO DE ADESIVO ESTRUTURAL BASE EPOXI | kg | 2016-03-01
C0099-ICE | SEINFRA-CE | APLICAÇÃO DE SINTECO EM PISOS C/MADEIRA | m2 | 2016-03-01
C0100-ICE | SEINFRA-CE | AQUECEDOR À GÁS EM CAIXA DE FERRO ESMALTADO | un | 2016-03-01
C0101-ICE | SEINFRA-CE | AQUECEDOR CENTRAL ELETROAUTOMATICO 220V-5060 A 7480W | un | 2016-03-01
C0102-ICE | SEINFRA-CE | AQUECEDOR ELÉTRICO CAP.50 A 250L. 110/220V | un | 2016-03-01
C0103-ICE | SEINFRA-CE | AQUECEDOR INDIVIDUAL ELETROAUTOMATICO 220V - 4840 W | un | 2016-03-01
C0104-ICE | SEINFRA-CE | AQUISIÇÃO, ASSENT. E REJUNT. DE TUBO DE CONCRETO ARMADO D= 100cm | m | 2016-03-01
C0105-ICE | SEINFRA-CE | AQUISIÇÃO, ASSENT. E REJUNT. DE TUBO DE CONCRETO ARMADO D= 60cm | m | 2016-03-01
C0106-ICE | SEINFRA-CE | AQUISIÇÃO, ASSENT. E REJUNT. DE TUBO DE CONCRETO ARMADO D=120cm | m | 2016-03-01
C0107-ICE | SEINFRA-CE | AQUISIÇÃO, ASSENT. E REJUNT. DE TUBO DE CONCRETO ARMADO D=150cm | m | 2016-03-01
C0108-ICE | SEINFRA-CE | AQUISIÇÃO, ASSENT. E REJUNT. DE TUBO DE CONCRETO ARMADO D=80cm | m | 2016-03-01
C0109-ICE | SEINFRA-CE | AQUISIÇÃO, ASSENT. E REJUNT. DE TUBO DE CONCRETO SIMPLES D=30cm | m | 2016-03-01
C0110-ICE | SEINFRA-CE | AQUISIÇÃO, ASSENT. E REJUNT. DE TUBO DE CONCRETO SIMPLES D=40cm | m | 2016-03-01
C0111-ICE | SEINFRA-CE | ARAME GALVANIZADO PARA PESCA | m | 2016-03-01
C0112-ICE | SEINFRA-CE | ARBUSTOS ORNAMENTAIS EM GERAL. C/ ALTURA MÍNIMA DE 50CM | un | 2016-03-01
C0113-ICE | SEINFRA-CE | ARBUSTOS ORNAMENTAIS EM GERAL INCLUSIVE CONSERVAÇÃO P/ 60 DIAS | m2 | 2016-03-01
C0114-ICE | SEINFRA-CE | AREIA FINA E PIÇARRA 1:1 | m3 | 2016-03-01
C0115-ICE | SEINFRA-CE | AREIA SECA MEIO PENEIRADA | m3 | 2016-03-01
C0116-ICE | SEINFRA-CE | AREIA SECA PENEIRADA | m3 | 2016-03-01
C0117-ICE | SEINFRA-CE | ARGAMASSA DE CIMENTO ARENOSO E AREIA S/PEN. TRAÇO 1:2:4 | m3 | 2016-03-01
C0118-ICE | SEINFRA-CE | ARGAMASSA DE CIMENTO ARENOSO E AREIA S/PEN. TRAÇO 1:4:2 | m3 | 2016-03-01
C0119-ICE | SEINFRA-CE | ARGAMASSA DE CIMENTO ARENOSO E AREIA S/PEN. TRAÇO 1:4:4 | m3 | 2016-03-01
C0120-ICE | SEINFRA-CE | ARGAMASSA DE CIMENTO ARENOSO E AREIA S/PEN. TRAÇO 1:4:6 | m3 | 2016-03-01
C0121-ICE | SEINFRA-CE | ARGAMASSA DE CIMENTO ARENOSO E AREIA S/PEN. TRAÇO 1:4:8 | m3 | 2016-03-01
C0122-ICE | SEINFRA-CE | ARGAMASSA DE CIMENTO ARENOSO E AREIA S/PEN. TRAÇO 1:5:3 | m3 | 2016-03-01
C0123-ICE | SEINFRA-CE | ARGAMASSA DE CIMENTO ARENOSO E AREIA S/PEN. TRAÇO 1:5:7 | m3 | 2016-03-01
C0124-ICE | SEINFRA-CE | ARGAMASSA DE CIMENTO ARENOSO E AREIA S/PEN. TRAÇO 1:6:4 | m3 | 2016-03-01
C0125-ICE | SEINFRA-CE | ARGAMASSA DE CIMENTO ARENOSO E AREIA S/PEN. TRAÇO 1:6:6 | m3 | 2016-03-01
C0126-ICE | SEINFRA-CE | ARGAMASSA DE CIMENTO ARENOSO E AREIA S/PEN. TRAÇO 1:7:5 | m3 | 2016-03-01
C0127-ICE | SEINFRA-CE | ARGAMASSA DE CIMENTO ARENOSO E AREIA S/PEN. TRAÇO 1:8:4 | m3 | 2016-03-01
C0128-ICE | SEINFRA-CE | ARGAMASSA DE CIMENTO ARENOSO E AREIA S/PEN. TRAÇO 1:5:5 | m3 | 2016-03-01
C0129-ICE | SEINFRA-CE | ARGAMASSA DE CIMENTO ARENOSO E AREIA S/PEN. TRAÇO 1:2:6 | m3 | 2016-03-01
C0130-ICE | SEINFRA-CE | ARGAMASSA DE CIMENTO ARENOSO E AREIA S/PEN. TRAÇO 1:3:3 | m3 | 2016-03-01
C0131-ICE | SEINFRA-CE | ARGAMASSA DE CIMENTO ARENOSO E AREIA S/PEN. TRAÇO 1:3:5 | m3 | 2016-03-01
C0132-ICE | SEINFRA-CE | ARGAMASSA DE CIMENTO ARENOSO E AREIA S/PEN. TRAÇO 1:3:7 | m3 | 2016-03-01
C0133-ICE | SEINFRA-CE | ARGAMASSA DE CIMENTO ARENOSO E AREIA S/PEN. TRAÇO1:2.5:3.5 | m3 | 2016-03-01
C0134-ICE | SEINFRA-CE | ARGAMASSA DE CAL HIDR. E AREIA PEN. TRAÇO 1:2 | m3 | 2013-09-01
C0135-ICE | SEINFRA-CE | ARGAMASSA DE CAL HIDR. E AREIA PEN. TRAÇO 1:3 | m3 | 2013-09-01
C0136-ICE | SEINFRA-CE | ARGAMASSA DE CAL HIDR. E AREIA S/PEN. TRAÇO 1:2 | m3 | 2013-09-01
C0137-ICE | SEINFRA-CE | ARGAMASSA DE CAL HIDR. E AREIA S/PEN. TRAÇO 1:3 | m3 | 2013-09-01
C0138-ICE | SEINFRA-CE | ARGAMASSA DE CAL HIDR. E AREIA S/PEN. TRAÇO 1:4 | m3 | 2013-09-01
C0139-ICE | SEINFRA-CE | ARGAMASSA DE CAL HIDR. E AREIA S/PEN. TRAÇO 1:4.5 | m3 | 2013-09-01
C0140-ICE | SEINFRA-CE | ARGAMASSA DE CAL HIDR. E AREIA S/PEN. TRAÇO 1:6 | m3 | 2013-09-01
C0141-ICE | SEINFRA-CE | ARGAMASSA DE CAL HIDR. E AREIA PEN. TRAÇO 1:4.5 C/BETONEIRA | m3 | 2013-09-01
C0142-ICE | SEINFRA-CE | ARGAMASSA DE CAL HIDR. E AREIA S/PEN. TRAÇO 1:4.5 C/BETONEIRA | m3 | 2013-09-01
C0143-ICE | SEINFRA-CE | SERVIÇOS DE SONDAGEM GEOTÉCNICA MISTA EM SOLOS | m | 2016-03-01
C0144-ICE | SEINFRA-CE | ARGAMASSA DE CAL EM PASTA E AREIA PEN. TRAÇO 1:1.5 | m3 | 2013-09-01
C0145-ICE | SEINFRA-CE | ARGAMASSA DE CAL EM PASTA E AREIA PEN. TRAÇO 1:2 | m3 | 2013-09-01
C0146-ICE | SEINFRA-CE | ARGAMASSA DE CAL EM PASTA E AREIA PEN. TRAÇO 1:3 | m3 | 2013-09-01
C0147-ICE | SEINFRA-CE | ARGAMASSA DE CAL EM PASTA E AREIA PEN. TRAÇO 1:4 | m3 | 2013-09-01
C0148-ICE | SEINFRA-CE | ARGAMASSA DE CAL EM PASTA E AREIA PEN. TRAÇO 1:5 | m3 | 2013-09-01
C0149-ICE | SEINFRA-CE | ARGAMASSA DE CAL EM PASTA E AREIA S/PEN. TRAÇO 1:1.5 | m3 | 2013-09-01
C0150-ICE | SEINFRA-CE | ARGAMASSA DE CAL EM PASTA E AREIA S/PEN. TRAÇO 1:2 | m3 | 2013-09-01
C0151-ICE | SEINFRA-CE | ARGAMASSA DE CAL EM PASTA E AREIA S/PEN. TRAÇO 1:3 | m3 | 2013-09-01
C0152-ICE | SEINFRA-CE | ARGAMASSA DE CAL EM PASTA E AREIA S/PEN. TRAÇO 1:4 | m3 | 2013-09-01
C0153-ICE | SEINFRA-CE | ARGAMASSA DE CAL EM PASTA E AREIA S/PEN. TRAÇO 1:5 | m3 | 2013-09-01
C0154-ICE | SEINFRA-CE | ARGAMASSA DE CIMENTO E AREIA PENEIRADA C/ IMPERMEABILIZANTE TRAÇO 1:4 | m3 | 2016-03-01
C0155-ICE | SEINFRA-CE | ARGAMASSA DE CIMENTO E AREIA PENEIRADA C/ IMPERMEABILIZANTE TRAÇO 1:1.5 | m3 | 2016-03-01
C0156-ICE | SEINFRA-CE | ARGAMASSA DE CIMENTO E AREIA S/PEN. C/IMPERMEAB. TRAÇO 1:2 | m3 | 2016-03-01
C0157-ICE | SEINFRA-CE | ARGAMASSA DE CIMENTO E AREIA S/PEN. C/IMPERMEAB. TRAÇO 1:3 | m3 | 2016-03-01
C0158-ICE | SEINFRA-CE | ARGAMASSA DE CIMENTO E AREIA S/PEN. C/IMPERMEAB. TRAÇO 1:4 | m3 | 2016-03-01
C0159-ICE | SEINFRA-CE | ARGAMASSA DE CIMENTO E AREIA S/PEN. C/IMPERMEAB. TRAÇO 1:5 | m3 | 2016-03-01
C0160-ICE | SEINFRA-CE | ARGAMASSA DE CIMENTO E AREIA FINA PENEIRADA E ADITIVO AGLUTINANTE ORGANO-SINTÉTICO NO TRAÇO 1:8 | m3 | 2016-03-01
C0161-ICE | SEINFRA-CE | ARGAMASSA DE CIMENTO E AREIA MEDIA PENEIRADA E ADITIVO AGLUTINANTE ORGANO-SINTÉTICO NO TRAÇO 1:8 | m3 | 2016-03-01
C0162-ICE | SEINFRA-CE | ARGAMASSA DE CIMENTO BRANCO E PÓ DE MÁRMORE TRAÇO 1:3 | m3 | 2016-03-01
C0163-ICE | SEINFRA-CE | ARGAMASSA DE CIMENTO E AREIA PEN. TRAÇO 1:2 | m3 | 2016-03-01
C0164-ICE | SEINFRA-CE | ARGAMASSA DE CIMENTO E AREIA PEN. TRAÇO 1:3 | m3 | 2016-03-01
C0165-ICE | SEINFRA-CE | ARGAMASSA DE CIMENTO E AREIA PEN. TRAÇO 1:4 | m3 | 2016-03-01
C0166-ICE | SEINFRA-CE | ARGAMASSA DE CIMENTO E AREIA S/PEN. TRAÇO 1:1 | m3 | 2016-03-01
C0167-ICE | SEINFRA-CE | ARGAMASSA DE CIMENTO E AREIA S/PEN. TRAÇO 1:1.5 | m3 | 2016-03-01
C0168-ICE | SEINFRA-CE | ARGAMASSA DE CIMENTO E AREIA S/PEN. TRAÇO 1:2 | m3 | 2016-03-01
C0169-ICE | SEINFRA-CE | ARGAMASSA DE CIMENTO E AREIA S/PEN. TRAÇO 1:2.5 | m3 | 2016-03-01
C0170-ICE | SEINFRA-CE | ARGAMASSA DE CIMENTO E AREIA S/PEN. TRAÇO 1:3 | m3 | 2016-03-01
C0171-ICE | SEINFRA-CE | ARGAMASSA DE CIMENTO E AREIA S/PEN. TRAÇO 1:4 | m3 | 2016-03-01
C0172-ICE | SEINFRA-CE | ARGAMASSA DE CIMENTO E AREIA S/PEN. TRAÇO 1:5 | m3 | 2016-03-01
C0173-ICE | SEINFRA-CE | ARGAMASSA DE CIMENTO E AREIA S/PEN. TRAÇO 1:6 | m3 | 2016-03-01
C0174-ICE | SEINFRA-CE | ARGAMASSA DE CIMENTO E AREIA S/PEN. TRAÇO 1:7 | m3 | 2016-03-01
C0175-ICE | SEINFRA-CE | ARGAMASSA DE CIMENTO E PEDRISCO TRAÇO 1:4 | m3 | 2016-03-01
C0177-ICE | SEINFRA-CE | ARGAMASSA EPÓXIDA C/GROUT P/REGULARIZAÇÃO | m3 | 2013-09-01
C0179-ICE | SEINFRA-CE | ARGAMASSA DE CIMENTO ARENOSO E AREIA S/PEN. TRAÇO 1:6:2 | m3 | 2016-03-01
C0180-ICE | SEINFRA-CE | ARGAMASSA DE CIMENTO ARENOSO E AREIA S/PEN. TRAÇO 1:7:3 | m3 | 2016-03-01
C0181-ICE | SEINFRA-CE | ARGAMASSA DE CIMENTO ARENOSO E AREIA S/PEN. TRAÇO 1:3.5:2.5 | m3 | 2016-03-01
C0182-ICE | SEINFRA-CE | ARGAMASSA MISTA DE CAL EM PASTA E AREIA PEN. TRAÇO 1:3 C/100 KG DE CIMENTO | m3 | 2013-09-01
C0183-ICE | SEINFRA-CE | ARGAMASSA MISTA DE CIMENTO CAL HIDR. E AREIA S/PEN. TRAÇO 1:1.5:9 | m3 | 2013-09-01
C0184-ICE | SEINFRA-CE | ARGAMASSA MISTA DE CAL EM PASTA E AREIA S/PEN. TRAÇO 1:5 C/100 KG DE CIMENTO | m3 | 2013-09-01
C0185-ICE | SEINFRA-CE | ARGAMASSA MISTA DE CAL EM PASTA E AREIA S/PEN. TRAÇO 1:4 C/100 KG DE CIMENTO | m3 | 2016-03-01
C0186-ICE | SEINFRA-CE | ARGAMASSA MISTA DE CAL EM PASTA E AREIA S/PEN. TRAÇO 1:4 C/130 KG DE CIMENTO | m3 | 2013-09-01
C0187-ICE | SEINFRA-CE | ARGAMASSA MISTA DE CAL EM PASTA E AREIA S/PEN. TRAÇO 1:4 C/150 KG DE CIMENTO | m3 | 2013-09-01
C0188-ICE | SEINFRA-CE | ARGAMASSA MISTA DE CIMENTO CAL HIDR. E AREIA PEN. TRAÇO 1:1:6 | m3 | 2013-09-01
C0189-ICE | SEINFRA-CE | ARGAMASSA MISTA DE CAL HIDR. E AREIA S/PEN. TRAÇO 1:3 C/100KG DE CIMENTO | m3 | 2016-03-01
C0190-ICE | SEINFRA-CE | ARGAMASSA MISTA DE CAL HIDR. E AREIA S/PEN. TRAÇO 1:4 C/130KG DE CIMENTO | m3 | 2013-09-01
C0191-ICE | SEINFRA-CE | ARGAMASSA MISTA DE CAL HIDR. E AREIA S/PEN. TRAÇO 1:4 C/150KG DE CIMENTO | m3 | 2013-09-01
C0192-ICE | SEINFRA-CE | ARGAMASSA MISTA DE CAL HIDR. E AREIA S/PEN. TRAÇO 1:4 C/100KG DE CIMENTO | m3 | 2016-03-01
C0193-ICE | SEINFRA-CE | ARGAMASSA MISTA DE CIMENTO CAL HIDR. E AREIA S/PEN. TRAÇO 1:0.20:5.4 | m3 | 2013-09-01
C0194-ICE | SEINFRA-CE | ARGAMASSA MISTA DE CIMENTO CAL HIDR. E AREIA PEN. TRAÇO 1:2:8 | m3 | 2016-03-01
C0195-ICE | SEINFRA-CE | ARGAMASSA MISTA DE CIMENTO CAL HIDR. E AREIA S/PEN. TRAÇO 1:0.5:8 | m3 | 2013-09-01
C0196-ICE | SEINFRA-CE | ARGAMASSA MISTA DE CIMENTO CAL HIDR. E AREIA S/PEN. TRAÇO 1:1.2:4.2 | m3 | 2013-09-01
C0197-ICE | SEINFRA-CE | ARGAMASSA MISTA DE CIMENTO CAL HIDR. E AREIA S/PEN. TRAÇO 1:1:4 | m3 | 2016-03-01
C0198-ICE | SEINFRA-CE | ARGAMASSA MISTA DE CIMENTO CAL HIDR. E AREIA S/PEN. TRAÇO 1:1:6 | m3 | 2013-09-01
C0199-ICE | SEINFRA-CE | ARGAMASSA MISTA DE CIMENTO CAL HIDR. E AREIA S/PEN. TRAÇO 1:2:11 | m3 | 2013-09-01
C0200-ICE | SEINFRA-CE | ARGAMASSA MISTA DE CIMENTO CAL HIDR. E AREIA S/PEN. TRAÇO 1:2:9 | m3 | 2016-03-01
C0201-ICE | SEINFRA-CE | ARGAMASSA MISTA DE CIMENTO CAL HIDR. E AREIA S/PEN. TRAÇO 1:3:10 | m3 | 2013-09-01
C0202-ICE | SEINFRA-CE | ARGAMASSA MISTA DE CIMENTO CAL HIDR. E AREIA S/PEN. TRAÇO 1:0.25:3 | m3 | 2013-09-01
C0203-ICE | SEINFRA-CE | ARGAMASSA MISTA DE CIMENTO CAL HIDR. E AREIA S/PEN. TRAÇO 1:2:11 C/BETONEIRA | m3 | 2013-09-01
C0204-ICE | SEINFRA-CE | ARGAMASSA MISTA DE CIMENTO CAL HIDR. E AREIA S/PEN. TRAÇO 1:2:6 | m3 | 2013-09-01
C0205-ICE | SEINFRA-CE | ARGAMASSA MISTA DE CIMENTO CAL HIDR. E AREIA S/PEN. TRAÇO 1:2:8 | m3 | 2016-03-01
C0206-ICE | SEINFRA-CE | ARGAMASSA MISTA DE CIMENTO CAL HIDR. E AREIA S/PEN. TRAÇO 1:3:9 | m3 | 2013-09-01
C0207-ICE | SEINFRA-CE | ARGAMASSA MISTA DE CIMENTO CAL HIDR. E AREIA S/PEN. TRAÇO 1:0.5:5 | m3 | 2013-09-01
C0208-ICE | SEINFRA-CE | ARGAMASSA MISTA DE GESSO CAL EM PASTA E AREIA PEN. TRAÇO 0.2:1:3 | m3 | 2013-09-01
C0209-ICE | SEINFRA-CE | ARGAMASSA MISTA DE GESSO CAL HIDR. E AREIA PEN. TRAÇO 0.2:1:3 | m3 | 2013-09-01
C0210-ICE | SEINFRA-CE | ARGAMASSA PRÉ-FABRICADA P/REBOCO | m2 | 2016-03-01
C0211-ICE | SEINFRA-CE | ARGAMASSA PRÉ-FABRICADA P/REBOCO IMITAÇÃO TRAVERTINO | m2 | 2016-03-01
C0212-ICE | SEINFRA-CE | ARGAMASSA PRÉ-FABRICADA P/REBOCO TIPO MASSA RASPADA | m2 | 2016-03-01
C0213-ICE | SEINFRA-CE | ARMADURA CA-25 GROSSA D= 12,5 A 25,0mm | kg | 2016-03-01
C0214-ICE | SEINFRA-CE | ARMADURA CA-25 MÉDIA D= 6,3 A 10,0mm | kg | 2016-03-01
C0215-ICE | SEINFRA-CE | ARMADURA CA-50A GROSSA D= 12,5 A 25,0mm | kg | 2016-03-01
C0216-ICE | SEINFRA-CE | ARMADURA CA-50A MÉDIA D= 6,3 A 10,0mm | kg | 2016-03-01
C0217-ICE | SEINFRA-CE | ARMADURA CA-60 FINA D=3,40 A 6,40mm | kg | 2016-03-01
C0218-ICE | SEINFRA-CE | ARMADURA CA-60 MÉDIA D= 6,4 A 9,5mm | kg | 2016-03-01
C0219-ICE | SEINFRA-CE | ARMADURA DE TELA DE AÇO | m2 | 2016-03-01
C0220-ICE | SEINFRA-CE | ARMADURA EM TELA SOLDADA DE AÇO CA-60B | kg | 2016-03-01
C0221-ICE | SEINFRA-CE | ARMÁRIO ALTO EM DIVISÓRIA (ABERTO) | m2 | 2016-03-01
C0222-ICE | SEINFRA-CE | ARMÁRIO BAIXO EM DIVISÓRIA (FECHADO) | m2 | 2016-03-01
C0223-ICE | SEINFRA-CE | ARMÁRIO DE AÇO P/ UTENSÍLIOS (1.90X0.90X0.50)m | un | 2016-03-01
C0224-ICE | SEINFRA-CE | ARMÁRIO DE AÇO TIPO ESCANINHO - MODELO 3 PORTAS | un | 2016-03-01
C0225-ICE | SEINFRA-CE | ARMÁRIO DE EMBUTIR C/ESPELHO (45x60)cm | un | 2016-03-01
C0226-ICE | SEINFRA-CE | ARMÁRIO EM BRUMASA REVESTIDO COM FÓRMICA | m2 | 2016-03-01
C0227-ICE | SEINFRA-CE | ARMÁRIO SOBREPOR EM MADEIRA C/ CAPEADO EM CEREJEIRA | m2 | 2016-03-01
C0228-ICE | SEINFRA-CE | ARMÁRIO SOBREPOR EM MADEIRA SUCUPIRA | m2 | 2016-03-01
C0229-ICE | SEINFRA-CE | ÁRVORES ORNAMENTAIS EM GERAL. C/ ALTURA MÉDIA DE 2.50M.EXCETO PALMÁCEAS | un | 2016-03-01
C0230-ICE | SEINFRA-CE | ÁRVORES ORNAMENTAIS EM GERAL.INCLUSIVE CONSERVAÇÃO | m2 | 2016-03-01
C0231-ICE | SEINFRA-CE | ASSENTAMENTO DE TAMPÃO FoFo P/ POÇO DE VISITA | un | 2016-03-01
C0232-ICE | SEINFRA-CE | ASSENTAMENTO DE TUBO DE QUEDA | m | 2016-03-01
C0233-ICE | SEINFRA-CE | ASSENTAMENTO DE TUBOS E CONEXÕES EM PVC, JE DN 500mm | m | 2016-03-01
C0234-ICE | SEINFRA-CE | ASSENTAMENTO DE TUBOS E CONEXÒES EM AÇO, J. SOLDADA D=72" | m | 2016-03-01
C0235-ICE | SEINFRA-CE | ASSENTAMENTO DE TUBOS E CONEXÕES CERÂMICOS, J.ARG. D= 100mm | m | 2016-03-01
C0236-ICE | SEINFRA-CE | ASSENTAMENTO DE TUBOS E CONEXÕES CERÂMICOS, J.ARG. D= 200mm | m | 2016-03-01
C0237-ICE | SEINFRA-CE | ASSENTAMENTO DE TUBOS E CONEXÕES CERÂMICOS, J.ARG. D= 250mm | m | 2016-03-01
C0238-ICE | SEINFRA-CE | ASSENTAMENTO DE TUBOS E CONEXÕES CERÂMICOS, J.ARG. D= 300mm | m | 2016-03-01
C0239-ICE | SEINFRA-CE | ASSENTAMENTO DE TUBOS E CONEXÕES CERÂMICOS, J.ARG. D=150mm | m | 2016-03-01
C0240-ICE | SEINFRA-CE | ASSENTAMENTO DE TUBOS E CONEXÕES CERÂMICOS, J.ASF. D= 100mm | m | 2016-03-01
C0241-ICE | SEINFRA-CE | ASSENTAMENTO DE TUBOS E CONEXÕES CERÂMICOS, J.ASF. D= 150mm | m | 2016-03-01
C0242-ICE | SEINFRA-CE | ASSENTAMENTO DE TUBOS E CONEXÕES CERÂMICOS, J.ASF. D= 200mm | m | 2016-03-01
C0243-ICE | SEINFRA-CE | ASSENTAMENTO DE TUBOS E CONEXÕES CERÂMICOS, J.ASF. D= 250mm | m | 2016-03-01
C0244-ICE | SEINFRA-CE | ASSENTAMENTO DE TUBOS E CONEXÕES CERÂMICOS, J.ASF. D= 300mm | m | 2016-03-01
C0245-ICE | SEINFRA-CE | ASSENTAMENTO DE TUBOS E CONEXÕES CERÂMICOS, J.ASF. D= 350mm | m | 2016-03-01
C0246-ICE | SEINFRA-CE | ASSENTAMENTO DE TUBOS E CONEXÕES CERÂMICOS, J.ASF. D= 400mm | m | 2016-03-01
C0247-ICE | SEINFRA-CE | ASSENTAMENTO DE TUBOS E CONEXÕES EM AÇO, J. SOLDADA D=100" | m | 2016-03-01
C0248-ICE | SEINFRA-CE | ASSENTAMENTO DE TUBOS E CONEXÕES EM AÇO, J. SOLDADA D=16" | m | 2016-03-01
C0249-ICE | SEINFRA-CE | ASSENTAMENTO DE TUBOS E CONEXÕES EM AÇO, J. SOLDADA D=20" | m | 2016-03-01
C0250-ICE | SEINFRA-CE | ASSENTAMENTO DE TUBOS E CONEXÕES EM AÇO, J. SOLDADA D=24" | m | 2016-03-01
C0251-ICE | SEINFRA-CE | ASSENTAMENTO DE TUBOS E CONEXÕES EM AÇO, J. SOLDADA D=28" | m | 2016-03-01
C0252-ICE | SEINFRA-CE | ASSENTAMENTO DE TUBOS E CONEXÕES EM AÇO, J. SOLDADA D=30" | m | 2016-03-01
C0253-ICE | SEINFRA-CE | ASSENTAMENTO DE TUBOS E CONEXÕES EM AÇO, J. SOLDADA D=32" | m | 2016-03-01
C0254-ICE | SEINFRA-CE | ASSENTAMENTO DE TUBOS E CONEXÕES EM AÇO, J. SOLDADA D=36" | m | 2016-03-01
C0255-ICE | SEINFRA-CE | ASSENTAMENTO DE TUBOS E CONEXÕES EM AÇO, J. SOLDADA D=40" | m | 2016-03-01
C0256-ICE | SEINFRA-CE | ASSENTAMENTO DE TUBOS E CONEXÕES EM AÇO, J. SOLDADA D=42" | m | 2016-03-01
C0257-ICE | SEINFRA-CE | ASSENTAMENTO DE TUBOS E CONEXÕES EM AÇO, J. SOLDADA D=44" | m | 2016-03-01
C0258-ICE | SEINFRA-CE | ASSENTAMENTO DE TUBOS E CONEXÕES EM AÇO, J. SOLDADA D=48" | m | 2016-03-01
C0259-ICE | SEINFRA-CE | ASSENTAMENTO DE TUBOS E CONEXÕES EM AÇO, J. SOLDADA D=54" | m | 2016-03-01
C0260-ICE | SEINFRA-CE | ASSENTAMENTO DE TUBOS E CONEXÕES EM AÇO, J. SOLDADA D=56" | m | 2016-03-01
C0261-ICE | SEINFRA-CE | ASSENTAMENTO DE TUBOS E CONEXÕES EM AÇO, J. SOLDADA D=60" | m | 2016-03-01
C0262-ICE | SEINFRA-CE | ASSENTAMENTO DE TUBOS E CONEXÕES EM AÇO, J. SOLDADA D=64" | m | 2016-03-01
C0263-ICE | SEINFRA-CE | ASSENTAMENTO DE TUBOS E CONEXÕES EM AÇO, J. SOLDADA D=84" | m | 2016-03-01
C0264-ICE | SEINFRA-CE | ASSENTAMENTO DE TUBOS E CONEXÕES EM AÇO, J.ELASTICA D=16" | m | 2016-03-01
C0265-ICE | SEINFRA-CE | ASSENTAMENTO DE TUBOS E CONEXÕES EM AÇO, J.ELASTICA D=20" | m | 2016-03-01
C0266-ICE | SEINFRA-CE | ASSENTAMENTO DE TUBOS E CONEXÕES EM AÇO, J.ELASTICA D=24" | m | 2016-03-01
C0267-ICE | SEINFRA-CE | ASSENTAMENTO DE TUBOS E CONEXÕES EM AÇO, J.ELASTICA D=28" | m | 2016-03-01
C0268-ICE | SEINFRA-CE | ASSENTAMENTO DE TUBOS E CONEXÕES EM AÇO, J.ELASTICA D=32" | m | 2016-03-01
C0269-ICE | SEINFRA-CE | ASSENTAMENTO DE TUBOS E CONEXÕES EM AÇO, J.ELASTICA D=36" | m | 2016-03-01
C0270-ICE | SEINFRA-CE | ASSENTAMENTO DE TUBOS E CONEXÕES EM AÇO, J.ELASTICA D=40" | m | 2016-03-01
C0271-ICE | SEINFRA-CE | ASSENTAMENTO DE TUBOS E CONEXÕES EM AÇO, J.ELASTICA D=44" | m | 2016-03-01
C0272-ICE | SEINFRA-CE | ASSENTAMENTO DE TUBOS E CONEXÕES EM AÇO, J.ELASTICA D=48" | m | 2016-03-01
C0273-ICE | SEINFRA-CE | ASSENTAMENTO DE TUBOS E CONEXÕES EM AÇO, J.ELASTICA D=60" | m | 2016-03-01
C0274-ICE | SEINFRA-CE | ASSENTAMENTO DE TUBOS E CONEXÕES EM AÇO, J.ELASTICA D=72" | m | 2016-03-01
C0275-ICE | SEINFRA-CE | ASSENTAMENTO DE TUBOS E CONEXÕES EM PVC, J.SOLDADA DN 100mm | m | 2016-03-01
C0276-ICE | SEINFRA-CE | ASSENTAMENTO DE TUBOS E CONEXÕES EM PVC, J.SOLDADA DN 150mm | m | 2016-03-01
C0277-ICE | SEINFRA-CE | ASSENTAMENTO DE TUBOS E CONEXÕES EM PVC, J.SOLDADA DN 32mm | m | 2016-03-01
C0278-ICE | SEINFRA-CE | ASSENTAMENTO DE TUBOS E CONEXÕES EM PVC, J.SOLDADA DN 40mm | m | 2016-03-01
C0279-ICE | SEINFRA-CE | ASSENTAMENTO DE TUBOS E CONEXÕES EM PVC, J.SOLDADA DN 50mm | m | 2016-03-01
C0280-ICE | SEINFRA-CE | ASSENTAMENTO DE TUBOS E CONEXÕES EM PVC, J.SOLDADA DN 75mm | m | 2016-03-01
C0281-ICE | SEINFRA-CE | ASSENTAMENTO DE TUBOS E CONEXÕES EM PVC, JE DN 100mm | m | 2016-03-01
C0282-ICE | SEINFRA-CE | ASSENTAMENTO DE TUBOS E CONEXÕES EM PVC, JE DN 125mm | m | 2016-03-01
C0283-ICE | SEINFRA-CE | ASSENTAMENTO DE TUBOS E CONEXÕES EM PVC, JE DN 150mm | m | 2016-03-01
C0284-ICE | SEINFRA-CE | ASSENTAMENTO DE TUBOS E CONEXÕES EM PVC, JE DN 200mm | m | 2016-03-01
C0285-ICE | SEINFRA-CE | ASSENTAMENTO DE TUBOS E CONEXÕES EM PVC, JE DN 250mm | m | 2016-03-01
C0286-ICE | SEINFRA-CE | ASSENTAMENTO DE TUBOS E CONEXÕES EM PVC, JE DN 300mm | m | 2016-03-01
C0287-ICE | SEINFRA-CE | ASSENTAMENTO DE TUBOS E CONEXÕES EM PVC, JE DN 350mm | m | 2016-03-01
C0288-ICE | SEINFRA-CE | ASSENTAMENTO DE TUBOS E CONEXÕES EM PVC, JE DN 400mm | m | 2016-03-01
C0289-ICE | SEINFRA-CE | ASSENTAMENTO DE TUBOS E CONEXÕES EM PVC, JE DN 40mm | m | 2016-03-01
C0290-ICE | SEINFRA-CE | ASSENTAMENTO DE TUBOS E CONEXÕES EM PVC, JE DN 450mm | m | 2016-03-01
C0291-ICE | SEINFRA-CE | ASSENTAMENTO DE TUBOS E CONEXÕES EM PVC, JE DN 50mm | m | 2016-03-01
C0292-ICE | SEINFRA-CE | ASSENTAMENTO DE TUBOS E CONEXÕES EM PVC, JE DN 75mm | m | 2016-03-01
C0293-ICE | SEINFRA-CE | ASSENTAMENTO DE TUBOS EM CONCRETO, JE D= 1000mm | m | 2016-03-01
C0294-ICE | SEINFRA-CE | ASSENTAMENTO DE TUBOS EM CONCRETO, JE D= 1200mm | m | 2016-03-01
C0295-ICE | SEINFRA-CE | ASSENTAMENTO DE TUBOS EM CONCRETO, JE D=1500mm | m | 2016-03-01
C0296-ICE | SEINFRA-CE | ASSENTAMENTO DE TUBOS EM CONCRETO, JE D= 1750mm | m | 2016-03-01
C0297-ICE | SEINFRA-CE | ASSENTAMENTO DE TUBOS EM CONCRETO, JE D=2000mm | m | 2016-03-01
C0298-ICE | SEINFRA-CE | ASSENTAMENTO DE TUBOS EM CONCRETO, JE D= 300mm | m | 2016-03-01
C0299-ICE | SEINFRA-CE | ASSENTAMENTO DE TUBOS EM CONCRETO, JE D= 400mm | m | 2016-03-01
C0300-ICE | SEINFRA-CE | ASSENTAMENTO DE TUBOS EM CONCRETO, JE D=500mm | m | 2016-03-01
C0301-ICE | SEINFRA-CE | ASSENTAMENTO DE TUBOS EM CONCRETO, JE D=600mm | m | 2016-03-01
C0302-ICE | SEINFRA-CE | ASSENTAMENTO DE TUBOS EM CONCRETO, JE D= 700mm | m | 2016-03-01
C0303-ICE | SEINFRA-CE | ASSENTAMENTO DE TUBOS EM CONCRETO, JE D= 800mm | m | 2016-03-01
C0304-ICE | SEINFRA-CE | ASSENTAMENTO DE TUBOS EM CONCRETO, JE D= 900mm | m | 2016-03-01
C0305-ICE | SEINFRA-CE | ASSENTAMENTO DE TUBOS EM CONCRETO,JUNTA ARGAMASSADA, D=150mm | m | 2016-03-01
C0306-ICE | SEINFRA-CE | ASSENTAMENTO DE TUBOS EM CONCRETO,JUNTA ARGAMASSADA, D=200mm | m | 2016-03-01
C0307-ICE | SEINFRA-CE | ASSENTAMENTO DE TUBOS, PEÇAS E CONEXÕES EM FoFo, JE DN 1000mm | m | 2016-03-01
C0308-ICE | SEINFRA-CE | ASSENTAMENTO DE TUBOS, PEÇAS E CONEXÕES EM FoFo, JE DN 100mm | m | 2016-03-01
C0309-ICE | SEINFRA-CE | ASSENTAMENTO DE TUBOS, PEÇAS E CONEXÕES EM FoFo, JE DN 1100mm | m | 2016-03-01
C0310-ICE | SEINFRA-CE | ASSENTAMENTO DE TUBOS, PEÇAS E CONEXÕES EM FoFo, JE DN 1200mm | m | 2016-03-01
C0311-ICE | SEINFRA-CE | ASSENTAMENTO DE TUBOS, PEÇAS E CONEXÕES EM FoFo, JE DN 150mm | m | 2016-03-01
C0312-ICE | SEINFRA-CE | ASSENTAMENTO DE TUBOS, PEÇAS E CONEXÕES EM FoFo, JE DN 200mm | m | 2016-03-01
C0313-ICE | SEINFRA-CE | ASSENTAMENTO DE TUBOS, PEÇAS E CONEXÕES EM FoFo, JE DN 250mm | m | 2016-03-01
C0314-ICE | SEINFRA-CE | ASSENTAMENTO DE TUBOS, PEÇAS E CONEXÕES EM FoFo, JE DN 300mm | m | 2016-03-01
C0315-ICE | SEINFRA-CE | ASSENTAMENTO DE TUBOS, PEÇAS E CONEXÕES EM FoFo, JE DN 350mm | m | 2016-03-01
C0316-ICE | SEINFRA-CE | ASSENTAMENTO DE TUBOS, PEÇAS E CONEXÕES EM FoFo, JE DN 400mm | m | 2016-03-01
C0317-ICE | SEINFRA-CE | ASSENTAMENTO DE TUBOS, PEÇAS E CONEXÕES EM FoFo, JE DN 450mm | m | 2016-03-01
C0318-ICE | SEINFRA-CE | ASSENTAMENTO DE TUBOS, PEÇAS E CONEXÕES EM FoFo, JE DN 500mm | m | 2016-03-01
C0319-ICE | SEINFRA-CE | ASSENTAMENTO DE TUBOS, PEÇAS E CONEXÕES EM FoFo, JE DN 50mm | m | 2016-03-01
C0320-ICE | SEINFRA-CE | ASSENTAMENTO DE TUBOS, PEÇAS E CONEXÕES EM FoFo, JE DN 600mm | m | 2016-03-01
C0321-ICE | SEINFRA-CE | ASSENTAMENTO DE TUBOS, PEÇAS E CONEXÕES EM FoFo, JE DN 700mm | m | 2016-03-01
C0322-ICE | SEINFRA-CE | ASSENTAMENTO DE TUBOS, PEÇAS E CONEXÕES EM FoFo, JE DN 75mm | m | 2016-03-01
C0323-ICE | SEINFRA-CE | ASSENTAMENTO DE TUBOS, PEÇAS E CONEXÕES EM FoFo, JE DN 800mm | m | 2016-03-01
C0324-ICE | SEINFRA-CE | ASSENTAMENTO DE TUBOS, PEÇAS E CONEXÕES EM FoFo, JE DN 900mm | m | 2016-03-01
C0325-ICE | SEINFRA-CE | ATERRAMENTO COMPLETO C/ HASTE COPPERWELD 3/4" X 3.0M | un | 2016-03-01
C0326-ICE | SEINFRA-CE | ATERRAMENTO COMPLETO C/ HASTE COPPERWELD 3/4"X 2.40M | un | 2016-03-01
C0327-ICE | SEINFRA-CE | ATERRAMENTO COMPLETO C/ 3 HASTES COPPERWELD P/PÁRA-RAIOS | un | 2016-03-01
C0328-ICE | SEINFRA-CE | ATERRO C/COMPACTAÇÃO MECÂNICA E CONTROLE, MAT. DE AQUISIÇÃO | m3 | 2016-03-01
C0329-ICE | SEINFRA-CE | ATERRO C/COMPACTAÇÃO MECÂNICA E CONTROLE, MAT. PRODUZIDO (S/TRANSP.) | m3 | 2016-03-01
C0330-ICE | SEINFRA-CE | ATERRO C/COMPACTAÇÃO MANUAL S/CONTROLE, MAT. C/AQUISIÇÃO | m3 | 2016-03-01
C0331-ICE | SEINFRA-CE | ATERRO C/COMPACTAÇÃO MANUAL S/CONTROLE, MAT. PRODUZIDO (S/TRANSP.) | m3 | 2016-03-01
C0332-ICE | SEINFRA-CE | AUTOMÁTICO DE BOIA | un | 2016-03-01
C0333-ICE | SEINFRA-CE | SERVIÇOS DE SONDAGEM GEOTÉCNICA MISTA EM ROCHA | m | 2016-03-01
C0334-ICE | SEINFRA-CE | AZULEJOS JUNTA A PRUMO C/ARGAMASSA MISTA CIMENTO, CAL HIDRATADA .E AREIA TRAÇO 1:2:8 | m2 | 2016-03-01
C0335-ICE | SEINFRA-CE | AZULEJOS JUNTA A PRUMO C/ARGAMASSA DE CAL EM PASTA E AREIA TRAÇO 1:3.C/100KG DE CIMENTO | m2 | 2016-03-01
C0336-ICE | SEINFRA-CE | AZULEJOS JUNTA À PRUMO C/CIMENTO COLANTE | m2 | 2016-03-01
C0337-ICE | SEINFRA-CE | AZULEJOS JUNTA À PRUMO C/COLA A BASE DE PVA | m2 | 2016-03-01
C0338-ICE | SEINFRA-CE | AZULEJOS JUNTA AMARRADA C/ARGAMASSA MISTA CIMENTO, CAL HIDRATADA E AREIA TRAÇO 1:2:8 | m2 | 2016-03-01
C0339-ICE | SEINFRA-CE | AZULEJOS JUNTA AMARRADA C/ARGAMASSA DE CAL VIRGEM E AREIA TRAÇO 1:3.C/100Kg DE CIMENTO | m2 | 2016-03-01
C0340-ICE | SEINFRA-CE | AZULEJOS JUNTA AMARRADA C/CIMENTO COLANTE | m2 | 2016-03-01
C0341-ICE | SEINFRA-CE | AZULEJOS JUNTA AMARRADA C/COLA À BASE DE PVA | m2 | 2016-03-01
C0342-ICE | SEINFRA-CE | AZULEJOS JUNTA DIAGONAL C/ARGAMASSA DE CAL EM PASTA E AREIA TRAÇO 1:3 C/100KG DE CIMENTO | m2 | 2016-03-01
C0343-ICE | SEINFRA-CE | AZULEJOS JUNTA DIAGONAL C/ARGAMASSA MISTA CIMENTO, CAL HIDRATADA E AREIA TRAÇO 1:2:8 | m2 | 2016-03-01
C0344-ICE | SEINFRA-CE | AZULEJOS JUNTA DIAGONAL C/CIMENTO COLANTE | m2 | 2016-03-01
C0345-ICE | SEINFRA-CE | AZULEJOS JUNTA DIAGONAL C/COLA A BASE DE PVA | m2 | 2016-03-01
C0348-ICE | SEINFRA-CE | BACIA DE LOUÇA BRANCA C/CAIXA ACOPLADA | un | 2016-03-01
C0349-ICE | SEINFRA-CE | BACIA DE LOUÇA BRANCA C/CAIXA ACOPLADA, ENTRADA HORIZONTAL | un | 2016-03-01
C0350-ICE | SEINFRA-CE | BACIA SIFONADA DE LOUÇA BRANCA C/ACESSÓRIOS E TUBO DE LIGAÇÃO | un | 2016-03-01
C0351-ICE | SEINFRA-CE | BACIA TURCA DE LOUÇA BRANCA | un | 2016-03-01
C0352-ICE | SEINFRA-CE | BALANÇO ANDORINHA C/03 CADEIRAS, CONFECÇÃO EM TUBO VAPOR E PINTURA ESMALTE SINTÉTICO | un | 2016-03-01
C0353-ICE | SEINFRA-CE | BALCÃO EM BRUMASA REVESTIDO EM FÓRMICA | m2 | 2016-03-01
C0354-ICE | SEINFRA-CE | BALIZADOR EM PVC RÍGIDO D=3" C/ENCHIMENTO DE CONCRETO | un | 2016-03-01
C0355-ICE | SEINFRA-CE | BANCADA DE GRANITO C/ 2 CUBAS LOUÇAS, S/ACESSÓRIOS (1.60x0.60)m | un | 2016-03-01
C0356-ICE | SEINFRA-CE | BANCADA DE GRANITO C/ 3 CUBAS DE LOUÇAS, S/ACESSÓRIOS (2.00x0.60)m | un | 2016-03-01
C0357-ICE | SEINFRA-CE | BANCADA DE GRANITO (OUTRAS CORES) E= 3cm (COLOCADO) | m2 | 2016-03-01
C0358-ICE | SEINFRA-CE | BANCADA DE GRANITO PRETO C/BOLEAMENTO DUPLO (COLOCADO) | m2 | 2016-03-01
C0359-ICE | SEINFRA-CE | BANCADA DE MÁRMORE LARG.= 0.60m ESP.= 3cm | m | 2016-03-01
C0360-ICE | SEINFRA-CE | BANCO DE MADEIRA C/ESTRUTURA DE FERRO - L= 3.00m | un | 2016-03-01
C0361-ICE | SEINFRA-CE | BANCO EM ALVENARIA, TAMPO EM CONCRETO, C/ENCOSTO H=80cm (PINTADO) | m | 2016-03-01
C0362-ICE | SEINFRA-CE | BANDEIRA DUPLA (H=1,50M)FORNECIMENTO/MONTAGEM | un | 2016-03-01
C0363-ICE | SEINFRA-CE | BANDEIROLA EM MADEIRA | m2 | 2016-03-01
C0364-ICE | SEINFRA-CE | BANDEJA SALVA-VIDAS C/TÁBUAS DE 1"x12" DE 2ª | m | 2016-03-01
C0365-ICE | SEINFRA-CE | BANQUETA/ MEIO FIO DE CONCRETO MOLDADO NO LOCAL | m | 2016-03-01
C0366-ICE | SEINFRA-CE | BANQUETA/ MEIO FIO DE CONCRETO P/ VIAS URBANAS (1,00x0,35x0,15m) | m | 2016-03-01
C0367-ICE | SEINFRA-CE | BANQUETA/ MEIO FIO DE CONCRETO PRÉ-MOLDADO (1,00x0,25x0,15m) | m | 2016-03-01
C0368-ICE | SEINFRA-CE | BANQUETA/ MEIO FIO DE TIJOLO MACIÇO | m | 2016-03-01
C0369-ICE | SEINFRA-CE | BARRACÃO ABERTO | m2 | 2016-03-01
C0370-ICE | SEINFRA-CE | BARRACÃO PARA ESCRITÓRIO TIPO A1 | un | 2016-03-01
C0371-ICE | SEINFRA-CE | BARRACÃO PARA ESCRITÓRIO TIPO A2 | un | 2016-03-01
C0372-ICE | SEINFRA-CE | BARRACÃO PARA ESCRITÓRIO TIPO A3 | un | 2016-03-01
C0373-ICE | SEINFRA-CE | BARRACÃO PARA ESCRITÓRIO TIPO A4 | un | 2016-03-01
C0374-ICE | SEINFRA-CE | BARRACÃO PARA ESCRITÓRIO TIPO A5 | un | 2016-03-01
C0375-ICE | SEINFRA-CE | BARREIRA DE CONCRETO (NEW JERSEY) SIMPLES | m | 2016-03-01
C0376-ICE | SEINFRA-CE | BASE DE FUSÍVEL TIPO 'NH' 1 ATÉ 250A EM QUADRO DE LUZ E FORÇA | un | 2016-03-01
C0377-ICE | SEINFRA-CE | BASE DE FUSÍVEL TIPO 'NH' 2 ATÉ 400A EM QUADRO DE LUZ E FORÇA | un | 2016-03-01
C0378-ICE | SEINFRA-CE | BASE DE FUSÍVEL TIPO 'NH' 3 ATÉ 630A EM QUADRO DE FORÇA | un | 2016-03-01
C0379-ICE | SEINFRA-CE | BASE DE FUSÍVEL TIPO 'NH' 4 ATÉ 1250A EM QUADRO DE FORÇA | un | 2016-03-01
C0380-ICE | SEINFRA-CE | BASE DE FUSÍVEL DIAZED EM QUADRO DE DISTRIBUIÇÃO ATÉ 25A | un | 2016-03-01
C0381-ICE | SEINFRA-CE | BASE DE FUSÍVEL DIAZED EM QUADRO DE DISTRIBUIÇÃO ATÉ 63A | un | 2016-03-01
C0382-ICE | SEINFRA-CE | BASE DE FUSÍVEL NH 00 EM QUADRO DE DISTRIBUIÇÃO ATÉ 125A | un | 2016-03-01
C0383-ICE | SEINFRA-CE | BATE-MACAS EM AÇO INOXIDÁVEL CONTRA IMPACTO EM PAREDE | m | 2016-03-01
C0384-ICE | SEINFRA-CE | BATE-MACAS EM MADEIRA BOLEADA | m | 2016-03-01
C0385-ICE | SEINFRA-CE | BATERIA SELADA 12V/7.5AH, P/LUMINÁRIAS AUTÔNOMAS | un | 2016-03-01
C0386-ICE | SEINFRA-CE | BEBEDOURO EM AÇO INOX COM 1,60m | un | 2016-03-01
C0387-ICE | SEINFRA-CE | BEIRA E BICA EM TELHA COLONIAL | m | 2016-03-01
C0388-ICE | SEINFRA-CE | BEIRAL DE MADEIRA DE (2 X 8)cm, INCLUSIVE PINTURA | m | 2016-03-01
C0389-ICE | SEINFRA-CE | BLOCO LUMINOSO AUTÔNOMO, INDICADOR DE SETA, MOD. UNITRON/SIMILAR | un | 2016-03-01
C0390-ICE | SEINFRA-CE | BLOCO TELEFÔNICO DE LIGAÇÃO INTERNA BLI - 10 | un | 2016-03-01
C0391-ICE | SEINFRA-CE | BOCA DE BUEIRO DUPLO CAPEADO (1.00 X 1.00m) | un | 2016-03-01
C0392-ICE | SEINFRA-CE | BOCA DE BUEIRO DUPLO CAPEADO (1.50 X 1.00m) | un | 2016-03-01
C0393-ICE | SEINFRA-CE | BOCA DE BUEIRO DUPLO CAPEADO (1.50 X 1.50m) | un | 2016-03-01
C0394-ICE | SEINFRA-CE | BOCA DE BUEIRO DUPLO CAPEADO (2.00 X 1.00m) | un | 2016-03-01
C0395-ICE | SEINFRA-CE | BOCA DE BUEIRO DUPLO CAPEADO (2.00 X 1.50m) | un | 2016-03-01
C0396-ICE | SEINFRA-CE | BOCA DE BUEIRO DUPLO CAPEADO (2.00 X 2.00m) | un | 2016-03-01
C0397-ICE | SEINFRA-CE | BOCA DE BUEIRO DUPLO CAPEADO (2.50 X 1.00m) | un | 2016-03-01
C0398-ICE | SEINFRA-CE | BOCA DE BUEIRO DUPLO CAPEADO (2.50 X 1.50m) | un | 2016-03-01
C0399-ICE | SEINFRA-CE | BOCA DE BUEIRO DUPLO CAPEADO (2.50 X 2.00m) | un | 2016-03-01
C0400-ICE | SEINFRA-CE | BOCA DE BUEIRO DUPLO CAPEADO (2.50 X 2.50m) | un | 2016-03-01
C0401-ICE | SEINFRA-CE | BOCA DE BUEIRO DUPLO CAPEADO (3.00 X 1.00m) | un | 2016-03-01
C0402-ICE | SEINFRA-CE | BOCA DE BUEIRO DUPLO CAPEADO (3.00 X 1.50m) | un | 2016-03-01
C0403-ICE | SEINFRA-CE | BOCA DE BUEIRO DUPLO CAPEADO (3.00 X 2.00m) | un | 2016-03-01
C0404-ICE | SEINFRA-CE | BOCA DE BUEIRO DUPLO CAPEADO (3.00 X 2.50m) | un | 2016-03-01
C0405-ICE | SEINFRA-CE | BOCA DE BUEIRO DUPLO CAPEADO (3.00 X 3.00m) | un | 2016-03-01
C0406-ICE | SEINFRA-CE | BOCA DE BUEIRO DUPLO TUBULAR D= 80cm | un | 2016-03-01
C0407-ICE | SEINFRA-CE | BOCA DE BUEIRO DUPLO TUBULAR D=100cm | un | 2016-03-01
C0408-ICE | SEINFRA-CE | BOCA DE BUEIRO SIMPLES CAPEADO (1.00 X 1.00m) | un | 2016-03-01
C0409-ICE | SEINFRA-CE | BOCA DE BUEIRO SIMPLES CAPEADO (1.50 X 1.00m) | un | 2016-03-01
C0410-ICE | SEINFRA-CE | BOCA DE BUEIRO SIMPLES CAPEADO (1.50 X 1.50m) | un | 2016-03-01
C0411-ICE | SEINFRA-CE | BOCA DE BUEIRO SIMPLES CAPEADO (2.00 X 1.00m) | un | 2016-03-01
C0412-ICE | SEINFRA-CE | BOCA DE BUEIRO SIMPLES CAPEADO (2.00 X 1.50m) | un | 2016-03-01
C0413-ICE | SEINFRA-CE | BOCA DE BUEIRO SIMPLES CAPEADO (2.00 X 2.00m) | un | 2016-03-01
C0414-ICE | SEINFRA-CE | BOCA DE BUEIRO SIMPLES CAPEADO (2.50 X 1.00m) | un | 2016-03-01
C0415-ICE | SEINFRA-CE | BOCA DE BUEIRO SIMPLES CAPEADO (2.50 X 1.50m) | un | 2016-03-01
C0416-ICE | SEINFRA-CE | BOCA DE BUEIRO SIMPLES CAPEADO (2.50 X 2.00m) | un | 2016-03-01
C0417-ICE | SEINFRA-CE | BOCA DE BUEIRO SIMPLES CAPEADO (2.50 X 2.50m) | un | 2016-03-01
C0418-ICE | SEINFRA-CE | BOCA DE BUEIRO SIMPLES CAPEADO (3.00 X 1.00m) | un | 2016-03-01
C0419-ICE | SEINFRA-CE | BOCA DE BUEIRO SIMPLES CAPEADO (3.00 X 1.50m) | un | 2016-03-01
C0420-ICE | SEINFRA-CE | BOCA DE BUEIRO SIMPLES CAPEADO (3.00 X 2.00m) | un | 2016-03-01
C0421-ICE | SEINFRA-CE | BOCA DE BUEIRO SIMPLES CAPEADO (3.00 X 2.50m) | un | 2016-03-01
C0422-ICE | SEINFRA-CE | BOCA DE BUEIRO SIMPLES CAPEADO (3.00 X 3.00m) | un | 2016-03-01
C0423-ICE | SEINFRA-CE | BOCA DE BUEIRO SIMPLES TUBULAR D= 100cm | un | 2016-03-01
C0424-ICE | SEINFRA-CE | BOCA DE BUEIRO SIMPLES TUBULAR D= 80cm | un | 2016-03-01
C0425-ICE | SEINFRA-CE | BOCA DE BUEIRO TRIPLO CAPEADO (1.00 X 1.00m) | un | 2016-03-01
C0426-ICE | SEINFRA-CE | BOCA DE BUEIRO TRIPLO CAPEADO (1.50 X 1.00m) | un | 2016-03-01
C0427-ICE | SEINFRA-CE | BOCA DE BUEIRO TRIPLO CAPEADO (1.50 X 1.50m) | un | 2016-03-01
C0428-ICE | SEINFRA-CE | BOCA DE BUEIRO TRIPLO CAPEADO (2.00 X 1.00m) | un | 2016-03-01
C0429-ICE | SEINFRA-CE | BOCA DE BUEIRO TRIPLO CAPEADO (2.00 X 1.50m) | un | 2016-03-01
C0430-ICE | SEINFRA-CE | BOCA DE BUEIRO TRIPLO CAPEADO (2.00 X 2.00m) | un | 2016-03-01
C0431-ICE | SEINFRA-CE | BOCA DE BUEIRO TRIPLO CAPEADO (2.50 X 1.00m) | un | 2016-03-01
C0432-ICE | SEINFRA-CE | BOCA DE BUEIRO TRIPLO CAPEADO (2.50 X 1.50m) | un | 2016-03-01
C0433-ICE | SEINFRA-CE | BOCA DE BUEIRO TRIPLO CAPEADO (2.50 X 2.00m) | un | 2016-03-01
C0434-ICE | SEINFRA-CE | BOCA DE BUEIRO TRIPLO CAPEADO (2.50 X 2.50m) | un | 2016-03-01
C0435-ICE | SEINFRA-CE | BOCA DE BUEIRO TRIPLO CAPEADO (3.00 X 1.00m) | un | 2016-03-01
C0436-ICE | SEINFRA-CE | BOCA DE BUEIRO TRIPLO CAPEADO (3.00 X 1.50m) | un | 2016-03-01
C0437-ICE | SEINFRA-CE | BOCA DE BUEIRO TRIPLO CAPEADO (3.00 X 2.00m) | un | 2016-03-01
C0438-ICE | SEINFRA-CE | BOCA DE BUEIRO TRIPLO CAPEADO (3.00 X 2.50m) | un | 2016-03-01
C0439-ICE | SEINFRA-CE | BOCA DE BUEIRO TRIPLO CAPEADO (3.00 X 3.00m) | un | 2016-03-01
C0440-ICE | SEINFRA-CE | BOCA DE BUEIRO TRIPLO TUBULAR D=100cm | un | 2016-03-01
C0441-ICE | SEINFRA-CE | BOMBA CENTRÍFUGA DE 1/2 CV, INCLUSIVE MAT.DE SUCCÃO | un | 2016-03-01
C0442-ICE | SEINFRA-CE | BOMBA CENTRÍFUGA DE 1/3 CV, INCLUSIVE MAT.DE SUCÇÃO | un | 2016-03-01
C0443-ICE | SEINFRA-CE | BOMBA CENTRÍFUGA DE 1 CV, INCLUSIVE MAT.DE SUCÇÃO | un | 2016-03-01
C0444-ICE | SEINFRA-CE | BOMBA CENTRÍFUGA DE 1 1/2 CV, INCLUSIVE MAT.DE SUCÇÃO | un | 2016-03-01
C0445-ICE | SEINFRA-CE | BOMBA CENTRÍFUGA DE 2 CV, INCLUSIVE MAT.DE SUCÇÃO | un | 2016-03-01
C0446-ICE | SEINFRA-CE | BOMBA CENTRÍFUGA DE 3 CV, INCLUSIVE MAT.DE SUCÇÃO | un | 2016-03-01
C0447-ICE | SEINFRA-CE | BOMBA CENTRÍFUGA DE 5 CV, INCLUSIVE MAT.DE SUCÇÃO | un | 2016-03-01
C0448-ICE | SEINFRA-CE | BOMBA CENTRÍFUGA P/ PRESSURIZAÇÃO/HIDRANTE 10 CV | un | 2016-03-01
C0449-ICE | SEINFRA-CE | BOMBA CENTRÍFUGA P/ PRESSURIZAÇÃO/HIDRANTE 15 CV | un | 2016-03-01
C0450-ICE | SEINFRA-CE | BOMBA CENTRÍFUGA P/ PRESSURIZAÇÃO/HIDRANTE 25 CV | un | 2016-03-01
C0451-ICE | SEINFRA-CE | BOMBA CENTRÍFUGA P/ PRESSURUZAÇÃO/HIDRANTE 20 CV | un | 2016-03-01
C0452-ICE | SEINFRA-CE | BOMBA INJETORA DE 1 1/2 CV, TRIFÁSICA INCL. MAT. SUCÇÃO | un | 2016-03-01
C0453-ICE | SEINFRA-CE | BOMBA INJETORA DE 1 CV, TRIFÁSICA INCL. MAT. SUCÇÃO | un | 2016-03-01
C0454-ICE | SEINFRA-CE | BOMBA INJETORA DE 1/2 CV, MONOFÁSICA INCL. MAT. SUCÇÃO | un | 2016-03-01
C0455-ICE | SEINFRA-CE | BOMBA INJETORA DE 1/3 CV, MONOSÁFICA, INCL.MAT. SUCÇÃO | un | 2016-03-01
C0456-ICE | SEINFRA-CE | BOMBA INJETORA DE 2 1/2 CV, TRIFÁSICA INCL. MAT. SUCÇÃO | un | 2016-03-01
C0457-ICE | SEINFRA-CE | BOMBA INJETORA DE 2 CV, TRIFÁSICA INCL. MAT. SUCÇÃO | un | 2016-03-01
C0458-ICE | SEINFRA-CE | BOMBA INJETORA DE 3 CV, TRIFÁSICA INCL. MAT. SUCÇÃO | un | 2016-03-01
C0459-ICE | SEINFRA-CE | BOMBA INJETORA DE 3/4 CV, MONOFÁSICA INCL. MAT. SUCÇÃO | un | 2016-03-01
C0460-ICE | SEINFRA-CE | BOMBA INJETORA DE 7.5 CV, INCLUSIVE MAT. DE SUCÇÃO | un | 2016-03-01
C0461-ICE | SEINFRA-CE | BOMBEAMENTO DE CONCRETO | m3 | 2016-03-01
C0462-ICE | SEINFRA-CE | BORBOLETA C/ CONTADOR DE ACESSO | un | 2016-03-01
C0463-ICE | SEINFRA-CE | BORRACHA CLORADA EM ESTRUTURA DE AÇO CARBONO 50 MICRA C/REVÓLVER | m2 | 2016-03-01
C0464-ICE | SEINFRA-CE | BORRACHA CLORADA EM ESTRUTURA DE AÇO CARBONO 50 MICRA C/TRINCHA | m2 | 2016-03-01
C0465-ICE | SEINFRA-CE | BOTOEIRA EM ALUMÍNIO FUNDIDO "LIGA - DESLIGA" | un | 2016-03-01
C0466-ICE | SEINFRA-CE | BRAÇADEIRA TIPO "D", METÁLICA ATE 1" | un | 2016-03-01
C0467-ICE | SEINFRA-CE | BRAÇADEIRA TIPO "D", METÁLICA ATE 2" | un | 2016-03-01
C0468-ICE | SEINFRA-CE | BRAÇADEIRA TIPO "D", METÁLICA ATE 3" | un | 2016-03-01
C0469-ICE | SEINFRA-CE | BRAÇADEIRA TIPO "D", METÁLICA ATE 4" | un | 2016-03-01
C0471-ICE | SEINFRA-CE | BROCA D= 20cm COM CONCRETO FCK=13.5MPa, MAIS VIGA BALDRAME 20X20cm E UMA FIADA DE BLOCO DE CONCRETO 14X19X39cm | m | 2016-03-01
C0472-ICE | SEINFRA-CE | BROCA DE CONCRETO ARMADO D= 20cm | m | 2010-07-01
C0473-ICE | SEINFRA-CE | BROCA DE CONCRETO ARMADO D= 25cm | m | 2010-07-01
C0474-ICE | SEINFRA-CE | BROCA DE CONCRETO ARMADO D= 30cm | m | 2010-07-01
C0475-ICE | SEINFRA-CE | BUCHA DE REDUÇÃO FERRO FUNDIDO D= 75X50mm (3"X2") | un | 2016-03-01
C0476-ICE | SEINFRA-CE | BUCHA DE REDUÇÃO FERRO FUNDIDO D=100X75mm (4"X3") | un | 2016-03-01
C0477-ICE | SEINFRA-CE | BUCHA DE REDUÇÃO FERRO FUNDIDO D=150X100mm (6"X4") | un | 2016-03-01
C0478-ICE | SEINFRA-CE | BUCHA E ARRUELA DE AÇO GALV. D= 15mm (1/2") | par | 2016-03-01
C0479-ICE | SEINFRA-CE | BUCHA E ARRUELA DE AÇO GALV. D= 20mm (3/4") | par | 2016-03-01
C0480-ICE | SEINFRA-CE | BUCHA E ARRUELA DE AÇO GALV. D= 25mm (1") | par | 2016-03-01
C0481-ICE | SEINFRA-CE | BUCHA E ARRUELA DE AÇO GALV. D= 32mm (1 1/4") | par | 2016-03-01
C0482-ICE | SEINFRA-CE | BUCHA E ARRUELA DE AÇO GALV. D= 40mm (1 1/2") | par | 2016-03-01
C0483-ICE | SEINFRA-CE | BUCHA E ARRUELA DE AÇO GALV. D= 50mm (2") | par | 2016-03-01
C0484-ICE | SEINFRA-CE | BUCHA E ARRUELA DE AÇO GALV. D= 65mm (2 1/2") | par | 2016-03-01
C0485-ICE | SEINFRA-CE | BUCHA E ARRUELA DE AÇO GALV. D= 80mm (3") | par | 2016-03-01
C0486-ICE | SEINFRA-CE | BUCHA E ARRUELA DE AÇO GALV. D= 90mm (3 1/2") | par | 2016-03-01
C0487-ICE | SEINFRA-CE | BUCHA E ARRUELA DE AÇO GALV. D=100mm (4") | par | 2016-03-01
C0488-ICE | SEINFRA-CE | BUCHA REDUÇÃO LONGA PVC P/ESGOTO 50X40mm | un | 2016-03-01
C0489-ICE | SEINFRA-CE | BUCHA REDUÇÃO PVC ROSC. D=1 1/2"X1 1/4" (50X40mm) | un | 2016-03-01
C0490-ICE | SEINFRA-CE | BUCHA REDUÇÃO PVC ROSC. D=1 1/2"X1" (50X32mm) | un | 2016-03-01
C0491-ICE | SEINFRA-CE | BUCHA REDUÇÃO PVC ROSC. D=1 1/2"X1/2" (50X20mm) | un | 2016-03-01
C0492-ICE | SEINFRA-CE | BUCHA REDUÇÃO PVC ROSC. D=1 1/2"X3/4" (50X25mm) | un | 2016-03-01
C0493-ICE | SEINFRA-CE | BUCHA REDUÇÃO PVC ROSC. D=1 1/4"X1" (40X32mm) | un | 2016-03-01
C0494-ICE | SEINFRA-CE | BUCHA REDUÇÃO PVC ROSC. D=1 1/4"X1/2" (40X20mm) | un | 2016-03-01
C0495-ICE | SEINFRA-CE | BUCHA REDUÇÃO PVC ROSC. D=1 1/4"X3/4" (40X25mm) | un | 2016-03-01
C0496-ICE | SEINFRA-CE | BUCHA REDUÇÃO PVC ROSC. D=1"X1/2"(32X20mm) | un | 2016-03-01
C0497-ICE | SEINFRA-CE | BUCHA REDUÇÃO PVC ROSC. D=1"X3/4" (32X25mm) | un | 2016-03-01
C0498-ICE | SEINFRA-CE | BUCHA REDUÇÃO PVC ROSC. D=2 1/2"X1 1/2" (75X50mm) | un | 2016-03-01
C0499-ICE | SEINFRA-CE | BUCHA REDUÇÃO PVC ROSC. D=2 1/2"X1 1/4" (75X40mm) | un | 2016-03-01
C0500-ICE | SEINFRA-CE | BUCHA REDUÇÃO PVC ROSC. D=2 1/2"X2" (75X60mm) | un | 2016-03-01
C0501-ICE | SEINFRA-CE | BUCHA REDUÇÃO PVC ROSC. D=2"X1 1/2" (60X50mm) | un | 2016-03-01
C0502-ICE | SEINFRA-CE | BUCHA REDUÇÃO PVC ROSC. D=2"X1 1/4" (60X40mm) | un | 2016-03-01
C0503-ICE | SEINFRA-CE | BUCHA REDUÇÃO PVC ROSC. D=2"X1" (60X32mm) | un | 2016-03-01
C0504-ICE | SEINFRA-CE | BUCHA REDUÇÃO PVC ROSC. D=3"X1 1/2" (85X50mm) | un | 2016-03-01
C0505-ICE | SEINFRA-CE | BUCHA REDUÇÃO PVC ROSC. D=3"X2 1/2" (85X75mm) | un | 2016-03-01
C0506-ICE | SEINFRA-CE | BUCHA REDUÇÃO PVC ROSC. D=3"X2" (85X60mm) | un | 2016-03-01
C0507-ICE | SEINFRA-CE | BUCHA REDUÇÃO PVC ROSC. D=3/4"X1/2" (25X20mm) | un | 2016-03-01
C0508-ICE | SEINFRA-CE | BUCHA REDUÇÃO PVC ROSC. D=4"X3" (110X85mm) | un | 2016-03-01
C0509-ICE | SEINFRA-CE | BUJÃO EM AÇO GALV. D=100mm (4') | un | 2016-03-01
C0510-ICE | SEINFRA-CE | BUJÃO EM AÇO GALV. D=15mm (1/2") À 25mm (1") | un | 2016-03-01
C0511-ICE | SEINFRA-CE | BUJÃO EM AÇO GALV. D=32mm (1 1/4") À 50mm (2") | un | 2016-03-01
C0512-ICE | SEINFRA-CE | BUJÃO EM AÇO GALV. D=65mm (2 1/2") À 80mm (3") | un | 2016-03-01
C0513-ICE | SEINFRA-CE | BUJÃO OU TAMPÃO AÇO GALV. D=65mm (2 1/2') À 80mm (3") | un | 2016-03-01
C0514-ICE | SEINFRA-CE | BY-PASS EM REDE DE ESGOTO | un | 2016-03-01
C0515-ICE | SEINFRA-CE | CABIDE DE LOUÇA BRANCA C/DOIS GANCHOS | un | 2016-03-01
C0516-ICE | SEINFRA-CE | CABIDE DE LOUÇA BRANCA C/ UM GANCHO | un | 2016-03-01
C0517-ICE | SEINFRA-CE | CABO COBRE NU 10MM2 | m | 2016-03-01
C0518-ICE | SEINFRA-CE | CABO COBRE NU 16MM2 | m | 2016-03-01
C0519-ICE | SEINFRA-CE | CABO COBRE NU 25MM2 | m | 2016-03-01
C0520-ICE | SEINFRA-CE | CABO COBRE NU 35MM2 | m | 2016-03-01
C0521-ICE | SEINFRA-CE | CABO COBRE NU 50MM2 | m | 2016-03-01
C0522-ICE | SEINFRA-CE | CABO COBRE NU 6MM2 | m | 2016-03-01
C0523-ICE | SEINFRA-CE | CABO COBRE NU 70MM2 | m | 2016-03-01
C0524-ICE | SEINFRA-CE | CABO ISOLADO PVC 750V 10MM2 | m | 2016-03-01
C0525-ICE | SEINFRA-CE | CABO ISOLADO PVC 750V 120MM2 | m | 2016-03-01
C0526-ICE | SEINFRA-CE | CABO ISOLADO PVC 750V 150MM2 | m | 2016-03-01
C0527-ICE | SEINFRA-CE | CABO ISOLADO PVC 750V 16MM2 | m | 2016-03-01
C0528-ICE | SEINFRA-CE | CABO ISOLADO PVC 750V 185MM2 | m | 2016-03-01
C0529-ICE | SEINFRA-CE | CABO ISOLADO PVC 750V 240MM2 | m | 2016-03-01
C0530-ICE | SEINFRA-CE | CABO ISOLADO PVC 750V 25 MM2 | m | 2016-03-01
C0531-ICE | SEINFRA-CE | CABO ISOLADO PVC 750V 300MM2 | m | 2016-03-01
C0532-ICE | SEINFRA-CE | CABO ISOLADO PVC 750V 35MM2 | m | 2016-03-01
C0533-ICE | SEINFRA-CE | CABO ISOLADO PVC 750V 400MM2 | m | 2016-03-01
C0534-ICE | SEINFRA-CE | CABO ISOLADO PVC 750V 4MM2 | m | 2016-03-01
C0535-ICE | SEINFRA-CE | CABO ISOLADO PVC 750V 500MM2 | m | 2016-03-01
C0536-ICE | SEINFRA-CE | CABO ISOLADO PVC 750V 50MM2 | m | 2016-03-01
C0537-ICE | SEINFRA-CE | CABO ISOLADO PVC 750V 6MM2 | m | 2016-03-01
C0538-ICE | SEINFRA-CE | CABO ISOLADO PVC 750V 70MM2 | m | 2016-03-01
C0539-ICE | SEINFRA-CE | CABO ISOLADO PVC 750V 95MM2 | m | 2016-03-01
C0540-ICE | SEINFRA-CE | CABO ISOLADO PVC 750V 2,5MM2 | m | 2016-03-01
C0541-ICE | SEINFRA-CE | CABO LÓGICO 4 PARES, CATEGORIA 3 - UTP (10 MPBS) | m | 2016-03-01
C0542-ICE | SEINFRA-CE | CABO LÓGICO 4 PARES, CATEGORIA 4 - UTP (20 MPBS) | m | 2016-03-01
C0543-ICE | SEINFRA-CE | CABO LÓGICO 4 PARES, CATEGORIA 5 - UTP (100 MBPS) | m | 2016-03-01
C0544-ICE | SEINFRA-CE | CABO LÓGICO/VÍDEO COAXIAL 5O (OHMS) | m | 2016-03-01
C0545-ICE | SEINFRA-CE | CABO LÓGICO/VÍDEO COAXIAL 75 (OHMS) | m | 2016-03-01
C0546-ICE | SEINFRA-CE | CABO LÓGICO/VÍDEO COAXIAL 95 (OHMS) | m | 2016-03-01
C0547-ICE | SEINFRA-CE | CABO EM PVC 1000V 10MM2 | m | 2016-03-01
C0548-ICE | SEINFRA-CE | CABO EM PVC 1000V 120MM2 | m | 2016-03-01
C0549-ICE | SEINFRA-CE | CABO EM PVC 1000V 150MM2 | m | 2016-03-01
C0550-ICE | SEINFRA-CE | CABO EM PVC 1000V 16MM2 | m | 2016-03-01
C0551-ICE | SEINFRA-CE | CABO EM PVC 1000V 185MM2 | m | 2016-03-01
C0552-ICE | SEINFRA-CE | CABO EM PVC 1000V 240MM2 | m | 2016-03-01
C0553-ICE | SEINFRA-CE | CABO EM PVC 1000V 25MM2 | m | 2016-03-01
C0554-ICE | SEINFRA-CE | CABO EM PVC 1000V 4MM2 | m | 2016-03-01
C0555-ICE | SEINFRA-CE | CABO EM PVC 1000V 50MM2 | m | 2016-03-01
C0556-ICE | SEINFRA-CE | CABO EM PVC 1000V 6MM2 | m | 2016-03-01
C0557-ICE | SEINFRA-CE | CABO EM PVC 1000V 95MM2 | m | 2016-03-01
C0558-ICE | SEINFRA-CE | CABO EM PVC 1000V 35MM2 | m | 2016-03-01
C0559-ICE | SEINFRA-CE | CABO EM PVC 1000V 70MM2 | m | 2016-03-01
C0560-ICE | SEINFRA-CE | CABO TELEFÔNICO CCE - 2 | m | 2016-03-01
C0561-ICE | SEINFRA-CE | CABO TELEFÔNICO CCE - 3 | m | 2016-03-01
C0562-ICE | SEINFRA-CE | CABO TELEFÔNICO CCI - 1 | m | 2016-03-01
C0563-ICE | SEINFRA-CE | CABO TELEFÔNICO CCI - 2 | m | 2016-03-01
C0564-ICE | SEINFRA-CE | CABO TELEFÔNICO CCI - 3 | m | 2016-03-01
C0565-ICE | SEINFRA-CE | CABO TELEFÔNICO CCI - 4 | m | 2016-03-01
C0566-ICE | SEINFRA-CE | CABO TELEFÔNICO CCI - 5 | m | 2016-03-01
C0567-ICE | SEINFRA-CE | CABO TELEFÔNICO CCI - 6 | m | 2016-03-01
C0568-ICE | SEINFRA-CE | CABO TELEFÔNICO CI 50-10 | m | 2016-03-01
C0569-ICE | SEINFRA-CE | CABO TELEFÔNICO CI 50-100 | m | 2016-03-01
C0570-ICE | SEINFRA-CE | CABO TELEFÔNICO CI 50-20 | m | 2016-03-01
C0571-ICE | SEINFRA-CE | CABO TELEFÔNICO CI 50-200 | m | 2016-03-01
C0572-ICE | SEINFRA-CE | CABO TELEFÔNICO CI 50-30 | m | 2016-03-01
C0573-ICE | SEINFRA-CE | CABO TELEFÔNICO CI 50-50 | m | 2016-03-01
C0574-ICE | SEINFRA-CE | CABO TELEFÔNICO CTP-APL 10 | m | 2016-03-01
C0575-ICE | SEINFRA-CE | CABO TELEFÔNICO CTP-APL 20 | m | 2016-03-01
C0576-ICE | SEINFRA-CE | CABO TELEFÔNICO CTP-APL 100 | m | 2016-03-01
C0577-ICE | SEINFRA-CE | CABO TELEFÔNICO CTP-APL 200 | m | 2016-03-01
C0578-ICE | SEINFRA-CE | CABO TELEFÔNICO CTP-APL 30 | m | 2016-03-01
C0579-ICE | SEINFRA-CE | CABO TELEFÔNICO CTP-APL 50 | m | 2016-03-01
C0580-ICE | SEINFRA-CE | CADASTRO DE ADUTORA | m | 2016-03-01
C0581-ICE | SEINFRA-CE | CADASTRO DE LIGAÇÃO | un | 2016-03-01
C0582-ICE | SEINFRA-CE | CADASTRO DE OBRAS LOCALIZADAS | m2 | 2016-03-01
C0583-ICE | SEINFRA-CE | CADASTRO DE REDE DE ÁGUA (MEIO MAGNÉTICO) | m | 2016-03-01
C0584-ICE | SEINFRA-CE | CADASTRO DE REDE DE ESGOTO/EMISSÁRIO/DRENAGEM (MEIO MAGNÉTICO) | m | 2016-03-01
C0585-ICE | SEINFRA-CE | CADEADO GRANDE | un | 2016-03-01
C0586-ICE | SEINFRA-CE | CADEADO MÉDIO | un | 2016-03-01
C0587-ICE | SEINFRA-CE | CADEADO PEQUENO | un | 2016-03-01
C0588-ICE | SEINFRA-CE | CAIAÇÃO EM DUAS DEMÃOS COM SUPERCAL | m2 | 2016-03-01
C0589-ICE | SEINFRA-CE | CAIAÇÃO EM TRES DEMÃOS EM PAREDES | m2 | 2016-03-01
C0591-ICE | SEINFRA-CE | CAIXA ALVENARIA/REBOCO C/TAMPA CONCRETO FUNDO BRITA 60x60x60cm | un | 2016-03-01
C0592-ICE | SEINFRA-CE | CAIXA ALVENARIA/REBOCO C/TAMPA CONCRETO FUNDO BRITA 80x80x80cm | un | 2016-03-01
C0593-ICE | SEINFRA-CE | CAIXA AQUATIC PVC RÍGIDO REF. 921.07, C/ ENCAIXE | un | 2016-03-01
C0594-ICE | SEINFRA-CE | CAIXA AQUATIC PVC RÍGIDO REF. 921.06 , S/ ENCAIXE | un | 2016-03-01
C0595-ICE | SEINFRA-CE | CAIXA DE ALUMINIO FUNDIDO (40X40X15)cm, C/TAMPA CEGA | un | 2016-03-01
C0596-ICE | SEINFRA-CE | CAIXA DE ALVENARIA C/ TAMPA SELADA PELA COELCE | un | 2016-03-01
C0597-ICE | SEINFRA-CE | CAIXA DE AÇO INOXIDÁVEL C/ 8 TOMADAS 2P+T/250V (COMPLETA) | un | 2016-03-01
C0598-ICE | SEINFRA-CE | CAIXA DE DERIVAÇÃO NO PISO 300X300MM OU 420X420MM | un | 2016-03-01
C0599-ICE | SEINFRA-CE | CAIXA DE DESCARGA DE EMBUTIR C/REGISTRO INCORPORADO | un | 2016-03-01
C0600-ICE | SEINFRA-CE | CAIXA DE DESCARGA PLÁSTICA DE SOBREPOR | un | 2016-03-01
C0601-ICE | SEINFRA-CE | CAIXA DE GORDURA/SABÃO EM ALVENARIA | un | 2016-03-01
C0602-ICE | SEINFRA-CE | CAIXA EM ALVENARIA (80X80X60cm) DE 1/2 TIJOLO COMUM, LASTRO DE CONCRETO E TAMPA DE CONCRETO | un | 2016-03-01
C0603-ICE | SEINFRA-CE | CAIXA EM ALVENARIA (40X40X60cm) DE 1/2 TIJOLO COMUM, LASTRO DE CONCRETO E TAMPA DE CONCRETO | un | 2016-03-01
C0604-ICE | SEINFRA-CE | CAIXA DE INSPEÇÃO EM ALVENARIA - 1 TIJOLO COMUM | m2 | 2016-03-01
C0605-ICE | SEINFRA-CE | CAIXA DE INSPEÇÃO EM ALVENARIA - 1/2 TIJOLO COMUM | m2 | 2016-03-01
C0606-ICE | SEINFRA-CE | CAIXA DE INSPEÇÃO EM ALVENARIA - TAMPA DE CONCRETO ESP.= 5cm | m2 | 2016-03-01
C0607-ICE | SEINFRA-CE | CAIXA EM ALVENARIA (60X60X60cm) DE 1 TIJOLO COMUM, LASTRO DE CONCRETO E TAMPA DE CONCRETO | un | 2016-03-01
C0608-ICE | SEINFRA-CE | CAIXA EM ALVENARIA (80X80X60cm) DE 1 TIJOLO COMUM, LASTRO DE CONCRETO E TAMPA DE CONCRETO | un | 2016-03-01
C0609-ICE | SEINFRA-CE | CAIXA EM ALVENARIA (60X60X60cm) DE 1/2 TIJOLO COMUM, LASTRO DE CONCRETO E TAMPA DE CONCRETO | un | 2016-03-01
C0610-ICE | SEINFRA-CE | CAIXA EM ALVENARIA (40X40X60cm) DE 1 TIJOLO COMUM, LASTRO DE CONCRETO E TAMPA DE CONCRETO | un | 2016-03-01
C0611-ICE | SEINFRA-CE | CAIXA DE INSPEÇÃO EM ALVENARIA P/LIGAÇÃO CONDOMINIAL, DI= (40X40)cm | un | 2016-03-01
C0612-ICE | SEINFRA-CE | ESCAVAÇÃO MANUAL C/ APILOAMENTO DE FUNDO P/ CAIXA EM ALVENARIA | un | 2016-03-01
C0613-ICE | SEINFRA-CE | CAIXA DE INSPEÇÃO EM ALVENARIA-LASTRO DE CONCRETO ESP.= 10cm | m3 | 2016-03-01
C0614-ICE | SEINFRA-CE | CAIXA DE INSPEÇÃO NO PASSEIO C/TUBO PVC D=300mm TAMPA FoFo | un | 2016-03-01
C0615-ICE | SEINFRA-CE | CAIXA DE INSPEÇÃO NO PASSEIO EM ANÉIS D= 600mm, PADRÃO CAGECE | un | 2016-03-01
C0616-ICE | SEINFRA-CE | CAIXA DE LIGAÇÃO EM CHAPA AÇO ESTAMPADA 4"X6", 5"X5" | un | 2016-03-01
C0617-ICE | SEINFRA-CE | CAIXA DE LIGAÇÃO C/2 TOMADAS UNIVERSAL E 2 P/TEL.250X250MM | un | 2016-03-01
C0618-ICE | SEINFRA-CE | CAIXA DE LIGAÇÃO C/TOMADA DE 3P. D=9CM C/MOLDURA 11X11CM | un | 2016-03-01
C0619-ICE | SEINFRA-CE | CAIXA DE LIGAÇÃO C/TOMADA P/TELEFONE D=9CM C/MOLDURA 11X11CM | un | 2016-03-01
C0620-ICE | SEINFRA-CE | CAIXA DE LIGAÇÃO C/TOMADA UNIVERSAL E TOMADA TEL.240X180MM | un | 2016-03-01
C0621-ICE | SEINFRA-CE | CAIXA DE LIGAÇÃO EM CHAPA AÇO ESTAMPADA, 3"X3", 4"X2",4"X4" | un | 2016-03-01
C0622-ICE | SEINFRA-CE | CAIXA DE LIGAÇÃO PLÁSTICA DE SOBREPOR, SISTEMA "X" | un | 2016-03-01
C0623-ICE | SEINFRA-CE | CAIXA DE MACROMEDIDOR (2.10 X 2.10)m | un | 2016-03-01
C0624-ICE | SEINFRA-CE | CAIXA EM ALVENARIA (40X40X60cm) DE 1 TIJOLO COMUM, LASTRO DE BRITA E TAMPA DE CONCRETO | un | 2016-03-01
C0625-ICE | SEINFRA-CE | CAIXA EM ALVENARIA (60X60X60cm) DE 1 TIJOLO COMUM, LASTRO DE BRITA E TAMPA DE CONCRETO | un | 2016-03-01
C0626-ICE | SEINFRA-CE | CAIXA DE PASSAGEM COM TAMPA PARAFUSADA 100X100X80mm | un | 2016-03-01
C0627-ICE | SEINFRA-CE | CAIXA DE PASSAGEM COM TAMPA PARAFUSADA 150X150X80mm | un | 2016-03-01
C0628-ICE | SEINFRA-CE | CAIXA DE PASSAGEM COM TAMPA PARAFUSADA 200X200X100mm | un | 2016-03-01
C0629-ICE | SEINFRA-CE | CAIXA DE PASSAGEM COM TAMPA PARAFUSADA 400X400X150mm | un | 2016-03-01
C0630-ICE | SEINFRA-CE | CAIXA DE PASSAGEM COM TAMPA PARAFUSADA 500X500X150mm | un | 2016-03-01
C0631-ICE | SEINFRA-CE | CAIXA EM ALVENARIA (40X40X60cm) DE 1/2 TIJOLO COMUM, LASTRO DE BRITA E TAMPA DE CONCRETO | un | 2016-03-01
C0632-ICE | SEINFRA-CE | CAIXA EM ALVENARIA (60X60X60cm) DE 1/2 TIJOLO COMUM, LASTRO DE BRITA E TAMPA DE CONCRETO | un | 2016-03-01
C0633-ICE | SEINFRA-CE | CAIXA EM ALVENARIA (80X80X60cm) DE 1 TIJOLO COMUM, LASTRO DE BRITA E TAMPA DE CONCRETO | un | 2016-03-01
C0634-ICE | SEINFRA-CE | CAIXA EM ALVENARIA (80X80X60cm) DE 1/2 TIJOLO COMUM, LASTRO DE BRITA E TAMPA DE CONCRETO | un | 2016-03-01
C0635-ICE | SEINFRA-CE | CAIXA DE PASSAGEM EM ALVENARIA - 1 TIJOLO COMUM | m2 | 2016-03-01
C0636-ICE | SEINFRA-CE | CAIXA DE PASSAGEM EM ALVENARIA - 1/2 TIJOLO COMUM | m2 | 2016-03-01
C0637-ICE | SEINFRA-CE | CAIXA DE PITOMETRIA (1.30 X 1.30)m | un | 2016-03-01
C0638-ICE | SEINFRA-CE | CAIXA DE PITOMETRIA (1.50 X 1.50)m | un | 2016-03-01
C0639-ICE | SEINFRA-CE | CAIXA EM ALVENARIA 1 VEZ, S/TAMPA, CINTA ARM., FUNDO CONC. (4.80 X 1.50)m | un | 2016-03-01
C0640-ICE | SEINFRA-CE | CAIXA EM ALVENARIA C/DOSADOR A NIVEL CONSTANTE | un | 2016-03-01
C0641-ICE | SEINFRA-CE | CAIXA EM ALVENARIA C/TAMPA EM CONCRETO FUNDO BRITA (1.0 X 1.0)m | un | 2016-03-01
C0642-ICE | SEINFRA-CE | CAIXA EM ALVENARIA S/TAMPA E FUNDO BRITA P/FILTRO (1.0.X.1.0)m | un | 2016-03-01
C0643-ICE | SEINFRA-CE | CAIXA EM ALVENARIA S/TAMPA E FUNDO CONCRETO (1.20 X 1.20)m | un | 2016-03-01
C0644-ICE | SEINFRA-CE | CAIXA EM ALVENARIA S/TAMPA E FUNDO LAJE (1.60 X 1.30)m FILTRO | un | 2016-03-01
C0645-ICE | SEINFRA-CE | CAIXA INSPEÇÃO EM ANÉIS D=600mm, P/REDE CONDOMÍNIO (0.50<h<0.80)m | un | 2016-03-01
C0646-ICE | SEINFRA-CE | CAIXA INSPEÇÃO EM ANÉIS D=800mm, P/REDE CONDOM.(1.00<h<=1.50)m | un | 2016-03-01
C0647-ICE | SEINFRA-CE | CAIXA INSPEÇÃO EM ANÉIS D=800mm, P/REDE CONDOMI.0,80<h<1,00m | un | 2016-03-01
C0648-ICE | SEINFRA-CE | CAIXA INSPEÇÃO NO PASSEIO C/TUBO PVC D=300mm TAMPA FoFo/CONCRETO | un | 2016-03-01
C0649-ICE | SEINFRA-CE | CAIXA INSPEÇÃO NO PASSEIO EM ALVENARIA DI=(50X50)cm, PADRÃO CAGECE | un | 2016-03-01
C0650-ICE | SEINFRA-CE | CAIXA P/REGISTRO OU VENTOSA EM ALVENARIA DE TIJOLO MACIÇO, 200<DN<=500mm | un | 2016-03-01
C0651-ICE | SEINFRA-CE | CAIXA P/REGISTRO OU VENTOSA EM ALVENARIA DE TIJOLO MACIÇO, 500<DN<=700mm | un | 2016-03-01
C0652-ICE | SEINFRA-CE | CAIXA P/REGISTRO OU VENTOSA EM ALVENARIA DE TIJOLO MACIÇO, 700<DN<=900mm | un | 2016-03-01
C0653-ICE | SEINFRA-CE | CAIXA P/REGISTRO OU VENTOSA EM ALVENARIA DE TIJOLO MACIÇO, DN ATÉ 200mm | un | 2016-03-01
C0654-ICE | SEINFRA-CE | CAIXA PRÉ MOLDADA CONC.P/ AR CONDICIONADO | un | 2016-03-01
C0655-ICE | SEINFRA-CE | CAIXA SIFONADA DE FERRO D= 150mm | un | 2016-03-01
C0656-ICE | SEINFRA-CE | CAL EM PASTA PENEIRADA E PURA | m3 | 2013-09-01
C0657-ICE | SEINFRA-CE | CALHA DE ALUMÍNIO DESENVOLVIMENTO DE 25cm | m | 2016-03-01
C0658-ICE | SEINFRA-CE | CALHA DE CHAPA COBRE 26 DESENVOLVIMENTO 33cm | m | 2016-03-01
C0659-ICE | SEINFRA-CE | CALHA DE CHAPA COBRE 26 DESENVOLVIMENTO 50cm | m | 2016-03-01
C0660-ICE | SEINFRA-CE | CALHA DE CHAPA GALVANIZADA 26 DESENVOLVIMENTO 33cm | m | 2016-03-01
C0661-ICE | SEINFRA-CE | CALHA DE CHAPA GALVANIZADA 26 DESENVOLVIMENTO 50cm | m | 2016-03-01
C0662-ICE | SEINFRA-CE | CALHA DE FIBERGLASS ESP.= 2mm DESENVOLVIMENTO 30cm | m | 2016-03-01
C0663-ICE | SEINFRA-CE | CALHA PARSHALL EM FIBRA DE VIDRO PARA ÁGUA W:3" (FORNECIMENTO E INSTALAÇÃO) | un | 2016-03-01
C0664-ICE | SEINFRA-CE | CALHA PARSHALL EM FIBRA DE VIDRO PARA ÁGUA W:6"(FORNECIMENTO E INSTALAÇÃO) | un | 2016-03-01
C0665-ICE | SEINFRA-CE | CALHA PARSHALL EM FIBRA DE VIDRO PARA ÁGUA W:9"(FORNECIMENTO E INSTALAÇÃO) | un | 2016-03-01
C0666-ICE | SEINFRA-CE | CAMA EM ALVENARIA COMPACTA, ACABAMENTO CIMENTADO E PINTADA | m2 | 2013-09-01
C0667-ICE | SEINFRA-CE | CAMADA PROTETORA DE SUPERFÍCIES HORIZONTAIS C/ ARGAMASSA DE CIMENTO E AREIA S/ PENEIRAMENTO TRAÇO 1:5 - ESP.= 1 A 2 cm | m2 | 2016-03-01
C0668-ICE | SEINFRA-CE | CAMADA PROTETORA DE SUPERFÍCIES VERTICAIS C/ PINTURA DE EMULSÃO ASFÁLTICA E ARGAMASSA DE CIMENTO E AREIA S/ PENEIRAMENTO TRAÇO 1:5, ESP.= 1 A 2 cm | m2 | 2016-03-01
C0669-ICE | SEINFRA-CE | CAMISA METÁLICA P/TUBULÃO A AR COMPRIMIDO D=700mm | m | 2013-09-01
C0670-ICE | SEINFRA-CE | CAMPAINHA TIPO SIRENE ESCOLAR, C/INTERRUPTOR PULSADOR | un | 2016-03-01
C0671-ICE | SEINFRA-CE | CANALETA PLÁSTICA (110 X 20)MM, SISTEMA "X" | m | 2016-03-01
C0672-ICE | SEINFRA-CE | CANALETA PLÁSTICA (20 X 10)MM, SISTEMA "X" | m | 2016-03-01
C0673-ICE | SEINFRA-CE | CANALETA PLÁSTICA (50 X 20)MM, SISTEMA "X" | m | 2016-03-01
C0674-ICE | SEINFRA-CE | CANTONEIRA DE ALUMÍNIO P/ AZULEJOS | m | 2016-03-01
C0675-ICE | SEINFRA-CE | CANTONEIRA DE FIBROCIMENTO P/TELHA ONDULADA | m | 2016-03-01
C0676-ICE | SEINFRA-CE | CAP (TAMPÃO) OU PLUG (BUJÃO) PVC P/ESGOTO D=75mm - SOLD. | un | 2016-03-01
C0677-ICE | SEINFRA-CE | CAP (TAMPÃO) OU PLUG (BUJÃO) PVC P/ESGOTO D=100mm C/ANÉIS | un | 2016-03-01
C0678-ICE | SEINFRA-CE | CAP (TAMPÃO) OU PLUG (BUJÃO) PVC P/ESGOTO D=100mm SOLD. | un | 2016-03-01
C0679-ICE | SEINFRA-CE | CAP (TAMPÃO) OU PLUG (BUJÃO) PVC P/ESGOTO D=50mm C/ANÉIS | un | 2016-03-01
C0680-ICE | SEINFRA-CE | CAP (TAMPÃO) OU PLUG (BUJÃO) PVC P/ESGOTO D=50mm-SOLD. | un | 2016-03-01
C0681-ICE | SEINFRA-CE | CAP (TAMPÃO) OU PLUG (BUJÃO) PVC P/ESGOTO D=75mm C/ANÉIS | un | 2016-03-01
C0682-ICE | SEINFRA-CE | CAP PVC BRANCO ROSC. D=1 1/2" (50mm) | un | 2016-03-01
C0683-ICE | SEINFRA-CE | CAP PVC BRANCO ROSC. D=1 1/4" (40mm) | un | 2016-03-01
C0684-ICE | SEINFRA-CE | CAP PVC BRANCO ROSC. D=1" (32mm) | un | 2016-03-01
C0685-ICE | SEINFRA-CE | CAP PVC BRANCO ROSC. D=1/2" (20mm) | un | 2016-03-01
C0686-ICE | SEINFRA-CE | CAP PVC BRANCO ROSC. D=2 1/2" (75mm) | un | 2016-03-01
C0687-ICE | SEINFRA-CE | CAP PVC BRANCO ROSC. D=3" (85mm) | un | 2016-03-01
C0688-ICE | SEINFRA-CE | CAP PVC BRANCO ROSC. D=3/4" (25mm) | un | 2016-03-01
C0689-ICE | SEINFRA-CE | CAP PVC BRANCO ROSC. D=4"(110mm) | un | 2016-03-01
C0690-ICE | SEINFRA-CE | CAP PVC SOLD. MARROM D= 20mm (1/2") | un | 2016-03-01
C0691-ICE | SEINFRA-CE | CAP PVC SOLD. MARROM D= 25mm (3/4") | un | 2016-03-01
C0692-ICE | SEINFRA-CE | CAP PVC SOLD. MARROM D= 32mm (1") | un | 2016-03-01
C0693-ICE | SEINFRA-CE | CAP PVC SOLD. MARROM D= 40mm (1 1/4") | un | 2016-03-01
C0694-ICE | SEINFRA-CE | CAP PVC SOLD. MARROM D= 50mm (1 1/2") | un | 2016-03-01
C0695-ICE | SEINFRA-CE | CAP PVC SOLD. MARROM D= 60mm (2") | un | 2016-03-01
C0696-ICE | SEINFRA-CE | CAP PVC SOLD. MARROM D= 75mm (2 1/2") | un | 2016-03-01
C0697-ICE | SEINFRA-CE | CAP PVC SOLD. MARROM D= 85mm (3") | un | 2016-03-01
C0698-ICE | SEINFRA-CE | CAP PVC SOLD. MARROM D=110mm (4") | un | 2016-03-01
C0699-ICE | SEINFRA-CE | CAPEADO DE CEREJEIRA C/APLICAÇÃO | m2 | 2016-03-01
C0700-ICE | SEINFRA-CE | CAPEADO DE MOGNO C/ APLICAÇÃO | m2 | 2016-03-01
C0701-ICE | SEINFRA-CE | CAPEADO DE PAU-MARFIM C/ APLICAÇÃO | m2 | 2016-03-01
C0702-ICE | SEINFRA-CE | CARGA MANUAL DE ENTULHO EM CAMINHÃO BASCULANTE | m3 | 2016-03-01
C0703-ICE | SEINFRA-CE | CARGA E DESCARGA DE TUBOS DE CONCRETO | t | 2016-03-01
C0704-ICE | SEINFRA-CE | CARGA E DESCARGA DE TUBOS E CONEXÕES EM AÇO | t | 2016-03-01
C0705-ICE | SEINFRA-CE | CARGA E DESCARGA DE TUBOS E CONEXÕES EM FoFo | t | 2016-03-01
C0706-ICE | SEINFRA-CE | CARGA MANUAL DE ROCHA EM CAMINHÃO BASCULANTE | m3 | 2016-03-01
C0707-ICE | SEINFRA-CE | CARGA MANUAL DE TERRA EM CAMINHÃO BASCULANTE | m3 | 2016-03-01
C0708-ICE | SEINFRA-CE | CARGA MECANIZADA DE ENTULHO EM CAMINHÃO BASCULANTE | m3 | 2016-03-01
C0709-ICE | SEINFRA-CE | CARGA MECANIZADA DE ROCHA EM CAMINHÃO BASCULANTE | m3 | 2016-03-01
C0710-ICE | SEINFRA-CE | CARGA MECANIZADA DE TERRA EM CAMINHÃO BASCULANTE | m3 | 2016-03-01
C0711-ICE | SEINFRA-CE | CARGA, DESCARGA E TRANSP. DE TUBOS E CONEXÕES EM MBV DN 150mm ATÉ 15km | m | 2016-03-01
C0712-ICE | SEINFRA-CE | CARGA, DESCARGA E TRANSP. DE TUBOS E CONEXÕES EM MBV DN 200mm ATÉ 15km | m | 2016-03-01
C0713-ICE | SEINFRA-CE | CARGA, DESCARGA E TRANSP. DE TUBOS E CONEXÕES EM MBV DN 250mm ATÉ 15km | m | 2016-03-01
C0714-ICE | SEINFRA-CE | CARGA, DESCARGA E TRANSP. DE TUBOS E CONEXÕES EM MBV DN 300mm ATÉ 15km | m | 2016-03-01
C0715-ICE | SEINFRA-CE | CARGA, DESCARGA E TRANSP. DE TUBOS E CONEXÕES EM MBV DN 350mm ATÉ 15km | m | 2016-03-01
C0716-ICE | SEINFRA-CE | CARGA, DESCARGA E TRANSP. DE TUBOS E CONEXÕES EM MBV DN 400mm ATÉ 15km | m | 2016-03-01
C0717-ICE | SEINFRA-CE | CARGA, DESCARGA E TRANSP. DE TUBOS E CONEXÕES EM MBV DN 100mm ATÉ 15km | m | 2016-03-01
C0718-ICE | SEINFRA-CE | CARGA, TRANSPORTE E DESCARGA DE TUBOS E PEÇAS EM PVC DN 100mm ATÉ 15km | m | 2016-03-01
C0719-ICE | SEINFRA-CE | CARGA, TRANSPORTE E DESCARGA DE TUBOS E PEÇAS EM PVC DN 150mm ATÉ 15km | m | 2016-03-01
C0720-ICE | SEINFRA-CE | CARGA, TRANSPORTE E DESCARGA DE TUBOS E PEÇAS EM PVC DN 200mm ATÉ 15km | m | 2016-03-01
C0721-ICE | SEINFRA-CE | CARGA, TRANSPORTE E DESCARGA DE TUBOS E PEÇAS EM PVC DN 250mm ATÉ 15km | m | 2016-03-01
C0722-ICE | SEINFRA-CE | CARGA, TRANSPORTE E DESCARGA DE TUBOS E PEÇAS EM PVC DN 300mm ATÉ 15km | m | 2016-03-01
C0723-ICE | SEINFRA-CE | CARGA, TRANSPORTE E DESCARGA DE TUBOS E PEÇAS EM PVC DN 350mm ATÉ 15km | m | 2016-03-01
C0724-ICE | SEINFRA-CE | CARGA, TRANSPORTE E DESCARGA DE TUBOS E PEÇAS EM PVC DN 400mm ATÉ 15km | m | 2016-03-01
C0725-ICE | SEINFRA-CE | CARGA, TRANSPORTE E DESCARGA DE TUBOS E PEÇAS EM PVC DN 450mm ATÉ 15km | m | 2016-03-01
C0726-ICE | SEINFRA-CE | CARGA, TRANSPORTE E DESCARGA DE TUBOS E PEÇAS EM PVC DN 500mm ATÉ 15km | m | 2016-03-01
C0727-ICE | SEINFRA-CE | CARGA, TRANSPORTE E DESCARGA DE TUBOS E PEÇAS EM PVC DN 50mm ATÉ 15km | m | 2016-03-01
C0728-ICE | SEINFRA-CE | CARGA, TRANSPORTE E DESCARGA DE TUBOS E PEÇAS EM PVC DN 75mm ATÉ 15km | m | 2016-03-01
C0729-ICE | SEINFRA-CE | CASA DE BOMBAS(1.5X1.5)m, EM ALVENARIA E CONCRETO | un | 2016-03-01
C0730-ICE | SEINFRA-CE | CENTRAL ALARME P/12 LAÇOS SUPERV., MOD.FIRE-LITE/SIMILAR | un | 2016-03-01
C0731-ICE | SEINFRA-CE | CENTRAL ALARME P/18 LAÇOS SUPERV., MOD.FIRE-LITE/SIMILAR | un | 2016-03-01
C0732-ICE | SEINFRA-CE | CENTRAL ALARME P/6 LAÇOS SUPERV., MOD. FIRE-LITE/SIMILAR | un | 2016-03-01
C0733-ICE | SEINFRA-CE | CERCA DE ARAME FARPADO 7 FIOS,MURETA C/ ALTURA DE 0,70M - FUNDAÇÃO E REBOCO NAS 2 FACES | m | 2016-03-01
C0734-ICE | SEINFRA-CE | CERCA C/ MOURÕES PM - CONCRETO E ARAME LISO - 6 FIOS | m² | 2013-09-01
C0735-ICE | SEINFRA-CE | CERCA C/ ESTACAS DE CONCRETO ARMADO (2,20 X 0,10 X 0,10M)E MOURÃO DE CONCRETO ARMADO (2,20 X 0,15 X 0,15M) - 4 FIOS DE ARAME FARPADO | m | 2016-03-01
C0736-ICE | SEINFRA-CE | CERCA C/ ESTACAS DE CONCRETO ARMADO (2,20 X 0,10 X 0,10M) E MOURÃO DE CONCRETO ARMADO (2,20 X 0,15 X 0,15M) - 8 FIOS DE ARAME FARPADO | m | 2016-03-01
C0737-ICE | SEINFRA-CE | CERCA C/ ESTACAS DE MADEIRA - 4 FIOS DE ARAME FARPADO | m | 2013-09-01
C0738-ICE | SEINFRA-CE | CERCA C/ ESTACAS DE MADEIRA - 6 FIOS DE ARAME FARPADO | m | 2013-09-01
C0739-ICE | SEINFRA-CE | CERCA C/ ESTACAS DE MADEIRA - 8 FIOS DE ARAME FARPADO | m | 2013-09-01
C0740-ICE | SEINFRA-CE | CERCA DE MADEIRA C/ ARAME GALVANIZADO | m2 | 2016-03-01
C0741-ICE | SEINFRA-CE | CERCA DE MADEIRA C/ TRAVESSAS DE MADEIRA | m2 | 2016-03-01
C0742-ICE | SEINFRA-CE | CERCA DE ARAME FARPADO - ESTACA PONTA VIRADA, C/11 FIOS | m | 2016-03-01
C0743-ICE | SEINFRA-CE | CERCA C/ ESTACAS DE CONCRETO ARMADO (2,20 X 0,10 X 0,10M) E MOURÃO DE CONCRETO ARMADO (2,20 X 0,15 X 0,15M) - 6 FIOS DE ARAME FARPADO | m | 2016-03-01
C0766-ICE | SEINFRA-CE | CERÂMICA VERMELHA (7.5X15)cm C/ARGAMASSA MISTA CIMENTO CAL HIDRATADA E AREIA | m2 | 2016-03-01
C0768-ICE | SEINFRA-CE | CHAPA CORRUGADA DE ALUMÍNIO E=0.7MM | m2 | 2016-03-01
C0769-ICE | SEINFRA-CE | CHAPA POLICARBONATO ALVEOLAR CRISTAL ESP.= 6mm | m2 | 2016-03-01
C0770-ICE | SEINFRA-CE | CHAPA POLICARBONATO COMPACTO CRISTAL ESP.= 6mm | m2 | 2016-03-01
C0771-ICE | SEINFRA-CE | CHAPA POLICARBONATO FUMÊ ESP.= 4mm | m2 | 2016-03-01
C0772-ICE | SEINFRA-CE | CHAPA POLICARBONATO FUMÊ ESP.= 4mm C/ PELICULA REFLETIVA | m2 | 2016-03-01
C0773-ICE | SEINFRA-CE | CHAPIM PRÉ-MOLDADO DE CONCRETO | m2 | 2016-03-01
C0774-ICE | SEINFRA-CE | LOCAÇÃO DE OBRAS EM MAR | m2 | 2016-03-01
C0775-ICE | SEINFRA-CE | LOCAÇÃO DE JAZIDAS EM MAR | m2 | 2016-03-01
C0776-ICE | SEINFRA-CE | CHAPISCO C/ ARGAMASSA DE CIMENTO E AREIA S/PENEIRAR TRAÇO 1:3 ESP.= 5mm P/ PAREDE | m2 | 2016-03-01
C0777-ICE | SEINFRA-CE | CHAPISCO C/ ARGAMASSA DE CIMENTO E PEDRISCO TRAÇO 1:4 ESP.= 7mm P/ PAREDE | m2 | 2016-03-01
C0778-ICE | SEINFRA-CE | CHAPISCO C/ ARGAMASSA DE CIMENTO E AREIA S/ PENEIRAR TRAÇO 1:3 ESP=5 mm P/ TETO | m2 | 2016-03-01
C0779-ICE | SEINFRA-CE | CHAPISCO C/ PASTA DE CIMENTO COLANTE P/ TETO | m2 | 2016-03-01
C0780-ICE | SEINFRA-CE | CONTACTOR AUXILIAR 2NA + 2NF | un | 2016-03-01
C0781-ICE | SEINFRA-CE | CHAPISCO C/ ARGAMASSA DE CIMENTO E AREIA S/ PENEIRAR TRAÇO 1:4 P/ TETO | m2 | 2016-03-01
C0782-ICE | SEINFRA-CE | CHAPISCO MECÂNICO DE ADÔRNO | m2 | 2016-03-01
C0783-ICE | SEINFRA-CE | CHAVE SECCIONADORA ACIONAMENTO POR ALAVANCA.MONOPOLAR 40A | un | 2016-03-01
C0784-ICE | SEINFRA-CE | CHAVE SECCIONADORA ACIONAMENTO POR ALAVANCA.TRIPOLAR 100A | un | 2016-03-01
C0785-ICE | SEINFRA-CE | CHAVE SECCIONADORA ACIONAMENTO POR ALAVANCA.TRIPOLAR 40A | un | 2016-03-01
C0786-ICE | SEINFRA-CE | CHAVE SECCIONADORA ACIONAMENTO POR ALAVANCA.TRIPOLAR 63A | un | 2016-03-01
C0787-ICE | SEINFRA-CE | CHAVE SECCIONADORA TRIPOLAR ACIONAM.FRONTAL ROTATIVO 100A | un | 2016-03-01
C0788-ICE | SEINFRA-CE | CHAVE SECCIONADORA TRIPOLAR ACIONAM.FRONTAL ROTATIVO 125A | un | 2016-03-01
C0789-ICE | SEINFRA-CE | CHAVE SECCIONADORA TRIPOLAR ACIONAM.FRONTAL ROTATIVO 16A | un | 2016-03-01
C0790-ICE | SEINFRA-CE | CHAVE SECCIONADORA TRIPOLAR ACIONAM.FRONTAL ROTATIVO 200A | un | 2016-03-01
C0791-ICE | SEINFRA-CE | CHAVE SECCIONADORA TRIPOLAR ACIONAM.FRONTAL ROTATIVO 250A | un | 2016-03-01
C0792-ICE | SEINFRA-CE | CHAVE SECCIONADORA TRIPOLAR ACIONAM.FRONTAL ROTATIVO 25A | un | 2016-03-01
C0793-ICE | SEINFRA-CE | CHAVE SECCIONADORA TRIPOLAR ACIONAM.FRONTAL ROTATIVO 40A | un | 2016-03-01
C0794-ICE | SEINFRA-CE | CHAVE SECCIONADORA TRIPOLAR ACIONAM.FRONTAL ROTATIVO 63A | un | 2016-03-01
C0795-ICE | SEINFRA-CE | CHUMBAMENTO TUBULAÇÃO NO POÇO VISITA (BLOCO DE CONCRETO) | un | 2016-03-01
C0796-ICE | SEINFRA-CE | CHUVEIRO ELÉTRICO AUTOMÁTICO 220V-2800/4400W (INSTALADO) | un | 2016-03-01
C0797-ICE | SEINFRA-CE | CHUVEIRO PLÁSTICO (INSTALADO) | un | 2016-03-01
C0798-ICE | SEINFRA-CE | CLEATS PARA FIAÇÃO APARENTE | un | 2016-03-01
C0800-ICE | SEINFRA-CE | COBERTURA C/TELHA ESTRUTURAL DE FIBRO-CIMENTO, CANALETE 49 C/ APOIOS | m2 | 2016-03-01
C0801-ICE | SEINFRA-CE | COBERTURA C/TELHA ESTRUTURAL DE FIBRO-CIMENTO, CANALETE 90 C/ APOIOS | m2 | 2016-03-01
C0802-ICE | SEINFRA-CE | COBERTURA C/TELHA ONDULADA DE FIBRO-CIMENTO E= 6mm ( C/MADEIRAMENTO ) | m2 | 2016-03-01
C0803-ICE | SEINFRA-CE | COBERTURA C/TELHA PVC RÍGIDO INCLINAÇÃO 27% | m2 | 2016-03-01
C0804-ICE | SEINFRA-CE | COBOGÓ ANTI-CHUVA (50x40)cm C/ARG. CIMENTO E AREIA TRAÇO 1:3 | m2 | 2016-03-01
C0805-ICE | SEINFRA-CE | COBOGÓ DE CIMENTO TIPO DIAMANTE | m2 | 2016-03-01
C0806-ICE | SEINFRA-CE | COBOGÓ DE CIMENTO TIPO VENEZIANO (50X50X6)cm C/ARG. CIMENTO E AREIA TRAÇO 1:3 | m2 | 2016-03-01
C0807-ICE | SEINFRA-CE | COFRE-TRANCA PARA GRADES DE FERRO SEGURANÇA MÁXIMA | un | 2016-03-01
C0808-ICE | SEINFRA-CE | CONTROLADOR DE FATOR DE POTÊNCIA COM 8 ESTÁGIOS | un | 2016-03-01
C0809-ICE | SEINFRA-CE | COLOCAÇÃO DE INJETORES | un | 2016-03-01
C0810-ICE | SEINFRA-CE | COLOCAÇÃO DE REGISTRO EM REDE EM OPERAÇÃO DN 50 a 100 | un | 2016-03-01
C0811-ICE | SEINFRA-CE | COLOCAÇÃO DE REGISTRO EM REDE EM OPERAÇÃO DN 150 a 200 | un | 2016-03-01
C0812-ICE | SEINFRA-CE | COLOCAÇÃO DE REGISTRO EM REDE EM OPERAÇÃO DN 250 a 300 | un | 2016-03-01
C0813-ICE | SEINFRA-CE | COLOCAÇÃO DE TAMPA EM CAIXA DE INSPEÇÃO | un | 2016-03-01
C0814-ICE | SEINFRA-CE | COLOCAÇÃO E CHUMBAMENTO LAJE EXCÊNTRICA, CHAMINÉ E TAMPÃO EM PV | un | 2016-03-01
C0815-ICE | SEINFRA-CE | COLOCAÇÃO E CHUMBAMENTO LAJE EXCENTRICA E TAMPÃO EM PV | un | 2016-03-01
C0816-ICE | SEINFRA-CE | COLOCAÇÃO TUBO CONCRETO PB D= 600 EM PV C/REJUNT./TRANSPORTE | un | 2016-03-01
C0817-ICE | SEINFRA-CE | COLOCAÇÃO TUBO CONCRETO PB D=1000 EM PV C/REJUNT./TRANSPORTE | un | 2016-03-01
C0818-ICE | SEINFRA-CE | COLUNAS P/PÉ DIREITO DE 6m VÃO DE 20m | m2 | 2016-03-01
C0819-ICE | SEINFRA-CE | COLUNAS P/PÉ DIREITO DE 6m VÃO DE 30m | m2 | 2016-03-01
C0820-ICE | SEINFRA-CE | COLUNAS P/PÉ DIREITO DE 6m VÃO DE 40m | m2 | 2016-03-01
C0821-ICE | SEINFRA-CE | COMPACTAÇÃO MECÂNICA DE CALÇAMENTO C/COMPACTADOR TIPO SAPO | m2 | 2016-03-01
C0822-ICE | SEINFRA-CE | COMPACTAÇÃO MECÂNICA DO CALÇAMENTO C/ ROLO LISO | m2 | 2016-03-01
C0823-ICE | SEINFRA-CE | COMPORTA EM FIBRA, CALHA EM ALUMÍNIO | m2 | 2016-03-01
C0824-ICE | SEINFRA-CE | COMPORTA EM MADEIRA TRATADA C/ÓLEO DE LINHAÇA, CALHA ALUMÍNIO | m2 | 2016-03-01
C0825-ICE | SEINFRA-CE | CONCRETAGEM DE BASE DE TUBULÃO À CÉU ABERTO | m3 | 2016-03-01
C0826-ICE | SEINFRA-CE | CONCRETAGEM DE TUBULÃO (CAMISA/ENCHIM.) À CÉU ABERTO D=1,20m | m | 2016-03-01
C0827-ICE | SEINFRA-CE | CONCRETAGEM DE TUBULÃO (CAMISA/ENCHIM.) À CÉU ABERTO D=1,40m | m | 2016-03-01
C0828-ICE | SEINFRA-CE | CONCRETAGEM DE TUBULÃO (CAMISA/ENCHIM.) À CÉU ABERTO D=1,60m | m | 2016-03-01
C0829-ICE | SEINFRA-CE | CONCRETO CICLÓPICO FCK 10 MPa COM AGREGADO PRODUZIDO (S/TRANSP) | m3 | 2016-03-01
C0830-ICE | SEINFRA-CE | CONCRETO CICLÓPICO FCK 15 MPa COM AGREGADO ADQUIRIDO | m3 | 2016-03-01
C0831-ICE | SEINFRA-CE | INTERFACE HOMEM/MÁQUINA 5,7" TOUCHSCREEN, COLORIDA | un | 2016-03-01
C0832-ICE | SEINFRA-CE | TRANSFORMADOR DE POTENCIAL 115 VAC 400 VA | un | 2016-03-01
C0833-ICE | SEINFRA-CE | CONCRETO GROUT C/ATÉ 50% DE PEDRISCO EM PESO, LANÇAMENTO E CURA | m3 | 2016-03-01
C0834-ICE | SEINFRA-CE | CONCRETO GROUT (ARGAMASSA AUTONIVELANTE), LANÇAMENTO E CURA | m3 | 2016-03-01
C0835-ICE | SEINFRA-CE | GATEWAY ETHERNET, 2 SAÍDAS - RS485 | un | 2016-03-01
C0836-ICE | SEINFRA-CE | CONCRETO NÃO ESTRUTURAL PREPARO MANUAL | m3 | 2016-03-01
C0837-ICE | SEINFRA-CE | CONCRETO NÃO-ESTRUTURAL S/BETONEIRA P/LASTRO | m3 | 2016-03-01
C0838-ICE | SEINFRA-CE | CONCRETO P/VIBR., FCK 10 MPa COM AGREGADO ADQUIRIDO | m3 | 2016-03-01
C0839-ICE | SEINFRA-CE | CONCRETO P/VIBR., FCK 13.5 MPa COM AGREGADO ADQUIRIDO | m3 | 2016-03-01
C0840-ICE | SEINFRA-CE | CONCRETO P/VIBR., FCK 15 MPa COM AGREGADO ADQUIRIDO | m3 | 2016-03-01
C0841-ICE | SEINFRA-CE | CONCRETO P/VIBR., FCK 18 MPa COM AGREGADO ADQUIRIDO | m3 | 2016-03-01
C0842-ICE | SEINFRA-CE | CONCRETO P/VIBR., FCK 20 MPa COM AGREGADO ADQUIRIDO | m3 | 2016-03-01
C0843-ICE | SEINFRA-CE | CONCRETO P/VIBR., FCK 25 MPa COM AGREGADO ADQUIRIDO | m3 | 2016-03-01
C0844-ICE | SEINFRA-CE | CONCRETO P/VIBR., FCK 30 MPa COM AGREGADO ADQUIRIDO | m3 | 2016-03-01
C0845-ICE | SEINFRA-CE | CONCRETO P/VIBR., FCK 35 MPa COM AGREGADO ADQUIRIDO | m3 | 2016-03-01
C0846-ICE | SEINFRA-CE | CONCRETO P/VIBR., FCK 40 MPa COM AGREGADO ADQUIRIDO | m3 | 2016-03-01
C0847-ICE | SEINFRA-CE | CONCRETO PRE-MISTURADO FCK=10 MPa | m3 | 2016-03-01
C0848-ICE | SEINFRA-CE | CONCRETO PRE-MISTURADO FCK 15 MPa | m3 | 2016-03-01
C0849-ICE | SEINFRA-CE | CONCRETO PRE-MISTURADO FCK 20 MPa | m3 | 2016-03-01
C0850-ICE | SEINFRA-CE | CONCRETO PRE-MISTURADO FCK 25 MPa | m3 | 2016-03-01
C0851-ICE | SEINFRA-CE | CONCRETO PRE-MISTURADO FCK 30 MPa | m3 | 2016-03-01
C0852-ICE | SEINFRA-CE | CONCRETO PRE-MISTURADO FCK 35 MPa | m3 | 2016-03-01
C0853-ICE | SEINFRA-CE | CONCRETO PRE-MISTURADO FCK 40 MPa | m3 | 2016-03-01
C0855-ICE | SEINFRA-CE | CONDULETE DE PVC DE 1" TIPO C - E - LL - LR | un | 2016-03-01
C0856-ICE | SEINFRA-CE | CONDULETE DE PVC DE 1/2", TIPO C - E - LL - LR | un | 2016-03-01
C0857-ICE | SEINFRA-CE | CONDULETE DE PVC DE 3/4" TIPO C - E - LL - LR | un | 2016-03-01
C0858-ICE | SEINFRA-CE | CONECTOR SPLIT - BOLT P/ CABOS ATE 120MM2 | un | 2016-03-01
C0859-ICE | SEINFRA-CE | CONECTOR SPLIT - BOLT P/ CABOS ATE 16MM2 | un | 2016-03-01
C0860-ICE | SEINFRA-CE | CONECTOR SPLIT - BOLT P/ CABOS ATE 35MM2 | un | 2016-03-01
C0861-ICE | SEINFRA-CE | CONECTOR SPLIT - BOLT P/ CABOS ATE 500MM2 | un | 2016-03-01
C0862-ICE | SEINFRA-CE | CONJUNTO C/01 PÉTALA E LÂMPADA VAPOR METÁLICO 400W, MONTADA EM POSTE DE CONCRETO CIRCULAR - H=12M | un | 2016-03-01
C0863-ICE | SEINFRA-CE | CONJUNTO ARSTOP COMPLETO (15 A 30A) | un | 2016-03-01
C0864-ICE | SEINFRA-CE | CONJUNTO DE MASTRO P/ TRÊS BANDEIRAS E PEDESTAL | un | 2016-03-01
C0865-ICE | SEINFRA-CE | CONJUNTO DE TABELAS P/ BASQUETE | cj | 2016-03-01
C0866-ICE | SEINFRA-CE | CONSERVADO "P" IMPERMEÁVEL, 2 DEMÃOS (PAREDES INTERNAS) | m2 | 2016-03-01
C0867-ICE | SEINFRA-CE | CONSERVADO "P" IMPERMEÁVEL, 3 DEMÃOS (PAREDES EXTERNAS) | m2 | 2016-03-01
C0869-ICE | SEINFRA-CE | CORDOALHA COBRE NÚ 35MM2 E ISOLADORES P/PARA-RAIO | m | 2016-03-01
C0870-ICE | SEINFRA-CE | CORDOALHA COBRE NÚ 70MM2 E ISOLADORES P/PARA-RAIO | m | 2016-03-01
C0871-ICE | SEINFRA-CE | CORDÃO DE PEROBA P/RODAPÉS | m | 2016-03-01
C0872-ICE | SEINFRA-CE | CORPO DE BUEIRO DUPLO CAPEADO (1.00 X 1.00m) | m | 2016-03-01
C0873-ICE | SEINFRA-CE | CORPO DE BUEIRO DUPLO CAPEADO (1.50 X 1.00m) | m | 2016-03-01
C0874-ICE | SEINFRA-CE | CORPO DE BUEIRO DUPLO CAPEADO (1.50 X 1.50m) | m | 2016-03-01
C0875-ICE | SEINFRA-CE | CORPO DE BUEIRO DUPLO CAPEADO (2.00 X 1.00m) | m | 2016-03-01
C0876-ICE | SEINFRA-CE | CORPO DE BUEIRO DUPLO CAPEADO (2.00 X 1.50m) | m | 2016-03-01
C0877-ICE | SEINFRA-CE | CORPO DE BUEIRO DUPLO CAPEADO (2.00 X 2.00m) | m | 2016-03-01
C0878-ICE | SEINFRA-CE | CORPO DE BUEIRO DUPLO CAPEADO (2.50 X 1.00m) | m | 2016-03-01
C0879-ICE | SEINFRA-CE | CORPO DE BUEIRO DUPLO CAPEADO (2.50 X 1.50m) | m | 2016-03-01
C0880-ICE | SEINFRA-CE | CORPO DE BUEIRO DUPLO CAPEADO (2.50 X 2.00m) | m | 2016-03-01
C0881-ICE | SEINFRA-CE | CORPO DE BUEIRO DUPLO CAPEADO (3.00 X 1.00m) | m | 2016-03-01
C0882-ICE | SEINFRA-CE | CORPO DE BUEIRO DUPLO CAPEADO (3.00 X 1.50m) | m | 2016-03-01
C0883-ICE | SEINFRA-CE | CORPO DE BUEIRO DUPLO CAPEADO (3.00 X 2.00m) | m | 2016-03-01
C0884-ICE | SEINFRA-CE | CORPO DE BUEIRO DUPLO CAPEADO (3.00 X 2.50m) | m | 2016-03-01
C0885-ICE | SEINFRA-CE | CORPO DE BUEIRO DUPLO CAPEADO (3.00 X 3.00m) | m | 2016-03-01
C0886-ICE | SEINFRA-CE | CORPO DE BUEIRO DUPLO TUBULAR D= 80cm | m | 2016-03-01
C0887-ICE | SEINFRA-CE | CORPO DE BUEIRO DUPLO TUBULAR D= 100cm | m | 2016-03-01
C0888-ICE | SEINFRA-CE | CORPO DE BUEIRO SIMPLES CAPEADO (1.00 X 1.00m) | m | 2016-03-01
C0889-ICE | SEINFRA-CE | CORPO DE BUEIRO SIMPLES CAPEADO (1.50 X 1.00m) | m | 2016-03-01
C0890-ICE | SEINFRA-CE | CORPO DE BUEIRO SIMPLES CAPEADO (1.50 X 1.50m) | m | 2016-03-01
C0891-ICE | SEINFRA-CE | CORPO DE BUEIRO SIMPLES CAPEADO (2.00 X 1.00m) | m | 2016-03-01
C0892-ICE | SEINFRA-CE | CORPO DE BUEIRO SIMPLES CAPEADO (2.00 X 1.50m) | m | 2016-03-01
C0893-ICE | SEINFRA-CE | CORPO DE BUEIRO SIMPLES CAPEADO (2.00 X 2.00m) | m | 2016-03-01
C0894-ICE | SEINFRA-CE | CORPO DE BUEIRO SIMPLES CAPEADO (2.50 X 1.00m) | m | 2016-03-01
C0895-ICE | SEINFRA-CE | CORPO DE BUEIRO SIMPLES CAPEADO (2.50 X 1.50m) | m | 2016-03-01
C0896-ICE | SEINFRA-CE | CORPO DE BUEIRO SIMPLES CAPEADO (2.50 X 2.00m) | m | 2016-03-01
C0897-ICE | SEINFRA-CE | CORPO DE BUEIRO SIMPLES CAPEADO (2.50 X 2.50m) | m | 2016-03-01
C0898-ICE | SEINFRA-CE | CORPO DE BUEIRO SIMPLES CAPEADO (3.00 X 1.00m) | m | 2016-03-01
C0899-ICE | SEINFRA-CE | CORPO DE BUEIRO SIMPLES CAPEADO (3.00 X 1.50m) | m | 2016-03-01
C0900-ICE | SEINFRA-CE | CORPO DE BUEIRO SIMPLES CAPEADO (3.00 X 2.00m) | m | 2016-03-01
C0901-ICE | SEINFRA-CE | CORPO DE BUEIRO SIMPLES CAPEADO (3.00 X 2.50m) | m | 2016-03-01
C0902-ICE | SEINFRA-CE | CORPO DE BUEIRO SIMPLES CAPEADO (3.00 X 3.00m) | m | 2016-03-01
C0903-ICE | SEINFRA-CE | CORPO DE BUEIRO TRIPLO CAPEADO (1.00 X 1.00m) | m | 2016-03-01
C0904-ICE | SEINFRA-CE | CORPO DE BUEIRO TRIPLO CAPEADO (1.50 X 1.00m) | m | 2016-03-01
C0905-ICE | SEINFRA-CE | CORPO DE BUEIRO TRIPLO CAPEADO (1.50 X 1.50m) | m | 2016-03-01
C0906-ICE | SEINFRA-CE | CORPO DE BUEIRO TRIPLO CAPEADO (2.00 X 1.00m) | m | 2016-03-01
C0907-ICE | SEINFRA-CE | CORPO DE BUEIRO TRIPLO CAPEADO (2.00 X 1.50m) | m | 2016-03-01
C0908-ICE | SEINFRA-CE | CORPO DE BUEIRO TRIPLO CAPEADO (2.00 X 2.00m) | m | 2016-03-01
C0909-ICE | SEINFRA-CE | CORPO DE BUEIRO TRIPLO CAPEADO (2.50 X 1.00m) | m | 2016-03-01
C0910-ICE | SEINFRA-CE | CORPO DE BUEIRO TRIPLO CAPEADO (2.50 X 1.50m) | m | 2016-03-01
C0911-ICE | SEINFRA-CE | CORPO DE BUEIRO TRIPLO CAPEADO (2.50 X 2.00m) | m | 2016-03-01
C0912-ICE | SEINFRA-CE | CORPO DE BUEIRO TRIPLO CAPEADO (2.50 X 2.50m) | m | 2016-03-01
C0913-ICE | SEINFRA-CE | CORPO DE BUEIRO TRIPLO CAPEADO (3.00 X 1.00m) | m | 2016-03-01
C0914-ICE | SEINFRA-CE | CORPO DE BUEIRO TRIPLO CAPEADO (3.00 X 1.50m) | m | 2016-03-01
C0915-ICE | SEINFRA-CE | CORPO DE BUEIRO TRIPLO CAPEADO (3.00 X 2.00m) | m | 2016-03-01
C0916-ICE | SEINFRA-CE | CORPO DE BUEIRO TRIPLO CAPEADO (3.00 X 2.50m) | m | 2016-03-01
C0917-ICE | SEINFRA-CE | CORPO DE BUEIRO TRIPLO CAPEADO (3.00 X 3.00m) | m | 2016-03-01
C0918-ICE | SEINFRA-CE | CORPO DE BUEIRO TRIPLO TUBULAR D= 100cm | m | 2016-03-01
C0919-ICE | SEINFRA-CE | CORPO DE BUEIRO SIMPLESTUBULAR D= 80cm | m | 2016-03-01
C0920-ICE | SEINFRA-CE | CORPO DE BUEIRO SIMPLES TUBULAR D=100cm | m | 2016-03-01
C0921-ICE | SEINFRA-CE | CORPO DE BUEIRO DUPLO CAPEADO (2.50 X 2.50m) | m | 2016-03-01
C0922-ICE | SEINFRA-CE | CORRIMÃO EM ALUMÍNIO ANODIZADO | m | 2016-03-01
C0923-ICE | SEINFRA-CE | CORRIMÃO EM MADEIRA MACIÇA ( PINTADA ) | m | 2016-03-01
C0924-ICE | SEINFRA-CE | CORRIMÃO EM TUBO DE AÇO INOX | m | 2016-03-01
C0925-ICE | SEINFRA-CE | CORRIMÃO EM TUBO GALVANIZADO DE 2" | m | 2016-03-01
C0926-ICE | SEINFRA-CE | CARROSSEL DE RODA | un | 2016-03-01
C0927-ICE | SEINFRA-CE | CORTE DE CAPOEIRA FINA A FOICE | m2 | 2016-03-01
C0928-ICE | SEINFRA-CE | CORTE E ATERRO COMPENSADO S/CONTROLE DO GRAU DE COMPACTAÇÃO | m3 | 2016-03-01
C0929-ICE | SEINFRA-CE | CORTE EM CONCRETO DETERIORADO | m2 | 2016-03-01
C0930-ICE | SEINFRA-CE | CORTE MANUAL EM TERRA | m3 | 2016-03-01
C0931-ICE | SEINFRA-CE | CORTE OU RELIGAÇÃO DE ÁGUA NO FERRULE(PAV. EM ASFALTO) | un | 2016-03-01
C0932-ICE | SEINFRA-CE | CORTE OU RELIGAÇÃO DE ÁGUA NO FERRULE(PAV. EM P.TOSCA) | un | 2016-03-01
C0933-ICE | SEINFRA-CE | CORTE OU RELIGAÇÃO DE ÁGUA NO MEIO FIO ATE 1"(CAPITAL) | un | 2016-03-01
C0934-ICE | SEINFRA-CE | CORTE OU RELIGAÇÃO DE ÁGUA NO MEIO FIO ATE 1"(INTERIOR) | un | 2016-03-01
C0936-ICE | SEINFRA-CE | CORTE PERFIL METÁLICO DUPLO I DE 10"X4"X5/8" P/EMPREITADA | un | 2016-03-01
C0937-ICE | SEINFRA-CE | CORTE PERFIL METÁLICO DUPLO ' I ' DE 12"X5"X1/4" P/EMPREITADA | un | 2016-03-01
C0938-ICE | SEINFRA-CE | CORTE PERFIL METÁLICO ' I ' DE 10"X4"X5/8" P/EMPREITADA | un | 2016-03-01
C0939-ICE | SEINFRA-CE | CORTE PERFIL METÁLICO ' I ' DE 12"X5"X1/4" P/EMPREITADA | un | 2016-03-01
C0940-ICE | SEINFRA-CE | COTOVELO AÇO GALV. D= 15mm (1/2") | un | 2016-03-01
C0941-ICE | SEINFRA-CE | COTOVELO AÇO GALV. D= 20mm (3/4") | un | 2016-03-01
C0942-ICE | SEINFRA-CE | COTOVELO AÇO GALV. D= 25mm (1") | un | 2016-03-01
C0943-ICE | SEINFRA-CE | COTOVELO AÇO GALV. D= 32mm (1 1/4") | un | 2016-03-01
C0944-ICE | SEINFRA-CE | COTOVELO AÇO GALV. D= 40mm (1 1/2") | un | 2016-03-01
C0945-ICE | SEINFRA-CE | COTOVELO AÇO GALV. D= 50mm (2") | un | 2016-03-01
C0946-ICE | SEINFRA-CE | COTOVELO AÇO GALV. D= 65mm (2 1/2") | un | 2016-03-01
C0947-ICE | SEINFRA-CE | COTOVELO AÇO GALV. D= 80mm (3") | un | 2016-03-01
C0948-ICE | SEINFRA-CE | COTOVELO AÇO GALV. D=100mm (4") | un | 2016-03-01
C0949-ICE | SEINFRA-CE | COTOVELO AÇO GALV. D=125mm (5") | un | 2016-03-01
C0950-ICE | SEINFRA-CE | COTOVELO AÇO GALV. D=150mm (6") | un | 2016-03-01
C0951-ICE | SEINFRA-CE | COTOVELO PVC SOLD. MARROM D=110mm (4") | un | 2016-03-01
C0952-ICE | SEINFRA-CE | COTOVELO PVC SOLD. MARROM D=20mm (1/2") | un | 2016-03-01
C0953-ICE | SEINFRA-CE | COTOVELO PVC SOLD. MARROM D=25mm (3/4") | un | 2016-03-01
C0954-ICE | SEINFRA-CE | COTOVELO PVC SOLD. MARROM D=32mm (1") | un | 2016-03-01
C0955-ICE | SEINFRA-CE | COTOVELO PVC SOLD. MARROM D=40mm (1 1/4") | un | 2016-03-01
C0956-ICE | SEINFRA-CE | COTOVELO PVC SOLD. MARROM D=50mm (1 1/2") | un | 2016-03-01
C0957-ICE | SEINFRA-CE | COTOVELO PVC SOLD. MARROM D=60mm (2") | un | 2016-03-01
C0958-ICE | SEINFRA-CE | COTOVELO PVC SOLD. MARROM D=75mm (2 1/2") | un | 2016-03-01
C0959-ICE | SEINFRA-CE | COTOVELO PVC SOLD. MARROM D=85mm (3") | un | 2016-03-01
C0960-ICE | SEINFRA-CE | COTOVELO REDUÇÃO AÇO GALV. D= 20X15mm (3/4X1/2'') A 25X20mm (1"x3/4") | un | 2016-03-01
C0961-ICE | SEINFRA-CE | COTOVELO REDUÇÃO AÇO GALV. D= 65X50mm (2 1/2"X2'') | un | 2016-03-01
C0962-ICE | SEINFRA-CE | COTOVELO REDUÇÃO AÇO GALV. D=32X20mm (1 1/4"X3/4'') A 50X40mm ( 2"x1 1/2") | un | 2016-03-01
C0963-ICE | SEINFRA-CE | CRAVAÇÃO DE CAMISA METÁLICA INCLUSIVE ESCAVAÇÃO MECÂNICA | m | 2016-03-01
C0964-ICE | SEINFRA-CE | CRUZETA EM AÇO GALV. D=15mm À 25mm | un | 2016-03-01
C0965-ICE | SEINFRA-CE | CRUZETA EM AÇO GALV. D=15mm (1/2") | un | 2016-03-01
C0966-ICE | SEINFRA-CE | CRUZETA EM AÇO GALV. D=32mm À 50mm | un | 2016-03-01
C0967-ICE | SEINFRA-CE | CRUZETA EM AÇO GALV. D=32mm (1 1/4") | un | 2016-03-01
C0968-ICE | SEINFRA-CE | CRUZETA EM AÇO GALV. D=65mm À 80mm | un | 2016-03-01
C0969-ICE | SEINFRA-CE | CRUZETA EM AÇO GALV. D=65mm (2 1/2") | un | 2016-03-01
C0970-ICE | SEINFRA-CE | CRUZETA PVC BRANCO ROSC. D=1 1/2" (50mm) | un | 2016-03-01
C0971-ICE | SEINFRA-CE | CRUZETA PVC BRANCO ROSC. D=1 1/4" (40mm) | un | 2016-03-01
C0972-ICE | SEINFRA-CE | CRUZETA PVC BRANCO ROSC. D=1" (32mm) | un | 2016-03-01
C0973-ICE | SEINFRA-CE | CRUZETA PVC BRANCO ROSC. D=1/2" (20mm) | un | 2016-03-01
C0974-ICE | SEINFRA-CE | CRUZETA PVC BRANCO ROSC. D=2" (60mm) | un | 2016-03-01
C0975-ICE | SEINFRA-CE | CRUZETA PVC BRANCO ROSC. D=3/4" (25mm) | un | 2016-03-01
C0976-ICE | SEINFRA-CE | CRUZETA PVC SOLD. MARROM D= 20mm (1/2") | un | 2016-03-01
C0977-ICE | SEINFRA-CE | CRUZETA PVC SOLD. MARROM D= 25mm (3/4") | un | 2016-03-01
C0978-ICE | SEINFRA-CE | CRUZETA PVC SOLD. MARROM D= 32mm (1") | un | 2016-03-01
C0979-ICE | SEINFRA-CE | CRUZETA PVC SOLD. MARROM D=110mm (4") | un | 2016-03-01
C0980-ICE | SEINFRA-CE | CRUZETA PVC SOLD. MARROM D=40mm (1 1/4") | un | 2016-03-01
C0981-ICE | SEINFRA-CE | CRUZETA PVC SOLD. MARROM D=50mm (1 1/2") | un | 2016-03-01
C0982-ICE | SEINFRA-CE | CRUZETA PVC SOLD. MARROM D=60mm (2") | un | 2016-03-01
C0983-ICE | SEINFRA-CE | CRUZETA PVC SOLD. MARROM D=75mm (2 1/2") | un | 2016-03-01
C0984-ICE | SEINFRA-CE | CRUZETA PVC SOLD. MARROM D=85mm (3") | un | 2016-03-01
C0985-ICE | SEINFRA-CE | CUBA DE INOX PARA BANCADA,COMPLETA | un | 2016-03-01
C0986-ICE | SEINFRA-CE | CUBA DE LOUÇA DE EMBUTIR C/ TORNEIRA E ACESSÓRIOS | un | 2016-03-01
C0987-ICE | SEINFRA-CE | CUMEEIRA ARTICULADA DE FIBROCIMENTO P/TELHA MODULADA | m | 2016-03-01
C0988-ICE | SEINFRA-CE | CUMEEIRA ARTICULADA DE FIBROCIMENTO P/TELHA VOGATEX | m | 2016-03-01
C0989-ICE | SEINFRA-CE | CUMEEIRA CERÂMICA DA TELHA CANAL "TIMOM" | m | 2016-03-01
C0990-ICE | SEINFRA-CE | CUMEEIRA CERÂMICA DA TELHA RETANGULAR "TIMOM" | m | 2016-03-01
C0993-ICE | SEINFRA-CE | CUMEEIRA DE ALUMÍNIO E=0.8mm | m | 2016-03-01
C0994-ICE | SEINFRA-CE | CUMEEIRA DE CONCRETO COLORIDA INCLUSIVE EMBOÇAMENTO | m | 2016-03-01
C0995-ICE | SEINFRA-CE | CUMEEIRA NORMAL DE FIBROCIMENTO P/TELHA CANALETE 49 | m | 2016-03-01
C0996-ICE | SEINFRA-CE | CUMEEIRA NORMAL DE FIBROCIMENTO P/TELHA CANALETE 90 | m | 2016-03-01
C0997-ICE | SEINFRA-CE | CUMEEIRA NORMAL DE FIBROCIMENTO P/TELHA KALHETA DELTA | m | 2016-03-01
C0998-ICE | SEINFRA-CE | CUMEEIRA NORMAL DE FIBROCIMENTO P/TELHA KALHETÃO | m | 2016-03-01
C0999-ICE | SEINFRA-CE | CUMEEIRA NORMAL DE FIBROCIMENTO P/TELHA MAXIPLAC | m | 2016-03-01
C1000-ICE | SEINFRA-CE | CUMEEIRA NORMAL DE FIBROCIMENTO P/TELHA ONDULADA | m | 2016-03-01
C1001-ICE | SEINFRA-CE | CUMEEIRA NORMAL PARA TELHA DE MADEIRA | m | 2016-03-01
C1002-ICE | SEINFRA-CE | CUMEEIRA TERMOACÚSTICA | m | 2016-03-01
C1003-ICE | SEINFRA-CE | CUMEEIRA TIPO ONDULINE EM ESTRUTURA DE MADEIRA | m | 2016-03-01
C1004-ICE | SEINFRA-CE | CUMEEIRA TIPO ONDULINE EM ESTRUTURA METÁLICA | m | 2016-03-01
C1005-ICE | SEINFRA-CE | CUMEEIRA TIPO SHED OU RUFO DE FIBROCIMENTO P/TELHA ONDULADA | m | 2016-03-01
C1006-ICE | SEINFRA-CE | CUMEEIRA UNIVERSAL DE FIBROCIMENTO P/TELHA ONDULADA | m | 2016-03-01
C1007-ICE | SEINFRA-CE | CURVA COBRE OU BRONZE D= 15mm (1/2") | un | 2016-03-01
C1008-ICE | SEINFRA-CE | CURVA COBRE OU BRONZE D= 22mm (3/4") | un | 2016-03-01
C1009-ICE | SEINFRA-CE | CURVA COBRE OU BRONZE D= 28mm (1") | un | 2016-03-01
C1010-ICE | SEINFRA-CE | CURVA COBRE OU BRONZE D= 35mm (1 1/4") | un | 2016-03-01
C1011-ICE | SEINFRA-CE | CURVA COBRE OU BRONZE D= 42mm (1 1/2") | un | 2016-03-01
C1012-ICE | SEINFRA-CE | CURVA COBRE OU BRONZE D= 54mm (2") | un | 2016-03-01
C1013-ICE | SEINFRA-CE | CURVA COBRE OU BRONZE D= 66mm (2 1/2") | un | 2016-03-01
C1014-ICE | SEINFRA-CE | CURVA COBRE OU BRONZE D= 79mm (3") | un | 2016-03-01
C1015-ICE | SEINFRA-CE | CURVA COBRE OU BRONZE D=104mm (4") | un | 2016-03-01
C1016-ICE | SEINFRA-CE | CURVA EM AÇO GALV. D= 15 A 25mm (1/2") A (1") | un | 2016-03-01
C1017-ICE | SEINFRA-CE | CURVA EM AÇO GALV. D= 65 A 80mm (2 1/2") A (3") | un | 2016-03-01
C1018-ICE | SEINFRA-CE | CURVA EM AÇO GALV. D=100 A 150mm (4") A (6") | un | 2016-03-01
C1019-ICE | SEINFRA-CE | CURVA P/ELETRODUTO PVC ROSC. D= 20mm (1/2") | un | 2016-03-01
C1020-ICE | SEINFRA-CE | CURVA P/ELETRODUTO PVC ROSC. D= 25mm (3/4") | un | 2016-03-01
C1021-ICE | SEINFRA-CE | CURVA P/ELETRODUTO PVC ROSC. D= 32mm (1") | un | 2016-03-01
C1022-ICE | SEINFRA-CE | CURVA P/ELETRODUTO PVC ROSC. D= 40mm (1 1/4") | un | 2016-03-01
C1023-ICE | SEINFRA-CE | CURVA P/ELETRODUTO PVC ROSC. D= 50mm (1 1/2") | un | 2016-03-01
C1024-ICE | SEINFRA-CE | CURVA P/ELETRODUTO PVC ROSC. D= 60mm (2") | un | 2016-03-01
C1025-ICE | SEINFRA-CE | CURVA P/ELETRODUTO PVC ROSC. D= 75mm (2 1/2") | un | 2016-03-01
C1026-ICE | SEINFRA-CE | CURVA P/ELETRODUTO PVC ROSC. D= 85mm (3") | un | 2016-03-01
C1027-ICE | SEINFRA-CE | CURVA P/ELETRODUTO PVC ROSC. D=110mm (4") | un | 2016-03-01
C1028-ICE | SEINFRA-CE | CURVA VERTICAL 90 GRAUS PARA INTERLIGAÇÃO | un | 2016-03-01
C1029-ICE | SEINFRA-CE | CÉLULA FOTOELÉTRICA P/ LÂMPADA, ATÉ 250W | un | 2016-03-01
C1030-ICE | SEINFRA-CE | CÉLULA FOTOELÉTRICA P/ LÂMPADA, ATÉ 1000W | un | 2016-03-01
C1032-ICE | SEINFRA-CE | DEGRAU COM FORRAÇÃO TÊXTIL (20X30)cm | m | 2016-03-01
C1033-ICE | SEINFRA-CE | DEGRAU COM PLACAS LISAS DE BORRACHA (50X32X2.5)cm | m | 2016-03-01
C1034-ICE | SEINFRA-CE | DEGRAU DE GRANILITE MOLDADO NO LOCAL (20X30)cm | m | 2016-03-01
C1035-ICE | SEINFRA-CE | DEGRAU DE MÁRMORE (20X30)cm | m | 2016-03-01
C1036-ICE | SEINFRA-CE | DEGRAU INDUSTRIAL MONOLÍTICO C/PINGADEIRA | m | 2016-03-01
C1037-ICE | SEINFRA-CE | DEGRAU INDUSTRIAL MONOLÍTICO S/PINGADEIRA | m | 2016-03-01
C1038-ICE | SEINFRA-CE | DEGRAU PRÉ-MOLDADO DE GRANILITE | m | 2016-03-01
C1039-ICE | SEINFRA-CE | DEMARCAÇÃO DE PISO À BASE DE EMULSÃO ACRÍLICA | m | 2016-03-01
C1040-ICE | SEINFRA-CE | DEMARCAÇÃO DE QUADRA ESPORTIVA C/TINTA ACRÍLICA | m | 2016-03-01
C1041-ICE | SEINFRA-CE | DEMARCAÇÃO DE QUADRA TIPO ESCOLAR C/TINTA ACRÍLICA | m | 2016-03-01
C1042-ICE | SEINFRA-CE | DEMOLIÇÃO DE ALVENARIA DE TIJOLOS C/ REAPROVEITAMENTO | m3 | 2016-03-01
C1043-ICE | SEINFRA-CE | DEMOLIÇÃO DE ALVENARIA DE TIJOLOS S/ REAPROVEITAMENTO | m3 | 2016-03-01
C1044-ICE | SEINFRA-CE | DEMOLIÇÃO DE CALHAS | m | 2016-03-01
C1045-ICE | SEINFRA-CE | DEMOLIÇÃO DE COBERTURA C/TELHAS CERÂMICAS | m2 | 2016-03-01
C1046-ICE | SEINFRA-CE | DEMOLIÇÃO DE COBERTURA C/TELHAS ONDULADAS DE FIBROCIMENTO | m2 | 2016-03-01
C1047-ICE | SEINFRA-CE | DEMOLIÇÃO DE COBOGÓS | m2 | 2016-03-01
C1048-ICE | SEINFRA-CE | DEMOLIÇÃO DE CONCRETO ARMADO C/MARTELETE PNEUMÁTICO | m3 | 2016-03-01
C1049-ICE | SEINFRA-CE | DEMOLIÇÃO DE CONCRETO SIMPLES | m3 | 2016-03-01
C1050-ICE | SEINFRA-CE | DEMOLIÇÃO DE DIVISÓRIA LEVE | m2 | 2016-03-01
C1051-ICE | SEINFRA-CE | DEMOLIÇÃO DE DIVISÓRIA OUTRAS (PRÉ MOLDADO) | m2 | 2016-03-01
C1052-ICE | SEINFRA-CE | DEMOLIÇÃO DE ESTRUTURA DE MADEIRA P/TELHADOS | m2 | 2016-03-01
C1053-ICE | SEINFRA-CE | DEMOLIÇÃO DE ESTRUTURA METÁLICA | m2 | 2016-03-01
C1054-ICE | SEINFRA-CE | DEMOLIÇÃO DE FORRO DE PVC | m2 | 2016-03-01
C1055-ICE | SEINFRA-CE | DEMOLIÇÃO DE FORRO DE TÁBUAS DE PINHO | m2 | 2016-03-01
C1056-ICE | SEINFRA-CE | DEMOLIÇÃO DE FORRO DE GESSO | m2 | 2016-03-01
C1057-ICE | SEINFRA-CE | DEMOLIÇÃO DE FORRO PACOTE | m2 | 2016-03-01
C1058-ICE | SEINFRA-CE | DEMOLIÇÃO DE DEGRAUS DE PEDRA | m | 2016-03-01
C1061-ICE | SEINFRA-CE | DEMOLIÇÃO DE LOUÇA SANITÁRIA | un | 2016-03-01
C1062-ICE | SEINFRA-CE | DEMOLIÇÃO DE PAVIMENTAÇÃO ASFÁLTICA C/MARTELETE PNEUMÁTICO | m2 | 2016-03-01
C1063-ICE | SEINFRA-CE | DEMOLIÇÃO DE PÉRGOLAS OU BRISES | m3 | 2016-03-01
C1064-ICE | SEINFRA-CE | DEMOLIÇÃO DE PISO CERÂMICO | m2 | 2016-03-01
C1065-ICE | SEINFRA-CE | DEMOLIÇÃO DE PISO CERÂMICO SOBRE LASTRO DE CONCRETO | m2 | 2016-03-01
C1066-ICE | SEINFRA-CE | DEMOLIÇÃO DE PISO CIMENTADO SOBRE LASTRO DE CONCRETO | m2 | 2016-03-01
C1067-ICE | SEINFRA-CE | DEMOLIÇÃO DE PISO DE TÁBUAS DE PEROBA | m2 | 2016-03-01
C1068-ICE | SEINFRA-CE | DEMOLIÇÃO DE PISO E VIGAS DE MADEIRA | m2 | 2016-03-01
C1069-ICE | SEINFRA-CE | DEMOLIÇÃO DE PISO INDUSTRIAL | m2 | 2016-03-01
C1070-ICE | SEINFRA-CE | DEMOLIÇÃO DE REVESTIMENTO C/ARGAMASSA | m2 | 2016-03-01
C1071-ICE | SEINFRA-CE | DEMOLIÇÃO DE REVESTIMENTO C/AZULEJOS | m2 | 2016-03-01
C1072-ICE | SEINFRA-CE | DEMOLIÇÃO DE REVESTIMENTO C/LAMBRIS | m2 | 2016-03-01
C1073-ICE | SEINFRA-CE | DEMOLIÇÃO DE REVESTIMENTO C/ PEDRAS NATURAIS | m2 | 2016-03-01
C1074-ICE | SEINFRA-CE | DEMOLIÇÃO DE REVESTIMENTO C/CERÂMICAS | m2 | 2016-03-01
C1075-ICE | SEINFRA-CE | DEMOLIÇÃO DE SARJETA OU SARJETÃO DE CONCRETO | m2 | 2016-03-01
C1076-ICE | SEINFRA-CE | DEMOLIÇÃO DE SOLEIRAS, PEITORIS E DEGRAUS | m | 2016-03-01
C1077-ICE | SEINFRA-CE | DEMOLIÇÃO DE VIGAS DE FERRO | kg | 2016-03-01
C1078-ICE | SEINFRA-CE | DESCUPINIZAÇÃO C/ MATERIAL INSETICIDA | m2 | 2016-03-01
C1079-ICE | SEINFRA-CE | DESOBSTRUÇÃO DE TUBULAÇÕES | m | 2016-03-01
C1080-ICE | SEINFRA-CE | DESPRAGUEJAMENTO DE ÁREAS GRAMADAS | m2 | 2016-03-01
C1081-ICE | SEINFRA-CE | DISJUNTOR BIPOLAR EM QUADRO DE DISTRIBUICAO 10A | un | 2016-03-01
C1082-ICE | SEINFRA-CE | DISJUNTOR BIPOLAR EM QUADRO DE DISTRIBUIÇÃO 16A | un | 2016-03-01
C1083-ICE | SEINFRA-CE | ELABORAÇÃO DE RELATÓRIO "AS BUILT" | ut | 2016-03-01
C1084-ICE | SEINFRA-CE | DISJUNTOR BIPOLAR EM QUADRO DE DISTRIBUIÇÃO 20A | un | 2016-03-01
C1085-ICE | SEINFRA-CE | DISJUNTOR BIPOLAR EM QUADRO DE DISTRIBUIÇÃO 25A | un | 2016-03-01
C1087-ICE | SEINFRA-CE | DISJUNTOR BIPOLAR EM QUADRO DE DISTRIBUIÇÃO 32A | un | 2016-03-01
C1088-ICE | SEINFRA-CE | DISJUNTOR BIPOLAR EM QUADRO DE DISTRIBUIÇÃO 40A | un | 2016-03-01
C1089-ICE | SEINFRA-CE | PISO PRÉ-MOLDADO ARTICULADO E INTERTRAVADO DE 16 FACES - e = 6,0 cm P/ TRÁFEGO LEVE | m2 | 2016-03-01
C1090-ICE | SEINFRA-CE | DISJUNTOR BIPOLAR EM QUADRO DE DISTRIBUIÇÃO 50A | un | 2016-03-01
C1092-ICE | SEINFRA-CE | DISJUNTOR MONOPOLAR EM QUADRO DE DISTRIBUIÇÃO 10A | un | 2016-03-01
C1093-ICE | SEINFRA-CE | DISJUNTOR MONOPOLAR EM QUADRO DE DISTRIBUIÇÃO 16A | un | 2016-03-01
C1094-ICE | SEINFRA-CE | MONTAGEM DE APOIO AOS PÓRTICOS | m | 2016-03-01
C1095-ICE | SEINFRA-CE | DISJUNTOR MONOPOLAR EM QUADRO DE DISTRIBUIÇÃO 20A | un | 2016-03-01
C1096-ICE | SEINFRA-CE | DISJUNTOR MONOPOLAR EM QUADRO DE DISTRIBUIÇÃO 25A | un | 2016-03-01
C1097-ICE | SEINFRA-CE | CARGA E ARRUMAÇÃO DE PEDRAS COM GUINDASTE MUNIDO DE CAÇAMBA METÁLICA | m3 | 2016-03-01
C1098-ICE | SEINFRA-CE | DISJUNTOR MONOPOLAR EM QUADRO DE DISTRIBUIÇÃO 32A | un | 2016-03-01
C1099-ICE | SEINFRA-CE | DISJUNTOR MONOPOLAR EM QUADRO DE DISTRIBUIÇÃO 40A | un | 2016-03-01
C1101-ICE | SEINFRA-CE | DISJUNTOR MONOPOLAR EM QUADRO DE DISTRIBUIÇÃO 50A | un | 2016-03-01
C1102-ICE | SEINFRA-CE | REJUNTAMENTO C/ ARG. PRÉ-FABRICADA, JUNTA ATÉ 2mm EM CERÂMICA, ATÉ 10x10 cm (100 cm²) - DECORATIVA (PAREDE/PISO) | m2 | 2016-03-01
C1103-ICE | SEINFRA-CE | DISJUNTOR TRIPOLAR C/ACIONAMENTO NA PORTA DO Q.D.ATE 1000A | un | 2016-03-01
C1104-ICE | SEINFRA-CE | DISJUNTOR TRIPOLAR C/ACIONAMENTO NA PORTA DO Q.D.ATE 100A | un | 2016-03-01
C1105-ICE | SEINFRA-CE | DISJUNTOR TRIPOLAR C/ACIONAMENTO NA PORTA DO Q.D.ATE 1250A | un | 2016-03-01
C1106-ICE | SEINFRA-CE | DISJUNTOR TRIPOLAR C/ACIONAMENTO NA PORTA DO Q.D.ATE 16 A | un | 2016-03-01
C1107-ICE | SEINFRA-CE | DISJUNTOR TRIPOLAR C/ACIONAMENTO NA PORTA DO Q.D.ATE 1600A | un | 2016-03-01
C1108-ICE | SEINFRA-CE | DISJUNTOR TRIPOLAR C/ACIONAMENTO NA PORTA DO Q.D.ATE 160A | un | 2016-03-01
C1109-ICE | SEINFRA-CE | DISJUNTOR TRIPOLAR C/ACIONAMENTO NA PORTA DO Q.D.ATE 250A | un | 2016-03-01
C1110-ICE | SEINFRA-CE | DISJUNTOR TRIPOLAR C/ACIONAMENTO NA PORTA DO Q.D.ATE 3150A | un | 2016-03-01
C1111-ICE | SEINFRA-CE | DISJUNTOR TRIPOLAR C/ACIONAMENTO NA PORTA DO Q.D.ATE 32A | un | 2016-03-01
C1112-ICE | SEINFRA-CE | DISJUNTOR TRIPOLAR C/ACIONAMENTO NA PORTA DO Q.D.ATE 400A | un | 2016-03-01
C1113-ICE | SEINFRA-CE | DISJUNTOR TRIPOLAR C/ACIONAMENTO NA PORTA DO Q.D.ATE 630A | un | 2016-03-01
C1114-ICE | SEINFRA-CE | DISJUNTOR TRIPOLAR C/ACIONAMENTO NA PORTA DO Q.D.ATE 63A | un | 2016-03-01
C1115-ICE | SEINFRA-CE | DISJUNTOR TRIPOLAR C/ACIONAMENTO NA PORTA DO Q.D.ATE 2500A | un | 2016-03-01
C1116-ICE | SEINFRA-CE | DISJUNTOR TRIPOLAR EM QUADRO DE DISTRIBUIÇÃO 175A | un | 2016-03-01
C1117-ICE | SEINFRA-CE | DISJUNTOR TRIPOLAR EM QUADRO DE DISTRIBUIÇÃO 100A | un | 2016-03-01
C1118-ICE | SEINFRA-CE | DISJUNTOR TRIPOLAR EM QUADRO DE DISTRIBUIÇÃO 10A | un | 2016-03-01
C1119-ICE | SEINFRA-CE | DISJUNTOR TRIPOLAR EM QUADRO DE DISTRIBUIÇÃO 16A | un | 2016-03-01
C1120-ICE | SEINFRA-CE | REJUNTAMENTO C/ ARG. PRÉ-FABRICADA, JUNTA ATÉ 2mm EM CERÂMICA, ATÉ 30x30 cm (900 cm²) (PAREDE/PISO) | m2 | 2016-03-01
C1121-ICE | SEINFRA-CE | DISJUNTOR TRIPOLAR EM QUADRO DE DISTRIBUIÇÃO 20A | un | 2016-03-01
C1122-ICE | SEINFRA-CE | DISJUNTOR TRIPOLAR EM QUADRO DE DISTRIBUIÇÃO 25A | un | 2016-03-01
C1123-ICE | SEINFRA-CE | REJUNTAMENTO C/ ARG. PRÉ-FABRICADA, JUNTA ATÉ 2mm EM CERÂMICA, ACIMA DE 30x30 cm (900 cm²) E PORCELANATOS (PAREDE/PISO) | m2 | 2016-03-01
C1124-ICE | SEINFRA-CE | DISJUNTOR TRIPOLAR EM QUADRO DE DISTRIBUIÇÃO 32A | un | 2016-03-01
C1125-ICE | SEINFRA-CE | DISJUNTOR TRIPOLAR EM QUADRO DE DISTRIBUIÇÃO 40A | un | 2016-03-01
C1126-ICE | SEINFRA-CE | REJUNTAMENTO C/ ARG. PRÉ-FABRICADA, JUNTA ENTRE 2mm E 6mm EM CERÂMICA, ATÉ 10x10 cm (100 cm²) - DECORATIVA (PAREDE/PISO) | m2 | 2016-03-01
C1127-ICE | SEINFRA-CE | DISJUNTOR TRIPOLAR EM QUADRO DE DISTRIBUIÇÃO 50A | un | 2016-03-01
C1128-ICE | SEINFRA-CE | DISJUNTOR TRIPOLAR EM QUADRO DE DISTRIBUIÇÃO 60A | un | 2016-03-01
C1129-ICE | SEINFRA-CE | REJUNTAMENTO C/ ARG. PRÉ-FABRICADA, JUNTA ENTRE 2mm E 6mm EM CERÂMICA, ATÉ 30x30 cm (900 cm²) (PAREDE/PISO) | m2 | 2016-03-01
C1130-ICE | SEINFRA-CE | DISJUNTOR TRIPOLAR EM QUADRO DE DISTRIBUIÇÃO 70A | un | 2016-03-01
C1131-ICE | SEINFRA-CE | DISJUNTOR TRIPOLAR EM QUADRO DE DISTRIBUIÇÃO 90A | un | 2016-03-01
C1134-ICE | SEINFRA-CE | DIVISÓRIA DE GRANILITE C/ARGAMASSA DE CIMENTO E AREIA | m2 | 2016-03-01
C1142-ICE | SEINFRA-CE | DIVISÓRIA PRÉ-MOLDADA EM CONCRETO ESP.=5cm | m2 | 2016-03-01
C1143-ICE | SEINFRA-CE | DOBRADIÇA CROMADA 3 1/2" X 3" | un | 2016-03-01
C1144-ICE | SEINFRA-CE | DOBRADIÇA CROMADA 3" X 2 1/2" | un | 2016-03-01
C1145-ICE | SEINFRA-CE | DOBRADIÇA CROMADA TIPO PALMELA | un | 2016-03-01
C1146-ICE | SEINFRA-CE | DOBRADIÇA CROMADA TIPO VAI - VEM | un | 2016-03-01
C1147-ICE | SEINFRA-CE | DOMO INDIVIDUAL DE ACRÍLICO | m2 | 2016-03-01
C1148-ICE | SEINFRA-CE | DOMO INDIVIDUAL DE FIBRA DE VIDRO | m2 | 2016-03-01
C1149-ICE | SEINFRA-CE | DOMO MODULAR DE ACRÍLICO | m2 | 2016-03-01
C1150-ICE | SEINFRA-CE | DOMO MODULAR DE FIBRA DE VIDRO | m2 | 2016-03-01
C1151-ICE | SEINFRA-CE | DUCHA P/ WC CROMADO (INSTALADO) | un | 2016-03-01
C1152-ICE | SEINFRA-CE | DUTO DE ALONGAMENTO PARA EXAUSTOR EÓLICO | m | 2016-03-01
C1153-ICE | SEINFRA-CE | DUTO PERFURADO - PERFILADOS CHAPA DE AÇO (19X38)mm | m | 2016-03-01
C1154-ICE | SEINFRA-CE | DUTO PERFURADO - ELETROCALHA CHAPA DE AÇO (100 X 200)mm | m | 2016-03-01
C1155-ICE | SEINFRA-CE | DUTO PERFURADO - ELETROCALHA CHAPA DE AÇO (100X100)mm | m | 2016-03-01
C1156-ICE | SEINFRA-CE | DUTO PERFURADO - ELETROCALHA CHAPA DE AÇO (25X20)mm | m | 2016-03-01
C1157-ICE | SEINFRA-CE | DUTO PERFURADO - ELETROCALHA CHAPA DE AÇO (25X75)mm | m | 2016-03-01
C1158-ICE | SEINFRA-CE | DUTO PERFURADO - ELETROCALHA CHAPA DE AÇO (50X50)mm | m | 2016-03-01
C1159-ICE | SEINFRA-CE | DUTO PERFURADO - ELETROCALHA CHAPA DE AÇO (75X75)mm | m | 2016-03-01
C1160-ICE | SEINFRA-CE | DUTO PERFURADO - ELETROCALHA DE CHAPA DE AÇO (50X100)mm | m | 2016-03-01
C1161-ICE | SEINFRA-CE | DUTO PERFURADO - ELETROCALHA DE CHAPA DE AÇO (50X75)mm | m | 2016-03-01
C1162-ICE | SEINFRA-CE | DUTO PERFURADO - PERFILADOS CHAPA DE AÇO (15X35)mm | m | 2016-03-01
C1163-ICE | SEINFRA-CE | DUTO PERFURADO - PERFILADOS CHAPA DE AÇO (25X25)mm | m | 2016-03-01
C1164-ICE | SEINFRA-CE | DUTO PERFURADO - PERFILADOS CHAPA DE AÇO (35X35)mm | m | 2016-03-01
C1165-ICE | SEINFRA-CE | DUTO PERFURADO - PERFILADOS CHAPA DE AÇO (38X38)mm | m | 2016-03-01
C1173-ICE | SEINFRA-CE | IMPERMEABILIZAÇÃO À BASE DE ELASTÔMEROS SINTÉTICOS "NEOPRENE + HYPALON" | m2 | 2016-03-01
C1174-ICE | SEINFRA-CE | ALVENARIA DE ELEMENTO VAZADO CERÂMICO (20X20X10cm) C/ARG. CIMENTO E AREIA TRAÇO 1:3 | m2 | 2016-03-01
C1175-ICE | SEINFRA-CE | ALVENARIA DE ELEMENTO VAZADO DE CONCRETO (20X10X6cm) C/ARG. CIMENTO E AREIA TRAÇO 1:3 ANTI-CHUVA | m2 | 2016-03-01
C1176-ICE | SEINFRA-CE | ALVENARIA DE ELEMENTO VAZADO DE CONCRETO (20X20X20cm) C/ARG. CIMENTO E AREIA TRAÇO 1:3 | m2 | 2016-03-01
C1177-ICE | SEINFRA-CE | ALVENARIA DE BLOCOS DE VIDRO (20x20x10)cm | m2 | 2016-03-01
C1178-ICE | SEINFRA-CE | ELETRODUTO DE ALUMÍNIO, INCLUSIVE CONEXÕES DE 1 1/4" | m | 2016-03-01
C1179-ICE | SEINFRA-CE | ELETRODUTO DE ALUMÍNIO, INCLUSIVE CONEXÕES DE 3/4" | m | 2016-03-01
C1180-ICE | SEINFRA-CE | ELETRODUTO DE ALUMÍNIO, INCLUSIVE CONEXÕES DE 1 1/2" | m | 2016-03-01
C1181-ICE | SEINFRA-CE | ELETRODUTO DE ALUMÍNIO, INCLUSIVE CONEXÕES DE 1" | m | 2016-03-01
C1182-ICE | SEINFRA-CE | ELETRODUTO DE ALUMÍNIO, INCLUSIVE CONEXÕES DE 2 1/2" | m | 2016-03-01
C1183-ICE | SEINFRA-CE | ELETRODUTO DE ALUMÍNIO, INCLUSIVE CONEXÕES DE 2" | m | 2016-03-01
C1184-ICE | SEINFRA-CE | ELETRODUTO FLEXÍVEL, TIPO GARGANTA | m | 2016-03-01
C1185-ICE | SEINFRA-CE | ELETRODUTO PVC ROSC. D= 20mm (1/2") | m | 2016-03-01
C1186-ICE | SEINFRA-CE | ELETRODUTO PVC ROSC. D= 25mm (3/4") | m | 2016-03-01
C1187-ICE | SEINFRA-CE | ELETRODUTO PVC ROSC. D= 32mm (1") | m | 2016-03-01
C1188-ICE | SEINFRA-CE | ELETRODUTO PVC ROSC. D= 40mm (1 1/4") | m | 2016-03-01
C1189-ICE | SEINFRA-CE | ELETRODUTO PVC ROSC. D= 50mm (1 1/2") | m | 2016-03-01
C1190-ICE | SEINFRA-CE | ELETRODUTO PVC ROSC. D= 60mm (2") | m | 2016-03-01
C1191-ICE | SEINFRA-CE | ELETRODUTO PVC ROSC. D= 75mm (2 1/2") | m | 2016-03-01
C1192-ICE | SEINFRA-CE | ELETRODUTO PVC ROSC. D= 85mm (3") | m | 2016-03-01
C1193-ICE | SEINFRA-CE | ELETRODUTO PVC ROSC. D=110mm (4") | m | 2016-03-01
C1194-ICE | SEINFRA-CE | ELETRODUTO PVC ROSC.INCL.CONEXOES D= 60mm (2") | m | 2016-03-01
C1195-ICE | SEINFRA-CE | ELETRODUTO PVC ROSC.INCL.CONEXÕES D= 20mm (1/2") | m | 2016-03-01
C1196-ICE | SEINFRA-CE | ELETRODUTO PVC ROSC.INCL.CONEXÕES D= 25mm (3/4") | m | 2016-03-01
C1197-ICE | SEINFRA-CE | ELETRODUTO PVC ROSC.INCL.CONEXÕES D= 32mm (1") | m | 2016-03-01
C1198-ICE | SEINFRA-CE | ELETRODUTO PVC ROSC.INCL.CONEXÕES D= 40mm (1 1/4") | m | 2016-03-01
C1199-ICE | SEINFRA-CE | ELETRODUTO PVC ROSC.INCL.CONEXÕES D= 50mm (1 1/2") | m | 2016-03-01
C1200-ICE | SEINFRA-CE | ELETRODUTO PVC ROSC.INCL.CONEXÕES D= 75mm (2 1/2") | m | 2016-03-01
C1201-ICE | SEINFRA-CE | ELETRODUTO PVC ROSC.INCL.CONEXÕES D=110mm (4") | m | 2016-03-01
C1202-ICE | SEINFRA-CE | ELETRODUTO PVC ROSC.INCL.CONEXÕES D=85MM (3") | m | 2016-03-01
C1203-ICE | SEINFRA-CE | ELETRODUTO CONDULETE DE PVC DE 1" | m | 2016-03-01
C1204-ICE | SEINFRA-CE | ELETRODUTO CONDULETE DE PVC DE 1/2" | m | 2016-03-01
C1205-ICE | SEINFRA-CE | ELETRODUTO CONDULETE DE PVC DE 3/4" | m | 2016-03-01
C1206-ICE | SEINFRA-CE | EMASSAMENTO DE ESQUADRIAS DE MADEIRA P/TINTA ÓLEO OU ESMALTE 2 DEMÃOS | m2 | 2016-03-01
C1207-ICE | SEINFRA-CE | EMASSAMENTO DE PAREDES EXTERNAS 2 DEMÃOS C/MASSA ACRÍLICA | m2 | 2016-03-01
C1208-ICE | SEINFRA-CE | EMASSAMENTO DE PAREDES INTERNAS 2 DEMÃOS C/MASSA DE PVA | m2 | 2016-03-01
C1209-ICE | SEINFRA-CE | EMASSAMENTO DE PAREDES INTERNAS 2 DEMÃOS C/MASSA A ÓLEO | m2 | 2016-03-01
C1211-ICE | SEINFRA-CE | EMBOÇO C/ ARGAMASSA DE CIMENTO, ARENOSO E AREIA S/PENEIRAR TRAÇO 1:7:3 ESP.= 20mm P/ PAREDE | m2 | 2016-03-01
C1212-ICE | SEINFRA-CE | EMBOÇO C/ ARGAMASSA MISTA DE CIMENTO, CAL EM PASTA E AREIA S/PENEIRAR TRAÇO 1:1.5:9 ESP.= 20mm P/ PAREDE | m2 | 2016-03-01
C1213-ICE | SEINFRA-CE | EMBOÇO C/ ARGAMASSA MISTA DE CIMENTO, CAL HIDRATADA E AREIA S/PENEIRAR TRAÇO 1:2:9 ESP.= 20mm P/ PAREDE | m2 | 2016-03-01
C1214-ICE | SEINFRA-CE | EMBOÇO C/ ARGAMASSA DE CAL HIDRATADA E AREIA S/PENEIRAR TRAÇO 1:2 ESP.= 20mm P/ PAREDE | m2 | 2013-09-01
C1215-ICE | SEINFRA-CE | EMBOÇO C/ARGAMASSA DE CAL HIDRATADA E AREIA S/PENEIRAR TRAÇO 1:4.5 ESP.= 20mm P/ PAREDE | m2 | 2013-09-01
C1216-ICE | SEINFRA-CE | EMBOÇO C/ ARGAMASSA DE CAL HIDRATADA E AREIA S/PENEIRAR TRAÇO 1:3 ESP.= 20mm P/ PAREDE | m2 | 2013-09-01
C1217-ICE | SEINFRA-CE | EMBOÇO C/ ARGAMASSA MISTA CIMENTO, CAL HIDRATADA E AREIA S/ PENEIRAR TRAÇO 1:2:11 ESP=20 mm P/ TETO | m2 | 2016-03-01
C1218-ICE | SEINFRA-CE | EMBOÇO C/ ARGAMASSA MISTA DE CIMENTO, CAL HIDRATADA E AREIA S/ PENEIRAR TRAÇO 1:2:9 ESP=20 mm P/ TETO | m2 | 2016-03-01
C1219-ICE | SEINFRA-CE | EMBOÇO C/ ARGAMASSA MISTA CIMENTO, CAL EM PASTA E AREIA S/PENEIRAR TRAÇO 1:1.5:9 ESP=20 mm P/ TETO | m2 | 2013-09-01
C1220-ICE | SEINFRA-CE | EMBOÇO C/ ARGAMASSA DE CIMENTO E AREIA S/ PENEIRAR, TRAÇO 1:3 | m2 | 2016-03-01
C1221-ICE | SEINFRA-CE | EMBOÇO C/ ARGAMASSA DE CIMENTO E AREIA S/ PENEIRAR, TRAÇO 1:4 | m2 | 2016-03-01
C1222-ICE | SEINFRA-CE | EMBOÇO C/ ARGAMASSA MISTA DE CAL HIDRATADA E AREIA S/PENEIRAR, TRAÇO 1:4 C/130 KG DE CIMENTO, ESP=20 mm P/ PAREDE | m2 | 2013-09-01
C1223-ICE | SEINFRA-CE | EMBOÇO C/ ARGAMASSA MISTA DE CAL EM PASTA E AREIA S/PENEIRAR, TRAÇO 1:4 C/130KG DE CIMENTO, ESP=20 mm P/ PAREDE | m2 | 2013-09-01
C1226-ICE | SEINFRA-CE | EMBOÇO C/ ARGAMASSA DE CIMENTO E AREIA S/ PENEIRAR, TRAÇO 1:5 | m2 | 2016-03-01
C1227-ICE | SEINFRA-CE | EMBOÇO C/ARGAMASSA MISTA DE CIMENTO, CAL HIDRATADA E AREIA S/PENEIRAR TRAÇO 1:2:8, ESP=20 mm P/ PAREDE | m2 | 2013-09-01
C1228-ICE | SEINFRA-CE | EMENDA P/ESTACA DE CONCRETO CENTRIFUGADO D= 23cm | un | 2010-07-01
C1229-ICE | SEINFRA-CE | EMENDA P/ESTACA DE CONCRETO CENTRIFUGADO D= 26cm | un | 2010-07-01
C1230-ICE | SEINFRA-CE | EMENDA P/ESTACA DE CONCRETO CENTRIFUGADO D= 33cm | un | 2010-07-01
C1231-ICE | SEINFRA-CE | EMENDA P/ESTACA DE CONCRETO CENTRIFUGADO D= 42cm | un | 2010-07-01
C1232-ICE | SEINFRA-CE | IMPERMEABILIZAÇÃO À BASE DE EMULSÃO ASFÁLTICA ESTRUTURADA C/ VÉU DE FIBRA DE VIDRO C/ PINTURA DEFLETIVA | m2 | 2016-03-01
C1233-ICE | SEINFRA-CE | EMULSÃO DE PAREDES INTERNAS OU CONCRETO 2 DEMÃOS DE RESINA ACRÍLICA | m2 | 2016-03-01
C1234-ICE | SEINFRA-CE | EMULSÃO DE PAREDES EXTERNAS 2 DEMÃOS EM RESINA ACRÍLICA | m2 | 2016-03-01
C1235-ICE | SEINFRA-CE | EMULSÃO DE RESINAS ACRÍLICAS EM CONCRETO - 2 DEMÃOS | m2 | 2016-03-01
C1236-ICE | SEINFRA-CE | ENCAIXOTAMENTO DE EDIFICAÇÕES | m2 | 2016-03-01
C1237-ICE | SEINFRA-CE | ENCERAMENTO DE PISOS C/ DUAS DEMÃOS DE CÊRA | m2 | 2016-03-01
C1238-ICE | SEINFRA-CE | ENCHIMENTO DE RASGO C/ARGAMASSA DIAM.= 15 A 25mm (1/2" A 1") | m | 2016-03-01
C1239-ICE | SEINFRA-CE | ENCHIMENTO DE RASGO C/ARGAMASSA DIAM.= 32 A 50mm (1 1/4" A 2") | m | 2016-03-01
C1240-ICE | SEINFRA-CE | ENCHIMENTO DE RASGO C/ARGAMASSA DIAM.= 65 A100mm (2 1/2" A 4") | m | 2016-03-01
C1241-ICE | SEINFRA-CE | ENGATE CROMADO (INSTALADO) | un | 2016-03-01
C1242-ICE | SEINFRA-CE | ENGATE PLÁSTICO (INSTALADO) | un | 2016-03-01
C1243-ICE | SEINFRA-CE | ENSECADEIRA DE PAREDE DUPLA | m2 | 2016-03-01
C1244-ICE | SEINFRA-CE | ENSECADEIRA DE PAREDE SIMPLES | m2 | 2016-03-01
C1245-ICE | SEINFRA-CE | ENTELAMENTO CORRETIVO DE SUPERFÍCIE C/TRINCA P/RETRAÇÃO OU DILATAÇÃO TELA LARG.=15cm REF. CENT.LARG.=5cm | m | 2016-03-01
C1246-ICE | SEINFRA-CE | ENTELAMENTO DE EDIFICAÇÕES C/PASSARELA DE TÁBUAS DE 1"x12" DE 2º | m2 | 2016-03-01
C1247-ICE | SEINFRA-CE | ENTELAMENTO PREVENTIVO DE SUPERFÍCIE SUJEITA A TRINCAS P/RETRAÇÃO OU DILATAÇÃO TELA LARG.= 25cm | m | 2016-03-01
C1248-ICE | SEINFRA-CE | ENVELOPE DE CONCRETO P/TUBOS PVC ENTERRADO, TIPO C, FCK= 13,5MPa | m3 | 2016-03-01
C1250-ICE | SEINFRA-CE | ENVELOPE DE CONCRETO P/PROTEÇÃO DE TUBO PVC ENTERRADO | m | 2016-03-01
C1251-ICE | SEINFRA-CE | ESCADA DE MARINHEIRO,C/TUBO GALVANIZADO 3/4",H=VAR | m | 2016-03-01
C1252-ICE | SEINFRA-CE | ESCADA HELICOIDAL,PRÉ-MOLDADA CONCRETO,D=1,0M | m | 2016-03-01
C1253-ICE | SEINFRA-CE | ESCAVAÇÃO, CARGA E TRANSPORTE DE TERRA RETIRADA DE CAVA ABERTA P/ PLANTIO .ATÉ 5KM | m3 | 2016-03-01
C1254-ICE | SEINFRA-CE | ESCAVAÇÃO MANUAL CAMPO ABERTO EM ROCHA C/EXPLOS.PERF.MEC. - 6,01 A 8,00M | m3 | 2016-03-01
C1255-ICE | SEINFRA-CE | ESCAVAÇÃO MANUAL C/ APIL. FUNDO P/ CAIXA EM ALVENARIA | m3 | 2016-03-01
C1256-ICE | SEINFRA-CE | ESCAVAÇÃO MANUAL CAMPO ABERTO EM TERRA ATÉ 2M | m3 | 2016-03-01
C1257-ICE | SEINFRA-CE | ESCAVAÇÃO MANUAL CAMPO ABERTO EM TERRA, DE 2,01 A 4,00M | m3 | 2016-03-01
C1258-ICE | SEINFRA-CE | ESCAVAÇÃO MANUAL CAMPO ABERTO EM TERRA, DE 4,00 A 6,00M | m3 | 2016-03-01
C1259-ICE | SEINFRA-CE | ESCAVAÇÃO MANUAL CAMPO ABERTO EM TERRA, DE 6,00 A 8,00M | m3 | 2016-03-01
C1260-ICE | SEINFRA-CE | ESCAVAÇÃO MANUAL CAMPO ABERTO EM ROCHA C/EXPLOS.PERF.MAN. - 2,01 A 4,00M | m3 | 2016-03-01
C1261-ICE | SEINFRA-CE | ESCAVAÇÃO MANUAL CAMPO ABERTO EM ROCHA C/EXPLOS.PERF.MAN. - 4,01 A 6,00M | m3 | 2016-03-01
C1262-ICE | SEINFRA-CE | ESCAVAÇÃO MANUAL CAMPO ABERTO EM ROCHA C/EXPLOS.PERF.MAN. - 6,01 A 8,00M | m3 | 2016-03-01
C1263-ICE | SEINFRA-CE | ESCAVAÇÃO MANUAL CAMPO ABERTO EM ROCHA C/EXPLOS.PERF.MAN. ATÉ 2M | m3 | 2016-03-01
C1264-ICE | SEINFRA-CE | ESCAVAÇÃO MANUAL CAMPO ABERTO EM ROCHA C/EXPLOS.PERF.MEC. - 2,01 A 4,00M | m3 | 2016-03-01
C1265-ICE | SEINFRA-CE | ESCAVAÇÃO MANUAL CAMPO ABERTO EM ROCHA C/EXPLOS.PERF.MEC. - 4,01 A 6,00M | m3 | 2016-03-01
C1266-ICE | SEINFRA-CE | ESCAVAÇÃO MANUAL CAMPO ABERTO EM ROCHA C/EXPLOS.PERF.MEC. ATÉ 2M | m3 | 2016-03-01
C1267-ICE | SEINFRA-CE | ESCAVAÇÃO MECAN. CAMPO ABERTO EM TERRA EXCETO ROCHA ATÉ 2M | m3 | 2016-03-01
C1268-ICE | SEINFRA-CE | ESCAVAÇÃO MECAN. CAMPO ABERTO EM TERRA EXCETO ROCHA ATÉ 4M | m3 | 2016-03-01
C1269-ICE | SEINFRA-CE | ESCAVAÇÃO MECAN. CAMPO ABERTO EM TERRA EXCETO ROCHA ATÉ 6M | m3 | 2016-03-01
C1270-ICE | SEINFRA-CE | ESCAVAÇÃO MECAN. CAMPO ABERTO EM TERRA EXCETO ROCHA ATÉ 8M | m3 | 2016-03-01
C1271-ICE | SEINFRA-CE | LOCAÇÃO MENSAL DE ESCORA METÁLICA P/VIGAS/LAJES | m2 | 2016-03-01
C1272-ICE | SEINFRA-CE | ESCORAMENTO COMUM DE VALAS TIPO CONTÍNUO C/PRANCHAS PEROBA | m2 | 2016-03-01
C1273-ICE | SEINFRA-CE | ESCORAMENTO CONTÍNUO P/GALERIA MOLDADA | m2 | 2016-03-01
C1274-ICE | SEINFRA-CE | ESCORAMENTO DE PROTEÇÃO EM EDIFICAÇÕES VIZINHAS | m2 | 2016-03-01
C1275-ICE | SEINFRA-CE | ESFERA PRÉ-MOLDADA DE CONCRETO, DIAMETRO 25 CM | un | 2016-03-01
C1276-ICE | SEINFRA-CE | ESFERA PRÉ-MOLDADA DE CONCRETO, DIAMETRO 40 CM | un | 2016-03-01
C1277-ICE | SEINFRA-CE | ESGOTAMENTO C/BOMBA ELÉTRICA DE IMERSÃO 2.7KW ATÉ 8M | m3 | 2016-03-01
C1278-ICE | SEINFRA-CE | ESGOTAMENTO C/BOMBA ELÉTRICA DE IMERSÃO 1KW ATÉ 8M | m3 | 2016-03-01
C1279-ICE | SEINFRA-CE | ESMALTE DUAS DEMÃOS EM ESQUADRIAS DE FERRO | m2 | 2016-03-01
C1280-ICE | SEINFRA-CE | ESMALTE DUAS DEMÃOS EM ESQUADRIAS DE MADEIRA | m2 | 2016-03-01
C1281-ICE | SEINFRA-CE | ESMALTE SINTÉTICO EM ESTRUTURA DE AÇO CARBONO 50 MICRA C/REVÓLVER | m2 | 2016-03-01
C1282-ICE | SEINFRA-CE | ESMALTE SINTÉTICO EM ESTRUTURA DE AÇO CARBONO 50 MICRA C/TRINCHA | m2 | 2016-03-01
C1283-ICE | SEINFRA-CE | ESPELHO TIPO CRISMETAL,MOD.P/WC (INSTALADO) | un | 2016-03-01
C1284-ICE | SEINFRA-CE | ESQUADRIAS DE MADEIRA E VIDRO | m2 | 2016-03-01
C1285-ICE | SEINFRA-CE | ESTABILIZADOR DE TENSÃO/CORRENTE DE 10KVA | un | 2016-03-01
C1286-ICE | SEINFRA-CE | ESTABILIZADOR DE TENSÃO/CORRENTE DE 1KVA | un | 2016-03-01
C1287-ICE | SEINFRA-CE | ESTABILIZADOR DE TENSÃO/CORRENTE DE 3KVA | un | 2016-03-01
C1288-ICE | SEINFRA-CE | ESTABILIZADOR DE TENSÃO/CORRENTE DE 5KVA | un | 2016-03-01
C1289-ICE | SEINFRA-CE | ESTABILIZADOR DE TENSÃO/CORRENTE DE 7.5KVA | un | 2016-03-01
C1290-ICE | SEINFRA-CE | ESTACA DE MADEIRA CONDIÇÕES POUCO FAVORÁVEIS D= 22cm P/6 A 8T | m | 2016-03-01
C1291-ICE | SEINFRA-CE | ESTACA DE MADEIRA CONDIÇÕES POUCO FAVORÁVEIS D= 25cm P/8 A 10T | m | 2016-03-01
C1292-ICE | SEINFRA-CE | ESTACA DE MADEIRA CONDIÇÕES FAVORÁVEIS D= 22cm P/6 A 8T | m | 2016-03-01
C1293-ICE | SEINFRA-CE | ESTACA DE MADEIRA CONDIÇÕES FAVORÁVEIS D= 25cm P/8 A 10T | m | 2016-03-01
C1294-ICE | SEINFRA-CE | ESTACA MOLDADA "IN LOCO" D= 25cm P/20T | m | 2010-07-01
C1295-ICE | SEINFRA-CE | ESTACA MOLDADA "IN LOCO" D= 32cm P/30T | m | 2010-07-01
C1296-ICE | SEINFRA-CE | ESTACA MOLDADA "IN LOCO" D= 38cm P/40T | m | 2010-07-01
C1297-ICE | SEINFRA-CE | ESTACA MOLDADA "IN LOCO" D= 45cm P/60T | m | 2010-07-01
C1298-ICE | SEINFRA-CE | ESTACA PRÉ-MOLDADA DE CONCRETO CENTRIFUGADO D= 23cm CAP. 30T | m | 2010-07-01
C1299-ICE | SEINFRA-CE | ESTACA PRÉ-MOLDADA DE CONCRETO CENTRIFUGADO D= 26cm CAP. 40T | m | 2010-07-01
C1300-ICE | SEINFRA-CE | ESTACA PRÉ-MOLDADA DE CONCRETO CENTRIFUGADO D= 33cm CAP. 60T | m | 2010-07-01
C1301-ICE | SEINFRA-CE | ESTACA PRÉ-MOLDADA DE CONCRETO CENTRIFUGADO D= 42cm CAP. 90T | m | 2010-07-01
C1302-ICE | SEINFRA-CE | ESTACA PRÉ-MOLDADA DE CONCRETO MACIÇA D= 25cm P/30 A 35T | m | 2010-07-01
C1303-ICE | SEINFRA-CE | ESTACA PRÉ-MOLDADA DE CONCRETO MACIÇA D= 30cm P/40 A 45T | m | 2010-07-01
C1304-ICE | SEINFRA-CE | ESTACA PRÉ-MOLDADA DE CONCRETO MACIÇA D= 35cm P/50 A 55T | m | 2010-07-01
C1305-ICE | SEINFRA-CE | ESTACA PRÉ-MOLDADA DE CONCRETO MACIÇA D= 40cm P/70 A 75T | m | 2010-07-01
C1306-ICE | SEINFRA-CE | ESTACA PRÉ-MOLDADA DE CONCRETO MACIÇA D= 20cm P/20 A 25T | m | 2010-07-01
C1307-ICE | SEINFRA-CE | ESTACA PRÉ-MOLDADA DE CONCRETO OCTOGONAL D= 36cm CAP. 60T | m | 2010-07-01
C1308-ICE | SEINFRA-CE | ESTACA PRÉ-MOLDADA DE CONCRETO OCTOGONAL D= 42cm CAP. 75T | m | 2010-07-01
C1309-ICE | SEINFRA-CE | ESTACA PRÉ-MOLDADA DE CONCRETO PROTENDIDO 18X18cm CAP. 25T | m | 2010-07-01
C1310-ICE | SEINFRA-CE | ESTACA PRÉ-MOLDADA DE CONCRETO PROTENDIDO 23X23cm CAP. 35T | m | 2010-07-01
C1311-ICE | SEINFRA-CE | ESTACA PRÉ-MOLDADA DE CONCRETO PROTENDIDO 26.5X26.5cm CAP. 45T | m | 2010-07-01
C1312-ICE | SEINFRA-CE | ESTACA TIPO FRANKI D= 350mm, P/CARGA DE 55 T | m | 2013-09-01
C1313-ICE | SEINFRA-CE | ESTACA TIPO FRANKI D= 400mm, P/CARGA DE 75 T | m | 2013-09-01
C1314-ICE | SEINFRA-CE | ESTACA TIPO FRANKI D= 455mm, P/CARGA DE 95 T | m | 2013-09-01
C1315-ICE | SEINFRA-CE | ESTACA TIPO FRANKI D= 520mm, P/CARGA DE 130 T | m | 2013-09-01
C1316-ICE | SEINFRA-CE | ESTACA TIPO FRANKI D= 600mm, P/CARGA DE 170 T | m | 2013-09-01
C1317-ICE | SEINFRA-CE | ESTIVAS - ESTRUTURAS SUBMERSAS C/GABIÕES-SACO ALT.= 1m | m | 2016-03-01
C1318-ICE | SEINFRA-CE | ESTRUTURA DE ALUMÍNIO EM ARCO VÃO DE 20m | m2 | 2016-03-01
C1319-ICE | SEINFRA-CE | ESTRUTURA DE ALUMÍNIO EM ARCO VÃO DE 30m | m2 | 2016-03-01
C1320-ICE | SEINFRA-CE | ESTRUTURA DE ALUMÍNIO EM ARCO VÃO DE 40m | m2 | 2016-03-01
C1321-ICE | SEINFRA-CE | ESTRUTURA DE ALUMÍNIO EM DUAS ÁGUAS VÃO DE 25m | m2 | 2016-03-01
C1322-ICE | SEINFRA-CE | ESTRUTURA DE ALUMÍNIO EM DUAS ÁGUAS VÃO DE 30m | m2 | 2016-03-01
C1323-ICE | SEINFRA-CE | ESTRUTURA DE ALUMÍNIO EM DUAS ÁGUAS VÃO DE 40m | m2 | 2016-03-01
C1324-ICE | SEINFRA-CE | ESTRUTURA DE ALUMÍNIO EM DUAS ÁGUAS VÃO DE 20m | m2 | 2016-03-01
C1325-ICE | SEINFRA-CE | ESTRUTURA DE ALUMÍNIO EM SHED VÃO DE 20 A 30m | m2 | 2016-03-01
C1326-ICE | SEINFRA-CE | ESTRUTURA DE AÇO EM ARCO VÃO DE 20m | m2 | 2016-03-01
C1327-ICE | SEINFRA-CE | ESTRUTURA DE AÇO EM ARCO VÃO DE 30m | m2 | 2016-03-01
C1328-ICE | SEINFRA-CE | ESTRUTURA DE AÇO EM ARCO VÃO DE 40m | m2 | 2016-03-01
C1329-ICE | SEINFRA-CE | ESTRUTURA DE AÇO EM SHED VÃO DE 20m | m2 | 2016-03-01
C1330-ICE | SEINFRA-CE | ESTRUTURA DE AÇO EM SHED VÃO DE 30m | m2 | 2016-03-01
C1331-ICE | SEINFRA-CE | ESTRUTURA DE AÇO EM SHED VÃO DE 40m | m2 | 2016-03-01
C1332-ICE | SEINFRA-CE | ESTRUTURA DE AÇO TIPO FINK VÃO DE 20m | m2 | 2016-03-01
C1333-ICE | SEINFRA-CE | ESTRUTURA DE AÇO TIPO FINK VÃO DE 30m | m2 | 2016-03-01
C1334-ICE | SEINFRA-CE | ESTRUTURA DE AÇO TIPO FINK VÃO DE 40m | m2 | 2016-03-01
C1335-ICE | SEINFRA-CE | ESTRUTURA DE MADEIRA P/ TELHA CERÂMICA OU CONCRETO VÃO 10 A 13m (TESOURAS / TERÇAS / CONTRAVENTAMENTOS / FERRAGENS) | m2 | 2016-03-01
C1336-ICE | SEINFRA-CE | ESTRUTURA DE MADEIRA P/ TELHA CERÂMICA OU CONCRETO VÃO 3 A 7m (TESOURAS / TERÇAS / CONTRAVENTAMENTOS / FERRAGENS) | m2 | 2016-03-01
C1337-ICE | SEINFRA-CE | ESTRUTURA DE MADEIRA P/ TELHA CERÂMICA OU CONCRETO VÃO 7 A 10m (TESOURAS / TERÇAS / CONTRAVENTAMENTOS / FERRAGENS) | m2 | 2016-03-01
C1338-ICE | SEINFRA-CE | ESTRUTURA DE MADEIRA P/ TELHA ONDULADA DE FIBROCIMENTO, ALUMÍNIO OU PLÁSTICAS, VÃO 10m | m2 | 2016-03-01
C1339-ICE | SEINFRA-CE | ESTRUTURA DE MADEIRA P/ TELHA ONDULADA DE FIBROCIMENTO, ALUMÍNIO OU PLÁSTICAS, VÃO 15m | m2 | 2016-03-01
C1340-ICE | SEINFRA-CE | ESTRUTURA DE MADEIRA P/ TELHA ONDULADA DE FIBROCIMENTO, ALUMÍNIO OU PLÁSTICAS, VÃO 20m | m2 | 2016-03-01
C1341-ICE | SEINFRA-CE | ESTRUTURA DE MADEIRA P/ TELHA ESTRUTURAL DE FIBROCIMENTO ANCORADA EM LAJES OU EM PAREDES | m2 | 2016-03-01
C1342-ICE | SEINFRA-CE | ESTRUTURA ESPACIAL DE ALUMÍNIO VÃO DE 20m | m2 | 2016-03-01
C1343-ICE | SEINFRA-CE | ESTRUTURA ESPACIAL DE ALUMÍNIO VÃO DE 30m | m2 | 2016-03-01
C1344-ICE | SEINFRA-CE | ESTRUTURA ESPACIAL DE ALUMÍNIO VÃO DE 40m | m2 | 2016-03-01
C1345-ICE | SEINFRA-CE | ESTRUTURA ESPACIAL DE ALUMÍNIO VÃO DE 50m | m2 | 2016-03-01
C1346-ICE | SEINFRA-CE | ESTRUTURA ESPACIAL DE ALUMÍNIO VÃO DE 60m | m2 | 2016-03-01
C1347-ICE | SEINFRA-CE | ESTRUTURA METÁLICA C/ TABELAS DE BASQUETE | cj | 2016-03-01
C1348-ICE | SEINFRA-CE | ESTRUTURA METÁLICA DE TRAVES DE FUTEBOL DE CAMPO OFICIAL | cj | 2016-03-01
C1349-ICE | SEINFRA-CE | ESTRUTURA METÁLICA DE TRAVES DE FUTSAL | cj | 2016-03-01
C1350-ICE | SEINFRA-CE | ESTRUTURA METÁLICA EM RODÍZIOS, C/ TABELAS DE BASQUETE | cj | 2016-03-01
C1351-ICE | SEINFRA-CE | ESTRUTURA METÁLICA P/ REDE DE VOLEY | cj | 2016-03-01
C1352-ICE | SEINFRA-CE | ESTRUTURA METÁLICA EM TUBO DE AÇO 150mm, INCLUS. PINTURA | m | 2016-03-01
C1353-ICE | SEINFRA-CE | ESTRUTURA METÁLICA TRELIÇADA EM AÇO, EM MARQUISES | m2 | 2016-03-01
C1354-ICE | SEINFRA-CE | EXAUSTOR ELETROMECÂNICO INDUSTRIAL D= 400MM | un | 2016-03-01
C1355-ICE | SEINFRA-CE | EXECUÇÃO DE BASE DA CAÇAMBA E INSTALAÇÃO DO GUINCHO | un | 2016-03-01
C1357-ICE | SEINFRA-CE | EXTINTOR DE ÁGUA, PRESSURIZADA CAPACIDADE 10L | un | 2016-03-01
C1359-ICE | SEINFRA-CE | EXTINTOR DE GÁS CARBÔNICO OU PÓ QUÍMICO DE 4 OU 6KG | un | 2016-03-01
C1360-ICE | SEINFRA-CE | FECHADURA COMPLETA PARA PORTA EXTERNA | un | 2016-03-01
C1361-ICE | SEINFRA-CE | FECHADURA COMPLETA PARA PORTA INTERNA | un | 2016-03-01
C1362-ICE | SEINFRA-CE | FECHADURA DE TARJETA (LIVRE-OCUPADA) | un | 2016-03-01
C1363-ICE | SEINFRA-CE | FECHAMENTO LATERAL C/TELHA DE FIBROCIMENTO ONDULADA E=6mm | m2 | 2016-03-01
C1364-ICE | SEINFRA-CE | FERROLHO DE SOBREPOR OU EMBUTIR GRANDE | un | 2016-03-01
C1365-ICE | SEINFRA-CE | FERROLHO DE SOBREPOR OU EMBUTIR MÉDIO | un | 2016-03-01
C1366-ICE | SEINFRA-CE | FERROLHO DE SOBREPOR OU EMBUTIR PEQUENO | un | 2016-03-01
C1367-ICE | SEINFRA-CE | FILETE DE GRANITO LARG.= 4cm | m | 2016-03-01
C1368-ICE | SEINFRA-CE | FILTRO DE PAREDE INDUSTRIAL (INSTALADO) | un | 2016-03-01
C1369-ICE | SEINFRA-CE | FIO ISOLADO PVC P/750V 0.5MM2 | m | 2016-03-01
C1370-ICE | SEINFRA-CE | FIO ISOLADO PVC P/750V 0.75MM2 | m | 2016-03-01
C1371-ICE | SEINFRA-CE | FIO ISOLADO PVC P/750V 1.5 MM2 | m | 2016-03-01
C1372-ICE | SEINFRA-CE | FIO ISOLADO PVC P/750V 10MM2 | m | 2016-03-01
C1373-ICE | SEINFRA-CE | FIO ISOLADO PVC P/750V 1MM2 | m | 2016-03-01
C1374-ICE | SEINFRA-CE | FIO ISOLADO PVC P/750V 2.5 MM2 | m | 2016-03-01
C1375-ICE | SEINFRA-CE | FIO ISOLADO PVC P/750V 4MM2 | m | 2016-03-01
C1376-ICE | SEINFRA-CE | FIO ISOLADO PVC P/750V 6MM2 | m | 2016-03-01
C1377-ICE | SEINFRA-CE | FIO PARALELO ISOLADO, ( 2 X 0,75 )MM2 | m | 2016-03-01
C1378-ICE | SEINFRA-CE | FIO PARALELO ISOLADO, ( 2 X 1,00 )MM2 | m | 2016-03-01
C1379-ICE | SEINFRA-CE | FIO PARALELO ISOLADO, ( 2 X 1,50 )MM2 | m | 2016-03-01
C1380-ICE | SEINFRA-CE | FIXAÇÃO DE TELHAS CANALETE 90-(LINHA DE FIXAÇÃO) | un | 2016-03-01
C1381-ICE | SEINFRA-CE | FIXAÇÃO DE TELHAS KALHETÃO (LINHA DE FIXAÇÃO) | un | 2016-03-01
C1382-ICE | SEINFRA-CE | FIXO 2 FOLHAS E BASCULANTE DE VIDRO TEMPERADO (1.80X2.10)m E=10mm | cj | 2016-03-01
C1383-ICE | SEINFRA-CE | FIXO 2 FOLHAS. 2 BANDEIRAS E 1 CONTRAVENTAMENTO DE VIDRO TEMPERADO (1.80 X 3.50)m E=10mm | cj | 2016-03-01
C1384-ICE | SEINFRA-CE | FIXO 3 FOLHAS 3 BANDEIRAS E 2 CONTRAVENTAMENTO DE VIDRO TEMPERADO (2.70 X3.50)m E=10mm | cj | 2016-03-01
C1385-ICE | SEINFRA-CE | FIXO 3 FOLHAS E BASCULANTES 2 FOLHAS DE VIDRO TEMPERADO (0.70X2.10)m E=10mm | cj | 2016-03-01
C1386-ICE | SEINFRA-CE | FIXO DE VIDRO TEMPERADO C/BANDEIRA (0.90X3.50)m E=10mm | cj | 2016-03-01
C1387-ICE | SEINFRA-CE | FIXO DE VIDRO TEMPERADO 1 FOLHA (0.90X2.10)m E=10mm | cj | 2016-03-01
C1388-ICE | SEINFRA-CE | FIXO DE VIDRO TEMPERADO 2 FOLHAS (1.80X2.10)m E=10mm | cj | 2016-03-01
C1389-ICE | SEINFRA-CE | FIXO DE VIDRO TEMPERADO 3 FOLHAS (2.70X2.10)m E=10mm | cj | 2016-03-01
C1390-ICE | SEINFRA-CE | FIXO E BASCULANTE DE VIDRO TEMPERADO (0.90X2.10)m E=10mm | cj | 2016-03-01
C1391-ICE | SEINFRA-CE | FLANELÓGRAFO EM MONTANTE DE MADEIRA | m2 | 2016-03-01
C1392-ICE | SEINFRA-CE | FLANGE SEXTAVADA EM AÇO GALV. D=32mm (1") À 50mm (2") | un | 2016-03-01
C1393-ICE | SEINFRA-CE | FLANGE SEXTAVADA EM AÇO GALV. D=100mm (4") | un | 2016-03-01
C1394-ICE | SEINFRA-CE | FLANGE SEXTAVADA EM AÇO GALV. D=15mm (1/2") | un | 2016-03-01
C1395-ICE | SEINFRA-CE | FLANGE SEXTAVADA EM AÇO GALV. D=15mm (1/2") À 25mm (3/4") | un | 2016-03-01
C1396-ICE | SEINFRA-CE | FLANGE SEXTAVADA EM AÇO GALV. D=32mm (1 1/4") | un | 2016-03-01
C1397-ICE | SEINFRA-CE | FLANGE SEXTAVADA EM AÇO GALV. D=65mm (2 1/2") | un | 2016-03-01
C1398-ICE | SEINFRA-CE | FLANGE SEXTAVADA EM AÇO GALV. D=65mm(2 1/2") À 80mm (3") | un | 2016-03-01
C1399-ICE | SEINFRA-CE | FORMA PLANA CHAPA COMPENSADA PLASTIFICADA, ESP.= 12mm UTIL. 5X | m2 | 2016-03-01
C1400-ICE | SEINFRA-CE | FORMA DE TÁBUAS DE 1" DE 3A. P/FUNDAÇÕES UTIL. 5 X | m2 | 2016-03-01
C1401-ICE | SEINFRA-CE | FORMA DE TÁBUAS DE 1" DE 3A. P/SUPERESTRUTURA - UTIL. 2 X | m2 | 2016-03-01
C1402-ICE | SEINFRA-CE | FORMA PLANA CHAPA COMPENSADA RESINADA, ESP.= 10mm P/GALERIA E BUEIROS CAPEADOS | m2 | 2016-03-01
C1403-ICE | SEINFRA-CE | FORMA P/ PEÇAS PRÉ-MOLDADAS DE CONCRETO PROTENDIDO, REVESTIDAS C/CHAPA COMPENSADA PLASTIFICADA (12X) | m2 | 2016-03-01
C1404-ICE | SEINFRA-CE | FORMA P/ PEÇAS PRÉ-MOLDADAS DE CONCRETO PROTENDIDO, REVESTIDAS C/CHAPA METÁLICA, UTIL. (10 A 15 X) | m2 | 2016-03-01
C1405-ICE | SEINFRA-CE | FORMA PLANA CHAPA COMPENSADA RESINADA, ESP.= 12mm UTIL. 3 X | m2 | 2016-03-01
C1406-ICE | SEINFRA-CE | FORNECIMENTO E INSTALAÇÃO DE BARRAMENTO DE COBRE P/QUADROS | kg | 2016-03-01
C1407-ICE | SEINFRA-CE | FORRAMENTO EM AÇO (BATENTAÇO) LARG. =12cm | m | 2016-03-01
C1408-ICE | SEINFRA-CE | FORRAMENTO OU BATENTE DE MADEIRA | m | 2016-03-01
C1409-ICE | SEINFRA-CE | FORRO DE LAMBRI METÁLICO FIXADO EM ESTRUTURA METÁLICA | m2 | 2013-09-01
C1418-ICE | SEINFRA-CE | FUNGENBAND P/ JUNTAS DE DILATAÇÃO | m | 2016-03-01
C1419-ICE | SEINFRA-CE | FURAÇÃO DE FORRO EM LAJE - E. EÓLICO | un | 2016-03-01
C1420-ICE | SEINFRA-CE | GABIÃO P/EXECUÇÃO DE OBRAS | m3 | 2016-03-01
C1422-ICE | SEINFRA-CE | GABIÃO COLCHÃO ESP.= 30cm | m2 | 2016-03-01
C1423-ICE | SEINFRA-CE | GARRA METÁLICA (PEGA LADRÃO) P/ MUROS | m | 2016-03-01
C1424-ICE | SEINFRA-CE | GEOTEXTIL COMO CAMADA DE DESLIZAMENTO / SEPARAÇÃO OU COMO CAMADA DE BERÇO E/OU AMORTECIMENTO | m2 | 2016-03-01
C1426-ICE | SEINFRA-CE | GRADE DE FERRO DE PROTEÇÃO | m2 | 2016-03-01
C1427-ICE | SEINFRA-CE | REJUNTAMENTO C/ ARG. PRÉ-FABRICADA, JUNTA ENTRE 2mm E 6mm EM CERÂMICA, ACIMA DE 30x30 cm (900 cm²) E PORCELANATOS (PAREDE/PISO) | m2 | 2016-03-01
C1428-ICE | SEINFRA-CE | GRAFITE DUAS DEMÃOS EM ESQUADRIAS DE FERRO | m2 | 2016-03-01
C1429-ICE | SEINFRA-CE | GRAMA EM ÁREAS EXTERNAS, INCLUSIVE MATERIAL | m2 | 2016-03-01
C1430-ICE | SEINFRA-CE | GRAMA EM PLACAS E=6 CM FORNECIMENTO E PLANTIO | m2 | 2016-03-01
C1431-ICE | SEINFRA-CE | GRAMA EM PLACAS.INCLUSIVE CONSERVAÇÃO | m2 | 2016-03-01
C1436-ICE | SEINFRA-CE | GRELHA DE FERRO P/ CALHAS E CAIXAS | m2 | 2016-03-01
C1437-ICE | SEINFRA-CE | GRELHA DE FERRO P/CANALETAS | m2 | 2016-03-01
C1438-ICE | SEINFRA-CE | GRELHA HEMISFÉRICA FERRO FUNDIDO D=80mm (3") | un | 2016-03-01
C1439-ICE | SEINFRA-CE | GROUT CIMENTO, CAL HIDR., AREIA E PEDRISCO TRAÇO 1:0.1:3:2 | m3 | 2016-03-01
C1440-ICE | SEINFRA-CE | GRUPO GERADOR 86/120 KVA, C/ QUADRO AUTOMÁTICO | un | 2016-03-01
C1441-ICE | SEINFRA-CE | GRUPO GERADOR 141/170 KVA, C/ QUADRO AUTOMÁTICO | un | 2016-03-01
C1443-ICE | SEINFRA-CE | GRUPO GERADOR 261/290 KVA, C/ QUADRO AUTOMÁTICO | un | 2016-03-01
C1444-ICE | SEINFRA-CE | GRUPO GERADOR 56/85 KVA, C/ QUADRO AUTOMÁTICO | un | 2016-03-01
C1447-ICE | SEINFRA-CE | GUARDA CORPO C/BARRA CHATA DE FERRO E CORRIMÃO EM MADEIRA MACIÇA | m2 | 2016-03-01
C1448-ICE | SEINFRA-CE | GUARDA CORPO DE TUBO DE AÇO INOX | m | 2016-03-01
C1449-ICE | SEINFRA-CE | GUARDA CORPO METÁLICO - CROMADO | m | 2016-03-01
C1450-ICE | SEINFRA-CE | GUARDA-ROUPA EM MADEIRA SUCUPIRA | m2 | 2016-03-01
C1451-ICE | SEINFRA-CE | GUICHÊ EM ALUMÍNIO E VIDRO TEMPERADO E=10mm | m2 | 2016-03-01
C1452-ICE | SEINFRA-CE | HERBÁCEAS ORNAMENTAIS EM GERAL | m2 | 2016-03-01
C1453-ICE | SEINFRA-CE | HERBÁCEAS ORNAMENTAIS EM GERAL.INCLUSIVE CONSERVAÇÃO P/ 60 DIAS | m2 | 2016-03-01
C1454-ICE | SEINFRA-CE | HERBICIDA ESTERILIZANTE DE SOLO | m2 | 2016-03-01
C1455-ICE | SEINFRA-CE | HERBICIDA ESTERILIZANTE DE SOLO | ha | 2016-03-01
C1456-ICE | SEINFRA-CE | HIDRANTE C/REGISTRO GLOBO ANGULAR D= 65mm (2 1/2") | un | 2016-03-01
C1457-ICE | SEINFRA-CE | HIDROSSEMEADURA DE TERRENOS | ha | 2016-03-01
C1458-ICE | SEINFRA-CE | IMPERMEABILIZAÇÃO C/ IMPERMEABILIZANTE ESTRUTURAL E APLICAÇÃO DE MEMBRANA DE BASE ACRÍLICA | m2 | 2016-03-01
C1459-ICE | SEINFRA-CE | IMPERMEABLIZAÇÃO C/ APLICAÇÃO DIRETA DE IMPERMEABILIZANTE ESTRUTURAL SEGUIDA DE APLICAÇÃO DE MEMBRANA DE BASE ACRÍLICA | m2 | 2016-03-01
C1460-ICE | SEINFRA-CE | IMPERMEABILIZAÇÃO INTERNA C/ CIMENTO IMPERMEABILIZANTE ESTRUTURAL | m2 | 2016-03-01
C1461-ICE | SEINFRA-CE | IMPERMEABILIZAÇÃO DE ÁREAS SUJEITAS À UMIDADE C/ APLICAÇÃO DE DUAS DEMÃOS DE IMPERMEABILIZANTE ESTRUTURAL DILUÍDO C/ ÁGUA E EMULSÃO ADESIVA TRAÇO 12:4:1 | m2 | 2016-03-01
C1462-ICE | SEINFRA-CE | IMPERMEABILIZAÇÃO DE ALVENARIA DE EMBASAMENTO NO RESPALDO C/ARGAMASSA CIMENTO E AREIA S/ PENEIRAMENTO, TRAÇO 1:3, ESP.=2cm C/ ADITIVO IMPERMABILIZANTE | m2 | 2016-03-01
C1463-ICE | SEINFRA-CE | IMPERMEABILIZAÇÃO DE CALHA, VIGA-CALHA, JARDINEIRA C/MANTA ASFÁLTICA .AUTO-ADESIVA | m2 | 2016-03-01
C1464-ICE | SEINFRA-CE | IMPERMEABILIZAÇÃO DE COBERTURAS PLANAS C/MANTA À BASE DE ASFALTO MODIFICADO | m2 | 2016-03-01
C1465-ICE | SEINFRA-CE | IMPERMEABILIZAÇÃO DE ÁREAS SUJEITAS A INFILTRAÇÃO POR LENÇOL FREÁTICO | m2 | 2016-03-01
C1466-ICE | SEINFRA-CE | IMPERMEABILIZAÇÃO HORIZONTAL DE ALICERCES C/MANTA BUTÍLICA EM PAREDES DE 1 ½ TIJOLO | m | 2016-03-01
C1467-ICE | SEINFRA-CE | IMPERMEABILIZAÇÃO INTERNA DE PISCINAS ENTERRADAS C/CIMENTO IMPERMEABILIZANTE ESTRUTURAL | m2 | 2016-03-01
C1468-ICE | SEINFRA-CE | IMPERMEABILIZAÇÃO INTERNA C/ MANTA ASFÁLTICA C/ ARMADURA DE FILME DE POLIETILENO | m2 | 2016-03-01
C1469-ICE | SEINFRA-CE | IMPERMEABILIZAÇÃO INTERNA E EXTERNA P/RESERVATÓRIO ENTERRADO | m2 | 2016-03-01
C1470-ICE | SEINFRA-CE | IMPERMEABILIZAÇÃO JARDINEIRAS C/ARGAMASSA DE CIMENTO E AREIA S/ PENEIRAMENTO, TRAÇO 1:3 - ESP.= 3cm | m2 | 2016-03-01
C1471-ICE | SEINFRA-CE | IMPERMEABILIZAÇÃO C/ MANTA ASFÁLTICA C/ ARMADURA DE FILME DE POLIETILENO | m2 | 2016-03-01
C1472-ICE | SEINFRA-CE | IMPERMEABILIZAÇÃO P/ REBAIXO BANHEIRO E COZINHA C/TINTA ASFÁLTICA | m2 | 2016-03-01
C1473-ICE | SEINFRA-CE | IMPERMEABILIZAÇÃO DE RESERVATÓRIOS E PISCINAS ELEVADAS C/ IMPERMEABILIZANTE ESTRUTURAL C/ APLICAÇÃO DE MEMBRANA ELÁSTICA BI-COMPONENTE | m2 | 2016-03-01
C1474-ICE | SEINFRA-CE | IMPERMEABILIZAÇÃO DE RESERVATÓRIOS ELEVADOS C/ ARGAMASSA RÍGIDA E DE IMPERMEABILIZAÇÃO SEMIPLÁSTICA C/ ASFALTO MODIFICADO E ESTRUTURADO | m2 | 2016-03-01
C1475-ICE | SEINFRA-CE | IMPERMEABILIZAÇÃO DE SUPERFÍCIES INTERNAS DE RESERVATÓRIOS ENTERRADOS | m2 | 2016-03-01
C1476-ICE | SEINFRA-CE | IMPERMEABILIZAÇÃO À BASE DE ELASTÔMEROS SINTÉTICOS CALANDRADOS E PRÉ-VULCANIZADOS C/ MANTA BUTÍLICA | m2 | 2016-03-01
C1477-ICE | SEINFRA-CE | INSTALAÇÃO DE EXAUSTOR ELÉTRICO TIPO DOMICILIAR | un | 2016-03-01
C1478-ICE | SEINFRA-CE | INSTALAÇÃO INTEGRADA DE CANALETA NO PISO (25X30)MM | m | 2016-03-01
C1479-ICE | SEINFRA-CE | INTERRUPTOR DUAS TECLAS SIMPLES 10A 250V | un | 2016-03-01
C1480-ICE | SEINFRA-CE | INTERRUPTOR DUAS TECLAS 10A - 250V, SISTEMA "X" | un | 2016-03-01
C1481-ICE | SEINFRA-CE | INTERRUPTOR DUAS TECLAS PARALELO 10A 250V | un | 2016-03-01
C1482-ICE | SEINFRA-CE | INTERRUPTOR DUAS TECLAS PARALELO E TOMADA 10A 250V | un | 2016-03-01
C1483-ICE | SEINFRA-CE | INTERRUPTOR DUAS TECLAS SIMPLES E TOMADA 10A 250V | un | 2016-03-01
C1484-ICE | SEINFRA-CE | INTERRUPTOR DUAS TECLAS SIMPLES UMA PARALELO 10A 250V | un | 2016-03-01
C1485-ICE | SEINFRA-CE | INTERRUPTOR PULSADOR DE CAMPAINHA 10A 250V | un | 2016-03-01
C1486-ICE | SEINFRA-CE | INTERRUPTOR TECLA SIMPLES TECLA PARALELO E TOMADA 10A 250V | un | 2016-03-01
C1487-ICE | SEINFRA-CE | INTERRUPTOR TIPO CHAMADA ENFERMARIA | un | 2016-03-01
C1488-ICE | SEINFRA-CE | INTERRUPTOR TRES TECLAS PARALELO 10A 250V | un | 2016-03-01
C1489-ICE | SEINFRA-CE | INTERRUPTOR TRES TECLAS SIMPLES 10A 250V | un | 2016-03-01
C1490-ICE | SEINFRA-CE | INTERRUPTOR UMA TECLA 10A - 250V, SISTEMA "X" | un | 2016-03-01
C1491-ICE | SEINFRA-CE | INTERRUPTOR UMA TECLA BIPOLAR PARALELO 20A 250V | un | 2016-03-01
C1492-ICE | SEINFRA-CE | INTERRUPTOR UMA TECLA PARALELO 10A 250V | un | 2016-03-01
C1493-ICE | SEINFRA-CE | INTERRUPTOR UMA TECLA PARALELO E TOMADA UNIVERSAL 10A 250V | un | 2016-03-01
C1494-ICE | SEINFRA-CE | INTERRUPTOR UMA TECLA SIMPLES 10A 250V | un | 2016-03-01
C1495-ICE | SEINFRA-CE | INTERRUPTOR UMA TECLA SIMPLES DUAS PARALELO 10A 250V | un | 2016-03-01
C1496-ICE | SEINFRA-CE | INTERRUPTOR UMA TECLA SIMPLES E TOMADA UNIVERSAL 10A 250V | un | 2016-03-01
C1497-ICE | SEINFRA-CE | INTERRUPTOR UMA TECLA SIMPLES UMA P/CAMPAINHA 10A 250V | un | 2016-03-01
C1498-ICE | SEINFRA-CE | INTERRUPTOR.UMA TECLA SIMPLES UMA PARALELA.10A.250V | un | 2016-03-01
C1499-ICE | SEINFRA-CE | IRRIGAÇÃO DIÁRIA DE ÁREA PLANTADA | m2 | 2016-03-01
C1500-ICE | SEINFRA-CE | ISOLAMENTO TÉRMICO C/ARGILA EXPANDIDA AGLOMERADA ESP.= 20cm | m2 | 2016-03-01
C1501-ICE | SEINFRA-CE | ISOLAMENTO TÉRMICO C/ESPUMA RÍGIDA DE POLIURETANO ESP.= 5cm | m2 | 2016-03-01
C1502-ICE | SEINFRA-CE | ISOLAMENTO TÉRMICO C/MANTAS DE FIBRA DE VIDRO ENSACADAS ESP.= 5cm | m2 | 2016-03-01
C1503-ICE | SEINFRA-CE | ISOLAMENTO TÉRMICO C/PAINEL DE FIBRA DE VIDRO RÍGIDO ESP.= 25mm FIXADO COM ASFALTO OXIDADO (MODIFICADO) | m2 | 2016-03-01
C1504-ICE | SEINFRA-CE | ISOLAMENTO TÉRMICO C/TIJOLO CERÂMICO FURADO (30X20X10)cm | m2 | 2016-03-01
C1505-ICE | SEINFRA-CE | ISOLAMENTO TÉRMICO C/PAINEL DE FIBRA DE VIDRO FLEXÍVEL ESP.=50mm FIXADO COM ADESIVO HIDRO-ASFÁLTICO | m2 | 2016-03-01
C1506-ICE | SEINFRA-CE | ISOLAMENTO TÉRMICO C/PAINEL DE FIBRA DE VIDRO SEMI-RÍGIDO ESP.= 50mm FIXADO C/ARAME E TELA | m2 | 2016-03-01
C1507-ICE | SEINFRA-CE | ISOLAMENTO TÉRMICO C/DOLOMITA MAGNESIANA BRITADA ESP.= 10cm | m2 | 2016-03-01
C1508-ICE | SEINFRA-CE | ISOLAMENTO TÉRMICO C/LAJOTAS PRE-MOLDADAS DE CONCRETO | m2 | 2016-03-01
C1509-ICE | SEINFRA-CE | ISOLAMENTO TÉRMICO C/MANTAS DE FIBRA DE VIDRO ESP.= 7.5cm PROTEGIDAS C/ASFALTO OXIDADO | m2 | 2016-03-01
C1510-ICE | SEINFRA-CE | ISOLAMENTO TÉRMICO C/PEDRA BRITADA SOLTA ESP.= 25cm, SOBRE ARGAMASA DE PROTEÇÃO P/IMPERMEABILIZAÇÃO | m2 | 2016-03-01
C1511-ICE | SEINFRA-CE | ISOLAMENTO TÉRMICO C/PLACAS DE CONCRETO CELULAR ESP.= 5cm | m2 | 2016-03-01
C1512-ICE | SEINFRA-CE | ISOLAMENTO TÉRMICO C/PLACAS DE POLIESTIRENO EXPANDIDO ESP.= 5cm | m2 | 2016-03-01
C1513-ICE | SEINFRA-CE | ISOLAMENTO TÉRMICO C/VERMICULITA AGLOMERADA C/CIMENTO E AREIA ESP.= 15cm | m2 | 2016-03-01
C1516-ICE | SEINFRA-CE | JANELA DE ALUMÍNIO, TIPO VENEZIANA | m2 | 2016-03-01
C1517-ICE | SEINFRA-CE | JANELA DE FERRO TIPO CAIXILHO BASCULANTE OU FIXO | m2 | 2016-03-01
C1518-ICE | SEINFRA-CE | JANELA DE FERRO TIPO CAIXILHO DE CORRER OU MAXIMAR | m2 | 2016-03-01
C1519-ICE | SEINFRA-CE | JANELA VENEZIANA MÓVEL (S/ACESSÓRIOS) | m2 | 2016-03-01
C1520-ICE | SEINFRA-CE | JATEAMENTO AO METAL BRANCO EM ESTRUTURAS DE AÇO CARBONO | m2 | 2016-03-01
C1521-ICE | SEINFRA-CE | JATEAMENTO AO METAL QUASE BRANCO EM ESTRUTURA DE AÇO CARBONO | m2 | 2016-03-01
C1522-ICE | SEINFRA-CE | JATEAMENTO COMERCIAL EM ESTRUTURA DE AÇO CARBONO | m2 | 2016-03-01
C1523-ICE | SEINFRA-CE | JATEAMENTO DE AR COMPRIMIDO, P/LIMPEZA DE SUPERFÍCIES | m2 | 2016-03-01
C1524-ICE | SEINFRA-CE | JATEAMENTO DE AREIA À SECO EM SUPERFÍCIES | m2 | 2016-03-01
C1525-ICE | SEINFRA-CE | JOELHO 90 PVC SOLD./ROSCA. D= 20mmX1/2" | un | 2016-03-01
C1526-ICE | SEINFRA-CE | JOELHO 90 PVC SOLD./ROSCA. D= 25mmX3/4" | un | 2016-03-01
C1527-ICE | SEINFRA-CE | JOELHO 90 PVC SOLD./ROSCA. D= 32mmX1" | un | 2016-03-01
C1528-ICE | SEINFRA-CE | JOELHO C/VISITA PVC P/ESG. D=100X50mm - JUNTA C/ANÉIS | un | 2016-03-01
C1529-ICE | SEINFRA-CE | JOELHO C/VISITA PVC P/ESG. D=100X50mm - JUNTA SOLD. | un | 2016-03-01
C1530-ICE | SEINFRA-CE | JOELHO C/VISITA PVC P/ESG. D=100X75mm - JUNTA C/ANÉIS | un | 2016-03-01
C1531-ICE | SEINFRA-CE | JOELHO C/VISITA PVC P/ESG. D=100X75mm - JUNTA SOLD. | un | 2016-03-01
C1532-ICE | SEINFRA-CE | JOELHO C/VISITA. PVC P/ESG. D=75X50mm - JUNTA C/ANÉIS | un | 2016-03-01
C1533-ICE | SEINFRA-CE | JOELHO C/VISITA. PVC P/ESG. D=75X50mm - JUNTA SOLD. | un | 2016-03-01
C1534-ICE | SEINFRA-CE | JOELHO FERRO FUNDIDO C/VISITA D= 100X50mm (4"X2") | un | 2016-03-01
C1535-ICE | SEINFRA-CE | JOELHO FERRO FUNDIDO D= 100mm (4") | un | 2016-03-01
C1536-ICE | SEINFRA-CE | JOELHO FERRO FUNDIDO D= 50mm (2") | un | 2016-03-01
C1537-ICE | SEINFRA-CE | JOELHO FERRO FUNDIDO D= 75mm (3") | un | 2016-03-01
C1538-ICE | SEINFRA-CE | JOELHO FERRO FUNDIDO D=150mm (6") | un | 2016-03-01
C1539-ICE | SEINFRA-CE | JOELHO FERRO FUNDIDO JUNTA ELÁSTICA, D= 50mm (2") | un | 2016-03-01
C1540-ICE | SEINFRA-CE | JOELHO OU CURVA PVC ROSC. D=1 1/2" (50mm) | un | 2016-03-01
C1541-ICE | SEINFRA-CE | JOELHO OU CURVA PVC ROSC. D=1 1/4" (40mm) | un | 2016-03-01
C1542-ICE | SEINFRA-CE | JOELHO OU CURVA PVC ROSC. D=1" (32mm) | un | 2016-03-01
C1543-ICE | SEINFRA-CE | JOELHO OU CURVA PVC ROSC. D=1/2"(20mm) | un | 2016-03-01
C1544-ICE | SEINFRA-CE | JOELHO OU CURVA PVC ROSC. D=2 1/2" (75mm) | un | 2016-03-01
C1545-ICE | SEINFRA-CE | JOELHO OU CURVA PVC ROSC. D=2" (60mm) | un | 2016-03-01
C1546-ICE | SEINFRA-CE | JOELHO OU CURVA PVC ROSC. D=3" (85mm) | un | 2016-03-01
C1547-ICE | SEINFRA-CE | JOELHO OU CURVA PVC ROSC. D=3/4" (25mm) | un | 2016-03-01
C1548-ICE | SEINFRA-CE | JOELHO OU CURVA PVC ROSC. D=4" (110mm) | un | 2016-03-01
C1549-ICE | SEINFRA-CE | JOELHO PVC BRANCO P/ESGOTO D=100mm (4") | un | 2016-03-01
C1550-ICE | SEINFRA-CE | JOELHO PVC BRANCO P/ESGOTO D=100mm (4") - JUNTA C/ANÉIS | un | 2016-03-01
C1551-ICE | SEINFRA-CE | JOELHO PVC BRANCO P/ESGOTO D=40mm (1 1/2") | un | 2016-03-01
C1552-ICE | SEINFRA-CE | JOELHO PVC BRANCO P/ESGOTO D=50mm (2") | un | 2016-03-01
C1553-ICE | SEINFRA-CE | JOELHO PVC BRANCO P/ESGOTO D=50mm (2") - JUNTA C/ANÉIS | un | 2016-03-01
C1554-ICE | SEINFRA-CE | JOELHO PVC BRANCO P/ESGOTO D=75mm (3") | un | 2016-03-01
C1555-ICE | SEINFRA-CE | JOELHO PVC BRANCO P/ESGOTO D=75mm (3") - JUNTA C/ANÉIS | un | 2016-03-01
C1556-ICE | SEINFRA-CE | JOELHO PVC CINZA P/ESGOTO D=150mm (6") - JUNTA C/ANÉIS | un | 2016-03-01
C1557-ICE | SEINFRA-CE | JOELHO PVC CINZA. P/ESGOTO D=150mm (6") - JUNTA SOLD | un | 2016-03-01
C1558-ICE | SEINFRA-CE | JOELHO PVC SOLD. AZUL D=20mmX1/2" | un | 2016-03-01
C1559-ICE | SEINFRA-CE | JOELHO PVC SOLD. AZUL D=25mmX3/4" | un | 2016-03-01
C1560-ICE | SEINFRA-CE | JOELHO REDUÇÃO PVC SOLD./ROSCA. D=25mmX1/2" | un | 2016-03-01
C1561-ICE | SEINFRA-CE | JOELHO REDUÇÃO PVC SOLD./ROSCA. D=32mmX3/4" | un | 2016-03-01
C1562-ICE | SEINFRA-CE | JOELHO REDUÇÃO PVC SOLD. AZUL D=25mmX1/2" | un | 2016-03-01
C1563-ICE | SEINFRA-CE | JOELHO REDUÇÃO PVC SOLD. AZUL D=32mmX3/4" | un | 2016-03-01
C1564-ICE | SEINFRA-CE | JOELHO REDUÇÃO PVC SOLD.MARROM D=25X20mm (3/4"X1/2") | un | 2016-03-01
C1565-ICE | SEINFRA-CE | JOELHO REDUÇÃO PVC SOLD.MARROM D=32X25mm (1"X3/4") | un | 2016-03-01
C1566-ICE | SEINFRA-CE | JOELHO REDUÇÃO PVC SOLD.MARROM D=40X32mm (1 1/4"X1") | un | 2016-03-01
C1567-ICE | SEINFRA-CE | JOELHO REDUÇÃO PVC ROSC. D=1"X3/4" (32X25mm) | un | 2016-03-01
C1568-ICE | SEINFRA-CE | JOELHO REDUÇÃO PVC ROSC. D=3/4"X1/2" (25X20mm) | un | 2016-03-01
C1569-ICE | SEINFRA-CE | JUNÇÃO DUPLA FERRO FUNDIDO. J.E. D=100X100mm (4"X4") | un | 2016-03-01
C1570-ICE | SEINFRA-CE | JUNÇÃO DUPLA PVC BRANCO D=100mm (4") - JUNTA C/ANÉIS | un | 2016-03-01
C1571-ICE | SEINFRA-CE | JUNÇÃO DUPLA PVC BRANCO D=100mm (4") - JUNTA SOLD. | un | 2016-03-01
C1572-ICE | SEINFRA-CE | JUNÇÃO DUPLA PVC BRANCO D=75mm (3") - JUNTA C/ANÉIS | un | 2016-03-01
C1573-ICE | SEINFRA-CE | JUNÇÃO DUPLA PVC BRANCO D=75mm(3") - JUNTA SOLD. | un | 2016-03-01
C1574-ICE | SEINFRA-CE | JUNÇÃO SIMPLES C/INSPEÇÃO PVC P/ESGOTO D=100mm (4")-C/ANÉIS | un | 2016-03-01
C1575-ICE | SEINFRA-CE | JUNÇÃO SIMPLES C/INSPEÇÃO PVC P/ESGOTO D=75mm (3")-C/ANÉIS | un | 2016-03-01
C1576-ICE | SEINFRA-CE | JUNÇÃO SIMPLES DE REDUÇÃO PVC P/ESGOTO 100X50mm (4"X2")-C/ANÉIS | un | 2016-03-01
C1577-ICE | SEINFRA-CE | JUNÇÃO SIMPLES DE REDUÇÃO PVC P/ESGOTO 100X75mm (4"X3")-C/ANÉIS | un | 2016-03-01
C1578-ICE | SEINFRA-CE | JUNÇÃO SIMPLES DE REDUÇÃO PVC P/ESGOTO 150X100mm (6"X4")-C/ANÉIS | un | 2016-03-01
C1579-ICE | SEINFRA-CE | JUNÇÃO SIMPLES DE REDUÇÃO PVC P/ESGOTO 75X50mm (3"X2") | un | 2016-03-01
C1580-ICE | SEINFRA-CE | JUNÇÃO SIMPLES DE REDUÇÃO PVC P/ESGOTO 75X50mm (3"X2")-C/ANÉIS | un | 2016-03-01
C1581-ICE | SEINFRA-CE | JUNÇÃO SIMPLES DE REDUÇÃO PVC P/ESGOTO 150X100mm(6"X4") | un | 2016-03-01
C1582-ICE | SEINFRA-CE | JUNÇÃO SIMPLES DE REDUÇÃO PVC P/ESGOTO 100X50mm(4"X2") | un | 2016-03-01
C1583-ICE | SEINFRA-CE | JUNÇÃO SIMPLES DE REDUÇÃO PVC P/ESGOTO 100X75mm(4"X3") | un | 2016-03-01
C1584-ICE | SEINFRA-CE | JUNÇÃO SIMPLES C/INSPEÇÃO PVC P/ESGOTO D=100mm (4") | un | 2016-03-01
C1585-ICE | SEINFRA-CE | JUNÇÃO SIMPLES C/INSPEÇÃO PVC P/ESGOTO D=75mm (3") | un | 2016-03-01
C1586-ICE | SEINFRA-CE | LADRILHOS HIDRÁULICOS C/ARGAMASSA DE CAL 1:4+100KG CIMENTO | m2 | 2016-03-01
C1597-ICE | SEINFRA-CE | LANTERNIM DUPLO VÃO DE 20m | m2 | 2016-03-01
C1598-ICE | SEINFRA-CE | LANTERNIM DUPLO VÃO DE 30m | m2 | 2016-03-01
C1599-ICE | SEINFRA-CE | LANTERNIM DUPLO VÃO DE 40m | m2 | 2016-03-01
C1600-ICE | SEINFRA-CE | LANTERNIM SIMPLES VÃO DE 20m | m2 | 2016-03-01
C1601-ICE | SEINFRA-CE | LANTERNIM SIMPLES VÃO DE 30m | m2 | 2016-03-01
C1602-ICE | SEINFRA-CE | LANTERNIM SIMPLES VÃO DE 40m | m2 | 2016-03-01
C1603-ICE | SEINFRA-CE | LANÇAMENTO E APLICAÇÃO DE CONCRETO C/ ELEVAÇÃO | m3 | 2016-03-01
C1604-ICE | SEINFRA-CE | LANÇAMENTO E APLICAÇÃO DE CONCRETO S/ ELEVAÇÃO | m3 | 2016-03-01
C1605-ICE | SEINFRA-CE | LASTRO DE BRITA APILOADO MANUALMENTE | m3 | 2016-03-01
C1606-ICE | SEINFRA-CE | LASTRO DE BRITA ESP.= 10CM, P/CAIXA EM ALVENARIA | m3 | 2016-03-01
C1607-ICE | SEINFRA-CE | LASTRO DE CONCRETO IMPERMEABILIZADO E=6CM | m2 | 2016-03-01
C1608-ICE | SEINFRA-CE | LASTRO DE CONCRETO IMPERMEABILIZADO E=8CM | m2 | 2016-03-01
C1609-ICE | SEINFRA-CE | LASTRO DE CONCRETO INCLUINDO PREPARO E LANÇAMENTO | m3 | 2016-03-01
C1611-ICE | SEINFRA-CE | LASTRO DE CONCRETO REGULARIZADO ESP.= 5CM | m2 | 2016-03-01
C1612-ICE | SEINFRA-CE | LASTRO URBANIZADO C/ SEIXO ROLADO | m2 | 2016-03-01
C1613-ICE | SEINFRA-CE | LATEX ACRÍLICO 2 DEMÃOS EM TELHAS DE FIBROCIMENTO | m2 | 2016-03-01
C1614-ICE | SEINFRA-CE | LATEX DUAS DEMÃOS EM PAREDES EXTERNAS S/MASSA | m2 | 2016-03-01
C1615-ICE | SEINFRA-CE | LATEX DUAS DEMÃOS EM PAREDES INTERNAS S/MASSA | m2 | 2016-03-01
C1616-ICE | SEINFRA-CE | LATEX TRÊS DEMÃOS EM PAREDES EXTERNAS S/MASSA | m2 | 2016-03-01
C1617-ICE | SEINFRA-CE | LATEX TRÊS DEMÃOS EM PAREDES INTERNAS S/MASSA | m2 | 2016-03-01
C1618-ICE | SEINFRA-CE | LAVATÓRIO DE LOUÇA BRANCA C/COLUNA, C/ TORNEIRA E ACESSÓRIOS | un | 2016-03-01
C1619-ICE | SEINFRA-CE | LAVATÓRIO DE LOUÇA BRANCA S/COLUNA C/TORNEIRA E ACESSÓRIOS | un | 2016-03-01
C1620-ICE | SEINFRA-CE | LETREIRO - LETRA EM CAIXA DE ZINCO, H= 20CM | un | 2016-03-01
C1621-ICE | SEINFRA-CE | LETREIRO - LETRA EM PAREDES | un | 2016-03-01
C1622-ICE | SEINFRA-CE | LIGAÇÃO PROVISÓRIA DE ÁGUA E SANITÁRIO | un | 2016-03-01
C1623-ICE | SEINFRA-CE | LIMPEZA DE BASE OU LASTRO | m2 | 2016-03-01
C1625-ICE | SEINFRA-CE | LIMPEZA DE PISOS E REVESTIMENTOS | m2 | 2016-03-01
C1626-ICE | SEINFRA-CE | LIMPEZA DE REVESTIMENTOS CERÂMICOS | m2 | 2016-03-01
C1627-ICE | SEINFRA-CE | LIMPEZA DE VIDROS | m2 | 2016-03-01
C1628-ICE | SEINFRA-CE | LIMPEZA GERAL | m2 | 2016-03-01
C1629-ICE | SEINFRA-CE | LIMPEZA, RETIRADA DO PAPEL E LAVAGEM DE MOSAICO VIDROSO | m2 | 2016-03-01
C1630-ICE | SEINFRA-CE | LOCAÇÃO DA OBRA - EXECUÇÃO DE GABARITO | m2 | 2016-03-01
C1631-ICE | SEINFRA-CE | LONA PLÁSTICA PRETA, P/SERVIÇOS EM COBERTAS | m2 | 2016-03-01
C1636-ICE | SEINFRA-CE | LUMINÁRIA FLUORESCENTE COMPLETA ( 4 X 32 )W | un | 2016-03-01
C1637-ICE | SEINFRA-CE | LUMINÁRIA FLUORESCENTE COMPLETA (1 X 32)W | un | 2016-03-01
C1638-ICE | SEINFRA-CE | LUMINÁRIA FLUORESCENTE COMPLETA (2 X 32)W | un | 2016-03-01
C1639-ICE | SEINFRA-CE | LUMINÁRIA FLUORESCENTE COMPLETA (4 X 16)W | un | 2016-03-01
C1640-ICE | SEINFRA-CE | LUMINÁRIA FLUORESCENTE COMPLETA C/1 LÂMPADA DE 20W | un | 2016-03-01
C1641-ICE | SEINFRA-CE | LUMINÁRIA FLUORESCENTE COMPLETA C/4 LÂMPADAS DE 20W | un | 2016-03-01
C1642-ICE | SEINFRA-CE | LUMINÁRIA FLUORESCENTE COMPLETA C/4 LÂMPADAS DE 40W | un | 2016-03-01
C1643-ICE | SEINFRA-CE | LUMINÁRIA REFLETORA.INTERNA.SIMPLES C/LÂMPADA MERCÚRIO | un | 2016-03-01
C1650-ICE | SEINFRA-CE | LUMINÁRIA C/LÂMPADA INCANDESCENTE, A PROVA DE TEMPO, VAPOR, ETC. | un | 2016-03-01
C1651-ICE | SEINFRA-CE | LUMINÁRIA C/LÂMPADA MISTA DE 160 A 500W | un | 2016-03-01
C1652-ICE | SEINFRA-CE | LUMINÁRIA COMPLETA, EMBUTIDA EM LAJE P/ PRESÍDIO | un | 2016-03-01
C1653-ICE | SEINFRA-CE | LUMINÁRIA DE ADVERTENCIA - INTERNA/EXTERNA | un | 2016-03-01
C1658-ICE | SEINFRA-CE | LUMINÁRIA FECHADA, BRAÇO LENTE VIDRO C/ LÂMPADA DE VAPOR DE MERCÚRIO 400W | un | 2016-03-01
C1659-ICE | SEINFRA-CE | LUMINÁRIA FECHADA, BRAÇO, LENTE DE VIDRO E LÂMPADA DE VAPOR DE MERCÚRIO 250W | un | 2016-03-01
C1660-ICE | SEINFRA-CE | LUMINÁRIA FECHADA, BRAÇO, LENTE VIDRO E LÂMPADA DE VAPOR DE SÓDIO 360W | un | 2016-03-01
C1661-ICE | SEINFRA-CE | LUMINÁRIA FLUORESCENTE COMPLETA ( 2 X 16 )W | un | 2016-03-01
C1662-ICE | SEINFRA-CE | LUMINÁRIA FLUORESCENTE COMPLETA (1 X 16)W | un | 2016-03-01
C1663-ICE | SEINFRA-CE | LUMINÁRIA FLUORESCENTE COMPLETA C/ 1 LÂMPADA 40W | un | 2016-03-01
C1664-ICE | SEINFRA-CE | LUMINÁRIA FLUORESCENTE COMPLETA C/ 3 LÂMPADAS 40W | un | 2016-03-01
C1665-ICE | SEINFRA-CE | LUMINÁRIA FLUORESCENTE COMPLETA C/2 LÂMPADAS DE 20W | un | 2016-03-01
C1666-ICE | SEINFRA-CE | LUMINÁRIA FLUORESCENTE COMPLETA C/2 LÂMPADAS DE 40W | un | 2016-03-01
C1667-ICE | SEINFRA-CE | LUMINÁRIA FLUORESCENTE COMPLETA C/2 LÂMPADAS DE 65W | un | 2016-03-01
C1668-ICE | SEINFRA-CE | LUMINÁRIA P/MUROS FECHADA C/ LÂMPADA | un | 2016-03-01
C1669-ICE | SEINFRA-CE | LUMINÁRIA PAREDE,TIPO ARANDELA C/ LÂMPADA INCANDESCENTE | un | 2016-03-01
C1670-ICE | SEINFRA-CE | LUMINÁRIA REFLETORA COM LÂMPADA HALÓGENA DICROICA 75W | un | 2016-03-01
C1671-ICE | SEINFRA-CE | LUMINÁRIA REFLETORA COM LÂMPADA HALÓGENA DICROICA 50W | un | 2016-03-01
C1672-ICE | SEINFRA-CE | LUMINÁRIA REFLETORA INTERNA SIMPLES C/OU S/VIDRO | un | 2016-03-01
C1673-ICE | SEINFRA-CE | LUMINÁRIA TIPO GLOBO PLÁSTICO C/ LÂMPADA INCANDESCENTE | un | 2016-03-01
C1674-ICE | SEINFRA-CE | LUMINÁRIA TIPO GLOBO VIDRO C/ LAMPADA INCANDESCENTE | un | 2016-03-01
C1675-ICE | SEINFRA-CE | LUMINÁRIA TIPO GLOBO VIDRO C/ LÂMPADA MISTA, ATÉ 160W | un | 2016-03-01
C1676-ICE | SEINFRA-CE | LUMINÁRIA TIPO GLOBO VIDRO C/ LÂMPADA MISTA, ATÉ 500W | un | 2016-03-01
C1677-ICE | SEINFRA-CE | LUMINÁRIA TIPO SPOT DIRECIONAL C/ BRAÇO E C/ LÂMPADA INCANDESCENTE | un | 2016-03-01
C1678-ICE | SEINFRA-CE | LUMINÁRIA TIPO SPOT SIMPLES C/ LÂMPADA INCANDESCENTE | un | 2016-03-01
C1679-ICE | SEINFRA-CE | LUVA BIPARTIDA FERRO FUNDIDO D= 50mm (2") | un | 2016-03-01
C1680-ICE | SEINFRA-CE | LUVA BIPARTIDA FERRO FUNDIDO D= 75mm (3") | un | 2016-03-01
C1681-ICE | SEINFRA-CE | LUVA BIPARTIDA FERRO FUNDIDO D=150mm (6") | un | 2016-03-01
C1682-ICE | SEINFRA-CE | LUVA BIPARTIDA FERRO FUNDIDO. D=100mm (4") | un | 2016-03-01
C1683-ICE | SEINFRA-CE | LUVA BOLSAXBOLSA FERRO FUNDIDO D= 50mm (2") | un | 2016-03-01
C1684-ICE | SEINFRA-CE | LUVA BOLSAXBOLSA FERRO FUNDIDO D= 75mm (3") | un | 2016-03-01
C1685-ICE | SEINFRA-CE | LUVA BOLSAXBOLSA FERRO FUNDIDO D=100mm (4") | un | 2016-03-01
C1686-ICE | SEINFRA-CE | LUVA BOLSAXBOLSA FERRO FUNDIDO D=150MM (6') | un | 2016-03-01
C1687-ICE | SEINFRA-CE | LUVA DE REDUÇÃO AÇO GALV. D=100X80mm (4"X3") | un | 2016-03-01
C1688-ICE | SEINFRA-CE | LUVA DE REDUÇÃO AÇO GALV. D=100X50mm (4"X2") | un | 2016-03-01
C1689-ICE | SEINFRA-CE | LUVA DE REDUÇÃO AÇO GALV. D=100X65mm (4"X2 1/2") | un | 2016-03-01
C1690-ICE | SEINFRA-CE | LUVA DE REDUÇÃO AÇO GALV. D=80X65mm (3"X2 1/2") | un | 2016-03-01
C1691-ICE | SEINFRA-CE | LUVA DE REDUÇÃO AÇO GALV. D= 20X15mm À 25X20mm | un | 2016-03-01
C1692-ICE | SEINFRA-CE | LUVA DE REDUÇÃO AÇO GALV. D= 32X15mm À 50X40mm | un | 2016-03-01
C1693-ICE | SEINFRA-CE | LUVA DE REDUÇÃO AÇO GALV. D=100X50mm À 100X80mm | un | 2016-03-01
C1694-ICE | SEINFRA-CE | LUVA DE UNIÃO AÇO GALVANIZADO DE (2 1/2") | un | 2016-03-01
C1695-ICE | SEINFRA-CE | LUVA DE UNIÃO AÇO GALVANIZADO DE (3") | un | 2016-03-01
C1696-ICE | SEINFRA-CE | LUVA DE UNIÃO AÇO GALVANIZADO DE (4") | un | 2016-03-01
C1697-ICE | SEINFRA-CE | LUVA DUPLA OU DE CORRER PVC P/ESGOTO 40mm | un | 2016-03-01
C1698-ICE | SEINFRA-CE | LUVA DUPLA PVC P/ESGOTO D=100mm (4")-C/ANÉIS | un | 2016-03-01
C1699-ICE | SEINFRA-CE | LUVA DUPLA PVC P/ESGOTO D=50mm (2")-C/ANÉIS | un | 2016-03-01
C1700-ICE | SEINFRA-CE | LUVA DUPLA PVC P/ESGOTO D=75mm (3")-C/ANÉIS | un | 2016-03-01
C1701-ICE | SEINFRA-CE | LUVA DUPLA PVC P/ESGOTO 100mm JUNTAS SOLDADAS | un | 2016-03-01
C1702-ICE | SEINFRA-CE | LUVA DUPLA PVC P/ESGOTO 50mm JUNTAS SOLDADAS | un | 2016-03-01
C1703-ICE | SEINFRA-CE | LUVA DUPLA PVC P/ESGOTO 75mm JUNTAS SOLDADAS | un | 2016-03-01
C1704-ICE | SEINFRA-CE | LUVA AÇO GALV. D=100mm (4") À 50mm (6") | un | 2016-03-01
C1705-ICE | SEINFRA-CE | LUVA AÇO GALV. D=15mm (1/2") À 25mm (1") | un | 2016-03-01
C1706-ICE | SEINFRA-CE | LUVA AÇO GALV. D=32mm (1 1/4") À 50mm (2") | un | 2016-03-01
C1707-ICE | SEINFRA-CE | LUVA AÇO GALV. D=65mm (2 1/2") À 80mm (3") | un | 2016-03-01
C1708-ICE | SEINFRA-CE | LUVA P/ELETRODUTO PVC ROSC. D= 20mm (1/2") | un | 2016-03-01
C1709-ICE | SEINFRA-CE | LUVA P/ELETRODUTO PVC ROSC. D= 25mm (3/4") | un | 2016-03-01
C1710-ICE | SEINFRA-CE | LUVA P/ELETRODUTO PVC ROSC. D= 32mm (1") | un | 2016-03-01
C1711-ICE | SEINFRA-CE | LUVA P/ELETRODUTO PVC ROSC. D= 40mm (1 1/4") | un | 2016-03-01
C1712-ICE | SEINFRA-CE | LUVA P/ELETRODUTO PVC ROSC. D= 50mm (1 1/2") | un | 2016-03-01
C1713-ICE | SEINFRA-CE | LUVA P/ELETRODUTO PVC ROSC. D= 60mm (2") | un | 2016-03-01
C1714-ICE | SEINFRA-CE | LUVA P/ELETRODUTO PVC ROSC. D= 75mm (2 1/2") | un | 2016-03-01
C1715-ICE | SEINFRA-CE | LUVA P/ELETRODUTO PVC ROSC. D= 85mm (3") | un | 2016-03-01
C1716-ICE | SEINFRA-CE | LUVA P/ELETRODUTO PVC ROSC. D=110mm (4") | un | 2016-03-01
C1717-ICE | SEINFRA-CE | LUVA PVC BRANCO ROSC. D=1 1/2" (50mm) | un | 2016-03-01
C1718-ICE | SEINFRA-CE | LUVA PVC BRANCO ROSC. D=1 1/4" (40mm) | un | 2016-03-01
C1719-ICE | SEINFRA-CE | LUVA PVC BRANCO ROSC. D=1" (32mm) | un | 2016-03-01
C1720-ICE | SEINFRA-CE | LUVA PVC BRANCO ROSC. D=1/2" (20mm) | un | 2016-03-01
C1721-ICE | SEINFRA-CE | LUVA PVC BRANCO ROSC. D=2 1/2" (75mm) | un | 2016-03-01
C1722-ICE | SEINFRA-CE | LUVA PVC BRANCO ROSC. D=2" (60mm) | un | 2016-03-01
C1723-ICE | SEINFRA-CE | LUVA PVC BRANCO ROSC. D=3" (85mm) | un | 2016-03-01
C1724-ICE | SEINFRA-CE | LUVA PVC BRANCO ROSC. D=3/4" (25mm) | un | 2016-03-01
C1725-ICE | SEINFRA-CE | LUVA PVC BRANCO ROSC. D=4" (110mm) | un | 2016-03-01
C1726-ICE | SEINFRA-CE | LUVA PVC SOLD. AZUL C/ROSCA MET. D=20mmX1/2" | un | 2016-03-01
C1727-ICE | SEINFRA-CE | LUVA PVC SOLD. AZUL C/ROSCA MET. D=25mmX3/4" | un | 2016-03-01
C1728-ICE | SEINFRA-CE | LUVA PVC SOLD. MARROM D= 20mm (1/2") | un | 2016-03-01
C1729-ICE | SEINFRA-CE | LUVA PVC SOLD. MARROM D= 25mm (3/4") | un | 2016-03-01
C1730-ICE | SEINFRA-CE | LUVA PVC SOLD. MARROM D= 32mm (1") | un | 2016-03-01
C1731-ICE | SEINFRA-CE | LUVA PVC SOLD. MARROM D= 40mm (1 1/4") | un | 2016-03-01
C1732-ICE | SEINFRA-CE | LUVA PVC SOLD. MARROM D= 50mm (1 1/2") | un | 2016-03-01
C1733-ICE | SEINFRA-CE | LUVA PVC SOLD. MARROM D= 60mm (2") | un | 2016-03-01
C1734-ICE | SEINFRA-CE | LUVA PVC SOLD. MARROM D= 75mm (2 1/2") | un | 2016-03-01
C1735-ICE | SEINFRA-CE | LUVA PVC SOLD. MARROM D= 85mm (3") | un | 2016-03-01
C1736-ICE | SEINFRA-CE | LUVA PVC SOLD. MARROM D=110mm (4") | un | 2016-03-01
C1737-ICE | SEINFRA-CE | LUVA PVC SOLD./ROSCA. D=20mmX1/2" | un | 2016-03-01
C1738-ICE | SEINFRA-CE | LUVA PVC SOLD./ROSCA. D=25mmX1/2" | un | 2016-03-01
C1739-ICE | SEINFRA-CE | LUVA PVC SOLD./ROSCA. D=25mmX3/4" | un | 2016-03-01
C1740-ICE | SEINFRA-CE | LUVA PVC SOLD./ROSCA. D=32mmX1" | un | 2016-03-01
C1741-ICE | SEINFRA-CE | LUVA PVC SOLD./ROSCA. D=40mmX1 1/4" | un | 2016-03-01
C1742-ICE | SEINFRA-CE | LUVA PVC SOLD./ROSCA. D=50mmX1 1/2" | un | 2016-03-01
C1743-ICE | SEINFRA-CE | LUVA REDUÇÃO PVC SOLDÁVEL MARROM D= 25X20mm (3/4"X1/2") | un | 2016-03-01
C1744-ICE | SEINFRA-CE | LUVA REDUÇÃO PVC SOLDÁVEL MARROM D= 32X25mm (1"X3/4") | un | 2016-03-01
C1745-ICE | SEINFRA-CE | LUVA REDUÇÃO PVC SOLDÁVEL MARROM D= 40X32mm (1 1/4"X1") | un | 2016-03-01
C1746-ICE | SEINFRA-CE | LUVA REDUÇÃO PVC SOLDÁVEL MARROM D=110X75mm (4"X2 1/2") | un | 2016-03-01
C1747-ICE | SEINFRA-CE | LUVA REDUÇÃO PVC SOLDÁVEL MARROM D=110X85mm (4"X3") | un | 2016-03-01
C1748-ICE | SEINFRA-CE | LUVA REDUÇÃO PVC SOLDÁVEL MARROM D=75X60mm ( 2 1/2"X2") | un | 2016-03-01
C1749-ICE | SEINFRA-CE | LUVA REDUÇÃO PVC SOLDÁVEL MARROM D=85X60mm (3"X2") | un | 2016-03-01
C1750-ICE | SEINFRA-CE | LUVA REDUÇÃO PVC SOLDÁVEL MARROM D=85X75mm (3"X2 1/2") | un | 2016-03-01
C1751-ICE | SEINFRA-CE | LUVA REDUÇÃO PVC ROSC. D=1"X3/4" (32X25mm) | un | 2016-03-01
C1752-ICE | SEINFRA-CE | LUVA REDUÇÃO PVC ROSC. D=3/4"X1/2" (25X20mm) | un | 2016-03-01
C1753-ICE | SEINFRA-CE | LUVA REDUÇÃO PVC SOLDÁVEL AZUL C/ROSCA METÁLICA, D=25mmX1/2" | un | 2016-03-01
C1754-ICE | SEINFRA-CE | LUVA SIMPLES PVC BRANCO P/ESGOTO D=100mm (4')-C/ANÉIS | un | 2016-03-01
C1755-ICE | SEINFRA-CE | LUVA SIMPLES PVC BRANCO P/ESGOTO D=150mm (6")-C/ANÉIS | un | 2016-03-01
C1756-ICE | SEINFRA-CE | LUVA SIMPLES PVC BRANCO P/ESGOTO D=50mm (2")-C/ANÉIS | un | 2016-03-01
C1757-ICE | SEINFRA-CE | LUVA SIMPLES PVC BRANCO P/ESGOTO D=75mm (3")-C/ANÉIS | un | 2016-03-01
C1758-ICE | SEINFRA-CE | LUVA SIMPLES PVC BRANCO P/ESGOTO 100mm (4") | un | 2016-03-01
C1759-ICE | SEINFRA-CE | LUVA SIMPLES PVC BRANCO P/ESGOTO 150mm (6") | un | 2016-03-01
C1760-ICE | SEINFRA-CE | LUVA SIMPLES PVC BRANCO P/ESGOTO 40mm (1 1/2") | un | 2016-03-01
C1761-ICE | SEINFRA-CE | LUVA SIMPLES PVC BRANCO P/ESGOTO 50mm (2") | un | 2016-03-01
C1762-ICE | SEINFRA-CE | LUVA SIMPLES PVC BRANCO P/ESGOTO 75mm (3") | un | 2016-03-01
C1763-ICE | SEINFRA-CE | LÂMPADA MISTA DE 160 A 500W (SUBSTITUIÇÃO) | un | 2016-03-01
C1764-ICE | SEINFRA-CE | LÂMPADA DE SEGURANÇA RED.STANDART C/13.9CM | un | 2016-03-01
C1765-ICE | SEINFRA-CE | LÂMPADA FLUORESCENTE DE 16W OU 20W (SUBSTITUIÇÃO) | un | 2016-03-01
C1766-ICE | SEINFRA-CE | LÂMPADA FLUORESCENTE DE 32W OU 40W (SUBSTITUIÇÃO) | un | 2016-03-01
C1767-ICE | SEINFRA-CE | LÂMPADA FLUORESCENTE, TIPO PL, ATE 13W (SUBSTITUIÇÃO) | un | 2016-03-01
C1768-ICE | SEINFRA-CE | LÂMPADA HALÓGENA ATÉ 500W (SUBSTITUIÇÃO) | un | 2016-03-01
C1769-ICE | SEINFRA-CE | LÂMPADA INCANDESCENTE ATE 150W (SUBSTITUIÇÃO) | un | 2016-03-01
C1770-ICE | SEINFRA-CE | LÂMPADA VAPOR DE MERCÚRIO ATE 160W (SUBSTITUIÇÃO) | un | 2016-03-01
C1771-ICE | SEINFRA-CE | LÂMPADA VAPOR DE MERCÚRIO ATE 250W (SUBSTITUIÇÃO) | un | 2016-03-01
C1772-ICE | SEINFRA-CE | LÂMPADA VAPOR DE MERCÚRIO ATE 400W (SUBSTITUIÇÃO) | un | 2016-03-01
C1773-ICE | SEINFRA-CE | LÂMPADA VAPOR DE MERCÚRIO ATÉ 400W (SUBSTITUIÇÃO) | un | 2016-03-01
C1774-ICE | SEINFRA-CE | LÂMPADA VAPOR DE SÓDIO ATE 250W (SUBSTITUIÇÃO) | un | 2016-03-01
C1775-ICE | SEINFRA-CE | LÂMPADA VAPOR DE SÓDIO ATE 400W (SUBSTITUIÇÃO) | un | 2016-03-01
C1776-ICE | SEINFRA-CE | LÂMPADA VAPOR DE SÓDIO ATE 70W (SUBSTITUIÇÃO) | un | 2016-03-01
C1777-ICE | SEINFRA-CE | LÂMPADA VAPOR METÁLICO ATE 1000W (SUBSTITUIÇÃO) | un | 2016-03-01
C1778-ICE | SEINFRA-CE | LÂMPADA VAPOR METÁLICO ATE 2000W (SUBSTITUIÇÃO) | un | 2016-03-01
C1779-ICE | SEINFRA-CE | IMPERMEABILIZAÇÃO DE LAJES C/ MANTA ASFÁLTICA PRÉ-FABRICADA, C/ VÉU DE POLIÉSTER | m2 | 2016-03-01
C1781-ICE | SEINFRA-CE | MANUTENÇÃO CORTE.REFILAMENTO DE ÁREAS GRAMADAS C/ 25% DE OBSTÁCULOS | ha | 2016-03-01
C1782-ICE | SEINFRA-CE | MANUTENÇÃO, CORTE E REFILAMENTO DE ÁREAS GRAMADAS C/ROÇADEIRA TRACIONADA | ha | 2016-03-01
C1783-ICE | SEINFRA-CE | MANUTENÇÃO MENSAL DE ÁREA PLANTADA C/ LIMPEZA DIÁRIA | m2 | 2016-03-01
C1784-ICE | SEINFRA-CE | MANUTENÇÃO MENSAL DE CANTEIROS C/ ATÉ 7.000 M2 | m2 | 2016-03-01
C1785-ICE | SEINFRA-CE | MANUTENÇÃO MENSAL P/PODA E LIMPEZA DE ARBUSTOS | m2 | 2016-03-01
C1786-ICE | SEINFRA-CE | MANUTENÇÃO MENSAL DE ÁREAS VERDES - LIMPEZA GERAL E DIÁRIA | ha | 2016-03-01
C1787-ICE | SEINFRA-CE | MANUTENÇÃO MENSAL DE ÁREAS VERDES - IRRIGAÇÃO | ha | 2016-03-01
C1788-ICE | SEINFRA-CE | MANUTENÇÃO C/ COBERTURA DE TERRA VEGETAL P/ ÁREAS GRAMADAS | ha | 2016-03-01
C1789-ICE | SEINFRA-CE | MANUTENÇÃO C/ CORTE E REFILAMENTO DE ÁREAS GRAMADAS C/MICROTRATOR | ha | 2016-03-01
C1790-ICE | SEINFRA-CE | MASTRO SIMPLES DE FERRO GALV. P/PÁRA-RAIO H=3M, D=40 OU 50MM | un | 2016-03-01
C1791-ICE | SEINFRA-CE | MESA EM ALVENARIA, TAMPO CONCRETO PRÉ-MOLDADO, ACABADA | m2 | 2016-03-01
C1792-ICE | SEINFRA-CE | MICTORIO DE LOUÇA BRANCA | un | 2016-03-01
C1793-ICE | SEINFRA-CE | MICTÓRIO COLETIVO DE AÇO INOXIDÁVEL | m | 2016-03-01
C1794-ICE | SEINFRA-CE | MOBILIZAÇÃO E DESMOBILIZAÇÃO DE EQUIPAMENTOS EM CAMINHÃO EQUIPADO C/ GUINDASTE | km | 2016-03-01
C1795-ICE | SEINFRA-CE | MOLA HIDRÁULICA P/PORTA DE VIDRO | un | 2016-03-01
C1796-ICE | SEINFRA-CE | MOLA P/ PORTA TIPO COIMBRA | un | 2016-03-01
C1799-ICE | SEINFRA-CE | MONTAGEM, DESMONTAGEM E REPAROS EM FORMAS P/PRE-MOLDADOS | m2 | 2016-03-01
C1801-ICE | SEINFRA-CE | MOSAICO VIDROSO C/ARGAMASSA MISTA CIMENTO,CAL E AREIA TRAÇO 1:1:6 INCLUSIVE. LIMPEZA | m2 | 2016-03-01
C1802-ICE | SEINFRA-CE | BOMBA CENTRÍFUGA DE 1/4 CV, INCLUSIVE MAT.DE SUCÇÃO | un | 2016-03-01
C1803-ICE | SEINFRA-CE | MURETA C/TIJOLO MACIÇO, REBOCADA, INCL. FUNDAÇÕES | m2 | 2016-03-01
C1804-ICE | SEINFRA-CE | MURO DIVISÓRIO C/BLOCOS DE CONCRETO 14x19x39 CM, H=1.80M, C/ SAPATA CORRIDA DE CONCRETO FCK = 13,5 MPa E PILARES DE CONCRETO | m | 2016-03-01
C1805-ICE | SEINFRA-CE | MURO DIVISÓRIO C/ BLOCOS DE CONCRETO 14x19x39 CM, H=1,80 M, SOBRE SAPATA CORRIDA, C/ PILARETES E CINTA DE AMARRAÇÃO DE CONCRETO C/ PINGADEIRAS | m | 2016-03-01
C1806-ICE | SEINFRA-CE | MURO C/MOURÕES E PLACAS PRÉ-FABRICADAS DE CONCRETO H=2.00M | m | 2016-03-01
C1807-ICE | SEINFRA-CE | MURO CONTORNO DE ALVENARIA. E CONCRETO(PILAR+CINTA),INCLUSIVE PINTURA | m2 | 2016-03-01
C1808-ICE | SEINFRA-CE | MURO DE ARRIMO C/ BLOCOS DE CONCRETO ARTICULADO (30X15X28)cm | m2 | 2016-03-01
C1809-ICE | SEINFRA-CE | MURO DE ARRIMO C/ BLOCOS DE CONCRETO ARTICULADO (60X45X15)cm C/INJEÇÃO ATÉ 2,5m | m2 | 2016-03-01
C1810-ICE | SEINFRA-CE | MURO DE ARRIMO C/GABIÃO, ALTURA 2m | m | 2016-03-01
C1811-ICE | SEINFRA-CE | MURO DE ARRIMO C/GABIÃO, ALTURA 4m | m | 2016-03-01
C1812-ICE | SEINFRA-CE | NATA DE CAL EM PASTA E AREIA PEN. TRAÇO 1:1.5 | m3 | 2013-09-01
C1813-ICE | SEINFRA-CE | NATA DE CAL EM PASTA PENEIRADA E PURA | m3 | 2013-09-01
C1814-ICE | SEINFRA-CE | NEOPRENE P/ JUNTAS DE DILATAÇÃO | m | 2016-03-01
C1815-ICE | SEINFRA-CE | NIPLE DUPLO DE REDUÇÃO AÇO GALV. D=80X50mm (3"X2") À 80X65mm (3"X2 1/2") | un | 2016-03-01
C1816-ICE | SEINFRA-CE | NIPLE DUPLO AÇO GALV. D=100mm (4") | un | 2016-03-01
C1817-ICE | SEINFRA-CE | NIPLE DUPLO AÇO GALV. D=15mm (1/2") À 25mm (1") | un | 2016-03-01
C1818-ICE | SEINFRA-CE | NIPLE DUPLO AÇO GALV. D=32mm (1 1/4") À 50mm (2") | un | 2016-03-01
C1819-ICE | SEINFRA-CE | NIPLE DUPLO AÇO GALV. D=65mm (2 1/2") À 80mm (3") | un | 2016-03-01
C1821-ICE | SEINFRA-CE | NIPLE DUPLO AÇO GALV. D=65mm (2 1/2") | un | 2016-03-01
C1822-ICE | SEINFRA-CE | NIPLE DUPLO DE REDUÇÃO AÇO GALV. D=20X15mm (3/4"X1/2") | un | 2016-03-01
C1823-ICE | SEINFRA-CE | NIPLE DUPLO DE REDUÇÃO AÇO GALV. D=32X15mm (1 1/4"X1/2") | un | 2016-03-01
C1824-ICE | SEINFRA-CE | NIPLE DUPLO REDUÇÃO AÇO GALV. D=32X15mm (1 1/4"X1/2") À 50X40mm (2"X1 1/2") | un | 2016-03-01
C1825-ICE | SEINFRA-CE | NIPLE DUPLO DE REDUÇÃO AÇO GALV. D=65X32mm(2 1/2"X1 1/4") À 80X65mm(3"X2 1/2") | un | 2016-03-01
C1826-ICE | SEINFRA-CE | NIPLE DUPLO DE REDUÇÃO AÇO GALV. D=20X15mm (3/4"X1/2") À 25X20mm (1"X3/4") | un | 2016-03-01
C1827-ICE | SEINFRA-CE | NIPLE EM PVC C/ ROSCA DE 1 1/4" | un | 2016-03-01
C1828-ICE | SEINFRA-CE | NIPLE EM PVC C/ ROSCA DE 2 1/2" | un | 2016-03-01
C1829-ICE | SEINFRA-CE | OURIÇO P/ MURALHA DE PRESÍDIO | m | 2016-03-01
C1830-ICE | SEINFRA-CE | OURIÇO P/ ALAMBRADO DE PRESÍDIO | m | 2016-03-01
C1836-ICE | SEINFRA-CE | PAINEL ESTRUTURADO AÇO INOX, ESCOVADO CHAPA 20 | m2 | 2016-03-01
C1837-ICE | SEINFRA-CE | PAINEL INFORMATIVO DUPLO C/PORTA DE CORRER EM VIDRO | m2 | 2016-03-01
C1838-ICE | SEINFRA-CE | PAINEL PROTENDIDO P/PISOS/PAREDES DE VEDAÇÃO ESP.=10cm | m2 | 2016-03-01
C1839-ICE | SEINFRA-CE | PAINEL PROTENDIDO P/PISOS/PAREDES DE VEDAÇÃO ESP.=15cm | m2 | 2016-03-01
C1840-ICE | SEINFRA-CE | PAINEL PROTENDIDO P/PISOS/PAREDES DE VEDAÇÃO ESP.=20cm | m2 | 2016-03-01
C1841-ICE | SEINFRA-CE | PAINEL PROTENDIDO P/PISOS/PAREDES DE VEDAÇÃO ESP.=25cm | m2 | 2016-03-01
C1842-ICE | SEINFRA-CE | PAINEL-COBERTURA DE CONCRETO CELULAR AUTOCLAVADO ARMADO, C/ DIMENSÕES 7,5X40X280cm | m2 | 2016-03-01
C1843-ICE | SEINFRA-CE | PAINEL-LAJE DE CONCRETO CELULAR AUTOCLAVADO, C/ DIMENSÕES 10X40X280cm | m2 | 2016-03-01
C1845-ICE | SEINFRA-CE | PAREDE ESTRUTURAL EM CONCRETO ARMADO ESP.=12cm | m2 | 2016-03-01
C1846-ICE | SEINFRA-CE | PARQUETES DE MADEIRA FIXADOS C/COLA A BASE DE PVA | m2 | 2016-03-01
C1847-ICE | SEINFRA-CE | PISO DE CONCRETO FCK=13,5MPa ESP=7 cm, INCL. PREPARO DE CAIXA | m2 | 2016-03-01
C1848-ICE | SEINFRA-CE | PASTA DE CIMENTO COLANTE | kg | 2016-03-01
C1849-ICE | SEINFRA-CE | PASTILHAS DE PORCELANA C/ARGAMASSA PRÉ-FABRICADA | m2 | 2016-03-01
C1850-ICE | SEINFRA-CE | PASTILHAS DE PORCELANA EM SUPERFÍCIES CURVAS | m2 | 2016-03-01
C1851-ICE | SEINFRA-CE | PASTILHAS DE PORCELANA C/ARGAMASSA MISTA CIMENTO, CAL HIDRATADA E AREIA TRAÇO 1:3:9 | m2 | 2016-03-01
C1852-ICE | SEINFRA-CE | PASTILHAS DE PORCELANA C/CIMENTO COLANTE | m2 | 2016-03-01
C1853-ICE | SEINFRA-CE | PASTILHAS DE PORCELANA C/CIMENTO COLANTE INCLUSIVE LIMPEZA | m2 | 2016-03-01
C1854-ICE | SEINFRA-CE | PASTILHAS DE PORCELANA EM FAIXAS DE 15 A 24cm, C/ARGAMASSA MISTA DE CIMENTO, CAL HIDRATADA E AREIA | m | 2016-03-01
C1855-ICE | SEINFRA-CE | PASTILHAS DE PORCELANA EM FAIXAS DE 25 A 40cm, C/ARGAMASSA MISTA DE CIMENTO, CAL HIDRATADA E AREIA | m | 2016-03-01
C1856-ICE | SEINFRA-CE | PASTILHAS DE PORCELANA EM FAIXAS DE 5 A 14cm, C/ARGAMASSA MISTA DE CIMENTO, CAL HIDRATADA E AREIA | m | 2016-03-01
C1857-ICE | SEINFRA-CE | PASTILHAS DE PORCELANA EM FAIXAS DE ATÉ 4cm, C/ARGAMASSA MISTA DE CIMENTO, CAL HIDRATADA E AREIA | m | 2016-03-01
C1858-ICE | SEINFRA-CE | PASTILHAS DE PORCELANA EM SUPERFICIES CURVAS | m2 | 2016-03-01
C1859-ICE | SEINFRA-CE | PASTILHAS DE PORCELANA C/ARGAMASSA MISTA CIMENTO, CAL HIDRATADA E AREIA | m2 | 2016-03-01
C1861-ICE | SEINFRA-CE | PASTILHAS DE PORCELANA EM FAIXAS ATÉ 40cm DE LARGURA C/ARGAMASSA PRÉ-FABRICADA | m2 | 2016-03-01
C1862-ICE | SEINFRA-CE | PAVIMENTAÇÃO RÚSTICA C/CONCRETO P/LASTRO NA ESP.DE 9cm E CAMADA SUPERFICIAL DE CONCRETO FCK=13.5MPa NA ESP.DE 3cm | m2 | 2016-03-01
C1863-ICE | SEINFRA-CE | PEDRA CARIRI ESP.= 2cm, C/ ARGAMASSA MISTA DE CIMENTO CAL HIDRATADA E AREIA | m2 | 2016-03-01
C1864-ICE | SEINFRA-CE | PEDRA PORTUGUESA - COR BRANCA | m2 | 2016-03-01
C1865-ICE | SEINFRA-CE | PEDRA PORTUGUESA 2 CORES | m2 | 2016-03-01
C1866-ICE | SEINFRA-CE | PEDRAS NATURAIS DECORATIVAS POLIDAS, C/ARGAMASSA MISTA CIMENTO CAL HIDRATADA E AREIA | m2 | 2016-03-01
C1867-ICE | SEINFRA-CE | PEDRAS NATURAIS DECORATIVAS, C/ARGAMASSA MISTA CIMENTO. CAL HIDRATADA E AREIA | m2 | 2016-03-01
C1868-ICE | SEINFRA-CE | PEGADOR METÁLICO P/PORTA (INTERNO) | un | 2016-03-01
C1869-ICE | SEINFRA-CE | PEITORIL DE GRANITO L= 15 cm | m | 2016-03-01
C1870-ICE | SEINFRA-CE | PEITORIL DE MARMORE L= 15cm | m | 2016-03-01
C1871-ICE | SEINFRA-CE | PEITORIL DE MÁRMORE L= 25cm | m | 2016-03-01
C1872-ICE | SEINFRA-CE | PEITORIL PRÉ-MOLDADO DE GRANILITE L= 10cm | m | 2016-03-01
C1873-ICE | SEINFRA-CE | PELÍCULA DE INSULFILM | m2 | 2016-03-01
C1874-ICE | SEINFRA-CE | PELÍCULA DE POLIÉSTER, INVESTIGAÇÃO | m2 | 2016-03-01
C1875-ICE | SEINFRA-CE | PENDENTE OU PLAFONIER C/GLOBO LEITOSO C/ 1 LÂMPADA DE 60W | un | 2016-03-01
C1876-ICE | SEINFRA-CE | PENTOX 2 DEMÃOS APLICADO EM MADEIRAS | m2 | 2016-03-01
C1877-ICE | SEINFRA-CE | PERFIL DE ALUMÍNIO TIPO ( L- T- U ) | m | 2016-03-01
C1878-ICE | SEINFRA-CE | PERFIL METÁLICO ' I ', PRÉ-PINTADO C/ H=300mm | m | 2016-03-01
C1879-ICE | SEINFRA-CE | PERFIL METÁLICO ' I ', PRÉ-PINTADO C/ H=200mm | m | 2016-03-01
C1880-ICE | SEINFRA-CE | PERFIL METÁLICO ' I ', PRÉ-PINTADO C/ H=400mm | m | 2016-03-01
C1881-ICE | SEINFRA-CE | PERFIL METÁLICO ' I ', PRÉ-PINTADO C/ H=500mm | m | 2016-03-01
C1882-ICE | SEINFRA-CE | PERFIL METÁLICO ' I ' DE 10"X4"X5/8" C/CRAVAÇÃO EMPREITADA | m | 2010-07-01
C1883-ICE | SEINFRA-CE | PERFIL METÁLICO DUPLO ' I ' 12"X5"X1/4" C/CRAVAÇÃO EMPREITADA | m | 2010-07-01
C1884-ICE | SEINFRA-CE | PERFIL METÁLICO DUPLO ' I ' 10"X4"X5/8" C/CRAVAÇÃO EMPREITADA | m | 2010-07-01
C1885-ICE | SEINFRA-CE | PERFIL METÁLICO ' I ' DE 12"X5"X1/4" C/CRAVAÇÃO EMPREITADA | m | 2010-07-01
C1886-ICE | SEINFRA-CE | PÉRGOLAS PRÉ-MOLDADAS (PM) DE CONCRETO, ESP.= 5cm | m2 | 2016-03-01
C1887-ICE | SEINFRA-CE | PETROLET ALUMÍNIO DE 2 1/2", TIPO T - X - L | un | 2016-03-01
C1888-ICE | SEINFRA-CE | PETROLET ALUMÍNIO DE 3 1/2", TIPO T - X - L | un | 2016-03-01
C1889-ICE | SEINFRA-CE | PETROLET ALUMÍNIO DE 3", TIPO T - X - L | un | 2016-03-01
C1890-ICE | SEINFRA-CE | PETROLET ALUMÍNIO DE 3/4", TIPO T - X - L | un | 2016-03-01
C1891-ICE | SEINFRA-CE | PETROLET ALUMÍNIO DE 4", TIPO T - X - L | un | 2016-03-01
C1892-ICE | SEINFRA-CE | PETROLET ALUMÍNIO DE 1 1/2", TIPO T - X - L | un | 2016-03-01
C1893-ICE | SEINFRA-CE | PETROLET ALUMÍNIO DE 1 1/4", TIPO T - X - L | un | 2016-03-01
C1894-ICE | SEINFRA-CE | PETROLET ALUMÍNIO DE 1", TIPO T - X - L | un | 2016-03-01
C1895-ICE | SEINFRA-CE | PETROLET ALUMÍNIO DE 1/2", TIPO T - X - L | un | 2016-03-01
C1896-ICE | SEINFRA-CE | PETROLET ALUMÍNIO DE 2", TIPO T - X - L | un | 2016-03-01
C1897-ICE | SEINFRA-CE | PEÇA DE MADEIRA BOLEADA NAS QUINAS FIXADAS EM PAREDES | m | 2016-03-01
C1898-ICE | SEINFRA-CE | PEÇAS DE APOIO DEFICIENTES C/TUBO INOX P/WC'S | m | 2016-03-01
C1899-ICE | SEINFRA-CE | PEÇAS PRÉ- MOLDADAS (PM) DE CONCRETO, ESP.= 3cm | m2 | 2016-03-01
C1900-ICE | SEINFRA-CE | PEÇAS PRÉ- MOLDADAS (PM) DE CONCRETO, ESP.= 4cm | m2 | 2016-03-01
C1901-ICE | SEINFRA-CE | PEÇAS PRÉ- MOLDADAS (PM) DE CONCRETO, ESP.= 5cm | m2 | 2016-03-01
C1902-ICE | SEINFRA-CE | PIA DE AÇO INOX (2.00X0.58)m C/ 2 CUBAS E ACESSÓRIOS | un | 2016-03-01
C1903-ICE | SEINFRA-CE | PIA DE AÇO INOX. (1.50X0.58)m C/ 1 CUBA E ACESSÓRIOS | un | 2016-03-01
C1904-ICE | SEINFRA-CE | PINGADOR METÁLICO/ALUMÍNIO ( 1 X 1)cm P/ FACHADAS | m | 2016-03-01
C1905-ICE | SEINFRA-CE | PINTURA C/ EMASSAMENTO E LIXAMENTO EM PAREDE INTERNA. À BASE EPÓXI | m2 | 2016-03-01
C1906-ICE | SEINFRA-CE | PINTURA C/ EMASSAMENTO P/ QUADRO-VERDE | m2 | 2016-03-01
C1907-ICE | SEINFRA-CE | PINTURA DE PISO INTERNO/EXTERNO. C/TINTA BASE RESINA ACRÍLICA-QUARTZO.2 DEMÃOS | m2 | 2016-03-01
C1908-ICE | SEINFRA-CE | PINTURA EXTERNA DE RUFOS, CALHAS E CONDUTORES C/ESMALTE SINTÉTICO | m | 2016-03-01
C1909-ICE | SEINFRA-CE | PINTURA EXTERNA DE RUFOS E INTERNA DE CALHAS C/TINTA BETUMINOSA 1 DEMÃO | m2 | 2016-03-01
C1910-ICE | SEINFRA-CE | PINTURA P/PISO À BASE LATEX ACRÍLICO, TIPO "NOVACOR" | m2 | 2016-03-01
C1911-ICE | SEINFRA-CE | PINTURA PARA ESTRUTURA DE ALUMÍNIO | m2 | 2016-03-01
C1912-ICE | SEINFRA-CE | PISO ANTIDERRAPANTE NITOPISO TF-5000, SELADO C/NITOP. FC-140 | m2 | 2016-03-01
C1914-ICE | SEINFRA-CE | PISO C/FORRAÇÃO TÊXTIL ( CARPETE E = 4mm ) | m2 | 2016-03-01
C1915-ICE | SEINFRA-CE | PISO CIMENTADO C/ ARGAMASSA DE CIMENTO E AREIA S/ PENEIRAR, TRAÇO 1:4, ESP.= 1.5cm | m2 | 2016-03-01
C1916-ICE | SEINFRA-CE | PISO CIMENTADO C/ ARGAMASSA DE CIMENTO E AREIA S/ PENEIRAR, TRAÇO 1:4, ESP.= 1,5cm C/ IMPERMEABILIZANTE | m2 | 2016-03-01
C1917-ICE | SEINFRA-CE | PISO DE CONCRETO FCK=15MPa ESP.= 12cm, ARMADO C/TELA DE AÇO | m2 | 2016-03-01
C1918-ICE | SEINFRA-CE | PISO ELEVADO COMPOSTO DE PLACAS DE AÇO REVESTIDO C/PAVIFLEX MONTADO SOBRE ESTRUTURA DE SUSTENTAÇÃO REGULÁVEL ( FORNECIMENTO E MONTAGEM ) | m2 | 2016-03-01
C1919-ICE | SEINFRA-CE | PISO INDUSTRIAL NATURAL ESP.= 12mm, INCLUS. POLIMENTO (EXTERNO) | m2 | 2016-03-01
C1920-ICE | SEINFRA-CE | PISO INDUSTRIAL NATURAL ESP.= 12mm, INCLUS. POLIMENTO (INTERNO) | m2 | 2016-03-01
C1921-ICE | SEINFRA-CE | PISO DE BORRACHA (LENÇOL) ANTIDERRAPANTE TIPO GRÃO DE ARROZ, ESP.= 3mm | m2 | 2016-03-01
C1922-ICE | SEINFRA-CE | PISO MONOLÍTICO C/ARGAMASSA A BASE DE EPOXI | m2 | 2016-03-01
C1923-ICE | SEINFRA-CE | PISO PRÉ-MOLDADO ARTICULADO E INTERTRAVADO DE 16 FACES - e = 4,5 cm P/ PASSEIO | m2 | 2016-03-01
C1924-ICE | SEINFRA-CE | PISO RÚSTICO DE CONCRETO RIPADO (0.50X0.50)m JUNTAS= 5cm ESP.= 8cm | m2 | 2016-03-01
C1925-ICE | SEINFRA-CE | PISO RÚSTICO DE CONCRETO RIPADO (1.00X1.00)m JUNTAS= 10cm ESP.= 8cm | m2 | 2016-03-01
C1926-ICE | SEINFRA-CE | PISO RÚSTICO DE CONCRETO RIPADO (1.20X1.20)m ESP.= 7cm | m2 | 2016-03-01
C1927-ICE | SEINFRA-CE | PISO RÚSTICO DE CONCRETO RIPADO (1.50X1.50)m ESP.= 7cm | m2 | 2016-03-01
C1928-ICE | SEINFRA-CE | PLACA P/CAIXA ESTAMPADA 4"X2" OU 3"X3" | un | 2016-03-01
C1929-ICE | SEINFRA-CE | PLACA P/CAIXA ESTAMPADA 4"X4" | un | 2016-03-01
C1933-ICE | SEINFRA-CE | PLACA DE BORRACHA (50X50)cm ESP.=13mm, E NATA DE COLA PVA | m2 | 2016-03-01
C1934-ICE | SEINFRA-CE | PLACA DE BORRACHA (50x50)cm ESP.= 7,5mm, ARGAMASSA DE CIMENTO E AREIA PENEIRADA 1:2, E NATA DE COLA PVA | m2 | 2016-03-01
C1935-ICE | SEINFRA-CE | PISO DE CONCRETO FCK=20MPa ESP.= 20cm, P/ESTACIONAMENTO DE ÔNIBUS | m2 | 2016-03-01
C1936-ICE | SEINFRA-CE | PLACAS DE MÁRMORE PADRONIZADO C/CIMENTO COLANTE | m2 | 2016-03-01
C1937-ICE | SEINFRA-CE | PLACAS PADRÃO DE OBRA | m2 | 2016-03-01
C1938-ICE | SEINFRA-CE | PLUG FERRO FUNDIDO D= 50mm (2") | un | 2016-03-01
C1939-ICE | SEINFRA-CE | PLUG FERRO FUNDIDO D= 75mm (3") | un | 2016-03-01
C1940-ICE | SEINFRA-CE | PLUG FERRO FUNDIDO D=100mm (4") | un | 2016-03-01
C1941-ICE | SEINFRA-CE | PLUG FERRO FUNDIDO D=150mm (6") | un | 2016-03-01
C1942-ICE | SEINFRA-CE | PLUG TRIPOLAR (3P+T) - 32A/380V | un | 2016-03-01
C1943-ICE | SEINFRA-CE | POLIMENTO EM PISO INDUSTRIAL | m2 | 2016-03-01
C1944-ICE | SEINFRA-CE | POLIMENTO EM PISOS DE MÁRMORE | m2 | 2016-03-01
C1945-ICE | SEINFRA-CE | PONTA DE LANÇA METÁLICA EM EXTREMIDADES | m | 2016-03-01
C1946-ICE | SEINFRA-CE | PONTE DE CRUZAMENTO EM CAIXA DE DERIVAÇÃO | un | 2016-03-01
C1947-ICE | SEINFRA-CE | PONTO ELÉTRICO, MATERIAL E EXECUÇÃO | pt | 2016-03-01
C1948-ICE | SEINFRA-CE | PONTO HIDRÁULICO, MATERIAL E EXECUÇÃO | pt | 2016-03-01
C1949-ICE | SEINFRA-CE | PONTO LÓGICO, MATERIAL E EXECUÇÃO | pt | 2016-03-01
C1950-ICE | SEINFRA-CE | PONTO SANITÁRIO, MATERIAL E EXECUÇÃO | pt | 2016-03-01
C1951-ICE | SEINFRA-CE | PONTO TELEFÔNICO, MATERIAL E EXECUÇÃO | pt | 2016-03-01
C1952-ICE | SEINFRA-CE | PORTA 2 FOLHAS C/BANDEIRA DE VIDRO TEMPERADO E=10mm C/MOLA (1.80X2.90)m | cj | 2016-03-01
C1953-ICE | SEINFRA-CE | PORTA 2 FOLHAS C/BANDEIRA DE VIDRO TEMPERADO E=10mm C/MOLA (1.80X3.50)m | cj | 2016-03-01
C1954-ICE | SEINFRA-CE | PORTA 2 FOLHAS C/BANDEIRA E FIXO 2 FLS. DE VIDRO TEMPERADO E=10mm (3.60X2.90)m | cj | 2016-03-01
C1955-ICE | SEINFRA-CE | PORTA 2 FOLHAS. FIXA 2 FOLHAS. 3 BANDEIRAS 2 CONTRAVENTAMENTO DE VIDRO TEMPERADO DE10mm (3.60X3.50)m | cj | 2016-03-01
C1956-ICE | SEINFRA-CE | PORTA C/BANDEIRA DE VIDRO TEMPERADO E=10mm C/MOLA (0.90X2.90)m | cj | 2016-03-01
C1957-ICE | SEINFRA-CE | PORTA C/BANDEIRA DE VIDRO TEMPERADO E=10mm C/MOLA (0.90X3.50)m | cj | 2016-03-01
C1958-ICE | SEINFRA-CE | PORTA DE FERRO COMPACTA EM CHAPA, INCLUS. BATENTES E FERRAGENS | m2 | 2016-03-01
C1959-ICE | SEINFRA-CE | PORTA COMPENSADO P/ARMÁRIO EMBUTIDO C/BATENTE DE (7X1.5)cm | m2 | 2016-03-01
C1960-ICE | SEINFRA-CE | PORTA COMPENSADO P/ARMÁRIO SOB PIA | m2 | 2016-03-01
C1961-ICE | SEINFRA-CE | PORTA COMPLETA, BLINDOR/CHUMBO (1,20X2,10)m (S/ACESSÓRIOS) | un | 2016-03-01
C1962-ICE | SEINFRA-CE | PORTA COMPLETA, BLINDOR/CHUMBO (0,60X2.1O)m (S/ACESSÓRIOS) | un | 2016-03-01
C1963-ICE | SEINFRA-CE | PORTA COMPLETA, BLINDOR/CHUMBO (0,80X2,10)m (S/ACESSÓRIOS) | un | 2016-03-01
C1964-ICE | SEINFRA-CE | PORTA CORTA-FOGO DUAS FOLHAS LARG.=1,20 A 2,20m E ALT.=2,10 A 2,40 m | un | 2016-03-01
C1965-ICE | SEINFRA-CE | PORTA CORTA-FOGO INDUSTRIAL DE CORRER | m2 | 2016-03-01
C1966-ICE | SEINFRA-CE | PORTA CORTA-FOGO UMA FOLHA (0,80X2,10)m OU (0,90x2,10)m | un | 2016-03-01
C1967-ICE | SEINFRA-CE | PORTA DE ALUMÍNIO ANODIZADO COMPACTA | m2 | 2016-03-01
C1968-ICE | SEINFRA-CE | PORTA DE ALUMÍNIO C/VIDRO CRISTAL TEMPERADO | m2 | 2016-03-01
C1969-ICE | SEINFRA-CE | PORTA DE AÇO EM CHAPA ONDULADA OU GRADES DE ENROLAR | m2 | 2016-03-01
C1970-ICE | SEINFRA-CE | PORTA DE FERRO EM CHAPA | m2 | 2016-03-01
C1971-ICE | SEINFRA-CE | PORTA DE VIDRO TEMPERADO 2 FOLHAS (1.80X2.10)m E=10mm | cj | 2016-03-01
C1972-ICE | SEINFRA-CE | PORTA DE VIDRO TEMPERADO 1 FOLHA (0.90X2.10)m E=10mm | cj | 2016-03-01
C1973-ICE | SEINFRA-CE | PORTA DE ALUMÍNIO E ACRÍLICO | m2 | 2016-03-01
C1974-ICE | SEINFRA-CE | PORTA EXTERNA DE CEDRO LISA COMPLETA DUAS FOLHAS (1.60X2.10)m | un | 2016-03-01
C1975-ICE | SEINFRA-CE | PORTA EXTERNA DE CEDRO LISA COMPLETA DUAS FOLHAS (1.80X2.10)m | un | 2016-03-01
C1976-ICE | SEINFRA-CE | PORTA EXTERNA DE CEDRO LISA COMPLETA DUAS FOLHAS (2.00X2.10)m | un | 2016-03-01
C1977-ICE | SEINFRA-CE | PORTA EXTERNA DE CEDRO LISA COMPLETA UMA FOLHA (0.80X 2.10)m | un | 2016-03-01
C1978-ICE | SEINFRA-CE | PORTA EXTERNA DE CEDRO LISA COMPLETA UMA FOLHA (0.90X2.10)m | un | 2016-03-01
C1979-ICE | SEINFRA-CE | PORTA EXTERNA DE CEDRO LISA COMPLETA UMA FOLHA (1.00X2.10)m | un | 2016-03-01
C1980-ICE | SEINFRA-CE | PORTA INTERNA DE CEDRO LISA COMPLETA DUAS FOLHAS (1.20X 2.10)m | un | 2016-03-01
C1981-ICE | SEINFRA-CE | PORTA INTERNA DE CEDRO LISA COMPLETA DUAS FOLHAS (1.40X 2.10)m | un | 2016-03-01
C1982-ICE | SEINFRA-CE | PORTA INTERNA DE CEDRO LISA COMPLETA DUAS FOLHAS (1.60X 2.10)m | un | 2016-03-01
C1983-ICE | SEINFRA-CE | PORTA INTERNA DE CEDRO LISA COMPLETA DUAS FOLHAS (1.80X 2.10)m | un | 2016-03-01
C1984-ICE | SEINFRA-CE | PORTA INTERNA DE CEDRO LISA COMPLETA DUAS FOLHAS (2.00X 2.10)m | un | 2016-03-01
C1985-ICE | SEINFRA-CE | PORTA INTERNA DE CEDRO LISA COMPLETA UMA FOLHA (0.60X 2.10)m | un | 2016-03-01
C1986-ICE | SEINFRA-CE | PORTA INTERNA DE CEDRO LISA COMPLETA UMA FOLHA (0.70X 2.10)m | un | 2016-03-01
C1987-ICE | SEINFRA-CE | PORTA INTERNA DE CEDRO LISA COMPLETA UMA FOLHA (0.80X 2.10)m | un | 2016-03-01
C1988-ICE | SEINFRA-CE | PORTA INTERNA DE CEDRO LISA COMPLETA UMA FOLHA (0.90X 2.10)m | un | 2016-03-01
C1989-ICE | SEINFRA-CE | PORTA INTERNA DE CEDRO LISA COMPLETA UMA FOLHA (1.00X 2.10)m | un | 2016-03-01
C1990-ICE | SEINFRA-CE | PORTA SABÃO LÍQUIDO DE VIDRO (INSTALAD0) | un | 2016-03-01
C1991-ICE | SEINFRA-CE | PORTA SASAZAKI-VENEZIANA, INCLUSIVE BATENTES E FERRAGENS | m2 | 2016-03-01
C1992-ICE | SEINFRA-CE | PORTA TIPO EUCATEX (S/ACESSÓRIOS) | un | 2016-03-01
C1993-ICE | SEINFRA-CE | PORTA TIPO FICHA EMBUTIDA (S/ACESSÓRIOS) | m2 | 2016-03-01
C1994-ICE | SEINFRA-CE | PORTA TIPO PARANÁ (S/ACESSÓRIOS) | m2 | 2016-03-01
C1995-ICE | SEINFRA-CE | PORTA TOALHA DE LOUÇA BRANCA | un | 2016-03-01
C1996-ICE | SEINFRA-CE | PORTA TOALHA DE PAPEL - METALICO (INSTALADO) | un | 2016-03-01
C1997-ICE | SEINFRA-CE | PORTA-PAPEL DE LOUCA BRANCA (15X15)cm | un | 2016-03-01
C1998-ICE | SEINFRA-CE | PORTADA EM MADEIRA TRELIÇADA COMPLETA, INCLUSIVE FERRAGENS | m2 | 2016-03-01
C1999-ICE | SEINFRA-CE | PORTÃO DE FERRO EM BARRA CHATA TIPO TIJOLINHO | m2 | 2016-03-01
C2000-ICE | SEINFRA-CE | POSTE C/ACESSÓRIOS ATÉ A ENTRADA DA SUBESTAÇÃO ABRIGADA | un | 2016-03-01
C2001-ICE | SEINFRA-CE | POSTE CONCRETO H=10M, 1 PROJETOR, LÂMPADA DE VAPOR DE MERCÚRIO 250 A 400W | un | 2016-03-01
C2002-ICE | SEINFRA-CE | POSTE CONCRETO H=10M, 2 PROJETORES, LÂMPADA DE VAPOR DE MERCÚRIO 400W | un | 2016-03-01
C2003-ICE | SEINFRA-CE | POSTE CONCRETO H=10M, 2 PROJETORES, LÂMPADA DE VAPOR DE MERCÚRIO 250 A 400W | un | 2016-03-01
C2004-ICE | SEINFRA-CE | POSTE CONCRETO H=10M, 3 PROJETORES, LÂMPADA DE VAPOR DE MERCÚRIO 250 A 400W | un | 2016-03-01
C2005-ICE | SEINFRA-CE | POSTE CONCRETO H=10M, 4 PROJETORES, LÂMPADA DE VAPOR DE MERCÚRIO 250 A 400W | un | 2016-03-01
C2006-ICE | SEINFRA-CE | POSTE CONCRETO H=10M, PROJETOR, LÂMPADA DE VAPOR DE MERCÚRIO 400W | un | 2016-03-01
C2007-ICE | SEINFRA-CE | POSTE DE CONCRETO P/ ILUMINAÇÃO, ATÉ H=11.0M | un | 2016-03-01
C2008-ICE | SEINFRA-CE | POSTE DE CONCRETO P/ILUMINAÇÃO, ATÉ H=8.0OM | un | 2016-03-01
C2009-ICE | SEINFRA-CE | POSTE DE FERRO P/ JARDIM H=2.80M, C/GLOBO E LÂMPADA VAPOR DE SÓDIO 70W | un | 2016-03-01
C2010-ICE | SEINFRA-CE | POSTE DE FERRO P/JARDIM H=2.80M, C/GLOBO DE VIDRO, S/ LÂMPADA | un | 2016-03-01
C2012-ICE | SEINFRA-CE | POSTE P/EDIFICAÇÕES POTÊNCIA INSTALADA ATÉ 5KW | un | 2016-03-01
C2013-ICE | SEINFRA-CE | POSTE P/EDIFICAÇÕES POTÊNCIA INSTALADA DE 10,01 À 15KW | un | 2016-03-01
C2014-ICE | SEINFRA-CE | POSTE P/EDIFICAÇÕES POTÊNCIA INSTALADA DE 15,01 À 20KW | un | 2016-03-01
C2015-ICE | SEINFRA-CE | POSTE P/EDIFICAÇÕES POTÊNCIA INSTALADA DE 20,01 À 25 KW | un | 2016-03-01
C2016-ICE | SEINFRA-CE | POSTE P/EDIFICAÇÕES POTÊNCIA INSTALADA DE 25,01 À 30 KW | un | 2016-03-01
C2017-ICE | SEINFRA-CE | POSTE P/EDIFICAÇÕES POTÊNCIA INSTALADA DE 5,01 À 10KW | un | 2016-03-01
C2018-ICE | SEINFRA-CE | POÇO DE VISITA DE ALVENARIA P/ GALERIA DE ÁGUAS PLUVIAIS DIAM. = 1m E PROFUNDIDADE= 2m | un | 2016-03-01
C2019-ICE | SEINFRA-CE | POÇO DE VISITA DE ALVENARIA P/ GALERIA DE ÁGUAS PLUVIAIS DIAM. = 1m E PROFUNDIDADE= 4m | un | 2016-03-01
C2020-ICE | SEINFRA-CE | POÇO DE VISITA DE ALVENARIA P/ GALERIA DE ÁGUAS PLUVIAIS DIAM.= 1m E PROFUNDIDADE= 6m | un | 2016-03-01
C2021-ICE | SEINFRA-CE | PRATELEIRA DE MARMORITE NATURAL POLIDA DE 1 FACE | m2 | 2016-03-01
C2022-ICE | SEINFRA-CE | PRATELEIRA DE MARMORITE NATURAL POLIDA DE 2 FACES | m2 | 2016-03-01
C2023-ICE | SEINFRA-CE | PRATELEIRA DE MÁRMORE NATURAL POLIDA DE 1 FACE | m2 | 2016-03-01
C2024-ICE | SEINFRA-CE | PRATELEIRA DE MÁRMORE NATURAL POLIDA DE 2 FACES | m2 | 2016-03-01
C2031-ICE | SEINFRA-CE | PRENDEDOR METÁLICO PARA PORTA | un | 2016-03-01
C2032-ICE | SEINFRA-CE | REGULARIZAÇÃO MECANIZADA ATÉ 0,40 M , COMPACTADA P/ PAVIMENTAÇÃO | m2 | 2016-03-01
C2033-ICE | SEINFRA-CE | PREPARO DE SUPERFÍCIE INTERNA EM RESERVATÓRIOS A SEREM IMPERMEABILIZADOS | m2 | 2016-03-01
C2034-ICE | SEINFRA-CE | PREPARO DE TERRENO P/QUADRAS DE ESPORTES | m3 | 2016-03-01
C2035-ICE | SEINFRA-CE | PREPARO E SUBSTITUIÇÃO DE TERRA P/PLANTAÇÃO | m3 | 2016-03-01
C2036-ICE | SEINFRA-CE | PRIMER À BASE DE BORRACHA CLORADA. EM ESTRUTURA DE AÇO 25 MICRA C/REVÓLVER | m2 | 2016-03-01
C2037-ICE | SEINFRA-CE | PRIMER À BASE DE BORRACHA CLORADA. EM ESTRUTURA DE. AÇO 25 MICRA C/TRINCHA | m2 | 2016-03-01
C2038-ICE | SEINFRA-CE | PRIMER EM ESTRUTURA DE AÇO CARBONO 25 MICRA C/REVÓLVER | m2 | 2016-03-01
C2039-ICE | SEINFRA-CE | PRIMER EM ESTRUTURA DE AÇO CARBONO 25 MICRA C/TRINCHA | m2 | 2016-03-01
C2040-ICE | SEINFRA-CE | PINTURA C/ PRIMER EPOXI EM ESTRUTURA DE AÇO CARBONO 25 MICRA C/REVÓLVER | m2 | 2016-03-01
C2041-ICE | SEINFRA-CE | PRIMER EPOXI EM ESTRUTURA DE AÇO CARBONO 25 MICRA C/TRINCHA | m2 | 2016-03-01
C2042-ICE | SEINFRA-CE | PRIMER SINTÉTICO EM ESTRUTURA DE AÇO CARBONO 25 MICRA C/REVÓLVER | m2 | 2016-03-01
C2043-ICE | SEINFRA-CE | PRIMER SINTÉTICO EM ESTRUTURA DE AÇO CARBONO 25 MICRA C/TRINCHA | m2 | 2016-03-01
C2044-ICE | SEINFRA-CE | PROJETOR DE ALUMÍNIO, C/ LÂMPADA FLUORESCENTE ATÉ PL-18W | un | 2016-03-01
C2045-ICE | SEINFRA-CE | PROJETOR DE ALUMÍNIO, C/ LÂMPADA DE VAPOR METÁLICO E FOTOCÉLULA ATÉ 400W | un | 2016-03-01
C2046-ICE | SEINFRA-CE | PROJETOR DE ALUMÍNIO, C/ LÂMPADA DE VAPOR METÁLICO E FOTOCÉLULA ATÉ 1000W | un | 2016-03-01
C2047-ICE | SEINFRA-CE | PROJETOR DE ALUMÍNIO, C/ LÂMPADA FLUORESCENTE ATÉ PL-13W | un | 2016-03-01
C2048-ICE | SEINFRA-CE | PROJETOR C/ LÂMPADA DE VAPOR DE MERCÚRIO, C/FOTOCÉLULA | un | 2016-03-01
C2049-ICE | SEINFRA-CE | PROJETOR C/LÂMPADA HALÓGENA DUPLO ENVELOPE DE 500W | un | 2016-03-01
C2050-ICE | SEINFRA-CE | PROJETOR C/LÂMPADA VAPOR DE MERCÚRIO DE 250W OU 400W, COMPLETA | un | 2016-03-01
C2051-ICE | SEINFRA-CE | PROJETOR C/ LÂMPADA VAPOR METÁLICO 1000W C/FOTOCÉLULA | un | 2016-03-01
C2052-ICE | SEINFRA-CE | PROJETOR EXTERNO DE ALTA POT.ATE 2000 W | un | 2016-03-01
C2053-ICE | SEINFRA-CE | PROJETOR EXTERNO P/ LÂMPADA DE VAPOR DE MERCÚRIO DE 250 OU 400 W | un | 2016-03-01
C2054-ICE | SEINFRA-CE | PROJETOR LÂMPADA DE VAPOR DE MERCÚRIO 250W, C/FOTOCÉLULA | un | 2016-03-01
C2055-ICE | SEINFRA-CE | PROJETOR TIPO CANHÃO LÂMPADA HALÓGENA 1000W | un | 2016-03-01
C2056-ICE | SEINFRA-CE | PROTEÇÃO DA CORDOALHA DOS PÁRA-RAIOS C/TUBO PVC RIGIDOS 50MM (2") X3.00M | un | 2016-03-01
C2057-ICE | SEINFRA-CE | PROTEÇÃO DE SUPERFÍCIES IMPERMEABILIZADAS | m2 | 2016-03-01
C2058-ICE | SEINFRA-CE | REJUNTAMENTO C/ ARG. PRÉ-FABRICADA, JUNTA ENTRE 6mm E 10mm EM CERÂMICA, ATÉ 10x10 cm (100 cm²) - DECORATIVA (PAREDE/PISO) | m2 | 2016-03-01
C2059-ICE | SEINFRA-CE | PÁRA-RAIOS TIPO CRISTAL VALVER | un | 2016-03-01
C2060-ICE | SEINFRA-CE | PARA-RAIOS TIPO FRANKLIN | un | 2016-03-01
C2061-ICE | SEINFRA-CE | QUADRO DE DISTRIBUIÇÃO GERAL BAIXA TENSÃO, C/ACESSÓRIOS- 3UN DE MEDIÇÃO | un | 2016-03-01
C2062-ICE | SEINFRA-CE | QUADRO DE DISTRIBUIÇÃO GERAL BAIXA TENSÃO, C/ACESSÓRIOS - 1UN DE MEDIÇÃO | un | 2016-03-01
C2063-ICE | SEINFRA-CE | QUADRA DE ESPORTES (18X36)m | un | 2016-03-01
C2064-ICE | SEINFRA-CE | QUADRO ANUNCIADOR DE ENFERMARIA | un | 2016-03-01
C2065-ICE | SEINFRA-CE | QUADRO DE COMANDO DE BOMBAS - COMPLETO | un | 2016-03-01
C2066-ICE | SEINFRA-CE | QUADRO DE DISTRIBUIÇÃO DE LUZ SOBREPOR ATE 6 DIVISÕES, C/BARRAMENTO | un | 2016-03-01
C2067-ICE | SEINFRA-CE | QUADRO DE DISTRIBUIÇÃO DE LUZ EMBUTIR ATÉ 12 DIVISÕES 207X332X95mm, C/BARRAMENTO | un | 2016-03-01
C2068-ICE | SEINFRA-CE | QUADRO DE DISTRIBUIÇÃO DE LUZ EMBUTIR ATÉ 24 DIVISÕES 332X332X95mm, C/BARRAMENTO | un | 2016-03-01
C2069-ICE | SEINFRA-CE | QUADRO DE DISTRIBUIÇÃO DE LUZ EMBUTIR ATÉ 36 DIVISÕES 457X332X95mm, C/ BARRAMENTO | un | 2016-03-01
C2070-ICE | SEINFRA-CE | QUADRO DE DISTRIBUIÇÃO DE LUZ EMBUTIR ATÉ 72 DIVISÕES 457X646X150mm, C/BARRAMENTO | un | 2016-03-01
C2071-ICE | SEINFRA-CE | QUADRO DE DISTRIBUIÇÃO DE LUZ EMBUTIR ATÉ 72 DIVISÕES 457X646X95mm, C/BARRAMENTO | un | 2016-03-01
C2072-ICE | SEINFRA-CE | QUADRO DE DISTRIBUIÇÃO DE LUZ SOBREPOR ATÉ 12 DIVISÕES 255X315X135mm, C/BARRAMENTO | un | 2016-03-01
C2073-ICE | SEINFRA-CE | QUADRO DE DISTRIBUIÇÃO DE LUZ SOBREPOR ATÉ 128 DIVISÕES 650X875X205mm, C/BARRAMENTO | un | 2016-03-01
C2074-ICE | SEINFRA-CE | QUADRO DE DISTRIBUIÇÃO DE LUZ.SOBREPOR ATE 64 DIVISÕES 650X440X205mm, C/BARRAMENTO | un | 2016-03-01
C2075-ICE | SEINFRA-CE | QUADRO DE DISTRIBUIÇÃO DE LUZ.SOBREPOR ATÉ 24 DIVISÕES 450X315X135mm, C/BARRAMENTO | un | 2016-03-01
C2076-ICE | SEINFRA-CE | QUADRO DE DISTRIBUIÇÃO EMBUTIR ATE 3 DIVISÕES, S/BARRAMENTO | un | 2016-03-01
C2077-ICE | SEINFRA-CE | QUADRO DE DISTRIBUIÇÃO DE LUZ EMBUTIR ATE 6 DIVISÕES, C/BARRAMENTO | un | 2016-03-01
C2078-ICE | SEINFRA-CE | QUADRO DE DISTRIBUIÇÃO EMBUTIR ATE 6 DIVISÕES, S/BARRAMENTO | un | 2016-03-01
C2079-ICE | SEINFRA-CE | QUADRO DE DISTRIBUIÇÃO PADRÃO TELEBRAS-1200X1500X150mm | un | 2016-03-01
C2080-ICE | SEINFRA-CE | QUADRO DE DISTRIBUIÇÃO, PADRÃO TELEBRAS 1200X1000X150mm | un | 2016-03-01
C2081-ICE | SEINFRA-CE | QUADRO DE DISTRIBUIÇÃO, PADRÃO TELEBRAS 1200X1200X150mm | un | 2016-03-01
C2082-ICE | SEINFRA-CE | QUADRO DE DISTRIBUIÇÃO, PADRÃO TELEBRAS 1200X1700X150mm | un | 2016-03-01
C2084-ICE | SEINFRA-CE | QUADRO DE DISTRIBUIÇÃO, PADRÃO TELEBRÁS 200X200X120mm | un | 2016-03-01
C2085-ICE | SEINFRA-CE | QUADRO DE DISTRIBUIÇÃO, PADRÃO TELEBRÁS 400X400X120mm | un | 2016-03-01
C2086-ICE | SEINFRA-CE | QUADRO DE DISTRIBUIÇÃO, PADRÃO TELEBRÁS 600X600X120mm | un | 2016-03-01
C2087-ICE | SEINFRA-CE | QUADRO DE DISTRIBUIÇÃO, PADRÃO TELEBRÁS 800X800X120mm | un | 2016-03-01
C2088-ICE | SEINFRA-CE | QUADRO DE FORÇA, C/ BARRAMENTO (0.90X1.90X0.60)M | un | 2016-03-01
C2089-ICE | SEINFRA-CE | QUADRO DE FORÇA, C/ BARRAMENTO (1.80X1.90X0.60)M | un | 2016-03-01
C2090-ICE | SEINFRA-CE | QUADRO P/ MEDIÇÃO EM POSTE DE CONCRETO | un | 2016-03-01
C2091-ICE | SEINFRA-CE | QUADRO P/ MEDIÇÃO PRIMÁRIA 15KV HORA-SAZONAL | un | 2016-03-01
C2092-ICE | SEINFRA-CE | QUADRO P/ MEDIÇÃO PRIMÁRIA 15KV | un | 2016-03-01
C2093-ICE | SEINFRA-CE | RALO SECO PVC RÍGIDO | un | 2016-03-01
C2095-ICE | SEINFRA-CE | RASGO EM ALVENARIA P/TUBULAÇÕES D=15 A 25mm (1/2" A 1") | m | 2016-03-01
C2096-ICE | SEINFRA-CE | RASGO EM ALVENARIA P/TUBULAÇÕES D=32 A 50mm (1 1/4" A 2") | m | 2016-03-01
C2097-ICE | SEINFRA-CE | RASGO EM ALVENARIA P/TUBULAÇÕES D=65 A 100mm (2 1/2" A 4") | m | 2016-03-01
C2098-ICE | SEINFRA-CE | RASGO EM CONCRETO P/TUBULAÇÕES D=15 A 25mm (1/2" A 1") | m | 2016-03-01
C2099-ICE | SEINFRA-CE | RASGO EM CONCRETO P/TUBULAÇÕES D=32 A 50mm (1 1/4" A 2") | m | 2016-03-01
C2100-ICE | SEINFRA-CE | RASGO EM CONCRETO P/TUBULAÇÕES D=65 A 100mm (2 1/2" A 4") | m | 2016-03-01
C2101-ICE | SEINFRA-CE | RASPAGEM E CALAFETAÇÃO DE TACOS C/UMA DEMÃO DE CÊRA | m2 | 2016-03-01
C2102-ICE | SEINFRA-CE | RASPAGEM E LIMPEZA DO TERRENO | m2 | 2016-03-01
C2103-ICE | SEINFRA-CE | REJUNTAMENTO P/CERÂMICA C/ L-FLEX E EPOXI (PAREDE/PISO) | m2 | 2016-03-01
C2104-ICE | SEINFRA-CE | REATOR AFP-220V, DUPLO P/ LÂMPADA FLUORESCENTE (SUBSTITUIÇÃO) | un | 2016-03-01
C2105-ICE | SEINFRA-CE | REATOR AFP-220V, SIMPLES P/ LÂMPADA FLUORESCENTE (SUBSTITUIÇÃO) | un | 2016-03-01
C2106-ICE | SEINFRA-CE | REATOR DE PARTIDA P/LÂMPADA VAPOR DE MERCÚRIO ATÉ 1000W | un | 2016-03-01
C2107-ICE | SEINFRA-CE | REBOCO C/ ARGAMASSA DE CAL EM PASTA E AREIA PENEIRADA TRAÇO 1:1.5 ESP=5 mm P/ TETO | m2 | 2016-03-01
C2108-ICE | SEINFRA-CE | REBOCO C/ARGAMASSA PRÉ-FABRICADA, ADESIVO DE ALTA RESISTÊNCIA P/TINTA EPÓXI ESP= 5mm P/PAREDE | m2 | 2016-03-01
C2110-ICE | SEINFRA-CE | REBOCO C/ACABAMENTO.LISO.C/ARGAMASSA DE CIMENTO E AREIA PENEIRADA E ADITIVO IMPERMEABILIZANTE TRAÇO 1:1.5 ESP=5 mm | m2 | 2016-03-01
C2111-ICE | SEINFRA-CE | REBOCO C/ ARGAMASSA DE CAL EM PASTA E AREIA PENEIRADA TRAÇO 1:2 ESP=5 mm P/ TETO | m2 | 2016-03-01
C2112-ICE | SEINFRA-CE | REBOCO C/ ARGAMASSA DE CAL EM PASTA E AREIA PENEIRADA TRAÇO 1:3 ESP=5 mm P/ TETO | m2 | 2016-03-01
C2113-ICE | SEINFRA-CE | REBOCO C/ ARGAMASSA DE CAL EM PASTA E AREIA PENEIRADA TRAÇO 1:4 ESP=5 mm P/ TETO | m2 | 2016-03-01
C2114-ICE | SEINFRA-CE | REBOCO C/ ARGAMASSA DE CAL HIDRATADA E AREIA PEN. TRAÇO 1:2 ESP=5 mm P/ TETO | m2 | 2013-09-01
C2116-ICE | SEINFRA-CE | REBOCO C/ ARGAMASSA DE CAL HIDRATADA E AREIA PENEIRADA TRAÇO 1:3 ESP=5 mm P/ TETO | m2 | 2016-03-01
C2120-ICE | SEINFRA-CE | REBOCO C/ARGAMASSA DE CAL EM PASTA E AREIA PENEIRADA TRAÇO 1:2 ESP=5 mm P/PAREDE | m2 | 2013-09-01
C2121-ICE | SEINFRA-CE | REBOCO C/ARGAMASSA DE CAL EM PASTA E AREIA PENEIRADA TRAÇO 1:3 ESP=5 mm P/PAREDE | m2 | 2016-03-01
C2122-ICE | SEINFRA-CE | REBOCO C/ARGAMASSA DE CAL EM PASTA E AREIA PENEIRADA TRAÇO 1:4 ESP=5 mm P/PAREDE | m2 | 2016-03-01
C2123-ICE | SEINFRA-CE | REBOCO C/ARGAMASSA DE CAL HIDRATADA E AREIA PENEIRADA TRAÇO 1:3 ESP=5 mm P/PAREDE | m2 | 2016-03-01
C2124-ICE | SEINFRA-CE | REBOCO C/ARGAMASSA DE CAL HIDRATADA E AREIA PENEIRADA TRAÇO 1:2 ESP=5 mm P/PAREDE | m2 | 2013-09-01
C2125-ICE | SEINFRA-CE | REBOCO C/ ARGAMASSA DE CAL HIDRATADA E AREIA PENEIRADA, TRAÇO 1:4.5 ESP=5 mm P/ TETO | m2 | 2016-03-01
C2126-ICE | SEINFRA-CE | REBOCO C/ARGAMASSA PRÉ-FABRICADA ESP=5 mm P/ PAREDE | m2 | 2016-03-01
C2127-ICE | SEINFRA-CE | REBOCO COM BARITA | m2 | 2016-03-01
C2134-ICE | SEINFRA-CE | RECIPIENTE PRÉ-MOLDADO C/PORTA EM CHAPA DE AÇO, P/GUARDAR TELEVISÃO | un | 2016-03-01
C2135-ICE | SEINFRA-CE | RECOMPOSIÇÃO DE GUIAS DE CONCRETO | m | 2016-03-01
C2136-ICE | SEINFRA-CE | RECOMPOSIÇÃO DE PAVIMENTAÇÃO DE PRÉ- MOLDADO S/ COXIM DE AREIA | m2 | 2016-03-01
C2137-ICE | SEINFRA-CE | RECUPERAÇÃO CONCRETO, C/MICROCONCRETO FLUIDO, ESP.ATÉ 300MM | m2 | 2013-09-01
C2138-ICE | SEINFRA-CE | RECUPERAÇÃO CONCRETO, C/REFORÇO E RECONSTITUIÇÃO "GROUT" | m2 | 2013-09-01
C2139-ICE | SEINFRA-CE | RECUPERAÇÃO CONCRETO, S/REFORÇO E RECONSTITUIÇÃO "GROUT" | m2 | 2013-09-01
C2140-ICE | SEINFRA-CE | RECUPERAÇÃO DE CONCRETO, S/REFORÇO RECONSTITUIÇÃO ARGAMASSA POLIMÉRICA | m2 | 2013-09-01
C2141-ICE | SEINFRA-CE | RECUPERAÇÃO CONCRETO, SÓ REFORÇO DA ARMADURA | m2 | 2013-09-01
C2143-ICE | SEINFRA-CE | REDUÇÃO EXCÊNTRICA PVC BRANCO REFORÇADO D=100X75mm (4"X3") | un | 2016-03-01
C2144-ICE | SEINFRA-CE | REDUÇÃO EXCÊNTRICA PVC BRANCO REFORÇADO D=150x150mm(6"x4")= (150 X 100MM) | un | 2016-03-01
C2145-ICE | SEINFRA-CE | REDUÇÃO EXCÊNTRICA PVC BRANCO REFORÇADO D=75X50mm (3"X2") | un | 2016-03-01
C2146-ICE | SEINFRA-CE | REDUÇÃO PVC BRANCO P/ESGOTO D=100X50mm (4"X2") | un | 2016-03-01
C2147-ICE | SEINFRA-CE | REDUÇÃO PVC BRANCO P/ESGOTO D=100X50mm (4"X2")-C/ANÉIS | un | 2016-03-01
C2148-ICE | SEINFRA-CE | REDUÇÃO PVC BRANCO P/ESGOTO D=100X75mm (4"X3")-C/ANÉIS | un | 2016-03-01
C2149-ICE | SEINFRA-CE | REDUÇÃO PVC BRANCO P/ESGOTO D=150X100mm (6"X4") | un | 2016-03-01
C2150-ICE | SEINFRA-CE | REDUÇÃO PVC BRANCO P/ESGOTO D=150X100mm (6"X4")-C/ANÉIS | un | 2016-03-01
C2151-ICE | SEINFRA-CE | REDUÇÃO PVC BRANCO P/ESGOTO D=75X50mm (3"X2") | un | 2016-03-01
C2152-ICE | SEINFRA-CE | REDUÇÃO PVC BRANCO P/ESGOTO D=75X50mm (3"X2")-C/ANÉIS | un | 2016-03-01
C2153-ICE | SEINFRA-CE | REDUÇÃO PVC BRANCO/CINZA P/ESGOTO D=100X75mm (4"X3") | un | 2016-03-01
C2154-ICE | SEINFRA-CE | REFORMA DE ANDAIME EXTERNO ATÉ 3 ANDARES | m2 | 2016-03-01
C2155-ICE | SEINFRA-CE | REFORMA DE ANDAIME EXTERNO MAIOR QUE 3 ANDARES | m2 | 2016-03-01
C2156-ICE | SEINFRA-CE | REGISTRO DE GAVETA BRUTO D= 15mm (1/2") | un | 2016-03-01
C2157-ICE | SEINFRA-CE | REGISTRO DE GAVETA BRUTO D= 20mm (3/4") | un | 2016-03-01
C2158-ICE | SEINFRA-CE | REGISTRO DE GAVETA BRUTO D= 25mm (1") | un | 2016-03-01
C2159-ICE | SEINFRA-CE | REGISTRO DE GAVETA BRUTO D= 32mm (1 1/4") | un | 2016-03-01
C2160-ICE | SEINFRA-CE | REGISTRO DE GAVETA BRUTO D= 40mm (1 1/2") | un | 2016-03-01
C2161-ICE | SEINFRA-CE | REGISTRO DE GAVETA BRUTO D= 50mm (2") | un | 2016-03-01
C2162-ICE | SEINFRA-CE | REGISTRO DE GAVETA BRUTO D= 65mm (2 1/2") | un | 2016-03-01
C2163-ICE | SEINFRA-CE | REGISTRO DE GAVETA BRUTO D= 80mm (3") | un | 2016-03-01
C2164-ICE | SEINFRA-CE | REGISTRO DE GAVETA BRUTO D=100mm (4") | un | 2016-03-01
C2165-ICE | SEINFRA-CE | REGISTRO DE GAVETA C/CANOPLA CROMADA D= 15mm (1/2") | un | 2016-03-01
C2166-ICE | SEINFRA-CE | REGISTRO DE GAVETA C/CANOPLA CROMADA D= 20mm (3/4") | un | 2016-03-01
C2167-ICE | SEINFRA-CE | REGISTRO DE GAVETA C/CANOPLA CROMADA D= 25mm (1") | un | 2016-03-01
C2168-ICE | SEINFRA-CE | REGISTRO DE GAVETA C/CANOPLA CROMADA D= 32mm (1 1/4") | un | 2016-03-01
C2169-ICE | SEINFRA-CE | REGISTRO DE GAVETA C/CANOPLA CROMADA D= 40mm (1 1/2") | un | 2016-03-01
C2170-ICE | SEINFRA-CE | REGISTRO DE PRESSAO C/CANOPLA CROMADA D=25MM (1") | un | 2016-03-01
C2171-ICE | SEINFRA-CE | REGISTRO DE PRESSÃO C/CANOPLA CROMADA D= 15mm (1/2") | un | 2016-03-01
C2172-ICE | SEINFRA-CE | REGISTRO DE PRESSÃO C/CANOPLA CROMADA D= 20mm (3/4") | un | 2016-03-01
C2173-ICE | SEINFRA-CE | REGISTRO DE RECALQUE NO PASSEIO D= 65mm (2 1/2") | un | 2016-03-01
C2174-ICE | SEINFRA-CE | REGISTRO GLOBO / FECHO RÁPIDO DE 2" | un | 2016-03-01
C2175-ICE | SEINFRA-CE | REGISTRO GLOBO /FECHO RÁPIDO DE 1 1/4" | un | 2016-03-01
C2176-ICE | SEINFRA-CE | REGISTRO GLOBO /FECHO RÁPIDO DE 1" | un | 2016-03-01
C2177-ICE | SEINFRA-CE | REGISTRO GLOBO /FECHO RÁPIDO DE 3/4" | un | 2016-03-01
C2178-ICE | SEINFRA-CE | REGISTRO GLOBO/FECHO RÁPIDO DE 1 1/2" | un | 2016-03-01
C2179-ICE | SEINFRA-CE | REGULARIZAÇÃO DE BASE C/ ARGAMASSA CIMENTO E AREIA S/ PENEIRAR, TRAÇO 1:4 - ESP= 3cm | m2 | 2016-03-01
C2180-ICE | SEINFRA-CE | REGULARIZAÇÃO DE BASE C/ ARGAMASSA CIMENTO E AREIA S/ PENEIRAR, TRAÇO 1:5 - ESP= 3cm | m2 | 2016-03-01
C2181-ICE | SEINFRA-CE | REGULARIZAÇÃO DE BASE C/ ARGAMASSA CIMENTO E AREIA S/ PENEIRAR, TRAÇO 1:3 - ESP= 3cm | m2 | 2016-03-01
C2184-ICE | SEINFRA-CE | REGULARIZAÇÃO DE BASE C/ ARGAMASSA CIMENTO E AREIA S/ PENEIRAR, TRAÇO 1:5 - ESP= 3cm, C/IMPERMEABILIZANTE | m2 | 2016-03-01
C2185-ICE | SEINFRA-CE | REGULARIZAÇÃO PARA DEGRAUS C/ ARGAMASSA DE CIMENTO E AREIA S/ PENEIRAR, TRAÇO 1:5 - ESP= 1cm | m | 2016-03-01
C2186-ICE | SEINFRA-CE | REGULARIZAÇÃO PARA RODAPÉS C/ ARGAMASSA DE CIMENTO E AREIA S/ PENEIRAR, TRAÇO 1:5 - H=7cm, ESP= 3cm | m | 2016-03-01
C2187-ICE | SEINFRA-CE | REGULARIZAÇÃO DE SUPERFÍCIE DE CONCRETO APARENTE - 2 DEMÃOS | m2 | 2016-03-01
C2188-ICE | SEINFRA-CE | REGULARIZAÇÃO DE SUPERFÍCIES HORIZONTAIS E VERTICAIS C/ ARGAMASSA DE CIMENTO E AREIA S/ PENEIRAMENTO, TRAÇO 1:3, ESP.= 6cm P/ APLICAÇÃO DE IMPERMEABILIZAÇÃO | m2 | 2016-03-01
C2190-ICE | SEINFRA-CE | REJUNTAMENTO P/AZULEJO C/ARGAMASSA PRÉ FABRICADA ESP.= 3mm | m2 | 2016-03-01
C2191-ICE | SEINFRA-CE | REJUNTAMENTO P/AZULEJO C/CIMENTO BRANCO ESP.= 3mm | m2 | 2016-03-01
C2197-ICE | SEINFRA-CE | REMOÇÃO DE PINTURA ANTIGA A CAL | m2 | 2016-03-01
C2198-ICE | SEINFRA-CE | REMOÇÃO DE PINTURA ANTIGA À TEMPERA | m2 | 2016-03-01
C2199-ICE | SEINFRA-CE | RETELHAMENTO C/ OUTROS TIPOS DE TELHA MAT. FIXAÇÃO | m2 | 2016-03-01
C2200-ICE | SEINFRA-CE | RETELHAMENTO C/ TELHA CERÂMICA ATE 20% NOVA | m2 | 2016-03-01
C2201-ICE | SEINFRA-CE | RETELHAMENTO C/ TELHA CERÂMICA COM 50% NOVA | m2 | 2016-03-01
C2203-ICE | SEINFRA-CE | RETELHAMENTO C/ TELHA FIBROCIMENTO MAT. DE FIXAÇÃO | m2 | 2016-03-01
C2204-ICE | SEINFRA-CE | RETIRADA DE ÁRVORES | un | 2016-03-01
C2205-ICE | SEINFRA-CE | RETIRADA DE AZULEJOS DAS CAIXAS E IMERSÃO EM ÁGUA | m2 | 2016-03-01
C2206-ICE | SEINFRA-CE | RETIRADA DE ESQUADRIAS METÁLICAS | m2 | 2016-03-01
C2207-ICE | SEINFRA-CE | RETIRADA DE GUIAS PRÉ FABRICADAS DE CONCRETO | m | 2016-03-01
C2209-ICE | SEINFRA-CE | RETIRADA DE PISO PAVIFLEX | m2 | 2016-03-01
C2210-ICE | SEINFRA-CE | RETIRADA DE PORTAS E JANELAS, INCLUSIVE BATENTES | m2 | 2016-03-01
C2211-ICE | SEINFRA-CE | RETIRADA DE VIDROS C/ REAPROVEITAMENTO | m2 | 2016-03-01
C2212-ICE | SEINFRA-CE | REVESTIMENTO C/CARPETE ESP= 4mm | m2 | 2016-03-01
C2213-ICE | SEINFRA-CE | REVESTIMENTO C/CORTIÇA ESP= 12mm | m2 | 2016-03-01
C2214-ICE | SEINFRA-CE | REVESTIMENTO C/QUARTZOLITE | m2 | 2016-03-01
C2215-ICE | SEINFRA-CE | REVESTIMENTO DE FÓRMICA EM ESQUADRIAS OU MÓVEIS | m2 | 2016-03-01
C2216-ICE | SEINFRA-CE | REVESTIMENTO C/LAMINADO MELAMÍNICO COLADO | m2 | 2016-03-01
C2217-ICE | SEINFRA-CE | REVESTIMENTO DE SUPERFÍCIE HORIZONTAL OU VERTICAL C/ARGAMASSA DE CIMENTO E AREIA S/ PENEIRAMENTO TRAÇO 1:3, ESP.= 5cm | m2 | 2016-03-01
C2218-ICE | SEINFRA-CE | REVESTIMENTO C/PEDRAS GRANÍTICAS | m2 | 2016-03-01
C2219-ICE | SEINFRA-CE | REVESTIMENTO EPÓXICO P/PISOS DUAS DEMÃOS | m2 | 2016-03-01
C2221-ICE | SEINFRA-CE | REVESTIMENTO INTERNO C/PAPEL DE PAREDE | m2 | 2016-03-01
C2222-ICE | SEINFRA-CE | REVESTIMENTO METÁLICO, TIPO "REYNOBOND" DUAS CHAPAS | m2 | 2016-03-01
C2223-ICE | SEINFRA-CE | REVESTIMENTO C/CHAPAS FIBROCIMENTO SOBRE CAIBROS VERTICAIS | m2 | 2016-03-01
C2224-ICE | SEINFRA-CE | REVESTIMENTO C/CHAPAS FIBROCIMENTO SOBRE PERFIS ESTRUTURAIS ESP.= 35mm | m2 | 2016-03-01
C2225-ICE | SEINFRA-CE | REVESTIMENTO C/CHAPAS FIBROCIMENTO SOBRE PERFIS ESTRUTURAIS ESP.= 50mm | m2 | 2016-03-01
C2226-ICE | SEINFRA-CE | REVESTIMENTO C/CHAPAS FIBROCIMENTO SOBRE PERFIS ESTRUTURAIS TIPO " I " | m2 | 2016-03-01
C2227-ICE | SEINFRA-CE | REVESTIMENTO C/CHAPAS FIBROCIMENTO SOBRE SARRAFOS | m2 | 2016-03-01
C2228-ICE | SEINFRA-CE | REVESTIMENTO C/CHAPAS FIBROCIMENTO SOBRE SARRAFOS VERTICAIS | m2 | 2016-03-01
C2232-ICE | SEINFRA-CE | REVESTIMENTO TEXTURIZADO EM PAREDES INTERNA/EXTERNA C/DESEMPENADEIRA | m2 | 2016-03-01
C2233-ICE | SEINFRA-CE | REVESTIMENTO TEXTURIZADO EM PAREDES INTERNA/EXTERNA C/ROLO | m2 | 2016-03-01
C2234-ICE | SEINFRA-CE | REVESTIMENTOS DE PISOS C/GRANILITE | m2 | 2016-03-01
C2235-ICE | SEINFRA-CE | REVOLVIMENTO MECÂNICO DE TERRA PROFUNDIDADE 20-30cm | m2 | 2016-03-01
C2237-ICE | SEINFRA-CE | RIPA DE PEROBA (2X8)cm | m | 2016-03-01
C2238-ICE | SEINFRA-CE | ROÇADO MANUAL INCLUSIVE RASTELAMENTO P/ HERBÁCEAS | m2 | 2016-03-01
C2240-ICE | SEINFRA-CE | RODAPÉ COM FORRAÇÃO TÊXTIL (CARPETE) H= 7cm | m | 2016-03-01
C2241-ICE | SEINFRA-CE | RODAPÉ DE MÁRMORE H= 10cm | m | 2016-03-01
C2242-ICE | SEINFRA-CE | RODAPÉ DE PEROBA (7X1.5)cm | m | 2016-03-01
C2243-ICE | SEINFRA-CE | RODAPÉ EM PERFIL DE ALUMÍNIO | m | 2016-03-01
C2244-ICE | SEINFRA-CE | RODAPÉ INDUSTRIAL MONOLÍTICO H= 10cm | m | 2016-03-01
C2245-ICE | SEINFRA-CE | RODAPÉ INDUSTRIAL MONOLÍTICO H= 7cm | m | 2016-03-01
C2246-ICE | SEINFRA-CE | RODAPÉ PRE-MOLDADO DE GRANILITE H= 10cm | m | 2016-03-01
C2248-ICE | SEINFRA-CE | RUFO DE CHAPA COBRE 26 DESENVOLVIMENTO 33cm | m | 2016-03-01
C2249-ICE | SEINFRA-CE | RUFO DE CHAPA GALVANIZADA 26 DESENVOLVIMENTO 33cm | m | 2016-03-01
C2250-ICE | SEINFRA-CE | RUFO DE FIBROCIMENTO | m | 2016-03-01
C2251-ICE | SEINFRA-CE | RUFO DE FIBROCIMENTO C/ VEDAÇÃO ELÁSTICA | m | 2016-03-01
C2252-ICE | SEINFRA-CE | RUFO DE FIBROCIMENTO P/TELHA MAXIPLAC | m | 2016-03-01
C2253-ICE | SEINFRA-CE | RUFO DE FIBROCIMENTO P/TELHA ONDULADA | m | 2016-03-01
C2254-ICE | SEINFRA-CE | SABONETEIRA DE LOUÇA BRANCA (15X15)cm S/ALÇA | un | 2016-03-01
C2255-ICE | SEINFRA-CE | SABONETEIRA DE LOUÇA BRANCA (7.5X15)cm | un | 2016-03-01
C2257-ICE | SEINFRA-CE | SAPATA CORRIDA 10X50cm C/CONCRETO FCK=13.5MPa. MAIS 2 FIADAS DE BLOCO DE CONCRETO 14X19X39 cm | m | 2013-09-01
C2258-ICE | SEINFRA-CE | SECCIONADOR FUSÍVEL DIAZED BIPOLAR ATE 63 A | un | 2016-03-01
C2259-ICE | SEINFRA-CE | SECCIONADOR FUSÍVEL DIAZED BIPOLAR.ATE 25A | un | 2016-03-01
C2260-ICE | SEINFRA-CE | SECCIONADOR FUSÍVEL DIAZED MONOPOLAR ATE 25A | un | 2016-03-01
C2261-ICE | SEINFRA-CE | SECCIONADOR FUSÍVEL DIAZED MONOPOLAR ATE 63A | un | 2016-03-01
C2262-ICE | SEINFRA-CE | SECCIONADOR FUSÍVEL DIAZED TRIPOLAR ATE 25A, EM QUADRO DISTRIBUIÇÃO | un | 2016-03-01
C2263-ICE | SEINFRA-CE | SECCIONADOR FUSÍVEL NH TRIPOLAR MANOBRA C/CARGA.ATE 125A | un | 2016-03-01
C2264-ICE | SEINFRA-CE | SECCIONADOR FUSÍVEL NH TRIPOLAR MANOBRA C/CARGA.ATE 250A | un | 2016-03-01
C2265-ICE | SEINFRA-CE | SECCIONADOR FUSÍVEL NH TRIPOLAR MANOBRA S/CARGA.ATE 250A | un | 2016-03-01
C2266-ICE | SEINFRA-CE | SECCIONADOR FUSÍVEL NH TRIPOLAR MANOBRA S/CARGA.ATE 400A | un | 2016-03-01
C2267-ICE | SEINFRA-CE | SECCIONADOR FUSÍVEL NH TRIPOLAR MANOBRA S/CARGA.ATE 630A | un | 2016-03-01
C2268-ICE | SEINFRA-CE | SELANTE ELASTRÔMETRO P/ JUNTA DE DILATAÇÃO | m | 2016-03-01
C2269-ICE | SEINFRA-CE | SERVIÇO DE HIGIENIZAÇÃO E TRATAMENTO DE SISTEMA DE AR-CONDICIONADO | m | 2016-03-01
C2270-ICE | SEINFRA-CE | SIFÃO CROMADO 1 1/4" X 2" (INSTALADO) | un | 2016-03-01
C2271-ICE | SEINFRA-CE | SIFÃO CROMADO 1" X 1 1/2" (INSTALADO) | un | 2016-03-01
C2272-ICE | SEINFRA-CE | SIFÃO DE PVC RÍGIDO D= 2" (INSTALADO) | un | 2016-03-01
C2273-ICE | SEINFRA-CE | SILICONE EM PAREDES DE CONCRETO OU TIJOLO CERÂMICO - 1 DEMÃO | m2 | 2016-03-01
C2274-ICE | SEINFRA-CE | SILICONE UMA DEMÃO EM PAREDES DE TIJOLOS | m2 | 2016-03-01
C2275-ICE | SEINFRA-CE | SINALIZADOR AUDIO-VISUAL, SIRENE BITONAL E STROBO/SIMILAR | un | 2016-03-01
C2276-ICE | SEINFRA-CE | SINALIZADOR P/ ENTRADA E SAÍDA DE VEÍCULOS | un | 2016-03-01
C2278-ICE | SEINFRA-CE | SOLDA DE TOPO PERFIL METÁLICO DUPLO ' I ' 10"X4"X5/8" P/EMPREITADA | un | 2010-07-01
C2279-ICE | SEINFRA-CE | SOLDA DE TOPO EM PERFIL METÁLICO EM DUPLO ' I ' 12"X5"X1/4" P/EMPREITADA | un | 2010-07-01
C2280-ICE | SEINFRA-CE | SOLDA DE TOPO EM PERFIL METÁLICO ' I ' 10"X4"X5/8" P/EMPREITADA | un | 2010-07-01
C2281-ICE | SEINFRA-CE | SOLDA DE TOPO EM PERFIL METÁLICO ' I ' 12"X5"X1/4" P/EMPREITADA | un | 2010-07-01
C2282-ICE | SEINFRA-CE | SOLDA LONGITUDINAL EM PERFIL METÁLICO P/EMPREITADA | m | 2016-03-01
C2283-ICE | SEINFRA-CE | SOLEIRA CIMENTADA L= 15cm | m | 2016-03-01
C2284-ICE | SEINFRA-CE | SOLEIRA DE GRANITO L= 15cm | m | 2016-03-01
C2285-ICE | SEINFRA-CE | SOLEIRA DE GRANITO L= 25cm | m | 2016-03-01
C2286-ICE | SEINFRA-CE | SOLEIRA DE MARMORE L= 15cm | m | 2016-03-01
C2287-ICE | SEINFRA-CE | SOLEIRA DE MÁRMORE L= 25 cm | m | 2016-03-01
C2288-ICE | SEINFRA-CE | SOLEIRA PRÉ-MOLDADA DE GRANILITE L= 15cm | m | 2016-03-01
C2289-ICE | SEINFRA-CE | SOLEIRA PRÉ-MOLDADA DE GRANILITE L= 25cm | m | 2016-03-01
C2290-ICE | SEINFRA-CE | SONDAGEM À PERCUSSÃO P/RECONHECIMENTO DO SUBSOLO | m | 2016-03-01
C2291-ICE | SEINFRA-CE | SPRINKLERS CROMADO (INSTALADO) | un | 2016-03-01
C2292-ICE | SEINFRA-CE | SPRINKLERS EM BRONZE (INSTALADO) | un | 2016-03-01
C2293-ICE | SEINFRA-CE | SUBMURAMENTO DE CONSTRUÇÕES VIZINHAS -TIJOLOS MACIÇOS E=20cm | m2 | 2013-09-01
C2294-ICE | SEINFRA-CE | SUPORTE DE MÁRMORE P/FILTROS | un | 2016-03-01
C2295-ICE | SEINFRA-CE | SUPORTE METÁLICO PARA TELEVISÃO | un | 2016-03-01
C2296-ICE | SEINFRA-CE | TACOS DE MADEIRA C/ARGAMASSA DE CIMENTO E AREIA PENEIRADA TRAÇO 1:4 | m2 | 2016-03-01
C2297-ICE | SEINFRA-CE | TACOS DE MADEIRA C/COLA À BASE DE PVA | m2 | 2016-03-01
C2298-ICE | SEINFRA-CE | TAMPA CEGA PLÁSTICA, SISTEMA "X" | un | 2016-03-01
C2299-ICE | SEINFRA-CE | TAMPA DE CONCRETO ESP.= 5cm P/CAIXA EM ALVENARIA | m2 | 2016-03-01
C2300-ICE | SEINFRA-CE | TAMPA NORMAL P/ DUTO PERFURADO, ATE (100 X200)mm | m | 2016-03-01
C2301-ICE | SEINFRA-CE | TAMPA NORMAL P/DUTO PERFURADO, ATE (100X100)mm | m | 2016-03-01
C2302-ICE | SEINFRA-CE | TAMPO DE AÇO INOX P/ BANCADAS | m2 | 2016-03-01
C2303-ICE | SEINFRA-CE | TAMPÃO DE FIBROCIMENTO P/TELHA KALHETA DELTA | m | 2016-03-01
C2304-ICE | SEINFRA-CE | TAMPÃO DE FIBROCIMENTO P/TELHA KALHETÃO | m | 2016-03-01
C2305-ICE | SEINFRA-CE | TAMPÃO E RUFO DE FIBROCIMENTO | m | 2016-03-01
C2306-ICE | SEINFRA-CE | TAMPÃO EM AÇO GALV. D=100mm (4') | un | 2016-03-01
C2307-ICE | SEINFRA-CE | TAMPÃO EM AÇO GALV. D=15mm (1/2") À 25mm(1") | un | 2016-03-01
C2308-ICE | SEINFRA-CE | TAMPÃO EM AÇO GALV. D=32mm (1 1/4") À 50mm(2") | un | 2016-03-01
C2309-ICE | SEINFRA-CE | TAMPÃO EM AÇO GALV. D=65mm(2 1/2") À 80mm(3") | un | 2016-03-01
C2310-ICE | SEINFRA-CE | TAMPÃO DE FERRO FUNDIDO P/ POÇO DE VISITA DE DIAM-=1 M | un | 2016-03-01
C2311-ICE | SEINFRA-CE | TANQUE DE AÇO INOXIDÁVEL | un | 2016-03-01
C2312-ICE | SEINFRA-CE | TANQUE DE LOUÇA C/COLUNA | un | 2016-03-01
C2313-ICE | SEINFRA-CE | TANQUE PRÉ-MOLDADO DE CONCRETO (0.80X0.70)m | un | 2016-03-01
C2314-ICE | SEINFRA-CE | TAPETE TIPO TABACOW ESP. 6,01mm <= ESP <= 10mm | m2 | 2016-03-01
C2315-ICE | SEINFRA-CE | TAPETE TIPO TABACOW, ESP. ATÉ 6mm | m2 | 2016-03-01
C2316-ICE | SEINFRA-CE | TAPUME DE CHAPA DE MADEIRA COMPENSADA E= 6mm C/ABERTURA E PORTÃO | m2 | 2016-03-01
C2317-ICE | SEINFRA-CE | TAPUME DE TÁBUAS DE 3.ª C/ABERTURA E PORTÃO | m2 | 2016-03-01
C2318-ICE | SEINFRA-CE | TAPUME DE TÁBUAS DE 3.ª SOBREPOSTAS | m2 | 2016-03-01
C2319-ICE | SEINFRA-CE | TARJETA CROMADA P/ JANELAS VENEZIANAS | un | 2016-03-01
C2320-ICE | SEINFRA-CE | TÊ PVC BRANCO C/INSPEÇÃO P/ESGOTO D=150mm(6") | un | 2016-03-01
C2321-ICE | SEINFRA-CE | TÊ AÇO GALV. D= 15mm (1/2") | un | 2016-03-01
C2322-ICE | SEINFRA-CE | TÊ AÇO GALV. D= 20mm (3/4") | un | 2016-03-01
C2323-ICE | SEINFRA-CE | TÊ AÇO GALV. D= 25mm (1") | un | 2016-03-01
C2324-ICE | SEINFRA-CE | TÊ AÇO GALV. D= 32mm (1 1/4") | un | 2016-03-01
C2325-ICE | SEINFRA-CE | TÊ AÇO GALV. D= 40mm (1 1/2") | un | 2016-03-01
C2326-ICE | SEINFRA-CE | TÊ AÇO GALV. D= 50mm (2") | un | 2016-03-01
C2327-ICE | SEINFRA-CE | TÊ AÇO GALV. D= 65mm (2 1/2") | un | 2016-03-01
C2328-ICE | SEINFRA-CE | TÊ AÇO GALV. D= 80mm (3") | un | 2016-03-01
C2329-ICE | SEINFRA-CE | TÊ AÇO GALV. D=100mm (4") | un | 2016-03-01
C2330-ICE | SEINFRA-CE | TÊ AÇO GALV. D=125mm (5") | un | 2016-03-01
C2331-ICE | SEINFRA-CE | TÊ AÇO GALV. D=150mm (6") | un | 2016-03-01
C2332-ICE | SEINFRA-CE | TÊ COBRE OU BRONZE D= 15mm (1/2") | un | 2016-03-01
C2333-ICE | SEINFRA-CE | TÊ COBRE OU BRONZE D= 22mm (3/4") | un | 2016-03-01
C2334-ICE | SEINFRA-CE | TÊ COBRE OU BRONZE D= 28mm (1") | un | 2016-03-01
C2335-ICE | SEINFRA-CE | TÊ COBRE OU BRONZE D= 35mm (1 1/4") | un | 2016-03-01
C2336-ICE | SEINFRA-CE | TÊ COBRE OU BRONZE D= 42mm (1 1/2") | un | 2016-03-01
C2337-ICE | SEINFRA-CE | TÊ COBRE OU BRONZE D= 54mm (2") | un | 2016-03-01
C2338-ICE | SEINFRA-CE | TÊ COBRE OU BRONZE D= 66mm (2 1/2") | un | 2016-03-01
C2339-ICE | SEINFRA-CE | TÊ COBRE OU BRONZE D= 79mm (3") | un | 2016-03-01
C2340-ICE | SEINFRA-CE | TÊ COBRE OU BRONZE D=104mm (4") | un | 2016-03-01
C2341-ICE | SEINFRA-CE | TÊ REDUÇÃO PVC SOLD./ROSCA. D=25mmX25mmX1/2" | un | 2016-03-01
C2342-ICE | SEINFRA-CE | TÊ REDUÇÃO PVC SOLD./ROSCA. D=32mmX32mmX3/4" | un | 2016-03-01
C2343-ICE | SEINFRA-CE | TÊ PVC BRANCO C/INSPEÇÃO P/ESGOTO D=100mm (4") | un | 2016-03-01
C2344-ICE | SEINFRA-CE | TÊ PVC BRANCO C/INSPEÇÃO P/ESGOTO D=100mm (4")-JUNTAS C/ANÉIS | un | 2016-03-01
C2345-ICE | SEINFRA-CE | TÊ PVC BRANCO C/INSPEÇÃO P/ESGOTO D=75mm (3") | un | 2016-03-01
C2346-ICE | SEINFRA-CE | TÊ PVC BRANCO C/INSPEÇÃO P/ESGOTO D=75mm (3")-JUNTAS C/ANEIS | un | 2016-03-01
C2347-ICE | SEINFRA-CE | TÊ PVC BRANCO C/REDUÇÃO P/ESGOTO D=100X50mm (4"X2") | un | 2016-03-01
C2348-ICE | SEINFRA-CE | TÊ PVC BRANCO C/REDUÇÃO P/ESGOTO D=100X75mm (4"X3") | un | 2016-03-01
C2349-ICE | SEINFRA-CE | TÊ PVC BRANCO C/REDUÇÃO P/ESGOTO D=150X100mm (6"X4") | un | 2016-03-01
C2350-ICE | SEINFRA-CE | TÊ PVC BRANCO C/REDUÇÃO P/ESGOTO D=75X50mm (3"X2") | un | 2016-03-01
C2351-ICE | SEINFRA-CE | TÊ PVC BRANCO P/ ESGOTO D=150mm (6") - JUNTA C/ANÉIS | un | 2016-03-01
C2352-ICE | SEINFRA-CE | TÊ PVC BRANCO P/ ESGOTO D=150mm (6") - JUNTAS SOLD. | un | 2016-03-01
C2353-ICE | SEINFRA-CE | TÊ PVC BRANCO P/ESGOTO D=100X50mm (4"X2")-JUNTAS C/ANÉIS | un | 2016-03-01
C2354-ICE | SEINFRA-CE | TÊ PVC BRANCO P/ESGOTO D=100X75mm (4"X3")-JUNTAS C/ANÉIS | un | 2016-03-01
C2355-ICE | SEINFRA-CE | TÊ PVC BRANCO P/ESGOTO D=100mm (4") - JUNTA C/ANÉIS | un | 2016-03-01
C2356-ICE | SEINFRA-CE | TÊ PVC BRANCO P/ESGOTO D=100mm (4")-JUNTAS SOLD. | un | 2016-03-01
C2357-ICE | SEINFRA-CE | TÊ PVC BRANCO P/ESGOTO D=150X100mm (6"X4")-JUNTAS C/ANÉIS | un | 2016-03-01
C2358-ICE | SEINFRA-CE | TÊ PVC BRANCO P/ESGOTO D=40mm (1 1/2")-JUNTAS SOLD. | un | 2016-03-01
C2359-ICE | SEINFRA-CE | TÊ PVC BRANCO P/ESGOTO D=50MM (2')-JUNTAS SOLD. | un | 2016-03-01
C2360-ICE | SEINFRA-CE | TÊ PVC BRANCO P/ESGOTO D=50mm (2") - JUNTA C/ANÉIS | un | 2016-03-01
C2361-ICE | SEINFRA-CE | TÊ PVC BRANCO P/ESGOTO D=75X50mm (3"X2")-JUNTAS C/ANÉIS | un | 2016-03-01
C2362-ICE | SEINFRA-CE | TÊ PVC BRANCO P/ESGOTO D=75mm (3") - JUNTA C/ANÉIS | un | 2016-03-01
C2363-ICE | SEINFRA-CE | TÊ PVC BRANCO P/ESGOTO D=75mm (3")-JUNTAS SOLD. | un | 2016-03-01
C2364-ICE | SEINFRA-CE | TÊ PVC BRANCO ROSC. D= 1/2" (20mm) | un | 2016-03-01
C2365-ICE | SEINFRA-CE | TÊ PVC BRANCO ROSC. D= 1 1/2" (50mm) | un | 2016-03-01
C2366-ICE | SEINFRA-CE | TÊ PVC BRANCO ROSC. D= 1" (32mm) | un | 2016-03-01
C2367-ICE | SEINFRA-CE | TÊ PVC BRANCO ROSC. D= 2" (60mm) | un | 2016-03-01
C2368-ICE | SEINFRA-CE | TÊ PVC BRANCO ROSC. D=1 1/4" (40mm) | un | 2016-03-01
C2369-ICE | SEINFRA-CE | TÊ PVC BRANCO ROSC. D=2 1/2" (75mm) | un | 2016-03-01
C2370-ICE | SEINFRA-CE | TÊ PVC BRANCO ROSC. D=3" (85mm) | un | 2016-03-01
C2371-ICE | SEINFRA-CE | TÊ PVC BRANCO ROSC. D=3/4' (25mm) | un | 2016-03-01
C2372-ICE | SEINFRA-CE | TÊ PVC BRANCO ROSC. D=4" (110mm) | un | 2016-03-01
C2373-ICE | SEINFRA-CE | TÊ PVC CINZA C/INSPEÇÃO P/ESGOTO D=150mm (6")-JUNTAS C/ANÉIS | un | 2016-03-01
C2375-ICE | SEINFRA-CE | TÊ PVC CINZA C/INSPEÇÃO P/ESGOTO D=150mm (6")-JUNTAS SOLD. | un | 2016-03-01
C2376-ICE | SEINFRA-CE | TÊ PVC CINZA P/ESGOTO D=150MM (6')-JUNTAS C/ANÉIS | un | 2016-03-01
C2377-ICE | SEINFRA-CE | TÊ PVC CINZA P/ESGOTO D=150MM (6')-JUNTAS SOLD. | un | 2016-03-01
C2378-ICE | SEINFRA-CE | TÊ PVC SOLD./ROSCA AZUL D=20mmX20mmX1/2" | un | 2016-03-01
C2379-ICE | SEINFRA-CE | TÊ PVC SOLD./ROSCA AZUL D=25mmX25mmX3/4' | un | 2016-03-01
C2380-ICE | SEINFRA-CE | TÊ PVC SOLD. MARROM D= 20mm (1/2") | un | 2016-03-01
C2381-ICE | SEINFRA-CE | TÊ PVC SOLD. MARROM D= 25mm (3/4") | un | 2016-03-01
C2382-ICE | SEINFRA-CE | TÊ PVC SOLD. MARROM D= 32mm (1") | un | 2016-03-01
C2383-ICE | SEINFRA-CE | TÊ PVC SOLD. MARROM D= 40mm (1 1/4") | un | 2016-03-01
C2384-ICE | SEINFRA-CE | TÊ PVC SOLD. MARROM D= 50mm (1 1/2") | un | 2016-03-01
C2385-ICE | SEINFRA-CE | TÊ PVC SOLD. MARROM D= 60mm (2") | un | 2016-03-01
C2386-ICE | SEINFRA-CE | TÊ PVC SOLD. MARROM D= 75mm (2 1/2") | un | 2016-03-01
C2387-ICE | SEINFRA-CE | TÊ PVC SOLD. MARROM D= 85mm (3") | un | 2016-03-01
C2388-ICE | SEINFRA-CE | TÊ PVC SOLD. MARROM D=110mm (4") | un | 2016-03-01
C2389-ICE | SEINFRA-CE | TE PVC SOLD./ROSCA D=20mmX20mmX1/2" | un | 2016-03-01
C2390-ICE | SEINFRA-CE | TE PVC SOLD./ROSCA D=25mmX25mmX3/4" | un | 2016-03-01
C2391-ICE | SEINFRA-CE | TE PVC SOLD./ROSCA D=32mmX32mmX1" | un | 2016-03-01
C2392-ICE | SEINFRA-CE | TÊ REDUÇÃO PVC SOLD./ROSCA AZUL D=25mmX25mmX1/2" | un | 2016-03-01
C2393-ICE | SEINFRA-CE | TÊ REDUÇÃO PVC SOLD./ROSCA AZUL D=32mmX32mmX3/4" | un | 2016-03-01
C2394-ICE | SEINFRA-CE | TÊ REDUÇÃO AÇO GALV. D= 20X15mm (3/4"X1/2") À 25X20mm (1"X3/4") | un | 2016-03-01
C2395-ICE | SEINFRA-CE | TÊ REDUÇÃO AÇO GALV. D= 32X15mm (1 1/4"X1/2") À 50X40mm (2"x1 1/4") | un | 2016-03-01
C2396-ICE | SEINFRA-CE | TÊ REDUÇÃO AÇO GALV. D= 65X25mm (2 1/2"x1") À 80X65mm (3"x2 1/2") | un | 2016-03-01
C2397-ICE | SEINFRA-CE | TÊ REDUÇÃO AÇO GALV. D=100X50mm (4"x2") À 100X80mm (4"x3") | un | 2016-03-01
C2398-ICE | SEINFRA-CE | TÊ REDUÇÃO PVC ROSC. D= 1 1/2"X3/4" (50X25mm) | un | 2016-03-01
C2399-ICE | SEINFRA-CE | TÊ REDUÇÃO PVC ROSC. D= 1"X3/4" (32X25mm) | un | 2016-03-01
C2400-ICE | SEINFRA-CE | TÊ REDUÇÃO PVC ROSC. D= 3/4X1/2" (25X20mm) | un | 2016-03-01
C2401-ICE | SEINFRA-CE | TÊ REDUÇÃO PVC SOLD. MARROM D=110X60mm (4"X2") | un | 2016-03-01
C2402-ICE | SEINFRA-CE | TÊ REDUÇÃO PVC SOLD. MARROM D=110X75mm (4"X2 1/2") | un | 2016-03-01
C2403-ICE | SEINFRA-CE | TÊ REDUÇÃO PVC SOLD. MARROM D=110X85mm (4"X3") | un | 2016-03-01
C2404-ICE | SEINFRA-CE | TÊ REDUÇÃO PVC SOLD. MARROM D=25X20mm (3/4"X1/2") | un | 2016-03-01
C2405-ICE | SEINFRA-CE | TÊ REDUÇÃO PVC SOLD. MARROM D=32X25mm (1"X3/4') | un | 2016-03-01
C2406-ICE | SEINFRA-CE | TÊ REDUÇÃO PVC SOLD. MARROM D=40X32mm (1 1/4"X1") | un | 2016-03-01
C2407-ICE | SEINFRA-CE | TÊ REDUÇÃO PVC SOLD. MARROM D=50X20mm (1 1/2"X1/2") | un | 2016-03-01
C2408-ICE | SEINFRA-CE | TÊ REDUÇÃO PVC SOLD. MARROM D=50X25mm (1 1/2"X3/4') | un | 2016-03-01
C2409-ICE | SEINFRA-CE | TÊ REDUÇÃO PVC SOLD. MARROM D=50X32mm (1 1/2"X1") | un | 2016-03-01
C2410-ICE | SEINFRA-CE | TÊ REDUÇÃO PVC SOLD. MARROM D=50X40mm (1 1/2"X1 1/4") | un | 2016-03-01
C2411-ICE | SEINFRA-CE | TÊ REDUÇÃO PVC SOLD. MARROM D=75X50mm (2 1/2"X1 1/2") | un | 2016-03-01
C2412-ICE | SEINFRA-CE | TÊ REDUÇÃO PVC SOLD. MARROM D=75X60mm (2 1/2"X2") | un | 2016-03-01
C2413-ICE | SEINFRA-CE | TÊ REDUÇÃO PVC SOLD. MARROM D=85X60mm (3"X2") | un | 2016-03-01
C2414-ICE | SEINFRA-CE | TÊ REDUÇÃO PVC SOLD. MARROM D=85X75mm (3"X2 1/2") | un | 2016-03-01
C2415-ICE | SEINFRA-CE | TÊ SANITÁRIO FERRO FUNDIDO D= 50X50mm (2"X2") | un | 2016-03-01
C2416-ICE | SEINFRA-CE | TÊ SANITÁRIO FERRO FUNDIDO D= 75X50mm (3"X2") | un | 2016-03-01
C2417-ICE | SEINFRA-CE | TÊ SANITÁRIO FERRO FUNDIDO D=100X100mm (4"X4") | un | 2016-03-01
C2418-ICE | SEINFRA-CE | TÊ SANITÁRIO FERRO FUNDIDO D=100X50mm (4"X2") | un | 2016-03-01
C2419-ICE | SEINFRA-CE | TÊ SANITÁRIO FERRO FUNDIDO D=100X75mm (4"X3") | un | 2016-03-01
C2420-ICE | SEINFRA-CE | TÊ SANITÁRIO FERRO FUNDIDO D=150X100mm (6"X4") | un | 2016-03-01
C2421-ICE | SEINFRA-CE | TÊ SANITÁRIO FERRO FUNDIDO D=150X150mm (6"X6") | un | 2016-03-01
C2422-ICE | SEINFRA-CE | TÊ SANITÁRIO FERRO FUNDIDO D=75X75mm (3"X3") | un | 2016-03-01
C2423-ICE | SEINFRA-CE | TELA METÁLICA AÇO GALVANIZADO, MALHA (13 X 13)MM2 | m2 | 2016-03-01
C2424-ICE | SEINFRA-CE | TELA PARA ALONGAMENTO DE FORRO - E. EÓLICO | un | 2016-03-01
C2425-ICE | SEINFRA-CE | TELHA DE ALUMÍNIO C/ MIOLO POLIURETANO, TRAPEZOIDAL + LISA | m2 | 2016-03-01
C2426-ICE | SEINFRA-CE | TELHA DE ALUMÍNIO C/MIOLO POLIURETANO, TRAPEZOIDAL+TRAPEZOIDAL | m2 | 2016-03-01
C2429-ICE | SEINFRA-CE | TELHA CERÂMICA TIPO CANAL C/ ESBARRO "TIMON" | m2 | 2016-03-01
C2430-ICE | SEINFRA-CE | TELHA CERÂMICA TIPO RETANGULAR C/ ESBARRO "TIMOM" | m2 | 2016-03-01
C2431-ICE | SEINFRA-CE | TELHA DE AÇO ZINCADA PRÉ-PINTADA INCLINAÇÃO 1%.VAO 10.5m | m2 | 2016-03-01
C2432-ICE | SEINFRA-CE | TELHA DE AÇO ZINCADA PRÉ-PINTADA INCLINAÇÃO 2.75% VÃO 16m | m2 | 2016-03-01
C2433-ICE | SEINFRA-CE | TELHA DE AÇO ZINCADA PRÉ-PINTADA INCLINAÇÃO 3%.VÃO 22m | m2 | 2016-03-01
C2434-ICE | SEINFRA-CE | TELHA DE AÇO ZINCADA PRÉ-PINTADA INCLINAÇÃO 3%.VÃO 24m | m2 | 2016-03-01
C2435-ICE | SEINFRA-CE | TELHA DE AÇO ZINCADA PRÉ-PINTADA INCLINAÇÃO 3%.VÃO 26m | m2 | 2016-03-01
C2436-ICE | SEINFRA-CE | TELHA DE CONCRETO COLORIDA INCLINAÇÃO ACIMA DE 30% | m2 | 2016-03-01
C2437-ICE | SEINFRA-CE | TELHA DE FIBROCIMENTO CANALETE 49 INCLINAÇÃO 3% | m2 | 2016-03-01
C2438-ICE | SEINFRA-CE | TELHA DE FIBROCIMENTO CANALETE 90 INCLINAÇÃO 3% | m2 | 2016-03-01
C2439-ICE | SEINFRA-CE | TELHA DE FIBROCIMENTO CANALETE 90 INCLINAÇÃO 9% | m2 | 2016-03-01
C2440-ICE | SEINFRA-CE | TELHA DE FIBROCIMENTO KALHETA DELTA INCLINAÇÃO 3% | m2 | 2016-03-01
C2441-ICE | SEINFRA-CE | TELHA DE FIBROCIMENTO KALHETÃO INCLINAÇÃO 3% | m2 | 2016-03-01
C2442-ICE | SEINFRA-CE | TELHA DE FIBROCIMENTO KALHETÃO INCLINAÇÃO 9% | m2 | 2016-03-01
C2443-ICE | SEINFRA-CE | TELHA DE FIBROCIMENTO MAXIPLAC E=6mm INCLINAÇÃO 27% | m2 | 2016-03-01
C2444-ICE | SEINFRA-CE | TELHA DE FIBROCIMENTO MODULADA, INCLINAÇÃO 18% | m2 | 2016-03-01
C2445-ICE | SEINFRA-CE | TELHA DE FIBROCIMENTO ONDULADA E=6mm , INCLINAÇÃO 27% | m2 | 2016-03-01
C2446-ICE | SEINFRA-CE | TELHA DE FIBROCIMENTO ONDULADA E=6mm EM ARCO | m2 | 2016-03-01
C2447-ICE | SEINFRA-CE | TELHA DE FIBROCIMENTO VOGATEX, INCLINAÇÃO 27% | m2 | 2016-03-01
C2448-ICE | SEINFRA-CE | TELHA DE MADEIRA COMPENSADA ONDULADA E=6mm | m2 | 2016-03-01
C2449-ICE | SEINFRA-CE | TELHA DE POLIESTER REFORÇADO | m2 | 2016-03-01
C2450-ICE | SEINFRA-CE | TELHA TERMOACÚSTICA TRAPEZOIDAL INCLINAÇÃO 17.6% | m2 | 2016-03-01
C2451-ICE | SEINFRA-CE | TELHA TIPO ONDULINE EM ESTRUTURA DE MADEIRA | m2 | 2016-03-01
C2452-ICE | SEINFRA-CE | TELHA TIPO ONDULINE EM ESTRUTURA METÁLICA | m2 | 2016-03-01
C2453-ICE | SEINFRA-CE | TELHA TRANSPARENTE ONDULADA | m2 | 2016-03-01
C2454-ICE | SEINFRA-CE | TERMINAL DE PRESSÃO P/ CABOS ATÉ 120MM2 | un | 2016-03-01
C2455-ICE | SEINFRA-CE | TERMINAL DE PRESSÃO P/ CABOS ATÉ 16MM2 | un | 2016-03-01
C2456-ICE | SEINFRA-CE | TERMINAL DE PRESSÃO P/ CABOS ATÉ 240MM2 | un | 2016-03-01
C2457-ICE | SEINFRA-CE | TERMINAL DE PRESSÃO P/ CABOS ATÉ 35MM2 | un | 2016-03-01
C2458-ICE | SEINFRA-CE | TERMINAL DE PRESSÃO P/ CABOS ATÉ 500MM2 | un | 2016-03-01
C2459-ICE | SEINFRA-CE | TERMINAL DE PRESSÃO P/ VERGALHÕES DE COBRE 3/8" | un | 2016-03-01
C2460-ICE | SEINFRA-CE | TESOURA EM MASSARANDUBA C/ACESSÓRIOS | m | 2016-03-01
C2461-ICE | SEINFRA-CE | TEXTURA ACRÍLICA 1 DEMÃO EM PAREDES EXTERNAS | m2 | 2016-03-01
C2462-ICE | SEINFRA-CE | TEXTURA ACRÍLICA 1 DEMÃO EM PAREDES INTERNAS | m2 | 2016-03-01
C2464-ICE | SEINFRA-CE | TINTA À ÓLEO EM PAREDES INTERNAS DUAS DEMÃOS S/MASSA | m2 | 2016-03-01
C2465-ICE | SEINFRA-CE | TINTA À ÓLEO EM PAREDES INTERNAS TRÊS DEMÃOS S/MASSA | m2 | 2016-03-01
C2466-ICE | SEINFRA-CE | TINTA ACRÍLICA 2 DEMÃOS C/ ROLO DE LÃ | m2 | 2016-03-01
C2467-ICE | SEINFRA-CE | TINTA ANTIFLAMA 2 DEMÃOS E PRIMER EM ESQUADRIAS DE FERRO | m2 | 2016-03-01
C2468-ICE | SEINFRA-CE | TINTA ANTIFLAMA TRÊS DEMÃOS EM ESQUADRIAS DE MADEIRA | m2 | 2016-03-01
C2469-ICE | SEINFRA-CE | TINTA AUTOMOTIVA 2 DEMÃOS EM METÁLICOS | m2 | 2016-03-01
C2470-ICE | SEINFRA-CE | TINTA CERÂMICA DE ACABAMENTO, DUAS DEMÃOS | m2 | 2016-03-01
C2471-ICE | SEINFRA-CE | TINTA CERÂMICA DUAS DEMÃOS | m2 | 2016-03-01
C2472-ICE | SEINFRA-CE | TINTA DE BASE ASFÁLTICA 2 DEMÃOS C/BROXA | m2 | 2016-03-01
C2473-ICE | SEINFRA-CE | PINTURA C/ TINTA EPOXI EM ESTRUTURA DE AÇO CARBONO 50 MICRA C/REVÓLVER | m2 | 2016-03-01
C2474-ICE | SEINFRA-CE | TINTA EPOXI EM ESTRUTURA DE AÇO CARBONO 50 MICRA C/TRINCHA | m2 | 2016-03-01
C2475-ICE | SEINFRA-CE | TINTA EPOXI EM PISOS, C/ SELADOR E EMASSAMENTO ACRÍLICO | m2 | 2016-03-01
C2476-ICE | SEINFRA-CE | TINTA EPÓXI EM PAREDES, C/ SELADOR E EMASSAMENTO ACRÍLICO | m2 | 2016-03-01
C2477-ICE | SEINFRA-CE | TINTA IMPERMEÁVEL MINERAL EM PÓ 3 DEMÃOS EM PAREDES EXTERNAS | m2 | 2016-03-01
C2478-ICE | SEINFRA-CE | TIROS E PINO DE AÇO PARA FIXAÇÃO | un | 2016-03-01
C2479-ICE | SEINFRA-CE | TOLDO COM ESTRUTURA METÁLICA | m2 | 2016-03-01
C2480-ICE | SEINFRA-CE | TOMADA 2 POLOS MAIS TERRA 20A - 250V, SISTEMA "X" | un | 2016-03-01
C2481-ICE | SEINFRA-CE | TOMADA C/TRAVA MECÂNICA E PLUG DE EMBUTIR 30A/250V | un | 2016-03-01
C2482-ICE | SEINFRA-CE | TOMADA C/TRAVA MECÂNICA E PLUG, DE SOBREPOR 30A/250V | un | 2016-03-01
C2483-ICE | SEINFRA-CE | TOMADA COMPLETA P/ COMPUTADOR | un | 2016-03-01
C2484-ICE | SEINFRA-CE | TOMADA 2 POLOS MAIS TERRA 20A 250V | un | 2016-03-01
C2485-ICE | SEINFRA-CE | TOMADA P/ COMPUTADOR, SISTEMA "X" | un | 2016-03-01
C2486-ICE | SEINFRA-CE | TOMADA P/TELEFONE 4 POLOS PADRÃO TELEBRAS | un | 2016-03-01
C2487-ICE | SEINFRA-CE | TOMADA P/TELEFONE 4 POLOS, SISTEMA "X" | un | 2016-03-01
C2488-ICE | SEINFRA-CE | TOMADA P/TELEFONE.PINO JACK 1/4" | un | 2016-03-01
C2489-ICE | SEINFRA-CE | TOMADA TRIPOLAR (3P+T) - 32A/380V | un | 2016-03-01
C2490-ICE | SEINFRA-CE | TOMADA TRIPOLAR, MAIS TERRA - 25A/250V | un | 2016-03-01
C2491-ICE | SEINFRA-CE | TOMADA TRIPOLAR, MAIS TERRA - 30A/250V | un | 2016-03-01
C2492-ICE | SEINFRA-CE | TOMADA UNIVERSAL 10A - 250V, SISTEMA "X" | un | 2016-03-01
C2493-ICE | SEINFRA-CE | TOMADA UNIVERSAL 10A 250V | un | 2016-03-01
C2494-ICE | SEINFRA-CE | TOMADA VOLTAMP - 30A (MACHO/FÊMEA) | un | 2016-03-01
C2495-ICE | SEINFRA-CE | TOMADA VOLTAMP - 60A (MACHO/FÊMEA) | un | 2016-03-01
C2496-ICE | SEINFRA-CE | TORNEIRA CIRÚRGICA (INSTALADO) | un | 2016-03-01
C2497-ICE | SEINFRA-CE | TORNEIRA DE BÓIA D= 20mm (3/4") | un | 2016-03-01
C2498-ICE | SEINFRA-CE | TORNEIRA DE BÓIA D= 25mm (1") | un | 2016-03-01
C2499-ICE | SEINFRA-CE | TORNEIRA DE BÓIA D= 32mm (1 1/4") | un | 2016-03-01
C2500-ICE | SEINFRA-CE | TORNEIRA DE BÓIA D= 40mm (1 1/2") | un | 2016-03-01
C2501-ICE | SEINFRA-CE | TORNEIRA DE BÓIA D= 50mm (2") | un | 2016-03-01
C2502-ICE | SEINFRA-CE | TORNEIRA DE FECHAMENTO AUTOMÁTICO | un | 2016-03-01
C2503-ICE | SEINFRA-CE | TORNEIRA DE PAREDE C/ FOTO SENSOR | un | 2016-03-01
C2504-ICE | SEINFRA-CE | TORNEIRA DE PRESSÃO CROMADA LONGA P/PIA | un | 2016-03-01
C2505-ICE | SEINFRA-CE | TORNEIRA DE PRESSÃO CROMADA USO GERAL | un | 2016-03-01
C2506-ICE | SEINFRA-CE | TORNEIRA DE PRESSÃO P/JARDIM DE 3/4" | un | 2016-03-01
C2507-ICE | SEINFRA-CE | TORNEIRA ELÉTRICA AUTOMÁTICA 220V-2800W (INSTALADO) | un | 2016-03-01
C2508-ICE | SEINFRA-CE | TORRE PARA GUINCHO | m | 2016-03-01
C2512-ICE | SEINFRA-CE | TRANSFORMADOR 2KVA MONOFASICO 220V/110V | un | 2016-03-01
C2517-ICE | SEINFRA-CE | TRANSFORMADOR DE CORRENTE EM QD - FAIXA 50 A 250/5A | un | 2016-03-01
C2518-ICE | SEINFRA-CE | TRANSFORMADOR DE CORRENTE EM QD - FAIXA 200 A 400/5A | un | 2016-03-01
C2519-ICE | SEINFRA-CE | TRANSFORMADOR DE CORRENTE EM QD - FAIXA 400 A 800/5A | un | 2016-03-01
C2520-ICE | SEINFRA-CE | TRANSFORMADOR DE CORRENTE EM QD - FAIXA 1000 A 1500/5A | un | 2016-03-01
C2524-ICE | SEINFRA-CE | TRANSFORMADOR P/CABINE PRIMÁRIA 500KVA-15KV | un | 2016-03-01
C2525-ICE | SEINFRA-CE | TRANSPORTE C/GUINDASTE DE TORRE CAP. 1200KG | ciclo | 2016-03-01
C2526-ICE | SEINFRA-CE | TRANSPORTE C/GUINDASTE ESTACIONÁRIO CAP. 1100KG | ciclo | 2016-03-01
C2527-ICE | SEINFRA-CE | TRANSPORTE C/GUINDASTE SOBRE TRILHO CAP. 1200KG | ciclo | 2016-03-01
C2528-ICE | SEINFRA-CE | TRANSPORTE C/GUINDASTE SOBRE TRILHO CAP. 1100KG | ciclo | 2016-03-01
C2529-ICE | SEINFRA-CE | TRANSPORTE DE MATERIAL, EXCETO ROCHA EM CAMINHÃO ATÉ 0.5 KM | m3 | 2016-03-01
C2530-ICE | SEINFRA-CE | TRANSPORTE DE MATERIAL, EXCETO ROCHA EM CAMINHÃO ATÉ 10KM | m3 | 2016-03-01
C2531-ICE | SEINFRA-CE | TRANSPORTE DE MATERIAL, EXCETO ROCHA EM CAMINHÃO ATÉ 1KM | m3 | 2016-03-01
C2532-ICE | SEINFRA-CE | TRANSPORTE DE MATERIAL, EXCETO ROCHA EM CAMINHÃO ATÉ 20KM | m3 | 2016-03-01
C2533-ICE | SEINFRA-CE | TRANSPORTE DE MATERIAL, EXCETO ROCHA EM CAMINHÃO ATÉ 5 KM | m3 | 2016-03-01
C2534-ICE | SEINFRA-CE | TRANSPORTE DE TERRA FÉRTIL.P/PLANTIO DE HERBÁCEAS/ÁRVORES ORNAMENTAIS | m3 | 2016-03-01
C2535-ICE | SEINFRA-CE | TRANSPORTE HORIZONTAL DE 60,01 ATÉ 100,00M DE MATERIAIS À GRANEL | m3 | 2016-03-01
C2536-ICE | SEINFRA-CE | TRANSPORTE HORIZONTAL ATÉ 30M DE MATERIAIS À GRANEL | m3 | 2016-03-01
C2537-ICE | SEINFRA-CE | TRANSPORTE HORIZONTAL DE 30,00 ATÉ 60,00M DE MATERIAIS À GRANEL | m3 | 2016-03-01
C2538-ICE | SEINFRA-CE | TRANSPORTE VERTICAL DE MATERIAIS À GRANEL P/ A 1A LAJE | m3 | 2016-03-01
C2539-ICE | SEINFRA-CE | TRANSPORTE VERTICAL DE MATERIAIS À GRANEL P/ A 2A LAJE | m3 | 2016-03-01
C2540-ICE | SEINFRA-CE | TRANSPORTE VERTICAL DE MATERIAIS A GRANEL P/ A 2a. LAJE | m3 | 2016-03-01
C2541-ICE | SEINFRA-CE | TRANSPORTE VERTICAL DE MATERIAIS A GRANEL P/ A 5a. LAJE | m3 | 2016-03-01
C2542-ICE | SEINFRA-CE | TRATAMENTO DE SUPERFÍCIE DE CONCRETO APARENTE | m2 | 2016-03-01
C2543-ICE | SEINFRA-CE | TUBO AÇO GALV. C/OU S/COST.INCL.CONEXÕES D= 15mm (1/2") | m | 2016-03-01
C2544-ICE | SEINFRA-CE | TUBO AÇO GALV. C/OU S/COST.INCL.CONEXÕES D= 20mm (3/4") | m | 2016-03-01
C2545-ICE | SEINFRA-CE | TUBO AÇO GALV. C/OU S/COST.INCL.CONEXÕES D= 25mm (1") | m | 2016-03-01
C2546-ICE | SEINFRA-CE | TUBO AÇO GALV. C/OU S/COST.INCL.CONEXÕES D= 32mm (1 1/4") | m | 2016-03-01
C2547-ICE | SEINFRA-CE | TUBO AÇO GALV. C/OU S/COST.INCL.CONEXÕES D= 40mm(1 1/2") | m | 2016-03-01
C2548-ICE | SEINFRA-CE | TUBO AÇO GALV. C/OU S/COST.INCL.CONEXÕES D= 80mm (3") | m | 2016-03-01
C2549-ICE | SEINFRA-CE | TUBO AÇO GALV. C/OU S/COST.INCL.CONEXÕES D=100mm (4") | m | 2016-03-01
C2550-ICE | SEINFRA-CE | TUBO AÇO GALV. C/OU S/COST.INCL.CONEXÕES D=125mm (5") | m | 2016-03-01
C2551-ICE | SEINFRA-CE | TUBO AÇO GALV. C/OU S/COST.INCL.CONEXÕES D=150mm (6") | m | 2016-03-01
C2552-ICE | SEINFRA-CE | TUBO AÇO GALV. C/OU S/COST.INCL.CONEXÕES D=50mm (2") | m | 2016-03-01
C2553-ICE | SEINFRA-CE | TUBO AÇO GALV. C/OU S/COST.INCL.CONEXÕES D=65mm (2 1/2") | m | 2016-03-01
C2554-ICE | SEINFRA-CE | TUBO AÇO GALV. C/OU S/COSTURA D= 40mm (1 1/2") | m | 2016-03-01
C2555-ICE | SEINFRA-CE | TUBO AÇO GALV. C/OU S/COSTURA D=100mm (4") | m | 2016-03-01
C2556-ICE | SEINFRA-CE | TUBO AÇO GALV. C/OU S/COSTURA D=125mm (5") | m | 2016-03-01
C2557-ICE | SEINFRA-CE | TUBO AÇO GALV. C/OU S/COSTURA D=150mm (6") | m | 2016-03-01
C2558-ICE | SEINFRA-CE | TUBO AÇO GALV. C/OU S/COSTURA D=15mm (1/2") | m | 2016-03-01
C2559-ICE | SEINFRA-CE | TUBO AÇO GALV. C/OU S/COSTURA D=20mm (3/4") | m | 2016-03-01
C2560-ICE | SEINFRA-CE | TUBO AÇO GALV. C/OU S/COSTURA D=25mm (1") | m | 2016-03-01
C2561-ICE | SEINFRA-CE | TUBO AÇO GALV. C/OU S/COSTURA D=32mm (1 1/4") | m | 2016-03-01
C2562-ICE | SEINFRA-CE | TUBO AÇO GALV. C/OU S/COSTURA D=50mm (2") | m | 2016-03-01
C2563-ICE | SEINFRA-CE | TUBO AÇO GALV. C/OU S/COSTURA D=65mm (2 1/2") | m | 2016-03-01
C2564-ICE | SEINFRA-CE | TUBO AÇO GALV. C/OU S/COSTURA D=80mm (3") | m | 2016-03-01
C2565-ICE | SEINFRA-CE | TUBO COBRE D= 15mm(1/2") CLASSE E | m | 2016-03-01
C2566-ICE | SEINFRA-CE | TUBO COBRE D= 22mm (3/4") CLASSE E | m | 2016-03-01
C2567-ICE | SEINFRA-CE | TUBO COBRE D= 28mm (1") CLASSE E | m | 2016-03-01
C2568-ICE | SEINFRA-CE | TUBO COBRE D= 35mm (1 1/4") CLASSE E | m | 2016-03-01
C2569-ICE | SEINFRA-CE | TUBO COBRE D= 42mm (1 1/2") CLASSE E | m | 2016-03-01
C2570-ICE | SEINFRA-CE | TUBO COBRE D= 54mm (2") CLASSE E | m | 2016-03-01
C2571-ICE | SEINFRA-CE | TUBO COBRE D= 66mm (2 1/2") CLASSE E | m | 2016-03-01
C2572-ICE | SEINFRA-CE | TUBO COBRE D= 79mm (3") CLASSE E | m | 2016-03-01
C2573-ICE | SEINFRA-CE | TUBO COBRE D=104mm (4") CLASSE E | m | 2016-03-01
C2574-ICE | SEINFRA-CE | TUBO COBRE INCLUSIVE CONEXÕES D= 15mm (1/2") CLASSE E | m | 2016-03-01
C2575-ICE | SEINFRA-CE | TUBO COBRE INCLUSIVE CONEXÕES D= 22mm (3/4") CLASSE E | m | 2016-03-01
C2576-ICE | SEINFRA-CE | TUBO COBRE INCLUSIVE CONEXÕES D= 28mm (1") CLASSE E | m | 2016-03-01
C2577-ICE | SEINFRA-CE | TUBO COBRE INCLUSIVE CONEXÕES D= 35mm (1 1/4") CLASSE E | m | 2016-03-01
C2578-ICE | SEINFRA-CE | TUBO COBRE INCLUSIVE CONEXÕES D= 42mm (1 1/2") CLASSE E | m | 2016-03-01
C2579-ICE | SEINFRA-CE | TUBO COBRE INCLUSIVE CONEXÕES D= 54mm (2") CLASSE E | m | 2016-03-01
C2580-ICE | SEINFRA-CE | TUBO COBRE INCLUSIVE CONEXÕES D= 66mm (2 1/2") CLASSE E | m | 2016-03-01
C2581-ICE | SEINFRA-CE | TUBO COBRE INCLUSIVE CONEXÕES D= 79mm (3") CLASSE E | m | 2016-03-01
C2582-ICE | SEINFRA-CE | TUBO COBRE INCLUSIVE CONEXÕES D=104mm (4") CLASSE E | m | 2016-03-01
C2590-ICE | SEINFRA-CE | TUBO DE PVC CORRUGADO PERFURADO D= 10cm | m | 2016-03-01
C2591-ICE | SEINFRA-CE | TUBO DE PVC CORRUGADO PERFURADO D= 15cm | m | 2016-03-01
C2592-ICE | SEINFRA-CE | TUBO DE PVC CORRUGADO PERFURADO D= 20cm | m | 2016-03-01
C2593-ICE | SEINFRA-CE | TUBO PVC BRANCO P/ESGOTO D=100MM (4') | m | 2016-03-01
C2594-ICE | SEINFRA-CE | TUBO PVC BRANCO P/ESGOTO D=100mm (4") - JUNTA C/ANÉIS | m | 2016-03-01
C2595-ICE | SEINFRA-CE | TUBO PVC BRANCO P/ESGOTO D=40mm (1 1/2") | m | 2016-03-01
C2596-ICE | SEINFRA-CE | TUBO PVC BRANCO P/ESGOTO D=50mm (2") | m | 2016-03-01
C2597-ICE | SEINFRA-CE | TUBO PVC BRANCO P/ESGOTO D=50mm (2") - JUNTA C/ANÉIS | m | 2016-03-01
C2598-ICE | SEINFRA-CE | TUBO PVC BRANCO P/ESGOTO D=75mm (3") | m | 2016-03-01
C2599-ICE | SEINFRA-CE | TUBO PVC BRANCO P/ESGOTO D=75mm (3") - JUNTA C/ANÉIS | m | 2016-03-01
C2600-ICE | SEINFRA-CE | TUBO PVC BRANCO RÍGIDO ESGOTO D=150mm (6") | m | 2016-03-01
C2601-ICE | SEINFRA-CE | TUBO PVC BRANCO RÍGIDO ESGOTO D=200mm (8") | m | 2016-03-01
C2602-ICE | SEINFRA-CE | TUBO PVC BRANCO RÍGIDO ESGOTO D=250mm (10") | m | 2016-03-01
C2603-ICE | SEINFRA-CE | TUBO PVC BRANCO RÍGIDO ESGOTO D=300mm (12") | m | 2016-03-01
C2604-ICE | SEINFRA-CE | TUBO PVC ROSC. BRANCO D= 1 1/2" (50mm) | m | 2016-03-01
C2605-ICE | SEINFRA-CE | TUBO PVC ROSC. BRANCO D= 1 1/4" (40mm) | m | 2016-03-01
C2606-ICE | SEINFRA-CE | TUBO PVC ROSC. BRANCO D= 1" (32mm) | m | 2016-03-01
C2607-ICE | SEINFRA-CE | TUBO PVC ROSC. BRANCO D= 1/2" (20mm) | m | 2016-03-01
C2608-ICE | SEINFRA-CE | TUBO PVC ROSC. BRANCO D= 2 1/2" (75mm) | m | 2016-03-01
C2609-ICE | SEINFRA-CE | TUBO PVC ROSC. BRANCO D= 2" (60mm) | m | 2016-03-01
C2610-ICE | SEINFRA-CE | TUBO PVC ROSC. BRANCO D= 3" (85mm) | m | 2016-03-01
C2611-ICE | SEINFRA-CE | TUBO PVC ROSC. BRANCO D= 3/4" (25mm) | m | 2016-03-01
C2612-ICE | SEINFRA-CE | TUBO PVC ROSC. BRANCO D= 4"(110mm) | m | 2016-03-01
C2613-ICE | SEINFRA-CE | TUBO PVC CINZA RÍGIDO ESGOTO D=150mm (6") JUNTA C/ANÉIS | m | 2016-03-01
C2614-ICE | SEINFRA-CE | TUBO PVC CINZA RÍGIDO ESGOTO D=150mm (6") JUNTA SOLD. | m | 2016-03-01
C2615-ICE | SEINFRA-CE | TUBO PVC SOLD. MARROM D= 20mm (1/2") | m | 2016-03-01
C2616-ICE | SEINFRA-CE | TUBO PVC SOLD. MARROM D= 25mm (3/4") | m | 2016-03-01
C2617-ICE | SEINFRA-CE | TUBO PVC SOLD. MARROM D= 32mm (1") | m | 2016-03-01
C2618-ICE | SEINFRA-CE | TUBO PVC SOLD. MARROM D= 40mm (1 1/4") | m | 2016-03-01
C2619-ICE | SEINFRA-CE | TUBO PVC SOLD. MARROM D= 50mm (1 1/2") | m | 2016-03-01
C2620-ICE | SEINFRA-CE | TUBO PVC SOLD. MARROM D= 60mm (2") | m | 2016-03-01
C2621-ICE | SEINFRA-CE | TUBO PVC SOLD. MARROM D= 75mm (2 1/2") | m | 2016-03-01
C2622-ICE | SEINFRA-CE | TUBO PVC SOLD. MARROM D= 85mm (3") | m | 2016-03-01
C2623-ICE | SEINFRA-CE | TUBO PVC SOLD. MARROM D=110mm (4") | m | 2016-03-01
C2624-ICE | SEINFRA-CE | TUBO PVC SOLD. MARROM INCL.CONEXÕES D= 20mm (1/2") | m | 2016-03-01
C2625-ICE | SEINFRA-CE | TUBO PVC SOLD. MARROM INCL.CONEXÕES D= 25mm(3/4") | m | 2016-03-01
C2626-ICE | SEINFRA-CE | TUBO PVC SOLD. MARROM INCL.CONEXÕES D= 32mm(1") | m | 2016-03-01
C2627-ICE | SEINFRA-CE | TUBO PVC SOLD. MARROM INCL.CONEXÕES D= 40mm (1 1/4") | m | 2016-03-01
C2628-ICE | SEINFRA-CE | TUBO PVC SOLD. MARROM INCL.CONEXÕES D= 50mm (1 1/2") | m | 2016-03-01
C2629-ICE | SEINFRA-CE | TUBO PVC SOLD. MARROM INCL.CONEXÕES D= 60mm (2") | m | 2016-03-01
C2630-ICE | SEINFRA-CE | TUBO PVC SOLD. MARROM INCL.CONEXÕES D=110mm(4') | m | 2016-03-01
C2631-ICE | SEINFRA-CE | TUBO PVC SOLD. MARROM INCL.CONEXÕES D=75mm (2 1/2") | m | 2016-03-01
C2632-ICE | SEINFRA-CE | TUBO PVC SOLD. MARROM INCL.CONEXÕES D=85MM(3') | m | 2016-03-01
C2633-ICE | SEINFRA-CE | TUBO RADIAL LEVE C/INSPEÇÃO PVC D=150mm (6") | un | 2016-03-01
C2634-ICE | SEINFRA-CE | TUBULAO - CEU ABERTO - C/CONCRETO FCK 15 MPa C/RACHÃO | m3 | 2016-03-01
C2635-ICE | SEINFRA-CE | TUBULAO - CEU ABERTO - C/CONCRETO FCK 18 MPa C/RACHÃO | m3 | 2016-03-01
C2636-ICE | SEINFRA-CE | TUBULÃO - CEU ABERTO - C/CONCRETO FCK 13.5 MPa | m3 | 2016-03-01
C2637-ICE | SEINFRA-CE | TUBULÃO - CEU ABERTO - C/CONCRETO FCK 13.5 MPa C/RACHÃO | m3 | 2016-03-01
C2638-ICE | SEINFRA-CE | TUBULÃO - CEU ABERTO - C/CONCRETO FCK 15 MPa | m3 | 2016-03-01
C2639-ICE | SEINFRA-CE | TUBULÃO - CEU ABERTO - C/CONCRETO FCK 18 MPa | m3 | 2016-03-01
C2641-ICE | SEINFRA-CE | TUBULÃO - CEU ABERTO - C/CONCRETO USINADO FCK 15 MPa | m3 | 2016-03-01
C2642-ICE | SEINFRA-CE | TUBULÃO - CEU ABERTO - C/CONCRETO USINADO FCK 20 MPa | m3 | 2016-03-01
C2643-ICE | SEINFRA-CE | TUBULÃO SOB AR COMPRIMIDO - C/CONCRETO FCK 15 MPa | m3 | 2016-03-01
C2644-ICE | SEINFRA-CE | TÊMPERA SIMPLES MÉDIA INTERNA | m2 | 2016-03-01
C2645-ICE | SEINFRA-CE | UNIÃO PVC BRANCO ROSC. D=1 1/2" (50mm) | un | 2016-03-01
C2646-ICE | SEINFRA-CE | UNIÃO PVC BRANCO ROSC. D=1 1/4" (40mm) | un | 2016-03-01
C2647-ICE | SEINFRA-CE | UNIÃO PVC BRANCO ROSC. D=1" (32mm) | un | 2016-03-01
C2648-ICE | SEINFRA-CE | UNIÃO PVC BRANCO ROSC. D=1/2" (20mm) | un | 2016-03-01
C2649-ICE | SEINFRA-CE | UNIÃO PVC BRANCO ROSC. D=2 1/2" (75mm) | un | 2016-03-01
C2650-ICE | SEINFRA-CE | UNIÃO PVC BRANCO ROSC. D=2" (60mm) | un | 2016-03-01
C2651-ICE | SEINFRA-CE | UNIÃO PVC BRANCO ROSC. D=3" (85mm) | un | 2016-03-01
C2652-ICE | SEINFRA-CE | UNIÃO PVC BRANCO ROSC. D=3/4" (25mm) | un | 2016-03-01
C2653-ICE | SEINFRA-CE | UNIÃO PVC BRANCO ROSC. D=4" (110mm) | un | 2016-03-01
C2654-ICE | SEINFRA-CE | UNIÃO PVC SOLD. MARROM D= 20mm (1/2") | un | 2016-03-01
C2655-ICE | SEINFRA-CE | UNIÃO PVC SOLD. MARROM D= 25mm (3/4") | un | 2016-03-01
C2656-ICE | SEINFRA-CE | UNIÃO PVC SOLD. MARROM D= 32mm (1") | un | 2016-03-01
C2657-ICE | SEINFRA-CE | UNIÃO PVC SOLD. MARROM D= 40mm (1 1/4") | un | 2016-03-01
C2658-ICE | SEINFRA-CE | UNIÃO PVC SOLD. MARROM D= 50mm (1 1/2") | un | 2016-03-01
C2659-ICE | SEINFRA-CE | UNIÃO PVC SOLD. MARROM D= 60mm (2") | un | 2016-03-01
C2660-ICE | SEINFRA-CE | UNIÃO PVC SOLD. MARROM D= 75mm (2 1/2") | un | 2016-03-01
C2661-ICE | SEINFRA-CE | UNIÃO PVC SOLD. MARROM D= 85mm (3") | un | 2016-03-01
C2662-ICE | SEINFRA-CE | UNIÃO PVC SOLD. MARROM D=110mm (4") | un | 2016-03-01
C2663-ICE | SEINFRA-CE | VENTILADOR DE TETO C/ ALETAS DE MADEIRA | un | 2016-03-01
C2664-ICE | SEINFRA-CE | VENTILADOR DE TETO METÁLICO | un | 2016-03-01
C2665-ICE | SEINFRA-CE | VERGA EM ARCO DE CONCRETO ARMADO | m | 2016-03-01
C2666-ICE | SEINFRA-CE | VERGA RETA DE CONCRETO ARMADO | m3 | 2016-03-01
C2667-ICE | SEINFRA-CE | VERNIZ 3 DEMÃOS EM ESQUADRIAS DE MADEIRA | m2 | 2016-03-01
C2668-ICE | SEINFRA-CE | VERNIZ ACRÍLICO EM PAREDES DE CONCRETO - 2 DEMÃOS | m2 | 2016-03-01
C2669-ICE | SEINFRA-CE | VERNIZ POLIURETANO SOBRE PRIMER EM PAREDE CONCRETO - 3 DEMÃOS | m2 | 2016-03-01
C2670-ICE | SEINFRA-CE | VIDRO COMUM EM CAIXILHOS C/MASSA ESP.= 4mm, COLOCADO | m2 | 2016-03-01
C2671-ICE | SEINFRA-CE | VIDRO COMUM EM CAIXILHOS C/MASSA ESP.= 5mm, COLOCADO | m2 | 2016-03-01
C2672-ICE | SEINFRA-CE | VIDRO COMUM EM CAIXILHOS C/MASSA ESP.= 6mm, COLOCADO | m2 | 2016-03-01
C2673-ICE | SEINFRA-CE | VIDRO COMUM FUMÊ EM CAIXILHOS C/MASSA E= 4mm, COLOCADO | m2 | 2016-03-01
C2674-ICE | SEINFRA-CE | VIDRO COMUM FUMÊ EM CAIXILHOS C/MASSA E= 5mm, COLOCADO | m2 | 2016-03-01
C2675-ICE | SEINFRA-CE | VIDRO COMUM FUMÊ EM CAIXILHOS C/MASSA E= 6mm, COLOCADO | m2 | 2016-03-01
C2676-ICE | SEINFRA-CE | VIDRO TEMPERADO EM CAIXILHO C/GAX. DE NEOPRENE ESP.= 6mm | m2 | 2016-03-01
C2677-ICE | SEINFRA-CE | VIDRO TEMPERADO EM CAIXILHO C/MASSA ESP.= 6mm | m2 | 2016-03-01
C2678-ICE | SEINFRA-CE | VIGA DE MADEIRA MACIÇA 6" X 3" | m | 2016-03-01
C2679-ICE | SEINFRA-CE | VISOR COM VIDRO TEMPERADO E=6mm E MOLDURA DE ALUMÍNIO | m2 | 2016-03-01
C2680-ICE | SEINFRA-CE | VISOR COM VIDRO TEMPERADO E=6mm E MOLDURA DE MADEIRA | m2 | 2016-03-01
C2681-ICE | SEINFRA-CE | VOLTÍMETRO (144X144)MM, ESC. 0-500V | un | 2016-03-01
C2682-ICE | SEINFRA-CE | VOLTÍMETRO (72X72)MM, ESC. 0-500V | un | 2016-03-01
C2683-ICE | SEINFRA-CE | VOLTÍMETRO (96X96)MM, ESC. 0-500V | un | 2016-03-01
C2684-ICE | SEINFRA-CE | VÁLVULA DE DESCARGA CROMADA C/CANOPLA LISA DE 32 OU 40mm | un | 2016-03-01
C2685-ICE | SEINFRA-CE | VÁLVULA DE DESCARGA CROMADA C/REGISTRO ACOPLADO DE 32 OU 40mm | un | 2016-03-01
C2686-ICE | SEINFRA-CE | VÁLVULA DE DESCARGA PVC RÍGIDO S/REGISTRO .ACOPLADO. D=50mm (1 1/2") | un | 2016-03-01
C2687-ICE | SEINFRA-CE | VÁLVULA DE FLUXO EM AÇO GALVANIZADO DE (2 1/2") | un | 2016-03-01
C2688-ICE | SEINFRA-CE | VÁLVULA DE RETENÇÃO DE PÉ C/CRIVO D= 15mm (1/2") | un | 2016-03-01
C2689-ICE | SEINFRA-CE | VÁLVULA DE RETENÇÃO DE PÉ C/CRIVO D= 20mm (3/4") | un | 2016-03-01
C2690-ICE | SEINFRA-CE | VÁLVULA DE RETENÇÃO DE PÉ C/CRIVO D= 25mm (1") | un | 2016-03-01
C2691-ICE | SEINFRA-CE | VÁLVULA DE RETENÇÃO DE PÉ C/CRIVO D= 32mm (1 1/4") | un | 2016-03-01
C2692-ICE | SEINFRA-CE | VÁLVULA DE RETENÇÃO DE PÉ C/CRIVO D= 40mm (1 1/2") | un | 2016-03-01
C2693-ICE | SEINFRA-CE | VÁLVULA DE RETENÇÃO DE PÉ C/CRIVO D= 50mm (2") | un | 2016-03-01
C2694-ICE | SEINFRA-CE | VÁLVULA DE RETENÇÃO DE PÉ C/CRIVO D= 65mm (2 1/2") | un | 2016-03-01
C2695-ICE | SEINFRA-CE | VÁLVULA DE RETENÇÃO DE PÉ C/CRIVO D= 80mm (3") | un | 2016-03-01
C2696-ICE | SEINFRA-CE | VÁLVULA DE RETENÇÃO DE PÉ C/CRIVO D=100mm (4") | un | 2016-03-01
C2697-ICE | SEINFRA-CE | VÁLVULA DE RETENÇÃO HORIZ.OU VERT. D= 15mm (1/2") | un | 2016-03-01
C2698-ICE | SEINFRA-CE | VÁLVULA DE RETENÇÃO HORIZ.OU VERT. D= 20mm (3/4") | un | 2016-03-01
C2699-ICE | SEINFRA-CE | VÁLVULA DE RETENÇÃO HORIZ.OU VERT. D= 25mm (1") | un | 2016-03-01
C2700-ICE | SEINFRA-CE | VÁLVULA DE RETENÇÃO HORIZ.OU VERT. D= 32mm (1 1/4") | un | 2016-03-01
C2701-ICE | SEINFRA-CE | VÁLVULA DE RETENÇÃO HORIZ.OU VERT. D= 40mm (1 1/2") | un | 2016-03-01
C2702-ICE | SEINFRA-CE | VÁLVULA DE RETENÇÃO HORIZ.OU VERT. D= 50mm (2") | un | 2016-03-01
C2703-ICE | SEINFRA-CE | VÁLVULA DE RETENÇÃO HORIZ.OU VERT. D= 65mm (2 1/2") | un | 2016-03-01
C2704-ICE | SEINFRA-CE | VÁLVULA DE RETENÇÃO HORIZ.OU VERT. D= 80mm (3") | un | 2016-03-01
C2705-ICE | SEINFRA-CE | VÁLVULA DE RETENÇÃO HORIZ.OU VERT. D=100mm (4") | un | 2016-03-01
C2706-ICE | SEINFRA-CE | VÁLVULA DE RETENÇÃO HORIZONTAL D= 100mm (4") | un | 2016-03-01
C2707-ICE | SEINFRA-CE | VÁLVULA DE RETENÇÃO HORIZONTAL D= 15mm (1/2") | un | 2016-03-01
C2708-ICE | SEINFRA-CE | VÁLVULA DE RETENÇÃO HORIZONTAL D= 20mm (3/4") | un | 2016-03-01
C2709-ICE | SEINFRA-CE | VÁLVULA DE RETENÇÃO HORIZONTAL D= 25mm (1") | un | 2016-03-01
C2710-ICE | SEINFRA-CE | VÁLVULA DE RETENÇÃO HORIZONTAL D= 32mm (1 1/4") | un | 2016-03-01
C2711-ICE | SEINFRA-CE | VÁLVULA DE RETENÇÃO HORIZONTAL D= 40mm (1 1/2") | un | 2016-03-01
C2712-ICE | SEINFRA-CE | VÁLVULA DE RETENÇÃO HORIZONTAL D= 50mm (2") | un | 2016-03-01
C2713-ICE | SEINFRA-CE | VÁLVULA DE RETENÇÃO HORIZONTAL D= 65mm (2 1/2") | un | 2016-03-01
C2714-ICE | SEINFRA-CE | VÁLVULA DE RETENÇÃO HORIZONTAL D= 80mm (3") | un | 2016-03-01
C2715-ICE | SEINFRA-CE | RETIRADA DE VAZAMENTO EM LIGAÇÃO, RUA COM PAVIMENTAÇÃO EM ASFALTO | un | 2016-03-01
C2716-ICE | SEINFRA-CE | DEMOLIÇÃO DE PISO DE LADRILHO | m2 | 2016-03-01
C2717-ICE | SEINFRA-CE | DEMOLIÇÃO MANUAL DE CONCRETO ARMADO | m3 | 2016-03-01
C2718-ICE | SEINFRA-CE | DESLOCAMENTO DE HIDRÔMETRO C/ CAIXA OU CAVALETE | un | 2016-03-01
C2719-ICE | SEINFRA-CE | DESOBSTRUÇÃO DE REDE EM TUBO FoFo ATÉ 75mm COM VARETAS | m | 2016-03-01
C2720-ICE | SEINFRA-CE | DESOBSTRUÇÃO E LIMPEZA DE REDE ENTRE PV's DN 200,01 a 400 C/VARETA | un | 2016-03-01
C2721-ICE | SEINFRA-CE | DESOBSTRUÇÃO E LIMPEZA DE REDE ENTRE PV's DN ATE 200 C/VARETA | un | 2016-03-01
C2721-ICE | SEINFRA-CE | DESOBSTRUÇÃO E LIMPEZA DE REDE ENTRE PV's DN ATE 200 C/VARETA | un | 2016-03-01
C2722-ICE | SEINFRA-CE | DESOBSTRUÇÃO EM LIGAÇÃO DE ESGOTO DN 100 C/LIMPEZA DA CAIXA | un | 2016-03-01
C2723-ICE | SEINFRA-CE | DESOBSTRUÇÃO EM LIGAÇÃO DE ESGOTO DN>100 C/LIMPEZA DA CAIXA | un | 2016-03-01
C2724-ICE | SEINFRA-CE | DESOBSTRUÇÃO EM REDE ENTRE PV's DN 200,01 a 400mm, C/EQUIP. A JATO | un | 2016-03-01
C2725-ICE | SEINFRA-CE | DESOBSTRUÇÃO EM REDE ENTRE PV's DN ATE 200mm, C/EQUIP.A JATO | un | 2016-03-01
C2727-ICE | SEINFRA-CE | DRENAGEM COM CALHA PRÉ-MOLDADA DE CONCRETO D= 0,30m | m | 2016-03-01
C2728-ICE | SEINFRA-CE | DRENAGEM COM TUBO CERÂMICO PERFURADO, D= 10cm | m | 2016-03-01
C2729-ICE | SEINFRA-CE | DRENAGEM COM TUBO CERÂMICO PERFURADO, D= 15cm | m | 2016-03-01
C2730-ICE | SEINFRA-CE | DRENAGEM COM TUBO CERÂMICO PERFURADO, D= 20cm | m | 2016-03-01
C2731-ICE | SEINFRA-CE | DRENAGEM COM TUBO DE CONCRETO POROSO, D= 15cm | m | 2016-03-01
C2732-ICE | SEINFRA-CE | DRENAGEM COM TUBO DE CONCRETO POROSO, D= 20cm | m | 2016-03-01
C2733-ICE | SEINFRA-CE | DRENAGEM COM TUBO DE CONCRETO POROSO, D= 30cm | m | 2016-03-01
C2734-ICE | SEINFRA-CE | DRENO DE FUNDO EM PVC DO FILTRO D=1.50m, PADRÃO CAGECE | un | 2016-03-01
C2735-ICE | SEINFRA-CE | DRENO DE FUNDO EM PVC DO FILTRO D=2.20m, PADRÃO CAGECE | un | 2016-03-01
C2736-ICE | SEINFRA-CE | DRENO DE FUNDO EM PVC DO FILTRO D=2.80m, PADRÃO CAGECE | un | 2016-03-01
C2737-ICE | SEINFRA-CE | DRENO DE FUNDO EM PVC DO FILTRO D=3.20m, PADRÃO CAGECE | un | 2016-03-01
C2738-ICE | SEINFRA-CE | RETIRADA DE VAZAMENTO EM LIGAÇÃO, NA CALÇADA SEM PAVIMENTAÇÃO | un | 2016-03-01
C2739-ICE | SEINFRA-CE | RETIRADA DE VAZAMENTO EM LIGAÇÃO, NA CALÇADA, QUALQUER TIPO DE PAVIMENTAÇÃO | un | 2016-03-01
C2740-ICE | SEINFRA-CE | RETIRADA DE VAZAMENTO EM LIGAÇÃO, RUA COM PAVIMENTAÇÃO EM PEDRA TOSCA OU PARALELO | un | 2016-03-01
C2741-ICE | SEINFRA-CE | RETIRADA DE VAZAMENTO EM LIGAÇÃO, RUA SEM PAVIMENTAÇÃO | un | 2016-03-01
C2742-ICE | SEINFRA-CE | RETIRADA DE VAZAMENTO EM REDE DE CA/FoFo ATÉ DN 100mm, PAVIMENTAÇÃO EM ASFALTO | un | 2016-03-01
C2743-ICE | SEINFRA-CE | RETIRADA DE VAZAMENTO EM REDE DE CA/FoFo ATÉ DN 100mm, PAVIMENTAÇÃO EM PEDRA TOSCA | un | 2016-03-01
C2744-ICE | SEINFRA-CE | RETIRADA DE VAZAMENTO EM REDE DE CA/FoFo ATÉ DN 100mm, SEM PAVIMENTAÇÃO | un | 2016-03-01
C2745-ICE | SEINFRA-CE | RETIRADA DE VAZAMENTO EM REDE DE CA/FoFo DN 150 À 250mm, PAVIMENTAÇÃO EM ASFALTO | un | 2016-03-01
C2746-ICE | SEINFRA-CE | RETIRADA DE VAZAMENTO EM REDE DE CA/FoFo DN 150 À 250mm, PAVIMENTAÇÃO EM PEDRA TOSCA | un | 2016-03-01
C2747-ICE | SEINFRA-CE | RETIRADA DE VAZAMENTO EM REDE DE CA/FoFo DN 150 À 250mm, S/ PAVIMENTAÇÃO | un | 2016-03-01
C2748-ICE | SEINFRA-CE | RETIRADA DE VAZAMENTO EM REDE DE FoFo DN 300mm, PAVIMENTAÇÃO EM ASFALTO | un | 2016-03-01
C2749-ICE | SEINFRA-CE | RETIRADA DE VAZAMENTO EM REDE DE FoFo DN 300mm, PAVIMENTAÇÃO EM PEDRA TOSCA | un | 2016-03-01
C2750-ICE | SEINFRA-CE | RETIRADA DE VAZAMENTO EM REDE DE FoFo DN 300mm, S/ PAVIMENTAÇÃO | un | 2016-03-01
C2751-ICE | SEINFRA-CE | RETIRADA DE VAZAMENTO EM REDE DE PVC ATÉ DN 100mm, PAVIMENTAÇÃO EM ASFALTO | un | 2016-03-01
C2752-ICE | SEINFRA-CE | RETIRADA DE VAZAMENTO EM REDE DE PVC ATÉ DN 100mm, PAVIMENTAÇÃO EM PEDRA TOSCA | un | 2016-03-01
C2753-ICE | SEINFRA-CE | RETIRADA DE VAZAMENTO EM REDE DE PVC ATÉ DN 100mm, S/PAVIMENTAÇÃO | un | 2016-03-01
C2754-ICE | SEINFRA-CE | RETIRADA DE VAZAMENTO EM REDE DE PVC/DEFoFo DN 150 À 250mm | un | 2016-03-01
C2755-ICE | SEINFRA-CE | RETIRADA DE VAZAMENTO EM REDE DE PVC/DEFoFo DN 150 À 250mm, PAVIMENTAÇÃO EM PEDRA TOSCA | un | 2016-03-01
C2756-ICE | SEINFRA-CE | RETIRADA DE VAZAMENTO EM REDE DE PVC/DEFoFo DN 150 À 250mm, S/ PAVIMENTAÇÃO | un | 2016-03-01
C2757-ICE | SEINFRA-CE | INJETAMENTO EM TUBO EXISTENTE DE PVC DN>200mm INCL. DESLOCAMENTO | un | 2016-03-01
C2758-ICE | SEINFRA-CE | INJETAMENTO EM TUBO EXISTENTE FoFo 200<DN<=300mm INCL. DESLOCAMETO | un | 2016-03-01
C2759-ICE | SEINFRA-CE | INJETAMENTO EM TUBO EXISTENTE FoFo 300<DN<=500mm INCL. DESLOCAMENTO | un | 2016-03-01
C2760-ICE | SEINFRA-CE | INJETAMENTO EM TUBO EXISTENTE FoFo ATE DN 200mm INCL. DESLOCAMENTO | un | 2016-03-01
C2761-ICE | SEINFRA-CE | INJETAMENTO EM TUBO EXISTENTE PVC 100<DN<=200mm INCL. DESLOCAMENTO | un | 2016-03-01
C2762-ICE | SEINFRA-CE | INJETAMENTO EM TUBO EXISTENTE PVC ATE 100mm INCL. DESLOCAMENTO | un | 2016-03-01
C2763-ICE | SEINFRA-CE | ENCHIMENTO DE GABIÃO COM PEDRA DE MÃO | m3 | 2016-03-01
C2764-ICE | SEINFRA-CE | ENROCAMENTO DE PEDRA DE MÃO ARRUMADA (ADQUIRIDA) | m3 | 2016-03-01
C2765-ICE | SEINFRA-CE | ENROCAMENTO DE PEDRA DE MÃO JOGADA (ADQUIRIDA) | m3 | 2016-03-01
C2766-ICE | SEINFRA-CE | ENSAIO DE HIDRÔMETRO | ban | 2016-03-01
C2767-ICE | SEINFRA-CE | ENSECADEIRA COM SACOS DE AREIA, S/ FORNECIMENTO DE AREIA | m3 | 2016-03-01
C2768-ICE | SEINFRA-CE | ESCADA DE MARINHEIRO EM FERRO CHATO C/PROTEÇÃO | m | 2016-03-01
C2769-ICE | SEINFRA-CE | ESCADA DE MARINHEIRO EM FERRO CHATO S/PROTEÇÃO | m | 2016-03-01
C2770-ICE | SEINFRA-CE | ESCADA DE MARINHEIRO TIPO PISCINA EM FERRO CHATO | m | 2016-03-01
C2771-ICE | SEINFRA-CE | ESCADA DE MARINHEIRO TIPO PISCINA, TUBO GALVANIZADO 1" | m | 2016-03-01
C2772-ICE | SEINFRA-CE | ESCADA DE MARINHEIRO TIPO PISCINA, FERRO REDONDO 1" | m | 2016-03-01
C2773-ICE | SEINFRA-CE | ESCADA DE MARINHEIRO, DEGRAUS FERRO REDONDO 1" | m | 2016-03-01
C2774-ICE | SEINFRA-CE | ESCADA DE MARINHEIRO, DEGRAUS FERRO REDONDO 1/2" | m | 2016-03-01
C2775-ICE | SEINFRA-CE | ESCADA DE MARINHEIRO, DEGRAUS FERRO REDONDO 3/4" | m | 2016-03-01
C2776-ICE | SEINFRA-CE | ESCADA DE MARINHEIRO EM FERRO REDONDO 1" | m | 2016-03-01
C2777-ICE | SEINFRA-CE | ESCAVAÇÃO DE MATERIAL DE 3A. CAT A FOGO | m3 | 2016-03-01
C2778-ICE | SEINFRA-CE | ESCAVAÇÃO DE MATERIAL DE 3A. CAT A FRIO | m3 | 2016-03-01
C2779-ICE | SEINFRA-CE | ESCAVAÇÃO EM S.Q.N SATURADO, PROF.2.0 a 12.0m (POÇO AMAZONAS) | m3 | 2016-03-01
C2780-ICE | SEINFRA-CE | REJUNTAMENTO C/ ARG. PRÉ-FABRICADA, JUNTA ENTRE 6mm E 10mm EM CERÂMICA, ATÉ 30x30 cm (900 cm²) (PAREDE/PISO) | m2 | 2016-03-01
C2781-ICE | SEINFRA-CE | ESCAVAÇÃO MANUAL SOLO DE 1A CAT. PROF. DE 1.51 a 3.00m | m3 | 2016-03-01
C2782-ICE | SEINFRA-CE | ESCAVAÇÃO MANUAL SOLO DE 1A CAT. PROF. DE 3.01 a 4.50m | m3 | 2016-03-01
C2783-ICE | SEINFRA-CE | ESCAVAÇÃO MANUAL SOLO DE 1A CAT. PROF. DE 4.51 a 6.00m | m3 | 2016-03-01
C2784-ICE | SEINFRA-CE | ESCAVAÇÃO MANUAL SOLO DE 1A.CAT. PROF. ATÉ 1.50m | m3 | 2016-03-01
C2785-ICE | SEINFRA-CE | ESCAVAÇÃO MANUAL SOLO DE 2A CAT. PROF. ATÉ 1.50m | m3 | 2016-03-01
C2786-ICE | SEINFRA-CE | ESCAVAÇÃO MANUAL SOLO DE 2A CAT. PROF. DE 1.51 a 3.00m | m3 | 2016-03-01
C2787-ICE | SEINFRA-CE | ESCAVAÇÃO MANUAL SOLO DE 2A CAT. PROF. DE 3.01 a 4.50m | m3 | 2016-03-01
C2788-ICE | SEINFRA-CE | ESCAVAÇÃO MANUAL SOLO DE 2A CAT. PROF. DE 4.51 a 6.00m | m3 | 2016-03-01
C2789-ICE | SEINFRA-CE | ESCAVAÇÃO MECÂNICA SOLO DE 1A CAT. PROF. ATÉ 2.00m | m3 | 2016-03-01
C2790-ICE | SEINFRA-CE | ESCAVAÇÃO MECÂNICA SOLO DE 1A CAT. PROF. DE 2.01 a 4.00m | m3 | 2016-03-01
C2791-ICE | SEINFRA-CE | ESCAVAÇÃO MECÂNICA SOLO DE 1A CAT. PROF. DE 4.01 a 6.00m | m3 | 2016-03-01
C2792-ICE | SEINFRA-CE | ESCAVAÇÃO MECÂNICA SOLO DE 1A CAT. PROF. DE 6.01 a 8.00m | m3 | 2016-03-01
C2793-ICE | SEINFRA-CE | ESCAVAÇÃO MECÂNICA SOLO DE 2A CAT. PROF. DE 2.01 a 4.00m | m3 | 2016-03-01
C2794-ICE | SEINFRA-CE | ESCAVAÇÃO MECÂNICA SOLO DE 2A CAT. PROF. DE 4.01 a 6.00m | m3 | 2016-03-01
C2795-ICE | SEINFRA-CE | ESCAVAÇÃO MECÂNICA SOLO DE 2A. CAT. PROF. DE 6.01 a 8.00m | m3 | 2016-03-01
C2796-ICE | SEINFRA-CE | ESCAVAÇÃO MECÂNICA SOLO DE 2A.CAT. PROF. ATÉ 2.00m | m3 | 2016-03-01
C2797-ICE | SEINFRA-CE | ESCAVAÇÃO SUBMERSA (DRAGAGEM) | m3 | 2016-03-01
C2798-ICE | SEINFRA-CE | ESCORAMENTO CONTÍNUO COM CHAPA COMPENSADA DE 12mm | m2 | 2016-03-01
C2799-ICE | SEINFRA-CE | ESCORAMENTO CONTÍNUO DE VALAS C/PRANCHAS METÁLICAS DE 2.00M | m2 | 2016-03-01
C2800-ICE | SEINFRA-CE | ESCORAMENTO CONTÍNUO DE VALAS C/PRANCHAS METÁLICAS DE 3.00M | m2 | 2016-03-01
C2801-ICE | SEINFRA-CE | ESCORAMENTO CONTÍNUO DE VALAS C/PRANCHAS METÁLICAS DE 4.00M | m2 | 2016-03-01
C2802-ICE | SEINFRA-CE | ESCORAMENTO CONTÍNUO DE VALAS C/PRANCHAS METÁLICAS DE 6.00M | m2 | 2016-03-01
C2803-ICE | SEINFRA-CE | ESCORAMENTO DE POSTES | un | 2016-03-01
C2804-ICE | SEINFRA-CE | ESCORAMENTO DE ÁRVORES | un | 2016-03-01
C2805-ICE | SEINFRA-CE | ESCORAMENTO DESCONTÍNUO COM PRANCHAS DE MADEIRA | m2 | 2016-03-01
C2806-ICE | SEINFRA-CE | ESGOTAMENTO COM CONJUNTO MOTO-BOMBA DE 20m3/h, H=6m.c.a | h | 2016-03-01
C2807-ICE | SEINFRA-CE | ESGOTAMENTO COM CUNJUNTO MOTO-BOMBA DE 20m3/h, H=10m.c.a | h | 2016-03-01
C2808-ICE | SEINFRA-CE | ESTACA MOLDADA "IN LOCO", S/ARMAÇÃO, PROF. > 4.00m, D= 0.20m | m | 2010-07-01
C2809-ICE | SEINFRA-CE | ESTACA MOLDADA "IN LOCO", S/ARMAÇÃO, PROF. ATÉ 4,00m, D= 0,20m | m | 2010-07-01
C2810-ICE | SEINFRA-CE | ESTACA MOLDADA "IN LOCO", S/ARMAÇÃO, PROF. > 4.00m, D= 0.25m | m | 2010-07-01
C2811-ICE | SEINFRA-CE | ESTACA MOLDADA "IN LOCO", S/ARMAÇÃO, PROF. > 4.00m, D= 0.30m | m | 2010-07-01
C2812-ICE | SEINFRA-CE | ESTACA MOLDADA "IN LOCO", S/ARMAÇÃO, PROF. ATÉ 4.00m, D= 0.25m | m | 2010-07-01
C2813-ICE | SEINFRA-CE | ESTACA MOLDADA "IN LOCO", S/ARMAÇÃO, PROF. ATÉ 4.00m, D= 0.30m | m | 2010-07-01
C2814-ICE | SEINFRA-CE | ESTRADO DE MADEIRA COM BARROTE 3x3" | m2 | 2016-03-01
C2815-ICE | SEINFRA-CE | GRADE DE PVC DE 25 mm P/ CAIXA DE NÍVEL | un | 2016-03-01
C2816-ICE | SEINFRA-CE | EXECUÇÃO COMPLETA DE TIL (LAJE DE FUNDO EM CONCRETO ARMADO) | un | 2016-03-01
C2817-ICE | SEINFRA-CE | EXECUÇÃO DE CALHA EM CONCRETO NO POÇO DE VISITA | un | 2016-03-01
C2818-ICE | SEINFRA-CE | EXECUÇÃO DE SONDAGEM ELÉTRICA VERTICAL AB/2 >150m a 500m-SEV | un | 2016-03-01
C2819-ICE | SEINFRA-CE | EXECUÇÃO DE SONDAGEM ELÉTRICA VERTICAL AB/2 >500m - SEV | un | 2016-03-01
C2820-ICE | SEINFRA-CE | EXECUÇÃO DE SONDAGEM ELÉTRICA VERTICAL AB/2 ATÉ 150m - SEV | un | 2016-03-01
C2822-ICE | SEINFRA-CE | FORMA CURVA CHAPA COMPENSADA PLASTIFICADA, ESP.= 12mm | m2 | 2016-03-01
C2823-ICE | SEINFRA-CE | FORMA CURVA CHAPA COMPENSADA RESINADA, ESP.= 6mm | m2 | 2016-03-01
C2824-ICE | SEINFRA-CE | FORMA CURVA CHAPA COMPENSADA RESINADA, ESP.= 10mm | m2 | 2016-03-01
C2825-ICE | SEINFRA-CE | FORMA CURVA CHAPA COMPENSADA RESINADA, ESP.= 12mm | m2 | 2016-03-01
C2827-ICE | SEINFRA-CE | FORMA PLANA CHAPA COMPENSADA RESINADA, ESP.= 10mm UTIL. 3X | m2 | 2016-03-01
C2828-ICE | SEINFRA-CE | REJUNTAMENTO C/ ARG. PRÉ-FABRICADA, JUNTA ENTRE 6mm E 10mm EM CERÂMICA, ACIMA DE 30x30 cm (900 cm²) E PORCELANATOS (PAREDE/PISO) | m2 | 2016-03-01
C2829-ICE | SEINFRA-CE | FORNECIMENTO E COLOCAÇÃO DE ISOPOR 20MM (PLACA DE 1,20 X 0,60M) | m2 | 2016-03-01
C2830-ICE | SEINFRA-CE | FORNECIMENTO E CRAVAÇÃO DE PINOS C/PISTOLA P/FIXAÇÃO DE TELA | un | 2016-03-01
C2831-ICE | SEINFRA-CE | FOSSA SUMIDOURO PARA BARRACÃO | un | 2016-03-01
C2832-ICE | SEINFRA-CE | FOSSA SÉPTICA E SUMIDOURO EM ALVENARIA | un | 2016-03-01
C2833-ICE | SEINFRA-CE | FOTOGEOLOGIA | un | 2016-03-01
C2834-ICE | SEINFRA-CE | GABIÃO TELA GALV. REVEST. PVC TIPO CAIXA ALT.=0,50m | m3 | 2016-03-01
C2835-ICE | SEINFRA-CE | GABIÃO TELA GALV. REVEST. PVC TIPO CAIXA ALT.=1,00m | m3 | 2016-03-01
C2836-ICE | SEINFRA-CE | GABIÃO TELA GALV. REVEST. PVC TIPO COLCHÃO RENO ALT.=0,17m | m2 | 2016-03-01
C2837-ICE | SEINFRA-CE | GABIÃO TELA GALV. REVEST. PVC TIPO COLCHÃO RENO ALT.=0,23m | m2 | 2016-03-01
C2838-ICE | SEINFRA-CE | GABIÃO TELA GALV. REVEST. PVC TIPO COLCHÃO RENO ALT.=0,30m | m2 | 2016-03-01
C2839-ICE | SEINFRA-CE | GRADE EM FERRO CHATO 1 1/4" X 1/2" | m2 | 2016-03-01
C2840-ICE | SEINFRA-CE | INDENIZAÇÃO DE JAZIDA | m3 | 2016-03-01
C2841-ICE | SEINFRA-CE | IMPERMEABILIZAÇÃO C/ ARGAMASSA DE CIMENTO E AREIA 1:3 ADITIVADA, ESP.= 2.50cm | m2 | 2016-03-01
C2842-ICE | SEINFRA-CE | IMPERMEABILIZAÇÃO C/ CIMENTO CRISTALIZANTE, BASE ACRÍLICA | m2 | 2016-03-01
C2843-ICE | SEINFRA-CE | IMPERMEABILIZAÇÃO C/ EMULSÃO ASFÁLTICA CONSUMO 2kg/m² | m2 | 2016-03-01
C2844-ICE | SEINFRA-CE | INST. DE HIDRÔMETRO E CAVALETE 1§ COMPART. (CASO H), RECUO (CASO G) | un | 2016-03-01
C2845-ICE | SEINFRA-CE | INST. DE HIDRÔMETRO E CAVALETE C/ CAIXA NO MURO P002 (CASO I) | un | 2016-03-01
C2846-ICE | SEINFRA-CE | INSTALAÇÃO DE HIDRANTE DE COLUNA | un | 2016-03-01
C2847-ICE | SEINFRA-CE | INSTALAÇÃO DE HIDRANTE SUBTERRÂNEO | un | 2016-03-01
C2848-ICE | SEINFRA-CE | INSTALAÇÃO OU SUBSTITUIÇÃO DE CAIXA DO HIDRÔMETRO | un | 2016-03-01
C2849-ICE | SEINFRA-CE | INSTALAÇÕES PROVISÓRIAS DE ESGOTO | un | 2016-03-01
C2850-ICE | SEINFRA-CE | INSTALAÇÕES PROVISÓRIAS DE LUZ , FORÇA,TELEFONE E LÓGICA | un | 2016-03-01
C2851-ICE | SEINFRA-CE | INSTALAÇÕES PROVISÓRIAS DE ÁGUA | un | 2016-03-01
C2852-ICE | SEINFRA-CE | LAJE C/FURO EXCÊNTRICO DE 600 MM P/POÇO DE VISITA D= 1000mm | un | 2016-03-01
C2853-ICE | SEINFRA-CE | LAJE C/FURO EXCÊNTRICO DE 600 MM P/POÇO DE VISITA D=1200mm | un | 2016-03-01
C2854-ICE | SEINFRA-CE | LAJE DE FUNDO P/POÇO DE VISITA C/ANÉIS PRÉ-MOLDADO D= 600mm | un | 2016-03-01
C2855-ICE | SEINFRA-CE | LAJE DE FUNDO P/POÇO DE VISITA C/ANÉIS PRÉ-MOLDADO D=1200mm | un | 2016-03-01
C2856-ICE | SEINFRA-CE | LAJE DE FUNDO P/POÇO DE VISITA C/ANÉIS PRÉ-MOLDADO D=1000mm | un | 2016-03-01
C2859-ICE | SEINFRA-CE | LANÇAMENTO DE ESGOTO NO INTERCEPTOR | un | 2016-03-01
C2860-ICE | SEINFRA-CE | LASTRO DE AREIA ADQUIRIDA | m3 | 2016-03-01
C2861-ICE | SEINFRA-CE | LASTRO DE AREIA EXTRAIDA (S/ TRANSPORTE) | m3 | 2016-03-01
C2862-ICE | SEINFRA-CE | LASTRO DE BRITA | m3 | 2016-03-01
C2863-ICE | SEINFRA-CE | LASTRO DE PEDRA DE MÃO | m3 | 2016-03-01
C2864-ICE | SEINFRA-CE | LASTRO DE PÓ DE PEDRA | m3 | 2016-03-01
C2865-ICE | SEINFRA-CE | LIGAÇÃO PREDIAL D'ÁGUA PADRÃO CAGECE | un | 2016-03-01
C2866-ICE | SEINFRA-CE | LIMPEZA DE PV PROF. ATÉ 2.00m C/EQUIPAMENTO A VÁCUO | un | 2016-03-01
C2867-ICE | SEINFRA-CE | LIMPEZA DE PV PROF. MAIOR QUE 3.00m C/EQUIPAMENTO A VÁCUO | un | 2016-03-01
C2868-ICE | SEINFRA-CE | LIMPEZA DE PV's PROF. ATE 2,00m, MANUAL | un | 2016-03-01
C2869-ICE | SEINFRA-CE | LIMPEZA DE PV's PROF. ENTRE 2.00 A 3.00m, MANUAL | un | 2016-03-01
C2870-ICE | SEINFRA-CE | LIMPEZA DE PV's PROF. MAIOR QUE 3.00m, MANUAL | un | 2016-03-01
C2871-ICE | SEINFRA-CE | LIMPEZA DE PV PROF. 2,01 a 3,00m C/EQUIPAMENTO A VACUO | un | 2016-03-01
C2872-ICE | SEINFRA-CE | LOCAÇÃO DA OBRA COM AUXÍLIO TOPOGRÁFICO (ÁREA >5000 M2) | ha | 2016-03-01
C2873-ICE | SEINFRA-CE | LOCAÇÃO DA OBRA COM AUXÍLIO TOPOGRÁFICO (ÁREA ATÉ 5000 M2) | m2 | 2016-03-01
C2874-ICE | SEINFRA-CE | LOCAÇÃO DE REDE DE ÁGUA | m | 2016-03-01
C2875-ICE | SEINFRA-CE | LOCAÇÃO E NIVELAMENTO DE ADUTORA | m | 2016-03-01
C2876-ICE | SEINFRA-CE | LOCAÇÃO E NIVELAMENTO DE REDE DE ESGOTO/EMISSÁRIO/DRENAGEM | m | 2016-03-01
C2880-ICE | SEINFRA-CE | MEDIÇÃO DE PRESSÃO E VAZÃO | un | 2016-03-01
C2881-ICE | SEINFRA-CE | MONTAGEM DE ANEL PRÉ-MOLDADO D=0,60m, h=0,50m | un | 2016-03-01
C2882-ICE | SEINFRA-CE | MONTAGEM DE ANEL PRÉ-MOLDADO P/DECANTO DIGESTOR/FILTRO ANAERÓBIO | un | 2016-03-01
C2883-ICE | SEINFRA-CE | MONTAGEM DE CALHA VERTEDOURA PRÉ-MOLDADA P/FILTRO ANAERÓBIO | un | 2016-03-01
C2884-ICE | SEINFRA-CE | MONTAGEM DE CÂMARA DE DECANTAÇÃO PRÉ-MOLDADA | un | 2016-03-01
C2885-ICE | SEINFRA-CE | MONTAGEM DE TAMPA DE FECHAMENTO/LAJE DE FUNDO P/ANEL D=600MM | un | 2016-03-01
C2886-ICE | SEINFRA-CE | MONTAGEM DE TAMPA PRÉ-MOLDADA P/DECANTO/FILTRO/FUNDO FALSO | un | 2016-03-01
C2887-ICE | SEINFRA-CE | MURO EM ALVENARIA C/FUNDAÇÃO, REBOCO 2 FACES, ALTURA ÚTIL 1.80M | m | 2016-03-01
C2888-ICE | SEINFRA-CE | NIVELAMENTO DE TAMPÃO DO TIL/TERMINAL DE LIMPEZA | un | 2016-03-01
C2889-ICE | SEINFRA-CE | NIVELAMENTO DE TAMPÃO EM POÇO DE VISITA | un | 2016-03-01
C2890-ICE | SEINFRA-CE | RETIRADA DE VAZAMENTO NO CAVALETE | un | 2016-03-01
C2891-ICE | SEINFRA-CE | PASSADIÇOS COM CHAPAS DE AÇO | m2 | 2016-03-01
C2892-ICE | SEINFRA-CE | PASSADIÇOS COM PRANCHAS DE MADEIRA | m2 | 2016-03-01
C2893-ICE | SEINFRA-CE | PAVIMENTAÇÃO EM PARALELEPÍPEDO C/ REJUNTAMENTO (AGREGADO ADQUIRIDO) | m2 | 2016-03-01
C2894-ICE | SEINFRA-CE | PAVIMENTAÇÃO EM PARALELEPÍPEDO S/ REJUNTAMENTO (AGREGADO ADQUIRIDO) | m2 | 2016-03-01
C2895-ICE | SEINFRA-CE | PAVIMENTAÇÃO EM PEDRA TOSCA C/ REJUNTAMENTO (AGREGADO ADQUIRIDO) | m2 | 2016-03-01
C2896-ICE | SEINFRA-CE | PAVIMENTAÇÃO EM PEDRA TOSCA S/ REJUNTAMENTO (AGREGADO ADQUIRIDO) | m2 | 2016-03-01
C2897-ICE | SEINFRA-CE | PINTURA COM SELADOR EM MADEIRA | m2 | 2016-03-01
C2898-ICE | SEINFRA-CE | PINTURA HIDRACOR | m2 | 2016-03-01
C2899-ICE | SEINFRA-CE | PINTURA LOGOTIPO CAGECE - PROJETO PADRÃO | un | 2016-03-01
C2900-ICE | SEINFRA-CE | PINTURA PROTEÇÃO C/INIBIDOR MIGRATÓRIO CORROSÃO, 3 DEMÃOS | m2 | 2016-03-01
C2901-ICE | SEINFRA-CE | PISO DE BORRACHA ANTI-DERRAPANTE | m2 | 2016-03-01
C2902-ICE | SEINFRA-CE | PISO TIPO MONOLÍTICO DE ALTA RESISTÊNCIA | m2 | 2016-03-01
C2903-ICE | SEINFRA-CE | PORTÃO DE TUBO DE AÇO GALVANIZADO DE 2" (1X2)m, INCL. PILARES DE SUSTENTAÇÃO | un | 2016-03-01
C2904-ICE | SEINFRA-CE | PORTÃO DE TUBO DE AÇO GALVANIZADO DE 2" (4X2)m, INCL.. PILARES DE SUSTENTAÇÃO | un | 2016-03-01
C2905-ICE | SEINFRA-CE | POSTE DE CONCRETO 9/150 DUPLO T, 1 LUMINÁRIA FECHADA VM 250W | un | 2016-03-01
C2906-ICE | SEINFRA-CE | POSTE DE CONCRETO 9/150 DUPLO T, 2 LUMINÁRIAS FECHADAS VM 250W | un | 2016-03-01
C2907-ICE | SEINFRA-CE | POÇO DE VISITA, C/ANÉIS DE CONCRETO, PROF. ATÉ 1.00m, D= 600mm | un | 2016-03-01
C2908-ICE | SEINFRA-CE | POÇO DE VISITA, C/ANÉIS DE CONCRETO, PROF. ATÉ 1.50m, D=1000mm | un | 2016-03-01
C2909-ICE | SEINFRA-CE | POÇO DE VISITA, C/ANÉIS DE CONCRETO, PROF. ATÉ 1.50m, D=1200mm | un | 2016-03-01
C2910-ICE | SEINFRA-CE | PRATELEIRA DE MADEIRA DE LEI PLAINADA | m2 | 2016-03-01
C2911-ICE | SEINFRA-CE | RAMAL PREDIAL COM PAVIMENTAÇÃO EM ASFALTO | m | 2016-03-01
C2912-ICE | SEINFRA-CE | RAMAL PREDIAL COM PAVIMENTAÇÃO EM PEDRA TOSCA OU PARALELO | m | 2016-03-01
C2913-ICE | SEINFRA-CE | RAMAL PREDIAL DE ESGOTO EM MBV 100mm, C/PAVIMENTO EM ASFALTO | m | 2016-03-01
C2914-ICE | SEINFRA-CE | RAMAL PREDIAL DE ESGOTO EM MBV 100mm, C/PAVIMENTO EM PEDRA TOSCA | m | 2016-03-01
C2915-ICE | SEINFRA-CE | RAMAL PREDIAL DE ESGOTO EM MBV 100mm, S/PAVIMENTO | m | 2016-03-01
C2916-ICE | SEINFRA-CE | RAMAL PREDIAL DE ESGOTO EM PVC 100mm, C/PAVIMENTO EM ASFALTO | m | 2016-03-01
C2917-ICE | SEINFRA-CE | RAMAL PREDIAL DE ESGOTO EM PVC 100mm, C/PAVIMENTO EM PEDRA TOSCA | m | 2016-03-01
C2918-ICE | SEINFRA-CE | RAMAL PREDIAL DE ESGOTO EM PVC 100mm, S/ PAVIMENTO | m | 2016-03-01
C2919-ICE | SEINFRA-CE | RAMAL PREDIAL S/ PAVIMENTAÇÃO | m | 2016-03-01
C2920-ICE | SEINFRA-CE | REATERRO C/COMPACTAÇÃO MECÂNICA, E CONTROLE, MATERIAL DA VALA | m3 | 2016-03-01
C2921-ICE | SEINFRA-CE | REATERRO C/COMPACTAÇÃO MANUAL S/CONTROLE, MATERIAL DA VALA | m3 | 2016-03-01
C2922-ICE | SEINFRA-CE | REBAIXAMENTO DE LENÇOL FREÁTICO EM ÁREAS (POÇOS DE VISITA) | ptxdia | 2016-03-01
C2923-ICE | SEINFRA-CE | REBAIXAMENTO DE LENÇOL FREÁTICO EM VALAS | m | 2016-03-01
C2924-ICE | SEINFRA-CE | REBAIXAMENTO DE LENÇOL FREÁTICO EM ÁREAS | ptxdia | 2016-03-01
C2925-ICE | SEINFRA-CE | RECOMPOSIÇÃO DE CAPA EM AREIA ASFÁLTICA (AAUQ), ESP.= 5cm | m2 | 2016-03-01
C2926-ICE | SEINFRA-CE | RECOMPOSIÇÃO DE CAPA EM CONCRETO ASFÁLTICO (CBUQ), ESP.= 5cm | m2 | 2016-03-01
C2927-ICE | SEINFRA-CE | RECOMPOSIÇÃO DE MEIO FIO EM CONCRETO | m | 2016-03-01
C2928-ICE | SEINFRA-CE | RECOMPOSIÇÃO DE MEIO FIO EM PEDRA GRANITICA | m | 2016-03-01
C2929-ICE | SEINFRA-CE | RECOMPOSIÇÃO DE PAVIMENTAÇÃO EM PARALELEPÍPEDO C/REJUNTAMENTO | m2 | 2016-03-01
C2930-ICE | SEINFRA-CE | RECOMPOSIÇÃO DE PAVIMENTAÇÃO EM PARALELEPÍPEDO S/REJUNTAMENTO | m2 | 2016-03-01
C2931-ICE | SEINFRA-CE | RECOMPOSIÇÃO DE PAVIMENTAÇÃO EM PEDRA PORTUGUESA | m2 | 2016-03-01
C2932-ICE | SEINFRA-CE | RECOMPOSIÇÃO DE PAVIMENTAÇÃO EM PEDRA TOSCA C/REJUNTAMENTO | m2 | 2016-03-01
C2933-ICE | SEINFRA-CE | RECOMPOSIÇÃO DE PAVIMENTAÇÃO EM PEDRA TOSCA S/REJUNTAMENTO | m2 | 2016-03-01
C2934-ICE | SEINFRA-CE | RECUPERAÇÃO DE CAIXA DE INSPEÇÃO | un | 2016-03-01
C2935-ICE | SEINFRA-CE | RECUPERAÇÃO TUBULAÇÃO FoFo DN 250mm (CORTE E DESBASTE PONTA) | un | 2016-03-01
C2936-ICE | SEINFRA-CE | REFEITÓRIOS | m2 | 2016-03-01
C2937-ICE | SEINFRA-CE | RELATÓRIO FINAL DE SONDAGEM | un | 2016-03-01
C2938-ICE | SEINFRA-CE | RETIRADA DE PAVIMENTAÇÃO ASFÁLTICA COM BASE EM PEDRA | m2 | 2016-03-01
C2939-ICE | SEINFRA-CE | RETIRADA DE PAVIMENTAÇÃO EM BLOCO DE CONCRETO | m2 | 2016-03-01
C2940-ICE | SEINFRA-CE | RETIRADA DE PAVIMENTAÇÃO EM PARALELEPÍPEDO OU PEDRA TOSCA | m2 | 2016-03-01
C2941-ICE | SEINFRA-CE | RETIRADA DE PAVIMENTAÇÃO EM PASSEIO CIMENTADO | m2 | 2016-03-01
C2942-ICE | SEINFRA-CE | RETIRADA DE PAVIMENTAÇÃO EM PEDRA PORTUGUESA | m2 | 2016-03-01
C2943-ICE | SEINFRA-CE | RETIRADA DE POÇO DE VISITA | un | 2016-03-01
C2944-ICE | SEINFRA-CE | REVESTIMENTO DE BRITA COM AGREGADO ADQUIRIDO | m3 | 2016-03-01
C2945-ICE | SEINFRA-CE | REVESTIMENTO DE PEDRISCO COM AGREGADO ADQUIRIDO | m3 | 2016-03-01
C2946-ICE | SEINFRA-CE | SANITÁRIOS E CHUVEIROS | m2 | 2016-03-01
C2947-ICE | SEINFRA-CE | SINALIZAÇÃO DE ADVERTÊNCIA | un | 2016-03-01
C2948-ICE | SEINFRA-CE | SINALIZAÇÃO DE TRÂNSITO COM BARREIRAS | m | 2016-03-01
C2949-ICE | SEINFRA-CE | SINALIZAÇÃO DE TRÂNSITO NOTURNA | m | 2016-03-01
C2950-ICE | SEINFRA-CE | SINALIZAÇÃO EM TAPUME COM INDICATIVO DE FLUXO | m2 | 2016-03-01
C2951-ICE | SEINFRA-CE | SONDAGEM E INSPEÇÃO EM POÇO DE VISITA | un | 2016-03-01
C2956-ICE | SEINFRA-CE | SUBST. DE HIDRÔMETRO DA CALÇADA P/ PADRÃO CASO: A, B, C OU D C/ CAIXA | un | 2016-03-01
C2957-ICE | SEINFRA-CE | SUBST. DE HIDRÔMETRO CAVALETE MONTADO C/RECUP. CALÇADA/MURO (CASO F) | un | 2016-03-01
C2958-ICE | SEINFRA-CE | SUBSTITUIÇÃO OU INSTALAÇÃO DE HIDRÔMETRO EM CAVALETE MONTADO (CASO E,N) | un | 2016-03-01
C2959-ICE | SEINFRA-CE | SUBSTITUIÇÃO DE REGISTRO COM VOLANTE 1" (C/ MATERIAL) | un | 2016-03-01
C2960-ICE | SEINFRA-CE | SUBSTITUIÇÃO DE REGISTRO COM VOLANTE 2" (C/ MATERIAL) | un | 2016-03-01
C2961-ICE | SEINFRA-CE | SUBSTITUIÇÃO DE REGISTRO COM VOLANTE 3/4" (C/ MATERIAL) | un | 2016-03-01
C2962-ICE | SEINFRA-CE | SUBSTITUIÇÃO DE REGISTRO DE PVC C/BORBOLETA 3/4"(C/MATERIAL) | un | 2016-03-01
C2963-ICE | SEINFRA-CE | SUBSTITUIÇÃO DE REGISTRO PVC 3/4" NO CAVALETE | un | 2016-03-01
C2967-ICE | SEINFRA-CE | SUSTENTAÇÃO DE TUBULAÇÕES EXISTENTES - MADEIRA | m3 | 2016-03-01
C2968-ICE | SEINFRA-CE | SUSTENTAÇÃO DE TUBULAÇÕES EXISTENTES - METÁLICA | kg | 2016-03-01
C2969-ICE | SEINFRA-CE | TAMPA CHAPA 1/4" ANTI-DERRAPANTE 70x130CM, C/CANTONEIRA ARTICULADA | un | 2016-03-01
C2970-ICE | SEINFRA-CE | TAMPA CHAPA 1/4" ANTI-DERRAPANTE 70x70CM,C/ CANTONEIRA ARTICULADA | un | 2016-03-01
C2971-ICE | SEINFRA-CE | TAMPA CHAPA 1/4"ANTI DERRAPANTE 80x150CM,C/ CANTONEIRA ARTICULADA | un | 2016-03-01
C2972-ICE | SEINFRA-CE | TAMPA CHAPA 1/4" ANTI-DERRAPANTE 50x70cm,C/ CANTONEIRA ARTICULADA | un | 2016-03-01
C2973-ICE | SEINFRA-CE | TAMPA DE INSPEÇÃO EM CHAPA DE AÇO GALVANIZADO E=3/16" P/ RESERVATÓRIO, PADRÃO CAGECE | un | 2016-03-01
C2974-ICE | SEINFRA-CE | TAMPA DE INSPEÇÃO CORREDIÇA EM CHAPA DE AÇO GALVANIZADA E=1/16", 125 X 70CM - PADRÃO CAGECE | un | 2016-03-01
C2975-ICE | SEINFRA-CE | TAMPA DE INSPEÇÃO REMOVÍVEL EM CHAPA DE AÇO GALVANIZADO E=1/16", 70 X 70CM - PADRÃO CAGECE | un | 2016-03-01
C2976-ICE | SEINFRA-CE | TAMPA DE INSPEÇÃO REMOVÍVEL EM CHAPA DE AÇO GALVANIZADO E=1/16", 90 X 70CM PADRÃO CAGECE | un | 2016-03-01
C2977-ICE | SEINFRA-CE | TAMPONAMENTO PROVISÓRIO DE POÇO DE VISITA | un | 2016-03-01
C2978-ICE | SEINFRA-CE | SINALIZAÇÃO EM TAPUME DE PROTEÇÃO COM CHAPAS COMPENSADAS E= 12mm | m | 2016-03-01
C2979-ICE | SEINFRA-CE | TRANSFERÊNCIA DE LIGAÇÃO EM REDE REMANEJADA | un | 2016-03-01
C2980-ICE | SEINFRA-CE | TRANSPORTE DE TUBOS E CONEXÕES DE FoFo, AÇO OU CONCRETO | t | 2016-03-01
C2981-ICE | SEINFRA-CE | VERTEDOURO EM MADEIRA DE LEI TRATADA C/ÓLEO DE LINHAÇA | m2 | 2016-03-01
C2982-ICE | SEINFRA-CE | VERTEDOURO TRIANGULAR EM CHAPA DE ALUMÍNIO ESP. 3/16" (50x40)cm | un | 2016-03-01
C2983-ICE | SEINFRA-CE | VERTEDOURO TRIANGULAR EM FIBRA E CANTONEIRA DE ALUMÍNIO | m2 | 2016-03-01
C2984-ICE | SEINFRA-CE | VIDRO TRANSLÚCIDO CANELADO OU MARTELADO E=3mm (COLOCADO) | m2 | 2016-03-01
C2986-ICE | SEINFRA-CE | VISITA AO LOCAL DA SUPRESSÃO (PAGAR SE HOUVER QUITAÇÃO APÓS VISITA) | un | 2016-03-01
C2987-ICE | SEINFRA-CE | COMPLEMENTAÇÃO DE TRANSPORTE EM CAMINHÃO BASCULANTE | m3xkm | 2016-03-01
C2988-ICE | SEINFRA-CE | DESOBSTRUÇÃO E LIMPEZA DE REDE ESGOTO ENTRE PV's (INCLUSIVE) | m | 2016-03-01
C2989-ICE | SEINFRA-CE | ESPALHAMENTO MECÂNICO DE SOLO EM BOTA FORA | m3 | 2016-03-01
C2990-ICE | SEINFRA-CE | REGULARIZAÇÃO DE TALUDES | m2 | 2016-03-01
C2992-ICE | SEINFRA-CE | DEMOLIÇÃO DE ALVENARIA DE PEDRA COM REMOÇÃO LATERAL | m3 | 2016-03-01
C2993-ICE | SEINFRA-CE | DEMOLIÇÃO DE FORRO DE LAMBRI | m2 | 2016-03-01
C2995-ICE | SEINFRA-CE | ESCADA HORIZONTAL E VERTICAL, CONFECÇÃO EM TUBO VAPOR E PINTURA ESMALTE SINTÉTICO | un | 2016-03-01
C2996-ICE | SEINFRA-CE | CERÂMICA ESMALTADA C/ ARG. PRÉ-FABRICADA ATÉ 30x30 cm (900 cm²) - PEI-5/PEI-4 - P/ PISO | m2 | 2016-03-01
C2997-ICE | SEINFRA-CE | ESCORREGADOR GRANDE, CONFECÇÃO EM TUBO VAPOR E PINTURA ESMALTE SINTÉTICO | un | 2016-03-01
C2998-ICE | SEINFRA-CE | FORRO DE LAMBRI DE MADEIRA (7x1)cm | m2 | 2016-03-01
C3000-ICE | SEINFRA-CE | GANGORRA C/ 03 PRANCHAS, CONFECÇÃO EM TUBO VAPOR E PINTURA ESMALTE SINTÉTICO | un | 2016-03-01
C3001-ICE | SEINFRA-CE | CERÂMICA ESMALTADA C/ ARG. PRÉ-FABRICADA ACIMA DE 30x30 cm (900 cm²) - PEI-5/PEI-4 - P/ PISO | m2 | 2016-03-01
C3002-ICE | SEINFRA-CE | PORCELANATO POLIDO C/ ARG. PRÉ-FABRICADA - P/ PISO | m2 | 2016-03-01
C3003-ICE | SEINFRA-CE | LAVATÓRIO C/TAMPÃO DE MÁRMORE C/ 1 CUBA DE LOUÇA | un | 2016-03-01
C3004-ICE | SEINFRA-CE | LAVATÓRIO DE LOUÇA BRANCA S/COLUNA C/TORNEIRA DE METAL E ACESSÓRIOS - PADRÃO POPULAR | un | 2016-03-01
C3005-ICE | SEINFRA-CE | MADEIRAMENTO P/TELHA CERÂMICA C/ REAPROVEITAMENTO | m2 | 2016-03-01
C3006-ICE | SEINFRA-CE | MADEIRAMENTO P/TELHA FIBROCIMENTO C/ REAPROVEITAMENTO | m2 | 2016-03-01
C3007-ICE | SEINFRA-CE | PORCELANATO NATURAL (FOSCO) C/ ARG. PRÉ-FABRICADA - P/ PISO | m2 | 2016-03-01
C3008-ICE | SEINFRA-CE | PASSARELA DE MADEIRA | un | 2016-03-01
C3009-ICE | SEINFRA-CE | ARGAMASSA DE CIMENTO E AREIA PEN. TRAÇO 1:7 | m3 | 2016-03-01
C3010-ICE | SEINFRA-CE | PAVIMENTAÇÃO BRIPAR INCLUSIVE COMPACTAÇÃO (S/TRANSP) | m2 | 2016-03-01
C3011-ICE | SEINFRA-CE | PAVIMENTAÇÃO TIPO CITIPLAC S/COLCHÃO - FORNECIMENTO E EXECUÇÃO | m2 | 2016-03-01
C3012-ICE | SEINFRA-CE | PISO PRÉ-MOLDADO ARTICULADO DE 6 FACES e = 4,5 cm | m2 | 2016-03-01
C3013-ICE | SEINFRA-CE | PISO PRÉ-MOLDADO ARTICULADO DE 6 FACES e = 6,0 cm | m2 | 2016-03-01
C3014-ICE | SEINFRA-CE | PEDRA SÃO TOMÉ | m2 | 2016-03-01
C3015-ICE | SEINFRA-CE | PEITORIL DE CIMENTO | m2 | 2016-03-01
C3016-ICE | SEINFRA-CE | PEITORIL DE MARMORITE | m2 | 2016-03-01
C3017-ICE | SEINFRA-CE | PIA DE AÇO INOX (1.20x0.60)m C/ 1 CUBA E ACESSÓRIOS | un | 2016-03-01
C3018-ICE | SEINFRA-CE | PIA DE AÇO INOX (2.20x0.60)m C/ 1 CUBA E ACESSÓRIOS | un | 2016-03-01
C3019-ICE | SEINFRA-CE | PIA DE AÇO INOX (3.00x0.60)m C/ 1 CUBA E ACESSÓRIOS | un | 2016-03-01
C3020-ICE | SEINFRA-CE | PIA DE AÇO INOX (4.20X0.60)m C/ 2 CUBAS E ACESSÓRIOS | un | 2016-03-01
C3021-ICE | SEINFRA-CE | PIA DE COZINHA EM MARMORITE 1,00x0,50m COMP. - PADRÃO POPULAR | un | 2016-03-01
C3022-ICE | SEINFRA-CE | PINTURA ESMALTE SINTÉTICO EM PAREDES | m2 | 2016-03-01
C3023-ICE | SEINFRA-CE | EMBOÇO C/ ARGAMASSA DE CIMENTO E AREIA PENEIRADA, TRAÇO 1:3 | m2 | 2016-03-01
C3024-ICE | SEINFRA-CE | PISO EM MÁRMORE BRANCO ESP.= 3cm | m2 | 2016-03-01
C3025-ICE | SEINFRA-CE | PISO MORTO CONCRETO FCK=13,5MPa C/PREPARO E LANÇAMENTO | m3 | 2016-03-01
C3026-ICE | SEINFRA-CE | PISO MORTO DE TIJOLO MACIÇO C/REJUNTAMENTO | m2 | 2016-03-01
C3027-ICE | SEINFRA-CE | PISO MORTO DE TIJOLO MACIÇO S/REJUNTAMENTO | m2 | 2016-03-01
C3028-ICE | SEINFRA-CE | REBOCO C/ ARGAMASSA DE CIMENTO E AREIA PENEIRADA, TRAÇO 1:3 | m2 | 2016-03-01
C3029-ICE | SEINFRA-CE | EMBOÇO C/ ARGAMASSA DE CIMENTO E AREIA PENEIRADA, TRAÇO 1:4 | m2 | 2016-03-01
C3032-ICE | SEINFRA-CE | REBOCO C/ ARGAMASSA DE CAL HIDRATADA E AREIA S/ PENEIRAR, TRAÇO 1:3, C/ 100 KG DE CIMENTO E ESP=20 mm P/ TETO | m2 | 2016-03-01
C3033-ICE | SEINFRA-CE | REBOCO C/ ARGAMASSA DE CAL HIDRATADA E AREIA S/ PENEIRAR TRAÇO 1:4, C/ 100 KG DE CIMENTO E ESP=20 mm P/ TETO | m2 | 2016-03-01
C3034-ICE | SEINFRA-CE | REBOCO C/ ARGAMASSA MISTA DE CIMENTO, CAL HIDRATADA E AREIA S/ PENEIRAR, TRAÇO 1:2:8, ESP=20 mm P/ TETO | m2 | 2016-03-01
C3035-ICE | SEINFRA-CE | REBOCO C/ ARGAMASSA DE CIMENTO E AREIA S/ PENEIRAR TRAÇO 1:6, ESP=20 mm P/ TETO | m2 | 2016-03-01
C3036-ICE | SEINFRA-CE | RECOMPOSIÇÃO DE PAVIMENTAÇÃO C/BLOKRET REAPROVEITADO | m2 | 2016-03-01
C3037-ICE | SEINFRA-CE | REBOCO C/ ARGAMASSA DE CIMENTO E AREIA PENEIRADA, TRAÇO 1:4 | m2 | 2016-03-01
C3038-ICE | SEINFRA-CE | RETIRADA DE CAIXA DE AR CONDICIONADO | un | 2016-03-01
C3039-ICE | SEINFRA-CE | RETIRADA DE CARPETE S/REAPROVEITAMENTO | m2 | 2016-03-01
C3040-ICE | SEINFRA-CE | RETIRADA DE GRADE DE FERRO | m2 | 2016-03-01
C3041-ICE | SEINFRA-CE | RETIRADA DE PAVIMENTAÇÃO EM BLOKRET C/ REMOÇÃO LATERAL | m2 | 2016-03-01
C3042-ICE | SEINFRA-CE | RETIRADA DE TUBO PVC ENTERRADO DN=100mm | m | 2016-03-01
C3043-ICE | SEINFRA-CE | RETIRADA DE TUBO PVC ENTERRADO DN=150mm | m | 2016-03-01
C3044-ICE | SEINFRA-CE | RETIRADA DE TUBO PVC ENTERRADO DN=200mm | m | 2016-03-01
C3045-ICE | SEINFRA-CE | RETIRADA DE TUBO PVC ENTERRADO DN=250mm | m | 2016-03-01
C3046-ICE | SEINFRA-CE | RETIRADA DE TUBO PVC ENTERRADO DN=300mm | m | 2016-03-01
C3047-ICE | SEINFRA-CE | RETIRADA DE TUBO PVC ENTERRADO DN=50mm | m | 2016-03-01
C3048-ICE | SEINFRA-CE | RETIRADA DE TUBO PVC ENTERRADO DN=75mm | m | 2016-03-01
C3049-ICE | SEINFRA-CE | RETIRADA DE TUBO PVC ENTERRADO DN=85mm | m | 2016-03-01
C3050-ICE | SEINFRA-CE | RETIRADA DE TUBOS DE CONCRETO D=80cm | m | 2016-03-01
C3051-ICE | SEINFRA-CE | RETIRADA DE TUBOS DE CONCRETO D=100cm | m | 2016-03-01
C3052-ICE | SEINFRA-CE | RETIRADA DE TUBOS DE CONCRETO D=120cm | m | 2016-03-01
C3053-ICE | SEINFRA-CE | RETIRADA DE TUBOS DE CONCRETO D=150cm | m | 2016-03-01
C3054-ICE | SEINFRA-CE | RETIRADA DE TUBOS DE CONCRETO D=30cm | m | 2016-03-01
C3055-ICE | SEINFRA-CE | RETIRADA DE TUBOS DE CONCRETO D=40cm | m | 2016-03-01
C3056-ICE | SEINFRA-CE | RETIRADA DE TUBOS DE CONCRETO D=50cm | m | 2016-03-01
C3057-ICE | SEINFRA-CE | RETIRADA DE TUBOS DE CONCRETO D=60cm | m | 2016-03-01
C3058-ICE | SEINFRA-CE | SOLEIRA DE MARMORITE | m2 | 2016-03-01
C3059-ICE | SEINFRA-CE | TANQUE DE LAVAR DE CIMENTO (1.00x0.50)m COMPLETA C/ TORNEIRA DE METAL - PADRÃO POPULAR | un | 2016-03-01
C3060-ICE | SEINFRA-CE | TRAVE DE MADEIRA (3X2)m P/FUTEBOL DE CAMPO | un | 2016-03-01
C3061-ICE | SEINFRA-CE | ÁRVORE C/ TUTOR E ADUBO | un | 2016-03-01
C3062-ICE | SEINFRA-CE | ÁRVORE C/ TUTOR, GRADE, ADUBO E CAVA | un | 2016-03-01
C3063-ICE | SEINFRA-CE | DEMOLIÇÃO E REMOÇÃO DE PAREDES DE TAIPA | m2 | 2016-03-01
C3064-ICE | SEINFRA-CE | DEMOLIÇÃO E REMOÇÃO DE PAVIMENTO EM PARALELEPIPEDO E POLIÉDRICO | m2 | 2016-03-01
C3065-ICE | SEINFRA-CE | DESCIDA D'ÁGUA DE CONCRETO ARMADO PADRÃO DERT | m | 2016-03-01
C3066-ICE | SEINFRA-CE | DESCIDA D'ÁGUA DE CONCRETO ARMADO TIPO U | m | 2016-03-01
C3067-ICE | SEINFRA-CE | DESCIDA D'AGUA EM CALHA PRÉ-MOLDADA DE CONCRETO D= 0,40m | m | 2016-03-01
C3068-ICE | SEINFRA-CE | DRENO DE PVC D= 75mm | un | 2016-03-01
C3069-ICE | SEINFRA-CE | DRENO DE PVC D=100mm | un | 2016-03-01
C3070-ICE | SEINFRA-CE | DRENO PROFUNDO C/TUBO POROSO D=20cm/AREIA:BRITA | m | 2016-03-01
C3071-ICE | SEINFRA-CE | DRENO PROFUNDO C/TUBO POROSO D=20cm/AREIA | m | 2016-03-01
C3072-ICE | SEINFRA-CE | DRENO PROFUNDO C/TUBO POROSO D=20cm/BRITA | m | 2016-03-01
C3073-ICE | SEINFRA-CE | DRENO PROFUNDO COM ENCHIMENTO DE AREIA | m | 2016-03-01
C3074-ICE | SEINFRA-CE | DRENO PROFUNDO COM ENCHIMENTO DE BRITA | m | 2016-03-01
C3076-ICE | SEINFRA-CE | DRENO SUB-SUPERFICIAL C/ENCHIMENTO DE BRITA | m | 2016-03-01
C3077-ICE | SEINFRA-CE | ENROCAMENTO DE PEDRA ARRUMADA (PRODUZIDA) (S/TRANSPORTE) | m3 | 2016-03-01
C3078-ICE | SEINFRA-CE | ENROCAMENTO DE PEDRA JOGADA (PRODUZIDA) (S/TRANSPORTE) | m3 | 2016-03-01
C3079-ICE | SEINFRA-CE | ENROCAMENTO DE PEDRA JOGADA DE CORTE DE 3.ª CATEGORIA (S/TRANSPORTE) | m3 | 2016-03-01
C3080-ICE | SEINFRA-CE | EMBOÇO C/ ARGAMASSA DE CIMENTO E AREIA PENEIRADA, TRAÇO 1:5 | m2 | 2016-03-01
C3081-ICE | SEINFRA-CE | ESCORAMENTO TUBULAR TIPO CONVENCIONAL | m3 | 2016-03-01
C3082-ICE | SEINFRA-CE | EXECUÇÃO DE FUROS EM CONCRETO C/BROCA 1"< D <=1 1/2" | un | 2016-03-01
C3083-ICE | SEINFRA-CE | EXECUÇÃO DE FUROS EM CONCRETO C/BROCA 1/2"<= D <=1" | un | 2016-03-01
C3084-ICE | SEINFRA-CE | EXECUÇÃO DE PINGADEIRAS | m | 2016-03-01
C3085-ICE | SEINFRA-CE | EXTREMIDADE PARA DRENO PROFUNDO | un | 2016-03-01
C3086-ICE | SEINFRA-CE | EXTREMIDADE PARA DRENO SUB-SUPERFICIAL | un | 2016-03-01
C3087-ICE | SEINFRA-CE | REBOCO C/ ARGAMASSA DE CIMENTO E AREIA PENEIRADA, TRAÇO 1:5 | m2 | 2016-03-01
C3088-ICE | SEINFRA-CE | FORNECIMENTO E COLOCAÇÃO DE CANTONEIRA DE FERRO (4"X4"X3/8") | kg | 2016-03-01
C3089-ICE | SEINFRA-CE | GUARDA CORPO (VARANDA) | m | 2016-03-01
C3090-ICE | SEINFRA-CE | JUNTA TRAFLEX-TR-CS DA MAPEL OU SIMILAR | m | 2016-03-01
C3091-ICE | SEINFRA-CE | LIMPEZA COM JATO DE AREIA/ÁGUA | m2 | 2016-03-01
C3092-ICE | SEINFRA-CE | LIMPEZA DE BUEIRO | m3 | 2016-03-01
C3093-ICE | SEINFRA-CE | LIMPEZA DE PONTE | m | 2016-03-01
C3094-ICE | SEINFRA-CE | LIMPEZA DE SARJETA E MEIO-FIO | m | 2016-03-01
C3095-ICE | SEINFRA-CE | LIMPEZA DE SUPERFÍCIE C/ ESCOVA DE AÇO | m2 | 2016-03-01
C3096-ICE | SEINFRA-CE | LIMPEZA DE VALETA DE CORTE | m | 2016-03-01
C3097-ICE | SEINFRA-CE | MEIO FIO DE PEDRA GRANÍTICA | m | 2016-03-01
C3098-ICE | SEINFRA-CE | PINTURA COM NATA DE CIMENTO EM DUAS DEMÃOS | m2 | 2016-03-01
C3099-ICE | SEINFRA-CE | PORTICO DUPLO=FORNECIMENTO E MONTAGEM | un | 2016-03-01
C3100-ICE | SEINFRA-CE | RECOMPOSIÇÃO DE PAVIMENTAÇÃO EM PEDRA TOSCA C/REAPROVEITAMENTO | m2 | 2016-03-01
C3101-ICE | SEINFRA-CE | RECOMPOSIÇÃO DE PAVIMENTAÇÃO EM PARALELEPÍPEDO C/REAPROVEITAMENTO | m2 | 2016-03-01
C3102-ICE | SEINFRA-CE | RECUPERAÇÃO DE GUARDA CORPO | m | 2016-03-01
C3103-ICE | SEINFRA-CE | REMOÇÃO DE BUEIROS EXISTENTES | m | 2016-03-01
C3104-ICE | SEINFRA-CE | REMOÇÃO DE CERCAS | m | 2016-03-01
C3105-ICE | SEINFRA-CE | REMOÇÃO E RECOLOCAÇÃO DE CERCAS DE MADEIRA - 4 FIOS DE ARAME FARPADO | m | 2013-09-01
C3106-ICE | SEINFRA-CE | REPOSIÇÃO DE ARMADURA OXIDADA (REFORÇO, FORNECIMENTO, DOBBRAGEM E COLOCAÇÃO) | kg | 2016-03-01
C3107-ICE | SEINFRA-CE | PAVIMENTAÇÃO EM PARALELEPÍPEDO C/ REJUNTAMENTO (AGREGADO PRODUZIDO) (S/TRANSP) | m2 | 2016-03-01
C3108-ICE | SEINFRA-CE | REVESTIMENTO VEGETAL DE TALUDES | m2 | 2016-03-01
C3109-ICE | SEINFRA-CE | ROÇADA MANUAL | ha | 2016-03-01
C3110-ICE | SEINFRA-CE | SAIDA D'AGUA C/ DISSIPADOR DE ENERGIA | un | 2016-03-01
C3111-ICE | SEINFRA-CE | SARJETA DE CONCRETO SIMPLES "U" C/H=0,35m/E=0,08m | m | 2016-03-01
C3112-ICE | SEINFRA-CE | SARJETA DE CONCRETO SIMPLES C/L=1,00m/E=0,08m | m | 2016-03-01
C3113-ICE | SEINFRA-CE | SARJETA DE CONCRETO SIMPLES C/L=1,20m/E=0,08m | m | 2016-03-01
C3114-ICE | SEINFRA-CE | SELAGEM DE FISSURAS C/ INJEÇÃO DE RESINAS | kg | 2016-03-01
C3115-ICE | SEINFRA-CE | SELAGEM DE TRINCA : S/TRANSP | l | 2016-03-01
C3116-ICE | SEINFRA-CE | SONORIZADOR PRÉ-MOLDADO DE CONCRETO (30MPA) L=9,00M | un | 2016-03-01
C3117-ICE | SEINFRA-CE | TACHA REFLETIVA MONODIRECIONAL : FORNECIMENTO/APLICAÇÃO | un | 2016-03-01
C3118-ICE | SEINFRA-CE | TACHÃO REFLETIVO MONODIRECIONAL: FORNECIMENTO/APLICAÇÃO | un | 2016-03-01
C3119-ICE | SEINFRA-CE | TARTARUGAS: FORNECIMENTO/APLICAÇÃO | un | 2016-03-01
C3120-ICE | SEINFRA-CE | EMBOÇO C/ ARGAMASSA DE CIMENTO E AREIA PENEIRADA, TRAÇO 1:6 | m2 | 2016-03-01
C3121-ICE | SEINFRA-CE | REBOCO C/ ARGAMASSA DE CIMENTO E AREIA PENEIRADA, TRAÇO 1:6 | m2 | 2016-03-01
C3122-ICE | SEINFRA-CE | EMBOÇO C/ ARGAMASSA DE CIMENTO E AREIA PENEIRADA, TRAÇO 1:7 | m2 | 2016-03-01
C3123-ICE | SEINFRA-CE | REBOCO C/ ARGAMASSA DE CIMENTO E AREIA PENEIRADA, TRAÇO 1:7 | m2 | 2016-03-01
C3124-ICE | SEINFRA-CE | REBOCO C/ ARGAMASSA DE CIMENTO E AREIA S/ PENEIRAR, TRAÇO 1:5 | m2 | 2016-03-01
C3125-ICE | SEINFRA-CE | APLICAÇÃO DE EMULSÃO ASFÁLTICA C/ÁGUA EM TRATAMENTO SUPERFICIAL (S/TRANSP) | m2 | 2016-03-01
C3126-ICE | SEINFRA-CE | AREIA ASFALTO USINADA À QUENTE C/ESPALHAMENTO DE MOTONIVELADORA (S/TRANSP) | m3 | 2016-03-01
C3127-ICE | SEINFRA-CE | AREIA ASFALTO USINADA À FRIO - AAUF (S/TRANSP) | m3 | 2016-03-01
C3128-ICE | SEINFRA-CE | AREIA ASFALTO USINADA À QUENTE - AAUQ (S/TRANSP) | m3 | 2016-03-01
C3129-ICE | SEINFRA-CE | AREIA DE CAMPO - EXTRAÇÃO | m3 | 2016-03-01
C3130-ICE | SEINFRA-CE | AREIA DE RIO - EXTRAÇÃO | m3 | 2016-03-01
C3131-ICE | SEINFRA-CE | ARRASAMENTO ATERRO (ESCALONAMENTO) DMT ATÉ 50M | m3 | 2016-03-01
C3132-ICE | SEINFRA-CE | BASE DE BRITA GRADUADA (S/TRANSP) | m3 | 2016-03-01
C3133-ICE | SEINFRA-CE | BASE MACADAME HIDRÁULICO C/ENCHIMENTO DE AREIA (S/TRANSP) | m3 | 2016-03-01
C3134-ICE | SEINFRA-CE | BASE SOLO BRITA COM 20% DE BRITA (S/TRANSP) | m3 | 2016-03-01
C3135-ICE | SEINFRA-CE | BASE SOLO BRITA COM 30% DE BRITA (S/TRANSP) | m3 | 2016-03-01
C3136-ICE | SEINFRA-CE | BASE SOLO BRITA COM 40% DE BRITA (S/TRANSP) | m3 | 2016-03-01
C3137-ICE | SEINFRA-CE | BASE SOLO BRITA COM 50% DE BRITA (S/TRANSP) | m3 | 2016-03-01
C3138-ICE | SEINFRA-CE | BASE SOLO BRITA COM 60% DE BRITA (S/TRANSP) | m3 | 2016-03-01
C3139-ICE | SEINFRA-CE | BRITA PRODUZIDA PARA BASES | m3 | 2016-03-01
C3140-ICE | SEINFRA-CE | CAPA SELANTE COM AREIA ( S/TRANSP) | m2 | 2016-03-01
C3141-ICE | SEINFRA-CE | COLCHÃO DRENANTE DE AREIA ( S/TRANSP) | m3 | 2016-03-01
C3142-ICE | SEINFRA-CE | COLCHÃO DRENANTE DE BRITA ( S/TRANSP) | m3 | 2016-03-01
C3145-ICE | SEINFRA-CE | COMPACTAÇÃO DE ATERROS 95% P.N | m3 | 2016-03-01
C3146-ICE | SEINFRA-CE | COMPACTAÇÃO DE ATERROS 100% P.N | m3 | 2016-03-01
C3147-ICE | SEINFRA-CE | CONCRETAGEM DE BASES TUBULÃO AR COMPRIMIDO 12/18m | m3 | 2016-03-01
C3148-ICE | SEINFRA-CE | CONCRETAGEM DE BASES TUBULÃO AR COMPRIMIDO ATE 12m | m3 | 2016-03-01
C3149-ICE | SEINFRA-CE | CONCRETAGEM DE TUBULÃO (CAMISA/ENCHIM.) AR COMP. D=1,20m ATÉ 12m | m | 2016-03-01
C3150-ICE | SEINFRA-CE | CONCRETAGEM DE TUBULÃO (CAMISA/ENCHIM.) AR COMP. D=1,20m DE 12/18m | m | 2016-03-01
C3151-ICE | SEINFRA-CE | CONCRETAGEM DE TUBULÃO (CAMISA/ENCHIM.) AR COMP. D=1,40m ATÉ 12m | m | 2016-03-01
C3152-ICE | SEINFRA-CE | CONCRETAGEM DE TUBULÃO (CAMISA/ENCHIM.) AR COMP. D=1,40m DE 12/18m | m | 2016-03-01
C3153-ICE | SEINFRA-CE | CONCRETAGEM DE TUBULÃO (CAMISA/ENCHIM.) AR COMP. D=1,60m ATÉ 12m | m | 2016-03-01
C3154-ICE | SEINFRA-CE | CONCRETAGEM DE TUBULÃO (CAMISA/ENCHIM.) AR COMP. D=1,60m DE 12/18m | m | 2016-03-01
C3155-ICE | SEINFRA-CE | CONCRETO BETUMINOSO USINADO À QUENTE - CBUQ (S/TRANSP) | m3 | 2016-03-01
C3156-ICE | SEINFRA-CE | CONCRETO PROJETADO (MEDIDO NA MÁQUINA 35MPa) | m3 | 2016-03-01
C3158-ICE | SEINFRA-CE | DEFENSAS METÁLICAS SEMI-MALEÁVEIS SIMPLES | m | 2016-03-01
C3159-ICE | SEINFRA-CE | REMOÇÃO MECANIZADA DE REVESTIMENTO BETUMINOSO | m3 | 2016-03-01
C3160-ICE | SEINFRA-CE | DESMATAMENTO DE JAZIDA | m2 | 2016-03-01
C3161-ICE | SEINFRA-CE | DESMATAMENTO DESTOCAMENTO DE ÁRVORE E LIMPEZA | m2 | 2016-03-01
C3162-ICE | SEINFRA-CE | REBOCO C/ ARGAMASSA DE CIMENTO E AREIA S/ PENEIRAR, TRAÇO 1:7 | m2 | 2016-03-01
C3163-ICE | SEINFRA-CE | ESCAVAÇÃO E CARGA DE MATERIAL ADICIONAL DE JAZIDA P/ RECOMPOSIÇÃO DE SUB-BASE/BASE/REVESTIMENTO PRIMÁRIO | m3 | 2016-03-01
C3164-ICE | SEINFRA-CE | ESCARIFICAÇÃO P/APROVEITAMENTO DE SUB-BASE/BASE/REVESTIMENTO PRIMÁRIO | m3 | 2016-03-01
C3165-ICE | SEINFRA-CE | ESCAVACÃO CARGA TRANSP. 1-CAT 1201 A 1400M | m3 | 2016-03-01
C3166-ICE | SEINFRA-CE | ESCAVAÇÃO CARGA TRANSP. 1-CAT 1801 A 2000M | m3 | 2016-03-01
C3167-ICE | SEINFRA-CE | ESCAVAÇÃO CARGA TRANSP. 1-CAT 2001 A 3000M | m3 | 2016-03-01
C3168-ICE | SEINFRA-CE | ESCAVAÇÃO CARGA TRANSP. 1-CAT 3001 A 4000M | m3 | 2016-03-01
C3169-ICE | SEINFRA-CE | ESCAVACAO CARGA TRANSP. 1-CAT 601 A 800M | m3 | 2016-03-01
C3170-ICE | SEINFRA-CE | ESCAVAÇÃO CARGA TRANSP. 2-CAT 1001 A 1200M | m3 | 2016-03-01
C3171-ICE | SEINFRA-CE | ESCAVAÇÃO CARGA TRANSP. 2-CAT 2001 A 3000M | m3 | 2016-03-01
C3172-ICE | SEINFRA-CE | ESCAVAÇÃO CARGA TRANSP. 2-CAT 4001 A 5000M | m3 | 2016-03-01
C3173-ICE | SEINFRA-CE | ESCAVAÇÃO CARGA TRANSP. 3-CAT 3001 A 4000M | m3 | 2016-03-01
C3174-ICE | SEINFRA-CE | ESCAVAÇÃO CARGA TRANSP. 3-CAT 4001 A 5000M | m3 | 2016-03-01
C3175-ICE | SEINFRA-CE | ESCAVAÇÃO CARGA TRANSP. 1-CAT 1001 A 1200M | m3 | 2016-03-01
C3176-ICE | SEINFRA-CE | ESCAVAÇÃO CARGA TRANSP. 1-CAT 1401 A 1600M | m3 | 2016-03-01
C3177-ICE | SEINFRA-CE | ESCAVAÇÃO CARGA TRANSP. 1-CAT 1601 A 1800M | m3 | 2016-03-01
C3178-ICE | SEINFRA-CE | ESCAVAÇÃO CARGA TRANSP. 1-CAT 201 A 400M | m3 | 2016-03-01
C3179-ICE | SEINFRA-CE | ESCAVAÇÃO CARGA TRANSP. 1-CAT 4001 A 5000M | m3 | 2016-03-01
C3180-ICE | SEINFRA-CE | ESCAVAÇÃO CARGA TRANSP. 1-CAT 401 A 600M | m3 | 2016-03-01
C3181-ICE | SEINFRA-CE | ESCAVAÇÃO CARGA TRANSP. 1-CAT 801 A 1000M | m3 | 2016-03-01
C3182-ICE | SEINFRA-CE | ESCAVAÇÃO CARGA TRANSP. 1-CAT ATÉ 200M | m3 | 2016-03-01
C3183-ICE | SEINFRA-CE | ESCAVAÇÃO CARGA TRANSP. 2-CAT 1201 A 1400M | m3 | 2016-03-01
C3184-ICE | SEINFRA-CE | ESCAVAÇÃO CARGA TRANSP. 2-CAT 1401 A 1600M | m3 | 2016-03-01
C3185-ICE | SEINFRA-CE | ESCAVAÇÃO CARGA TRANSP. 2-CAT 1601 A 1800M | m3 | 2016-03-01
C3186-ICE | SEINFRA-CE | ESCAVAÇÃO CARGA TRANSP. 2-CAT 1801 A 2000M | m3 | 2016-03-01
C3187-ICE | SEINFRA-CE | ESCAVAÇÃO CARGA TRANSP. 2-CAT 201 A 400M | m3 | 2016-03-01
C3188-ICE | SEINFRA-CE | ESCAVAÇÃO CARGA TRANSP. 2-CAT 3001 A 4000M | m3 | 2016-03-01
C3189-ICE | SEINFRA-CE | ESCAVAÇÃO CARGA TRANSP. 2-CAT 401 A 600M | m3 | 2016-03-01
C3190-ICE | SEINFRA-CE | ESCAVAÇÃO CARGA TRANSP. 2-CAT 601 A 800M | m3 | 2016-03-01
C3191-ICE | SEINFRA-CE | ESCAVAÇÃO CARGA TRANSP. 2-CAT 801 A 1000M | m3 | 2016-03-01
C3192-ICE | SEINFRA-CE | ESCAVAÇÃO CARGA TRANSP. 2-CAT ATÉ 200M | m3 | 2016-03-01
C3193-ICE | SEINFRA-CE | ESCAVAÇÃO CARGA TRANSP. 3-CAT 1001 A 1200M | m3 | 2016-03-01
C3194-ICE | SEINFRA-CE | ESCAVAÇÃO CARGA TRANSP. 3-CAT 101 A 200M | m3 | 2016-03-01
C3195-ICE | SEINFRA-CE | ESCAVAÇÃO CARGA TRANSP. 3-CAT 1201 A 1400M | m3 | 2016-03-01
C3196-ICE | SEINFRA-CE | ESCAVAÇÃO CARGA TRANSP. 3-CAT 1401 A 1600M | m3 | 2016-03-01
C3197-ICE | SEINFRA-CE | ESCAVAÇÃO CARGA TRANSP. 3-CAT 1601 A 1800M | m3 | 2016-03-01
C3198-ICE | SEINFRA-CE | ESCAVAÇÃO CARGA TRANSP. 3-CAT 1801 A 2000M | m3 | 2016-03-01
C3199-ICE | SEINFRA-CE | ESCAVAÇÃO CARGA TRANSP. 3-CAT 2001 A 3000M | m3 | 2016-03-01
C3200-ICE | SEINFRA-CE | ESCAVAÇÃO CARGA TRANSP. 3-CAT 201 A 400M | m3 | 2016-03-01
C3201-ICE | SEINFRA-CE | ESCAVAÇÃO CARGA TRANSP. 3-CAT 401 A 600M | m3 | 2016-03-01
C3202-ICE | SEINFRA-CE | ESCAVAÇÃO CARGA TRANSP. 3-CAT 51 A 100M | m3 | 2016-03-01
C3203-ICE | SEINFRA-CE | ESCAVAÇÃO CARGA TRANSP. 3-CAT 601 A 800M | m3 | 2016-03-01
C3204-ICE | SEINFRA-CE | ESCAVAÇÃO CARGA TRANSP. 3-CAT 801 A 1000M | m3 | 2016-03-01
C3205-ICE | SEINFRA-CE | ESCAVAÇÃO CARGA TRANSP. 3-CAT ATÉ 50M | m3 | 2016-03-01
C3206-ICE | SEINFRA-CE | ESCAVAÇÃO DE POÇO TUBULÃO A AR COMPRIMIDO C/ DESCIDA DE CAMISA DE CONCRETO ARMADO ATÉ 12m | m3 | 2016-03-01
C3207-ICE | SEINFRA-CE | ESCAVAÇÃO DE POÇO TUBULÃO A CEU ABERTO C/ DESCIDA DE CAMISA DE CONCRETO ARMADO | m3 | 2016-03-01
C3208-ICE | SEINFRA-CE | ESCAVAÇÃO E CARGA DE MATERIAL 1-CAT. | m3 | 2016-03-01
C3209-ICE | SEINFRA-CE | ESCAVAÇÃO E CARGA DE MATERIAL 2-CAT. | m3 | 2016-03-01
C3210-ICE | SEINFRA-CE | ESCAVAÇÃO E CARGA DE MATERIAL 3-CAT. | m3 | 2016-03-01
C3211-ICE | SEINFRA-CE | ESCAVAÇÃO E CARGA DE MATERIAL DE JAZIDA | m3 | 2016-03-01
C3212-ICE | SEINFRA-CE | ESCAVAÇÃO E CARGA DE SOLO MOLE | m3 | 2016-03-01
C3213-ICE | SEINFRA-CE | ESCAVAÇÃO DE POÇO TUBULÃO A AR COMPRIMIDO C/DESCIDA DE CAMISA DE CONCRETO ARMADO 12,01 A 18,00M | m3 | 2016-03-01
C3214-ICE | SEINFRA-CE | ESPALHAMENTO E ADENSAMENTO DE AREIA | m3 | 2016-03-01
C3215-ICE | SEINFRA-CE | ESTABILIZACÂO SOLO BETUME MISTURADO NA PISTA (S/TRANSP) | m3 | 2016-03-01
C3216-ICE | SEINFRA-CE | ESTABILIZAÇÃO GRANULOMÉTRICA DE SOLOS C/ MISTURA DE MATERIAIS (S/TRANSP) | m3 | 2016-03-01
C3217-ICE | SEINFRA-CE | ESTABILIZAÇÃO GRANULOMÉTRICA DE SOLOS S/ MISTURA DE MATERIAIS (S/TRANSP) | m3 | 2016-03-01
C3218-ICE | SEINFRA-CE | EXPURGO DE JAZIDA | m3 | 2016-03-01
C3219-ICE | SEINFRA-CE | FAIXA.HORIZONTAL/TINTA REFLETIVA/RESINA ACRÍLICA À BASE D'ÁGUA | m2 | 2016-03-01
C3220-ICE | SEINFRA-CE | FAIXA.HORIZONTAL/TINTA REFLETIVA/RESINA ACRÍLICA | m2 | 2016-03-01
C3221-ICE | SEINFRA-CE | IMPRIMAÇÃO - EXECUÇÃO (S/TRANSP) | m2 | 2016-03-01
C3222-ICE | SEINFRA-CE | LAMA ASFALTICA FAIXA 1 (2MM)-6KG/M2 (S/TRANSP) | m2 | 2016-03-01
C3223-ICE | SEINFRA-CE | LAMA ASFALTICA FAIXA 2 (4MM)-8KG/M2 (S/TRANSP) | m2 | 2016-03-01
C3227-ICE | SEINFRA-CE | PEDRA DE MÃO/POLIÉDRICA | m3 | 2016-03-01
C3228-ICE | SEINFRA-CE | PINTURA DE LIGAÇÃO - EXECUÇÃO (S/TRANSP) | m2 | 2016-03-01
C3229-ICE | SEINFRA-CE | PRÉ MISTURADO À FRIO - PMF (S/TRANSP) | m3 | 2016-03-01
C3230-ICE | SEINFRA-CE | PRÉ MISTURADO À QUENTE - PMQ (S/TRANSP) | m3 | 2016-03-01
C3231-ICE | SEINFRA-CE | RECOMPOSIÇÃO DE SUB-BASE/BASE SOLO ESTABILIZADO GRANULOMETRICAMENTE (S/TRANSP) | m3 | 2016-03-01
C3232-ICE | SEINFRA-CE | RECONFORMAÇÃO/PATROLAGEM DA PLATAFORMA | m2 | 2016-03-01
C3233-ICE | SEINFRA-CE | REGULARIZAÇÃO DO SUB-LEITO | m2 | 2016-03-01
C3234-ICE | SEINFRA-CE | REVESTIMENTO COM SOLO (PIÇARRA) (S/TRANSP) | m3 | 2016-03-01
C3235-ICE | SEINFRA-CE | ROCHA PARA BRITAGEM | m3 | 2016-03-01
C3236-ICE | SEINFRA-CE | SÍMBOLOS NO PAVIMENTO/RESINA ACRÍLICA | m2 | 2016-03-01
C3237-ICE | SEINFRA-CE | SÍMBOLOS NO PAVIMENTO/RESINA ACRÍLICA À BASE D'ÁGUA | m2 | 2016-03-01
C3240-ICE | SEINFRA-CE | TRATAMENTO SUPERFICIAL DUPLO (S/TRANSP) | m2 | 2016-03-01
C3241-ICE | SEINFRA-CE | TRATAMENTO SUPERFICIAL DUPLO C/CAPA SELANTE (S/TRANSP) | m2 | 2016-03-01
C3242-ICE | SEINFRA-CE | TRATAMENTO SUPERFICIAL SIMPLES (S/TRANSP) | m2 | 2016-03-01
C3243-ICE | SEINFRA-CE | TRATAMENTO SUPERFICIAL TRIPLO (S/TRANSP) | m2 | 2016-03-01
C3244-ICE | SEINFRA-CE | USINAGEM DE MISTURAS DE AGREGADOS | m3 | 2016-03-01
C3245-ICE | SEINFRA-CE | EMBOÇO C/ ARGAMASSA DE CIMENTO E AREIA S/ PENEIRAR, TRAÇO 1:6 | m2 | 2016-03-01
C3246-ICE | SEINFRA-CE | EMBOÇO C/ ARGAMASSA DE CIMENTO E AREIA S/ PENEIRAR, TRAÇO 1:7 | m2 | 2016-03-01
C3247-ICE | SEINFRA-CE | BACIA DE LOUÇA BRANCA P/ CRIANÇA, INCLUSIVE TAMPA | un | 2016-03-01
C3248-ICE | SEINFRA-CE | GRADE DE FERRO P/CELAS EM SEGURANÇA MÁXIMA | m2 | 2016-03-01
C3249-ICE | SEINFRA-CE | TRANCA EM FERRO PARA CELAS PRISIONAIS | un | 2016-03-01
C3250-ICE | SEINFRA-CE | CONFECÇÃO DE BANQUETA / MEIO FIO PRÉ-MOLDADA DE CONCRETO (1,00 x 0,25 x 0,15 m) | m | 2016-03-01
C3251-ICE | SEINFRA-CE | CONFECÇÃO DE BANQUETA / MEIO FIO PRÉ-MOLDADA DE CONCRETO PARA VIAS URBANAS (1,00 x 0,35 x 0,15m) | m | 2016-03-01
C3252-ICE | SEINFRA-CE | BRITA PRODUZIDA PARA REVESTIMENTOS BETUMINOSOS | m3 | 2016-03-01
C3253-ICE | SEINFRA-CE | BRITA PRODUZIDA PARA USOS DIVERSOS | m3 | 2016-03-01
C3254-ICE | SEINFRA-CE | CAMINHÃO BASCULANTE 12 M3 | km | 2016-03-01
C3255-ICE | SEINFRA-CE | CAMINHÃO BASCULANTE 6 M3 | km | 2016-03-01
C3256-ICE | SEINFRA-CE | CAMINHÃO DISTRIBUIDOR DE LIGANTE (ALUGUEL) | h | 2016-03-01
C3257-ICE | SEINFRA-CE | CAMINHÃO TANQUE 6.000 l (ALUGUEL) | h | 2016-03-01
C3258-ICE | SEINFRA-CE | CAMINHÃO TANQUE 8.000 l (ALUGUEL) | h | 2016-03-01
C3259-ICE | SEINFRA-CE | CARGA E TRANSPORTE ATÉ 5KM DE REVESTIMENTO BETUMINOSO DEMOLIDO | m3 | 2016-03-01
C3260-ICE | SEINFRA-CE | CARREGADEIRA DE PNEUS 1,70 M3 (ALUGUEL) | h | 2016-03-01
C3261-ICE | SEINFRA-CE | CARREGADEIRA DE PNEUS 3,00 M3 (ALUGUEL) | h | 2016-03-01
C3262-ICE | SEINFRA-CE | CAVALO MECÂNICO COM PRANCHA DE 2 EIXOS | km | 2016-03-01
C3263-ICE | SEINFRA-CE | CAVALO MECÂNICO COM PRANCHA DE 3 EIXOS | km | 2016-03-01
C3264-ICE | SEINFRA-CE | COMPACTADOR DE PNEUS AUTOPROPELIDO (ALUGUEL) | h | 2016-03-01
C3265-ICE | SEINFRA-CE | COMPACTADOR LISO TANDEM AUTOPROPELIDO (ALUGUEL) | h | 2016-03-01
C3266-ICE | SEINFRA-CE | COMPACTADOR LISO VIBRATÓRIO AUTOPROPELIDO (ALUGUEL) | h | 2016-03-01
C3267-ICE | SEINFRA-CE | COMPACTADOR PÉ DE CARNEIRO VIBRATÓRIO AUTOPROPELIDO (ALUGUEL) | h | 2016-03-01
C3268-ICE | SEINFRA-CE | CONCRETO P/VIBR., FCK=10MPa COM AGREGADO PRODUZIDO (S/TRANSP.) | m3 | 2016-03-01
C3269-ICE | SEINFRA-CE | CONCRETO P/VIBR., FCK=13,5MPa COM AGREGADO PRODUZIDO (S/TRANSP.) | m3 | 2016-03-01
C3270-ICE | SEINFRA-CE | CONCRETO P/VIBR., FCK=15MPa COM AGREGADO PRODUZIDO (S/ TRANSP.) | m3 | 2016-03-01
C3271-ICE | SEINFRA-CE | CONCRETO P/VIBR., FCK=18MPA COM AGREGADO PRODUZIDO (S/ TRANSP.) | m3 | 2016-03-01
C3272-ICE | SEINFRA-CE | CONCRETO P/VIBR., FCK=20MPa COM AGREGADO PRODUZIDO (S/TRANSP.) | m3 | 2016-03-01
C3273-ICE | SEINFRA-CE | CONCRETO P/VIBR., FCK=25MPa COM AGREGADO PRODUZIDO (S/TRANSP.) | m3 | 2016-03-01
C3274-ICE | SEINFRA-CE | CONCRETO P/VIBR., FCK=30MPa COM AGREGADO PRODUZIDO (S/TRANSP.) | m3 | 2016-03-01
C3275-ICE | SEINFRA-CE | CONCRETO P/VIBR., FCK=35MPa COM AGREGADO PRODUZIDO (S/TRANSP.) | m3 | 2016-03-01
C3276-ICE | SEINFRA-CE | CONCRETO P/VIBR., FCK=40MPa COM AGREGADO PRODUZIDO (S/TRANSP.) | m3 | 2016-03-01
C3277-ICE | SEINFRA-CE | ESCARIFICAÇÃO DE JAZIDAS/EMPRÉSTIMOS/CAMINHOS DE SERVIÇOS | m3 | 2016-03-01
C3278-ICE | SEINFRA-CE | ESCAVADEIRA HIDRÁULICA (ALUGUEL) | h | 2016-03-01
C3279-ICE | SEINFRA-CE | ESCAVAÇÃO COM ESTOCAGEM DE MATERIAL EXPURGADO (TERRA VEGETAL) | m3 | 2016-03-01
C3280-ICE | SEINFRA-CE | ESCAVAÇÃO DE BASE DE TUBULÃO A AR COMPRIMIDO ATÉ 12M | m3 | 2016-03-01
C3281-ICE | SEINFRA-CE | ESCAVAÇÃO DE BASE DE TUBULÃO A AR COMPRIMIDO DE 12,00 A 18M | m3 | 2016-03-01
C3282-ICE | SEINFRA-CE | ESCAVAÇÃO DE BASE DE TUBULÃO A CEU ABERTO | m3 | 2016-03-01
C3283-ICE | SEINFRA-CE | ESPALHAMENTO DO MATERIAL EXPURGADO (TERRA VEGETAL) | m3 | 2016-03-01
C3284-ICE | SEINFRA-CE | ESTACAS DE CONCRETO ARMADO (2,20 x 0,10 x 0,10 M) P/ CERCAS | un | 2016-03-01
C3285-ICE | SEINFRA-CE | MARCO QUILOMÉTRICO REFLETIVO EM ALUMÍNIO C/PELÍCULA ANTI-PICHANTE | m2 | 2016-03-01
C3286-ICE | SEINFRA-CE | MARCO QUILOMÉTRICO REFLETIVO EM AÇO GALVANIZADO C/PELÍCULA ANTI-PICHANTE | m2 | 2016-03-01
C3287-ICE | SEINFRA-CE | MARCO QUILOMÉTRICO REFLETIVO EM POLIÉSTER C/FIBRA DE VIDRO C/PELÍCULA ANTI-PICHANTE | m2 | 2016-03-01
C3288-ICE | SEINFRA-CE | MOTONIVELADORA (ALUGUEL) | h | 2016-03-01
C3289-ICE | SEINFRA-CE | MOURÃO DE CONCRETO (2,20 x 0,15 x 0,15 M) | un | 2016-03-01
C3290-ICE | SEINFRA-CE | PAINEL REFLETIVO EM ALUMÍNIO C/PELÍCULA ANTI-PICHANTE | m2 | 2016-03-01
C3291-ICE | SEINFRA-CE | PAINEL REFLETIVO EM AÇO GALVANIZADO C/PELÍCULA ANTI-PICHANTE | m2 | 2016-03-01
C3292-ICE | SEINFRA-CE | PAINEL REFLETIVO EM POLIÉSTER COM FIBRA DE VIDRO C/PELÍCULA ANTI-PICHANTE | m2 | 2016-03-01
C3293-ICE | SEINFRA-CE | PAINEL SEMI-REFLETIVO EM ALUMÍNIO C/PELÍCULA ANTI-PICHANTE | m2 | 2016-03-01
C3294-ICE | SEINFRA-CE | PAINEL SEMI-REFLETIVO EM AÇO GALVANIZADO C/PELÍCULA ANTI-PICHANTE | m2 | 2016-03-01
C3295-ICE | SEINFRA-CE | PAINEL SEMI-REFLETIVO EM POLIÉSTER COM FIBRA DE VIDRO C/PELÍCULA ANTI-PICHANTE | m2 | 2016-03-01
C3296-ICE | SEINFRA-CE | PLACA DE REGULAMENTAÇÃO/ADVERTÊNCIA REFLETIVA EM ALUMÍNIO C/PELÍCULA ANTI-PICHANTE | m2 | 2016-03-01
C3297-ICE | SEINFRA-CE | PLACA DE REGULAMENTAÇÃO/ADVERTÊNCIA REFLETIVA EM AÇO GALVANIZADO C/PELÍCULA ANTI-PICHANTE | m2 | 2016-03-01
C3298-ICE | SEINFRA-CE | PLACA DE REGULAMENTAÇÃO/ADVERTÊNCIA REFLETIVA EM POLIÉSTER COM FIBRA DE VIDRO C/PELÍCULA ANTI-PICHANTE | m2 | 2016-03-01
C3299-ICE | SEINFRA-CE | PLACA DE SINALIZAÇÃO DE OBRA EM AÇO GALVANIZADO C/PELÍCULA ANTI-PICHANTE | m2 | 2016-03-01
C3300-ICE | SEINFRA-CE | PLACA DE SINALIZAÇÃO DE OBRA REFLETIVA EM ALUMÍNIO C/PELÍCULA ANTI-PICHANTE | m2 | 2016-03-01
C3301-ICE | SEINFRA-CE | PLACA DE SINALIZAÇÃO DE OBRA REFLETIVA EM POLIÉSTER C/FIBRA DE VIDRO C/PELÍCULA ANTI-PICHANTE | m2 | 2016-03-01
C3302-ICE | SEINFRA-CE | PLACA INDICATIVA/EDUCATIVA/SERVIÇOS REFLETIVA EM ALUMÍNIO C/PELÍCULA ANTI-PICHANTE | m2 | 2016-03-01
C3303-ICE | SEINFRA-CE | PLACA INDICATIVA/EDUCATIVA/SERVIÇOS REFLETIVA EM AÇO GALVANIZADO C/PELÍCULA ANTI-PICHANTE | m2 | 2016-03-01
C3304-ICE | SEINFRA-CE | PLACA INDICATIVA/EDUCATIVA/SERVIÇOS REFLETIVA EM POLIÉSTER COM FIBRA DE VIDRO C/PELÍCULA ANTI-PICHANTE | m2 | 2016-03-01
C3305-ICE | SEINFRA-CE | PLACA INDICATIVA/EDUCATIVA/SERVIÇOS SEMI-REFLETIVA EM POLIÉSTER C/FIBRA DE VIDRO C/PELÍCULA ANTI-PICHANTE | m2 | 2016-03-01
C3306-ICE | SEINFRA-CE | PLACA INDICATIVA/EDUCATIVA/SERVIÇOS SEMI-REFLETIVA EM ALUMÍNIO C/PELÍCULA ANTI-PICHANTE | m2 | 2016-03-01
C3307-ICE | SEINFRA-CE | PLACA INDICATIVA/EDUCATIVA/SERVIÇOS SEMI-REFLETIVA EM AÇO GALVANIZADO C/PELÍCULA ANTI-PICHANTE | m2 | 2016-03-01
C3308-ICE | SEINFRA-CE | RECONFORMAÇÃO DA FAIXA DE DOMÍNIO, EMPRÉSTIMOS, JAZIDAS E TALUDES | m2 | 2016-03-01
C3309-ICE | SEINFRA-CE | RETROESCAVADEIRA DE PNEUS (ALUGUEL) | h | 2016-03-01
C3313-ICE | SEINFRA-CE | TRATOR DE ESTEIRAS COM LÂMINA E ESCARIFICADOR (ALUGUEL) | h | 2016-03-01
C3314-ICE | SEINFRA-CE | TRATOR DE PNEUS (ALUGUEL) | h | 2016-03-01
C3315-ICE | SEINFRA-CE | USINAGEM DE MISTURAS BETUMINOSAS A FRIO | m3 | 2016-03-01
C3316-ICE | SEINFRA-CE | USINAGEM DE MISTURAS BETUMINOSAS A QUENTE | m3 | 2016-03-01
C3317-ICE | SEINFRA-CE | VIBRO ACABADORA DE MISTURAS BETUMINOSAS (ALUGUEL) | h | 2016-03-01
C3319-ICE | SEINFRA-CE | NIVELAMENTO DE FUNDO DE VALAS | m2 | 2016-03-01
C3320-ICE | SEINFRA-CE | CIMBRAMENTO DE MADEIRA | m3 | 2016-03-01
C3321-ICE | SEINFRA-CE | MARCO DE REFERÊNCIA DO SISTEMA RODOVIÁRIO ESTADUAL (S.R.E) EM CONCRETO | un | 2016-03-01
C3322-ICE | SEINFRA-CE | SARJETA CONJUGADA COM BANQUETA EM CONCRETO SIMPLES | m | 2016-03-01
C3323-ICE | SEINFRA-CE | ARGAMASSA DE CIMENTO E AREIA TRAÇO 1:3 COM AREIA PRODUZIDA | m3 | 2016-03-01
C3324-ICE | SEINFRA-CE | ARGAMASSA DE CIMENTO E AREIA TRAÇO 1:4 COM AREIA PRODUZIDA | m3 | 2016-03-01
C3325-ICE | SEINFRA-CE | CONFECÇÃO E COLOCAÇÃO DE CABO COM 2 CORDOALHA DE D=12,7mm COM BAINHA | kg | 2016-03-01
C3326-ICE | SEINFRA-CE | CONFECÇÃO E COLOCAÇÃO DE CABO COM 4 CORDOALHA DE D=12,7mm COM BAINHA | kg | 2016-03-01
C3327-ICE | SEINFRA-CE | CONFECÇAO E COLOCAÇAO DE CABO COM 6 CORDOALHA DE D=12,7mm COM BAINHA | kg | 2016-03-01
C3328-ICE | SEINFRA-CE | CONFECÇÃO E COLOCAÇÃO DE CABO COM 7 CORDOALHAS DE D=12,7mm COM BAINHA | kg | 2016-03-01
C3329-ICE | SEINFRA-CE | CONFECÇÃO E COLOCAÇÃO DE CABO COM 12 CORDOALHAS DE D=12,7mm COM BAINHA | kg | 2016-03-01
C3330-ICE | SEINFRA-CE | PURGADOR PARA ANCORAGEM | un | 2016-03-01
C3331-ICE | SEINFRA-CE | ANCORAGEM ATIVA PARA CABO COM 1 CORDOALHA DE 12,7mm | un | 2016-03-01
C3332-ICE | SEINFRA-CE | ANCORAGEM ATIVA PARA CABO COM 2 CORDOALHA DE 12,7mm | un | 2016-03-01
C3333-ICE | SEINFRA-CE | ANCORAGEM ATIVA PARA CABO COM 4 CORDOALHA DE 12,7mm | un | 2016-03-01
C3334-ICE | SEINFRA-CE | ANCORAGEM ATIVA PARA CABO COM 6 CORDOALHA DE 12,7mm | un | 2016-03-01
C3335-ICE | SEINFRA-CE | ANCORAGEM ATIVA PARA CABO COM 7 CORDOALHA DE 12,7mm | un | 2016-03-01
C3336-ICE | SEINFRA-CE | ANCORAGEM ATIVA PARA CABO COM 12 CORDOALHA DE 12,7mm | un | 2016-03-01
C3337-ICE | SEINFRA-CE | ANCORAGEM PASSIVA PARA CABO COM 1 CORDOALHA DE 12,7mm | un | 2016-03-01
C3338-ICE | SEINFRA-CE | ANCORAGEM PASSIVA PARA CABO COM 2 CORDOALHA DE 12,7mm | un | 2016-03-01
C3339-ICE | SEINFRA-CE | ANCORAGEM PASSIVA PARA CABO COM 4 CORDOALHA DE 12,7mm | un | 2016-03-01
C3340-ICE | SEINFRA-CE | ANCORAGEM PASSIVA PARA CABO COM 6 CORDOALHA DE 12,7mm | un | 2016-03-01
C3341-ICE | SEINFRA-CE | ANCORAGEM PASSIVA PARA CABO COM 7 CORDOALHA DE 12,7mm | un | 2016-03-01
C3342-ICE | SEINFRA-CE | ANCORAGEM PASSIVA PARA CABO COM 12 CORDOALHA DE 12,7mm | m3 | 2016-03-01
C3343-ICE | SEINFRA-CE | PROTENSÃO E INJEÇÃO EM CABO COM CORDOALHA DE 12,7mm | kg | 2016-03-01
C3344-ICE | SEINFRA-CE | CONFECÇÃO E COLOCAÇÃO DE CABO COM 1 CORDOALHA DE D=12,7mm COM BAINHA | kg | 2016-03-01
C3345-ICE | SEINFRA-CE | ALVENARIA DE PEDRA ARGAMASSADA (TRAÇO 1:3) C/AGREGADOS ADQUIRIDOS | m3 | 2016-03-01
C3346-ICE | SEINFRA-CE | ALVENARIA DE PEDRA ARGAMASSADA (TRAÇO 1:3) C/AGREGADOS PRODUZIDOS (S/TRANSP) | m3 | 2016-03-01
C3347-ICE | SEINFRA-CE | ALVENARIA DE PEDRA ARGAMASSADA (TRAÇO 1:4) C/AGREGADOS ADQUIRIDOS | m3 | 2016-03-01
C3348-ICE | SEINFRA-CE | PAVIMENTAÇÃO EM PEDRA TOSCA S/ REJUNTAMENTO (AGREGADO PRODUZIDO) | m2 | 2016-03-01
C3349-ICE | SEINFRA-CE | PORTICO SIMPLES=FORNECIMENTO/MONTAGEM | un | 2016-03-01
C3350-ICE | SEINFRA-CE | BANDEIRA SIMPLES (H=1,50M) FORNECIMENTO/MONTAGEM | un | 2016-03-01
C3351-ICE | SEINFRA-CE | ESCORAMENTO P/ OBRAS D'ARTES CORRENTES | m3 | 2016-03-01
C3352-ICE | SEINFRA-CE | ANDAIME SUSPENSO E PLATAFORMA DE MADEIRA | m2 | 2016-03-01
C3353-ICE | SEINFRA-CE | PLACA DE REGULAMENTAÇÃO/ADVERTÊNCIA REFLETIVA EM ACO GALVANIZADO | m2 | 2016-03-01
C3354-ICE | SEINFRA-CE | PLACA DE REGULAMENTAÇÃO/ADVERTÊNCIA REFLETIVA EM ALUMÍNIO | m2 | 2016-03-01
C3355-ICE | SEINFRA-CE | PLACA DE REGULAMENTAÇÃO/ADVERTÊNCIA REFLETIVA EM POLIÉSTER COM FIBRA DE VIDRO | m2 | 2016-03-01
C3356-ICE | SEINFRA-CE | PLACA INDICATIVA/EDUCATIVA/SERVIÇOS REFLETIVA EM AÇO GALVANIZADO | m2 | 2016-03-01
C3357-ICE | SEINFRA-CE | PLACA INDICATIVA/EDUCATIVA/SERVIÇOS REFLETIVA EM ALUMÍNIO | m2 | 2016-03-01
C3358-ICE | SEINFRA-CE | PLACA INDICATIVA/EDUCATIVA/SERVIÇOS REFLETIVA EM POLIÉSTER COM FIBRA DE VIDRO | m2 | 2016-03-01
C3359-ICE | SEINFRA-CE | PLACA INDICATIVA/EDUCATIVA/SERVIÇOS SEMI-REFLETIVA EM AÇO GALVANIZADO | m2 | 2016-03-01
C3360-ICE | SEINFRA-CE | PLACA INDICATIVA/EDUCATIVA/SERVIÇOS SEMI-REFLETIVA EM ALUMÍNIO | m2 | 2016-03-01
C3361-ICE | SEINFRA-CE | PLACA INDICATIVA/EDUCATIVA/SERVIÇOS SEMI-REFLETIVA EM POLIÉSTER C/ FIBRA DE VIDRO | m2 | 2016-03-01
C3362-ICE | SEINFRA-CE | PAINEL REFLETIVO EM AÇO GALVANIZADO | m2 | 2016-03-01
C3363-ICE | SEINFRA-CE | PAINEL REFLETIVO EM ALUMÍNIO | m2 | 2016-03-01
C3364-ICE | SEINFRA-CE | PAINEL SEMI-REFLETIVO EM AÇO GALVANIZADO | m2 | 2016-03-01
C3365-ICE | SEINFRA-CE | PAINEL SEMI-REFLETIVO EM ALUMÍNIO | m2 | 2016-03-01
C3366-ICE | SEINFRA-CE | PAINEL SEMI-REFLETIVO EM POLIÉSTER COM FIBRA DE VIDRO | m2 | 2016-03-01
C3367-ICE | SEINFRA-CE | PLACA DE SINALIZAÇÃO DE OBRA EM AÇO GALVANIZADO | m2 | 2016-03-01
C3368-ICE | SEINFRA-CE | PLACA DE SINALIZAÇÃO DE OBRA REFLETIVA EM ALUMÍNIO | m2 | 2016-03-01
C3369-ICE | SEINFRA-CE | PLACA DE SINALIZAÇÃO DE OBRA REFLETIVA EM POLIÉSTER C/ FIBRA DE VIDRO | m2 | 2016-03-01
C3370-ICE | SEINFRA-CE | MARCO QUILOMÉTRICO REFLETIVO EM AÇO GALVANIZADO | m2 | 2016-03-01
C3371-ICE | SEINFRA-CE | MARCO QUILOMÉTRICO REFLETIVO EM ALUMÍNIO | m2 | 2016-03-01
C3372-ICE | SEINFRA-CE | MARCO QUILOMÉTRICO REFLETIVO EM POLIÉSTER C/ FIBRA DE VIDRO | m2 | 2016-03-01
C3373-ICE | SEINFRA-CE | RETIRADA DE MEIO FIO DE PEDRA GRANÍTICA | m | 2016-03-01
C3374-ICE | SEINFRA-CE | PAINEL REFLETIVO EM POLIÉSTER COM FIBRA DE VIDRO | m2 | 2016-03-01
C3375-ICE | SEINFRA-CE | MOBILIZAÇÃO E DESMOBILIZAÇÃO DE EQUIPAMENTOS EM CAVALO MECÂNICO C/ PRANCHA DE 3 EIXOS | km | 2016-03-01
C3376-ICE | SEINFRA-CE | RETIRADA DE COLETOR EM CONCRETO ATÉ 400mm | m | 2016-03-01
C3377-ICE | SEINFRA-CE | RETIRADA DE TUBOS E CONEXÕES EM PVC JE DN 50MM | m | 2016-03-01
C3378-ICE | SEINFRA-CE | RETIRADA DE TUBOS E CONEXÕES EM PVC JE DN 75MM | m | 2016-03-01
C3379-ICE | SEINFRA-CE | RETIRADA DE TUBOS E CONEXÕES EM PVC JE DN 100MM | m | 2016-03-01
C3380-ICE | SEINFRA-CE | RETIRADA DE TUBOS E CONEXÕES EM PVC JE DN 125MM | m | 2016-03-01
C3381-ICE | SEINFRA-CE | RETIRADA DE TUBOS E CONEXÕES EM PVC JE DN 150MM | m | 2016-03-01
C3382-ICE | SEINFRA-CE | RETIRADA DE TUBOS E CONEXÕES EM PVC JE DN 200MM | m | 2016-03-01
C3383-ICE | SEINFRA-CE | RETIRADA DE TUBOS E CONEXÕES EM PVC JE DN 250MM | m | 2016-03-01
C3384-ICE | SEINFRA-CE | RETIRADA DE TUBOS E CONEXÕES EM PVC JE DN 300MM | m | 2016-03-01
C3385-ICE | SEINFRA-CE | RETIRADA DE TUBOS E CONEXÕES EM PVC JE DN 350MM | m | 2016-03-01
C3386-ICE | SEINFRA-CE | RETIRADA DE TUBOS E CONEXÕES EM PVC JE DN 400MM | m | 2016-03-01
C3387-ICE | SEINFRA-CE | RETIRADA DE TUBOS, PEÇAS E CONEXÕES EM FoFo JE DN 50MM | m | 2016-03-01
C3388-ICE | SEINFRA-CE | RETIRADA DE TUBOS, PEÇAS E CONEXÕES EM FoFo JE DN 75MM | m | 2016-03-01
C3389-ICE | SEINFRA-CE | RETIRADA DE TUBOS, PEÇAS E CONEXÕES EM FoFo JE DN 100MM | m | 2016-03-01
C3390-ICE | SEINFRA-CE | RETIRADA DE TUBOS, PEÇAS E CONEXÕES EM FoFo JE DN 150MM | m | 2016-03-01
C3391-ICE | SEINFRA-CE | RETIRADA DE TUBOS, PEÇAS E CONEXÕES EM FoFo JE DN 200MM | m | 2016-03-01
C3392-ICE | SEINFRA-CE | RETIRADA DE TUBOS, PEÇAS E CONEXÕES EM FoFo JE DN 250MM | m | 2016-03-01
C3393-ICE | SEINFRA-CE | RETIRADA DE TUBOS, PEÇAS E CONEXÕES EM FoFo JE DN 300MM | m | 2016-03-01
C3394-ICE | SEINFRA-CE | RETIRADA DE TUBOS, PEÇAS E CONEXÕES EM FoFo JE DN 350MM | m | 2016-03-01
C3395-ICE | SEINFRA-CE | RETIRADA DE TUBOS, PEÇAS E CONEXÕES EM FoFo JE DN 400MM | m | 2016-03-01
C3396-ICE | SEINFRA-CE | RETIRADA DE TUBOS, PEÇAS E CONEXÕES EM FoFo JE DN 450MM | m | 2016-03-01
C3397-ICE | SEINFRA-CE | RETIRADA DE TUBOS, PEÇAS E CONEXÕES EM FoFo JE DN 500MM | m | 2016-03-01
C3398-ICE | SEINFRA-CE | RETIRADA DE TUBOS, PEÇAS E CONEXÕES EM FoFo JE DN 600MM | m | 2016-03-01
C3399-ICE | SEINFRA-CE | RETIRADA DE TUBOS, PEÇAS E CONEXÕES EM FoFo JE DN 700MM | m | 2016-03-01
C3400-ICE | SEINFRA-CE | ESCAVAÇÃO EM ROCHA BRANDA A FRIO | m3 | 2016-03-01
C3401-ICE | SEINFRA-CE | COLOCAÇÃO DE MATERIAL PARA O LEITO FILTRANTE | m3 | 2016-03-01
C3402-ICE | SEINFRA-CE | BLOCO DE ANCORAGEM EM CONCRETO CICLÓPICO | m3 | 2016-03-01
C3403-ICE | SEINFRA-CE | BLOCO DE ANCORAGEM EM CONCRETO SIMPLES FCK=10MPa | m3 | 2016-03-01
C3404-ICE | SEINFRA-CE | BLOCO DE ANCORAGEM EM CONCRETO ESTRUTURAL FCK=15MPa | m3 | 2016-03-01
C3405-ICE | SEINFRA-CE | PORTA TIPO FICHA EXTERNA-PADRÃO FUNASA (0,55X1,90m) | un | 2016-03-01
C3407-ICE | SEINFRA-CE | REBOCO C/ ARGAMASSA DE CIMENTO E AREIA S/ PENEIRAR, TRAÇO 1:6 | m2 | 2016-03-01
C3408-ICE | SEINFRA-CE | REBOCO C/ ARGAMASSA DE CIMENTO E AREIA S/ PENEIRAR, TRAÇO 1:3 | m2 | 2016-03-01
C3409-ICE | SEINFRA-CE | REBOCO C/ ARGAMASSA DE CIMENTO E AREIA S/ PENEIRAR, TRAÇO 1:4 | m2 | 2016-03-01
C3410-ICE | SEINFRA-CE | CALÇADA DE PROTEÇÃO EM CIMENTADO C/ BASE DE CONCRETO | m2 | 2016-03-01
C3411-ICE | SEINFRA-CE | CAIXA P/ REGISTRO DE DESCARGA EM ALVENARIA DE TIJOLO MACIÇO DN ATÉ 200mm | un | 2016-03-01
C3412-ICE | SEINFRA-CE | CAIXA P/ REGISTRO DE DESCARGA EM ALVENARIA DE TIJOLO MACIÇO 200<DN<=500mm | un | 2016-03-01
C3413-ICE | SEINFRA-CE | CAIXA P/ REGISTRO DE DESCARGA EM ALVENARIA DE TIJOLO MACIÇO 500<DN<=700mm | un | 2016-03-01
C3414-ICE | SEINFRA-CE | CAIXA P/ REGISTRO DE DESCARGA EM ALVENARIA DE TIJOLO MACIÇO 700<DN<=900mm | un | 2016-03-01
C3415-ICE | SEINFRA-CE | CAIXA EM ALVENARIA PARA LIGAÇÃO D´ÁGUA 1 1/2" E 2" | un | 2016-03-01
C3416-ICE | SEINFRA-CE | INSTALAÇÃO ELETROMECÂNICA DE CONJUNTO MOTO-BOMBA DE 4 À 7,5 CV | un | 2016-03-01
C3417-ICE | SEINFRA-CE | INSTALAÇÃO ELETROMECÂNICA DE CONJUNTO MOTO-BOMBA ATÉ 4 CV | un | 2016-03-01
C3418-ICE | SEINFRA-CE | INSTALAÇÃO ELETROMECÂNICA DE CONJUNTO MOTO-BOMBA DE 7,5 À 15 CV | un | 2016-03-01
C3419-ICE | SEINFRA-CE | INSTALAÇÃO ELETROMECÂNICA DE CONJUNTO MOTO-BOMBA DE 15 À 50 CV | un | 2016-03-01
C3420-ICE | SEINFRA-CE | INSTALAÇÃO ELETROMECÂNICA DE CONJUNTO MOTO-BOMBA DE 50 À 100 CV | un | 2016-03-01
C3421-ICE | SEINFRA-CE | INSTALAÇÃO ELETROMECÂNICA DE CONJUNTO MOTO-BOMBA DE 100 À 200 CV | un | 2016-03-01
C3422-ICE | SEINFRA-CE | INSTALAÇÃO ELETROMECÂNICA DE CONJUNTO MOTO-BOMBA DE 200 À 500 CV | un | 2016-03-01
C3424-ICE | SEINFRA-CE | ABRAÇADEIRA EM FERRO 1 1/4 X 1/2" C/ PINTURA EPOXI D = 150MM | un | 2016-03-01
C3425-ICE | SEINFRA-CE | PINTURA A ÓLEO PARA FERRO FUNDIDO | m2 | 2016-03-01
C3426-ICE | SEINFRA-CE | GRAMA PARA TALUDE DE LAGOA, CONSERVAÇÃO ATÉ 45 DIAS | m2 | 2016-03-01
C3427-ICE | SEINFRA-CE | CADASTRO OPERACIONAL DE CLIENTE CAPITAL - PADRÃO | imóvel | 2016-03-01
C3428-ICE | SEINFRA-CE | CADASTRO OPERACIONAL DE CLIENTE INTERIOR - PADRÃO | imóvel | 2016-03-01
C3430-ICE | SEINFRA-CE | CORTE AGRAVADO E EXECUÇÃO DA LIGAÇÃO C/ FORNECIMENTO MATERIAL | un | 2016-03-01
C3431-ICE | SEINFRA-CE | CORTE SIMPLES E EXECUÇÃO DA SUPRESSÃO SEM PAVIMENTO | un | 2016-03-01
C3432-ICE | SEINFRA-CE | CORTE SIMPLES E EXECUÇÃO DA SUPRESSÃO DE LIGAÇÃO C/ PAVIMENTO ASFÁLTICO | un | 2016-03-01
C3433-ICE | SEINFRA-CE | ABRIGO P/ QUADRO COMANDO(108x108cm), POÇOS ÁREA NÃO INUNDÁVEL | un | 2016-03-01
C3434-ICE | SEINFRA-CE | ABRIGO P/ QUADRO COMANDO(120x120cm), COM MURETA DE 2,10m | un | 2016-03-01
C3435-ICE | SEINFRA-CE | ABRIGO P/ QUADRO COMANDO(54x54cm) DE POÇOS, ÁREA NÃO INUNDÁVEL | un | 2016-03-01
C3436-ICE | SEINFRA-CE | ALAMBRADO C/TELA DE NYLON FIO ESP.=3MM E MALHA DE (5 X 5)CM | m2 | 2016-03-01
C3437-ICE | SEINFRA-CE | ARMADOR DE EMBUTIR | un | 2016-03-01
C3438-ICE | SEINFRA-CE | ARMADOR TIPO RABO DE ANDORINHA | un | 2016-03-01
C3439-ICE | SEINFRA-CE | BANCO EM "U" S/ ENCOSTO E C/ TIJOLO APARENTE | m | 2016-03-01
C3440-ICE | SEINFRA-CE | BANCO EM "U" S/ ENCOSTO PADRÃO | m | 2016-03-01
C3441-ICE | SEINFRA-CE | CAIXA D´ÁGUA EM FYBERGLASS - CAP. 500L | un | 2016-03-01
C3442-ICE | SEINFRA-CE | CAIXA D´ÁGUA EM FYBERGLASS - CAP. 1000L | un | 2016-03-01
C3443-ICE | SEINFRA-CE | GRAMA CAPIM DE BURRO / PAPUAN | m2 | 2016-03-01
C3444-ICE | SEINFRA-CE | IMPERMEABILIZAÇÃO C/ SIKA E IGOL P/ CX. D´ÁGUA | m2 | 2016-03-01
C3445-ICE | SEINFRA-CE | PISO INTERTRAVADO TIPO TIJOLINHO (19,9x10x4)cm COLORIDO | m2 | 2016-03-01
C3446-ICE | SEINFRA-CE | PISO INTERTRAVADO TIPO TIJOLINHO (19,9x10x4)cm CINZA | m2 | 2016-03-01
C3447-ICE | SEINFRA-CE | LIMPEZA DE PISO EM ÁREA URBANIZADA | m2 | 2016-03-01
C3448-ICE | SEINFRA-CE | BEIRAL DE MADEIRA (1X10)cm | m | 2016-03-01
C3449-ICE | SEINFRA-CE | MEIO FIO PRÉ MOLDADO (0,07x0,30x1,00)m C/REJUNTAMENTO | m | 2016-03-01
C3450-ICE | SEINFRA-CE | PISO CIMENTADO ESP.=1,50cm C/ JUNTA PLÁSTICA ( 27x3 )mm EM MÓDULOS ( 1,00x1,00 )m | m2 | 2016-03-01
C3451-ICE | SEINFRA-CE | LIXEIRA EM FIBRA DE VIDRO CAP.=40L e DIAM.=35cm | un | 2016-03-01
C3452-ICE | SEINFRA-CE | MONTAGEM DAS INSTALAÇÕES ELÉTRICAS, ELEVATÓRIA VAZÃO 10,01 a 20 l/s | un | 2016-03-01
C3453-ICE | SEINFRA-CE | MONTAGEM DAS INSTALAÇÕES ELÉTRICAS, ELEVATÓRIA VAZÃO ATÉ 10 l/s | un | 2016-03-01
C3454-ICE | SEINFRA-CE | MONTAGEM DAS INSTALAÇÕES ELÉTRICAS, ELEVATÓRIA VAZÃO 20,01 a 40 l/s | un | 2016-03-01
C3455-ICE | SEINFRA-CE | MONTAGEM DAS INSTALAÇÕES ELÉTRICAS, ELEVATÓRIA VAZÃO 40,01 a 60 l/s | un | 2016-03-01
C3456-ICE | SEINFRA-CE | MONTAGEM DAS INSTALAÇÕES ELÉTRICAS, ELEVATÓRIA VAZÃO 60,01 a 90 l/s | un | 2016-03-01
C3457-ICE | SEINFRA-CE | MONTAGEM DAS INSTALAÇÕES HIDRO-SANITÁRIAS DAS ELEVATÓRIAS | un | 2016-03-01
C3459-ICE | SEINFRA-CE | MONTAGEM DE ANEL PRÉ-MOLDADO D=1,00m h=0,50m | un | 2016-03-01
C3460-ICE | SEINFRA-CE | MONTAGEM DE ANEL PRÉ-MOLDADO D=1,50m h=0,50m | un | 2016-03-01
C3461-ICE | SEINFRA-CE | MONTAGEM DE TUBOS, CONEXÕES E PÇS ESPECIAIS, AERADOR BANDEJA | un | 2016-03-01
C3462-ICE | SEINFRA-CE | DESMONTAGEM DE TUBOS, CONEXÕES E PÇS ESPECIAIS, RESERVATÓRIO ELEVADO | un | 2016-03-01
C3463-ICE | SEINFRA-CE | INSTALAÇÃO E FORNECIMENTO DE MONOVIA:TRILHO,TROLLEY / TALHA MANUAL 1,0 T | un | 2016-03-01
C3464-ICE | SEINFRA-CE | INSTALAÇÃO E FORNECIMENTO DE MONOVIA:TRILHO,TROLLEY / TALHA MANUAL 2,0 T | un | 2016-03-01
C3465-ICE | SEINFRA-CE | INSTALAÇÃO E FORNECIMENTO DE MONOVIA: TRILHO, TROLLEY / TALHA MANUAL 0,5 T | un | 2016-03-01
C3466-ICE | SEINFRA-CE | EXECUÇÃO DE ESTRUTURA METÁLICA P/ IÇAMENTO D0 RESERVATÓRIO | kg | 2016-03-01
C3467-ICE | SEINFRA-CE | FORNECIMENTO E COLOCAÇÃO DE CHUMBADOR PARABOULT DE 3/4" a 1" | un | 2016-03-01
C3468-ICE | SEINFRA-CE | MONTAGEM E DESMONTAGEM DE ESTRUTURA METÁLICA P/ IÇAMENTO | kg | 2016-03-01
C3469-ICE | SEINFRA-CE | LOCAÇÃO MENSAL DE MACACOS HIDRAÚLICOS DE 50 T | m3 | 2016-03-01
C3470-ICE | SEINFRA-CE | LOCAÇÃO MENSAL DE CIMBRAMENTO METÁLICO | m3 | 2016-03-01
C3471-ICE | SEINFRA-CE | MONTAGEM BARRILETE FILTRO FIBRA, KIT'S, PÇS VAZÃO ATÉ 50 m3/h | un | 2016-03-01
C3472-ICE | SEINFRA-CE | MONTAGEM BARRILETE FILTRO FIBRA, KIT'S, PÇS VAZÃO 50,01 À 95 m3/h | un | 2016-03-01
C3473-ICE | SEINFRA-CE | MONTAGEM BARRILETE FILTRO FIBRA, KIT'S, PÇS VAZÃO 95,01 À 230 m3/h | un | 2016-03-01
C3474-ICE | SEINFRA-CE | TRAVESSIA MÉTODO NÃO DESTRUTIVO P/ TUBO ATÉ DN 100 (COMPLETO) | m | 2016-03-01
C3475-ICE | SEINFRA-CE | TRAVESSIA MÉTODO NÃO DESTRUTIVO P/ TUBO 100<DN<=200 (COMPLETO) | m | 2016-03-01
C3476-ICE | SEINFRA-CE | TRAVESSIA MÉTODO NÃO DESTRUTIVO P/ TUBO 200<DN<=300 (COMPLETO) | m | 2016-03-01
C3477-ICE | SEINFRA-CE | CAIXA DE PISO EM LATÃO P/ DUAS TOMADAS DIAM.=2" | un | 2016-03-01
C3478-ICE | SEINFRA-CE | VERGALHÃO ROSCA TOTAL DE 3/8" | m | 2016-03-01
C3479-ICE | SEINFRA-CE | CONECTOR DE CAIXA TIPO RETO (BOX RETO) EM AÇO DIAM.=2" | un | 2016-03-01
C3480-ICE | SEINFRA-CE | CONECTOR DE CAIXA TIPO RETO (BOX RETO) EM AÇO DIAM.=1 1/4" | un | 2016-03-01
C3481-ICE | SEINFRA-CE | CONECTOR DE CAIXA TIPO RETO (BOX RETO) EM AÇO DIAM.=1" | un | 2016-03-01
C3482-ICE | SEINFRA-CE | TERMINAL OLHAL PARA CABO DE 1,50MM2 À 2,50MM2 | un | 2016-03-01
C3483-ICE | SEINFRA-CE | TERMINAL OLHAL PARA CABO DE 4,00MM2 À 6,00MM2 | un | 2016-03-01
C3484-ICE | SEINFRA-CE | SUPORTE DE EQUIPAMENTOS P/INSTALAÇÃO DE TOMADAS E INTERRUPTORES EM DUTOS DE ALUMÍNIO C/DIM. 73MM X 25MM | un | 2016-03-01
C3485-ICE | SEINFRA-CE | TOMADA DE PISO FÊMEA PARA RJ-45 (LÓGICA) | un | 2016-03-01
C3486-ICE | SEINFRA-CE | TOMADA P/ PISO FÊMEA PARA RJ-11(TELEFÔNICA) | un | 2016-03-01
C3487-ICE | SEINFRA-CE | APLICAÇÃO DE LIQUIBRILHO SOBRE PINTURAS, DUAS DEMÃOS | m2 | 2016-03-01
C3488-ICE | SEINFRA-CE | TÁBUAS CORRIDAS SOBRE VIGAS DE PEROBA | m2 | 2016-03-01
C3489-ICE | SEINFRA-CE | CAIXA DE INSPEÇÃO EM ALVENARIA P/ LIGAÇÃO CONDOMINIAL DI=30x30cm | un | 2016-03-01
C3490-ICE | SEINFRA-CE | MONTAGEM DE TUBOS, CONEXÕES E PÇS, RESERVATÓRIO APOIADO CAP ATÉ 100 M3 | un | 2016-03-01
C3491-ICE | SEINFRA-CE | MONTAGEM DE TUBOS, CONEXÕES E PÇS, RESERVATÓRIO APOIADO CAP DE 100,01 À 300 M3 | un | 2016-03-01
C3492-ICE | SEINFRA-CE | MONTAGEM DE TUBOS, CONEXÕES E PÇS, RESERVATÓRIO APOIADO CAP DE 300,01 À 600 M3 | un | 2016-03-01
C3493-ICE | SEINFRA-CE | MONTAGEM DE TUBOS, CONEXÕES E PÇS, RESERVATÓRIO ELEVADO CAP DE 50,01 À 100 M3 | un | 2016-03-01
C3494-ICE | SEINFRA-CE | MONTAGEM DE TUBOS, CONEXÕES E PÇS, RESERVATÓRIO ELEVADO CAP DE 100,01 À 300 M3 | un | 2016-03-01
C3495-ICE | SEINFRA-CE | MONTAGEM DE TUBOS, CONEXÕES E PÇS, RESERVATÓRIO ELEVADO CAP DE 300,01 À 600 M3 | un | 2016-03-01
C3496-ICE | SEINFRA-CE | MONTAGEM DE TUBOS, CONEXÕES E PÇS, ELEVATÓRIA CAP ATÉ 5 l/s | un | 2016-03-01
C3497-ICE | SEINFRA-CE | MONTAGEM DE TUBOS, CONEXÕES E PÇS, ELEVATÓRIA C/ VAZÃO DE 5,01 À 10 l/s | un | 2016-03-01
C3498-ICE | SEINFRA-CE | MONTAGEM DE TUBOS, CONEXÕES E PÇS, ELEVATÓRIA C/ VAZÃO DE 10,01 À 20 l/s | un | 2016-03-01
C3499-ICE | SEINFRA-CE | MONTAGEM DE TUBOS, CONEXÕES E PÇS, ELEVATÓRIA C/ VAZÃO DE 20,01 À 40 l/s | un | 2016-03-01
C3500-ICE | SEINFRA-CE | MONTAGEM DE TUBOS, CONEXÕES E PÇS, ELEVATÓRIA C/ VAZÃO DE 40,01 À 60 l/s | un | 2016-03-01
C3501-ICE | SEINFRA-CE | MONTAGEM DE TUBOS, CONEXÕES E PÇS, ELEVATÓRIA C/ VAZÃO DE 60,01 À 90 l/s | un | 2016-03-01
C3502-ICE | SEINFRA-CE | MONTAGEM DE TUBOS, CONEXÕES E EQUIPAMENTOS DE TRATAMENTO, CASA DE OPERAÇÃO | un | 2016-03-01
C3503-ICE | SEINFRA-CE | MONTAGEM DOS EQUIPAMENTOS DA ETE - REATOR E INSTALAÇÕES HIDRÁULICAS | cj | 2016-03-01
C3504-ICE | SEINFRA-CE | CAIXA ALVENARIA / REBOCO / C/ TAMPA CONCRETO S/ FUNDO DI=30x30x50 cm | un | 2016-03-01
C3505-ICE | SEINFRA-CE | GUARDA CORPO C/ CORRIMÃO EM TUBO DE AÇO GALVANIZADO 3/4" | m | 2016-03-01
C3506-ICE | SEINFRA-CE | GUARDA CORPO C/ CORRIMÃO EM TUBO DE AÇO GALVANIZADO 2" | m | 2016-03-01
C3507-ICE | SEINFRA-CE | ELABORAÇÃO DE PROJETO DE CÁLCULO ESTRUTURAL (RESERVATÓRIO ELEVADO) | m2xarf | 2016-03-01
C3508-ICE | SEINFRA-CE | ELABORAÇÃO DE PROJETO DE CÁLCULO ESTRUTURAL (RESERVATÓRIO APOIADO, ELEVATÓRIA E CAIXA DE AREIA) | m2xarf | 2016-03-01
C3509-ICE | SEINFRA-CE | INSTALAÇÕES HIDRO-SANITÁRIAS KIT-01 C/ FORN. DE MATERIAL | un | 2016-03-01
C3510-ICE | SEINFRA-CE | INSTALAÇÕES HIDRO-SANITÁRIAS KIT-02 C/ FORN. DE MATERIAL | un | 2016-03-01
C3511-ICE | SEINFRA-CE | INSTALAÇÕES HIDRO-SANITÁRIAS KIT-03 C/ FORN. DE MATERIAL | un | 2016-03-01
C3512-ICE | SEINFRA-CE | MONTAGEM DE TUBOS, CONEXÕES E PÇS, RESERVATÓRIO ELEVADO CAP. ATÉ 50 M3 | un | 2016-03-01
C3513-ICE | SEINFRA-CE | CHUVEIRO CROMADO C/ ARTICULAÇÃO | un | 2016-03-01
C3515-ICE | SEINFRA-CE | CANALETA EVOLUTIVA SISTEMA DLP 60MM X 50MM COM DIVISÓRIA INTERNA | m | 2016-03-01
C3516-ICE | SEINFRA-CE | COTOVELO 90 VARIAVEL SISTEMA DLP PARA CANALETA 60MM X 50MM COM DIVISÓRIA INTERNA | un | 2016-03-01
C3517-ICE | SEINFRA-CE | COTOVELO INTERNO SISTEMA DLP PARA CANALETA 60MM X 50MM COM DIVISÓRIA INTERNA | un | 2016-03-01
C3518-ICE | SEINFRA-CE | DERIVAÇÃO EM PVC SISTEMA DLP 60MM X 50MM | un | 2016-03-01
C3519-ICE | SEINFRA-CE | LUVA PARA CANALETA SISTEMA DLP 60MM X 50MM | un | 2016-03-01
C3520-ICE | SEINFRA-CE | GRAMPO DE SUSTENTAÇÃO DOS CABOS PARA CANALETA EM PVC SISTEMA DLP 60MM X 50MM | un | 2016-03-01
C3521-ICE | SEINFRA-CE | CHAPIM EM GRANITO VERDE MERUOCA | m2 | 2016-03-01
C3522-ICE | SEINFRA-CE | PILAR EM MADEIRA LIMPA DE 1a. QUALIDADE 20cmX20cm | m | 2016-03-01
C3523-ICE | SEINFRA-CE | FORNECIMENTO E MONTAGEM DE PLACA DE FIBRA DE 2,50mX1,20m, ESP. 3mm P/ FLOCULADOR | m2 | 2016-03-01
C3524-ICE | SEINFRA-CE | RECUPERAÇÃO DE PLACAS DE CONCRETO DOS FLOCULADORES | m2 | 2016-03-01
C3525-ICE | SEINFRA-CE | MONTAGEM DE TUBOS, CONEXÕES E PÇS ESPECIAIS EM FLOCULADOR/DECANTADOR | un | 2016-03-01
C3526-ICE | SEINFRA-CE | LIMPEZA MANUAL DE AGUAPÉS EM LAGOAS | m2 | 2016-03-01
C3527-ICE | SEINFRA-CE | LIMPEZA MECANIZADA DE AGUAPÉS EM LAGOAS | m2 | 2016-03-01
C3528-ICE | SEINFRA-CE | MUTIRÃO MISTO - LOCAÇÃO DA OBRA - EXECUÇÃO DE GABARITO | m2 | 2016-03-01
C3529-ICE | SEINFRA-CE | MUTIRÃO MISTO - ALVENARIA DE PEDRA ARGAMASSADA (TRAÇO 1:6) C/AGREGADOS ADQUIRIDOS | m3 | 2016-03-01
C3530-ICE | SEINFRA-CE | MUTIRÃO MISTO - ATERRO COM COMPACTAÇÃO MANUAL S/CONTROLE, MAT. C/AQUISIÇÃO | m3 | 2016-03-01
C3531-ICE | SEINFRA-CE | MUTIRÃO MISTO - CONCRETO P/VIBR., FCK 13.5 MPa COM AGREGADO ADQUIRIDO | m3 | 2016-03-01
C3532-ICE | SEINFRA-CE | MUTIRÃO MISTO - VERGA RETA DE CONCRETO ARMADO | m3 | 2016-03-01
C3533-ICE | SEINFRA-CE | MUTIRÃO MISTO - ALVENARIA DE TIJOLO CERÂMICO FURADO (9X19X19)cm ARGAMASSA MISTA DE CAL HIDRATADA ESP=10CM | m2 | 2016-03-01
C3534-ICE | SEINFRA-CE | MUTIRÃO MISTO - COBOGÓ ANTI-CHUVA (50X40)cm | m2 | 2016-03-01
C3537-ICE | SEINFRA-CE | MUTIRÃO MISTO - PORTA TIPO FICHA (0.80X2.10)m - ROLADA MADEIRA MISTA - COMPLETA C/FECHADURA | un | 2016-03-01
C3538-ICE | SEINFRA-CE | PORTA TIPO FICHA (0.80X2.10)m - ROLADA MADEIRA MISTA - COMPLETA C/FECHADURA - PADRÃO POPULAR | un | 2016-03-01
C3539-ICE | SEINFRA-CE | MUTIRÃO MISTO - PORTA TIPO FICHA (0.80X2.10)m - ROLADA MADEIRA MISTA - COMPLETA S/FECHADURA | un | 2016-03-01
C3540-ICE | SEINFRA-CE | PORTA TIPO FICHA (0.80X2.10)m - ROLADA MADEIRA MISTA - COMPLETA S/FECHADURA - PADRÃO POPULAR | un | 2016-03-01
C3541-ICE | SEINFRA-CE | MUTIRÃO MISTO - PORTA TIPO FICHA (0.60X2.10)m - MADEIRA MISTA - COMPLETA | un | 2016-03-01
C3542-ICE | SEINFRA-CE | PORTA TIPO FICHA (0.60X2.10)m - MADEIRA MISTA - COMPLETA - PADRÃO POPULAR | un | 2016-03-01
C3543-ICE | SEINFRA-CE | MUTIRÃO MISTO - JANELA TIPO FICHA (1.40X1.10)m - MADEIRA MISTA - COMPLETA | un | 2016-03-01
C3544-ICE | SEINFRA-CE | JANELA TIPO FICHA (1.40X1.10)m - MADEIRA MISTA - COMPLETA - PADRÃO POPULAR | un | 2016-03-01
C3545-ICE | SEINFRA-CE | MUTIRÃO MISTO - CHAPISCO C/ARGAMASSA DE CIMENTO E PEDRISCO TRAÇO 1:4 ESP.=7mm P/PAREDE | m2 | 2016-03-01
C3546-ICE | SEINFRA-CE | MUTIRÃO MISTO - REBOCO C/ ARGAMASSA DE CAL TRAÇO 1:4 P/PAREDE | m2 | 2016-03-01
C3547-ICE | SEINFRA-CE | MUTIRÃO MISTO - PEITORIL DE CIMENTO | m2 | 2016-03-01
C3548-ICE | SEINFRA-CE | MUTIRÃO MISTO - PISO MORTO DE CONCRETO FCK=13.5 MPa C/PREPARO E LANÇAMENTO | m3 | 2016-03-01
C3549-ICE | SEINFRA-CE | MUTIRÃO MISTO - PISO CIMENTADO ESP.=1.5cm | m2 | 2016-03-01
C3550-ICE | SEINFRA-CE | MUTIRÃO MISTO - PINTURA HIDRACOR | m2 | 2016-03-01
C3551-ICE | SEINFRA-CE | MUTIRÃO MISTO - ESMALTE DUAS DEMÃOS EM ESQUADRIAS DE MADEIRA | m2 | 2016-03-01
C3552-ICE | SEINFRA-CE | MUTIRÃO MISTO - ARMADOR RABO DE ANDORINHA | un | 2016-03-01
C3553-ICE | SEINFRA-CE | MUTIRÃO MISTO - ARGAMASSA DE CIMENTO E AREIA S/PEN. TRAÇO 1:6 | m3 | 2016-03-01
C3554-ICE | SEINFRA-CE | MUTIRÃO MISTO - ARGAMASSA DE CIMENTO E AREIA S/PEN. TRAÇO 1:3 | m3 | 2016-03-01
C3556-ICE | SEINFRA-CE | MUTIRÃO MISTO - ADAPTADOR PVC SOLDÁVEL FLANGES LIVRES P/CX. D'ÁGUA 25mm (3/4") | un | 2016-03-01
C3557-ICE | SEINFRA-CE | MUTIRÃO MISTO - JOELHO REDUÇÃO 90 PVC SOLDÁVEL C/ROSCA D=25mmX1/2" | un | 2016-03-01
C3558-ICE | SEINFRA-CE | MUTIRÃO MISTO - JOELHO REDUÇÃO PVC SOLDÁVEL AZUL D=25mmX1/2" | un | 2016-03-01
C3559-ICE | SEINFRA-CE | MUTIRÃO MISTO - JOELHO PVC SOLDÁVEL AZUL D=25mmX3/4" | un | 2016-03-01
C3560-ICE | SEINFRA-CE | MUTIRÃO MISTO - LUVA PVC SOLDÁVEL AZUL C/ROSCA MET. D=25mmX3/4" | un | 2016-03-01
C3561-ICE | SEINFRA-CE | MUTIRÃO MISTO - TE PVC SOLDÁVEL MARROM D=25mm (3/4") | un | 2016-03-01
C3562-ICE | SEINFRA-CE | MUTIRÃO MISTO - TUBO PVC SOLDÁVEL MARROM D= 25mm (3/4") | m | 2016-03-01
C3563-ICE | SEINFRA-CE | MUTIRÃO MISTO - CABO ISOLADO PVC 750V 6MM2 | m | 2016-03-01
C3564-ICE | SEINFRA-CE | MUTIRÃO MISTO - CAIXA DE LIGAÇÃO EM CHAPA AÇO ESTAMPADA, 3"X3", 4"X2", 4"X4" | un | 2016-03-01
C3565-ICE | SEINFRA-CE | CLEATS PARA FIAÇÃO APARENTE (MUTIRÃO MISTO) | un | 2016-03-01
C3566-ICE | SEINFRA-CE | MUTIRÃO MISTO - CURVA P/ELETRODUTO PVC ROSC. D=25mm (3/4") | un | 2016-03-01
C3567-ICE | SEINFRA-CE | MUTIRÃO MISTO - DISJUNTOR MONOPOLAR EM QUADRO DE DISTRIBUIÇÃO DE 16A | un | 2016-03-01
C3568-ICE | SEINFRA-CE | MUTIRÃO MISTO - ELETRODUTO TIPO CONDULETE DE PVC DE 1/2" | m | 2016-03-01
C3569-ICE | SEINFRA-CE | MUTIRÃO MISTO - ELETRODUTO DE PVC ROSC. D=25mm (3/4)" | m | 2016-03-01
C3570-ICE | SEINFRA-CE | MUTIRÃO MISTO - FIO ISOLADO PVC P/750V 1.5MM2 | m | 2016-03-01
C3571-ICE | SEINFRA-CE | MUTIRÃO MISTO - FIO PARALELO ISOLADO, (2X0,75)MM2 | m | 2016-03-01
C3572-ICE | SEINFRA-CE | HASTE DE FERRO GALVANIZADO 1.20m PARA ATERRAMENTO (MUTIRÃO MISTO) | un | 2016-03-01
C3573-ICE | SEINFRA-CE | MUTIRÃO MISTO - INTERRUPTOR UMA TECLA SIMPLES E TOMADA UNIVERSAL 10A 250V | un | 2016-03-01
C3574-ICE | SEINFRA-CE | MUTIRÃO MISTO - LUVA P/ELETRODUTO PVC ROSC. D=25mm(3/4") | un | 2016-03-01
C3575-ICE | SEINFRA-CE | HASTE DE FERRO GALVANIZADO 1.20m PARA ATERRAMENTO - PADRÃO POPULAR | un | 2016-03-01
C3576-ICE | SEINFRA-CE | MUTIRÃO MISTO - MINI POSTE H=1.50m REX MONO E ROLDANA | un | 2016-03-01
C3577-ICE | SEINFRA-CE | MINI POSTE H=1.50m REX MONO E ROLDANA - PADRÃO POPULAR | un | 2016-03-01
C3578-ICE | SEINFRA-CE | MUTIRÃO MISTO - QUADRO DE MEDIÇÃO PADRÃO COELCE | un | 2016-03-01
C3579-ICE | SEINFRA-CE | QUADRO DE MEDIÇÃO PADRÃO COELCE - PADRÃO POPULAR | un | 2016-03-01
C3580-ICE | SEINFRA-CE | SOQUETE DE BAQUELITE - PADRÃO POPULAR | un | 2016-03-01
C3581-ICE | SEINFRA-CE | MUTIRÃO MISTO - SOQUETE DE BAQUELITE | un | 2016-03-01
C3582-ICE | SEINFRA-CE | MUTIRÃO MISTO - ADAPTADOR DE JUNTA ELÂSTICA P/SIFÃO METAL PVC P/ESGOTO D=40mm | un | 2016-03-01
C3583-ICE | SEINFRA-CE | MUTIRÃO MISTO - CAIXA DE GORDURA/SABÃO PRÉ MOLDADA | un | 2016-03-01
C3584-ICE | SEINFRA-CE | CAIXA DE GORDURA/SABÃO PRÉ MOLDADA - PADRÃO POPULAR | un | 2016-03-01
C3585-ICE | SEINFRA-CE | MUTIRÃO MISTO - CAIXA SIFONADA 150X150X50cm COM GRELHA | un | 2016-03-01
C3586-ICE | SEINFRA-CE | CAIXA SIFONADA 150X150X50cm COM GRELHA - PADRÃO POPULAR | un | 2016-03-01
C3587-ICE | SEINFRA-CE | MUTIRÃO MISTO - JOELHO PVC BRANCO P/ESGOTO D=100mm(4") | un | 2016-03-01
C3588-ICE | SEINFRA-CE | MUTIRÃO MISTO - JOELHO PVC BRANCO P/ESGOTO D=40mm(1 1/2") | un | 2016-03-01
C3589-ICE | SEINFRA-CE | MUTIRÃO MISTO - JOELHO PVC BRANCO P/ESGOTO D=50mm(2") | un | 2016-03-01
C3590-ICE | SEINFRA-CE | MUTIRÃO MISTO - TUBO PVC BRANCO P/ESGOTO D=100mm(4") | m | 2016-03-01
C3591-ICE | SEINFRA-CE | MUTIRÃO MISTO - TUBO PVC BRANCO P/ESGOTO D=40mm(1 1/2") | m | 2016-03-01
C3592-ICE | SEINFRA-CE | MUTIRÃO MISTO - TUBO PVC BRANCO P/ESGOTO D=50mm(2") | m | 2016-03-01
C3593-ICE | SEINFRA-CE | MUTIRÃO MISTO - BACIA SIFONADA DE LOUÇA BRANCA C/ACESSÓRIOS | un | 2016-03-01
C3594-ICE | SEINFRA-CE | MUTIRÃO MISTO - TANQUE DE LAVAR DE CIMENTO (1.00X0.50)m COMPLETA | un | 2016-03-01
C3595-ICE | SEINFRA-CE | TANQUE DE LAVAR DE CIMENTO (1.00X0.50)m COMPLETA C/ TORNEIRA DE PLÁSTICO - PADRÃO POPULAR | un | 2016-03-01
C3596-ICE | SEINFRA-CE | MUTIRÃO MISTO - CAIXA DE DESCARGA PLASTICA DE SOBREPOR | un | 2016-03-01
C3597-ICE | SEINFRA-CE | MUTIRÃO MISTO - LAVATÓRIO DE LOUÇA BRANCA S/COLUNA C/TORNEIRA PLÁSTICA E ACESSÓRIOS | un | 2016-03-01
C3598-ICE | SEINFRA-CE | LAVATÓRIO DE LOUÇA BRANCA S/COLUNA C/TORNEIRA PLÁSTICA E ACESSÓRIOS - PADRÃO POPULAR | un | 2016-03-01
C3599-ICE | SEINFRA-CE | MUTIRÃO MISTO - REGISTRO DE GAVETA BRUTO D=20mm (3/4") | un | 2016-03-01
C3600-ICE | SEINFRA-CE | MUTIRÃO MISTO - REGISTRO DE PRESSÃO D=20mm (3/4") | un | 2016-03-01
C3601-ICE | SEINFRA-CE | REGISTRO DE PRESSÃO D=20mm (3/4") - PADRÃO POPULAR | un | 2016-03-01
C3602-ICE | SEINFRA-CE | MUTIRÃO MISTO - PIA DE COZINHA EM CIMENTO (1,20x0,50)m | un | 2016-03-01
C3603-ICE | SEINFRA-CE | PIA DE COZINHA EM CIMENTO (1,20x0,50)m - PADRÃO POPULAR | un | 2016-03-01
C3604-ICE | SEINFRA-CE | MUTIRÃO MISTO - ALVENARIA DE EMBASAMENTO C/TIJ. FURADO, C/ ARG. MISTA C/CAL HIDRATADA | m3 | 2016-03-01
C3605-ICE | SEINFRA-CE | LIMPEZA DA UNIDADE CASA TIPO "T 01" - PADRÃO POPULAR | un | 2016-03-01
C3606-ICE | SEINFRA-CE | CONFECÇÃO E MONTAGEM DE ABÓBADAS PRÉ-MOLDADAS DE CONCRETO P/TERMINAL RODOVIARIO TIPO "A" | m | 2016-03-01
C3607-ICE | SEINFRA-CE | CONFECÇÃO E MONTAGEM DE PÓRTICO INDICATIVO PRÉ-MOLDADO DE CONCRETO P/TERMINAL RODOVIÁRIO | un | 2016-03-01
C3608-ICE | SEINFRA-CE | CONFECÇÃO E MONTAGEM DE SAPATA PRÉ-MOLDADA DE CONCRETO P/TERMINAL RODOVIÁRIO TIPO "A" | m | 2016-03-01
C3609-ICE | SEINFRA-CE | CONFECÇÃO E MONTAGEM DE PILAR PRÉ-MOLDADO DE CONCRETO P/TERMINAL RODOVIARIO TIPO "A" | un | 2016-03-01
C3610-ICE | SEINFRA-CE | CONFECÇÃO E MONTAGEM DE VIGA CALHA PRÉ-MOLDADA DE CONCRETO P/TERMINAL RODOVIÁRIO TIPO "A" | m | 2016-03-01
C3611-ICE | SEINFRA-CE | BANCO DE MADEIRA C/ASSENTO FIXADO EM CONCRETO E ENCOSTO FIXADO EM TUBO DE AÇO GALVANIZADO 3" (MÓDULO DE 2,60m) | un | 2016-03-01
C3612-ICE | SEINFRA-CE | ALVENARIA DE BLOCO DE CONCRETO TIPO STONE CINZA (14x19x49)cm C/ARGAMASSA MISTA DE CAL HIDRATADA ESP= | m2 | 2016-03-01
C3613-ICE | SEINFRA-CE | ALVENARIA DE BLOCO DE CONCRETO TIPO STONE COLORIDO (14x19x49)cm C/ARGAMASSA MISTA DE CAL HIDRATADA E | m2 | 2016-03-01
C3614-ICE | SEINFRA-CE | ALVENARIA DE TIJOLO MACIÇO APARENTE (23x11x5)cm C/ARGAMASSA MISTA DE CAL HIDRATADA, ESP=11 cm | m2 | 2016-03-01
C3615-ICE | SEINFRA-CE | ALVENARIA DE TIJOLO MACIÇO APARENTE (23x11x5)cm C/ARGAMASSA MISTA DE CAL HIDRATADA ESP=22 cm | m2 | 2016-03-01
C3616-ICE | SEINFRA-CE | SEGREGADOR DE TRÁFEGO TIPO JABOTI: FORNECIMENTO E APLICAÇÃO | un | 2016-03-01
C3617-ICE | SEINFRA-CE | DUTOS FLEXÍVEIS EM PEAD (POLIETILENO DE ALTA DENSIDADE) - D=1 1/4", INCLUSIVE CONEXÕES | m | 2016-03-01
C3618-ICE | SEINFRA-CE | DUTOS FLEXÍVEIS EM PEAD (POLIETILENO DE ALTA DENSIDADE) - D=1 1/2", INCLUSIVE CONEXÕES | m | 2016-03-01
C3619-ICE | SEINFRA-CE | DUTOS FLEXÍVEIS EM PEAD (POLIETILENO DE ALTA DENSIDADE) - D=2", INCLUSIVE CONEXÕES | m | 2016-03-01
C3620-ICE | SEINFRA-CE | DUTOS FLEXÍVEIS EM PEAD (POLIETILENO DE ALTA DENSIDADE) - D=3", INCLUSIVE CONEXÕES | m | 2016-03-01
C3621-ICE | SEINFRA-CE | DUTOS FLEXÍVEIS EM PEAD (POLIETILENO DE ALTA DENSIDADE) - D=4", INCLUSIVE CONEXÕES | m | 2016-03-01
C3623-ICE | SEINFRA-CE | DUTOS FLEXÍVEIS EM PEAD (POLIETILENO DE ALTA DENSIDADE) - D=5", INCLUSIVE CONEXÕES | m | 2016-03-01
C3624-ICE | SEINFRA-CE | DUTOS FLEXÍVEIS EM PEAD (POLIETILENO DE ALTA DENSIDADE) - D=6", INCLUSIVE CONEXÕES | m | 2016-03-01
C3625-ICE | SEINFRA-CE | POSTE METÁLICO CÔNICO RETO FLANGEADO H=10.0m P/02 LUMINÁRIAS DECORATIVAS | un | 2016-03-01
C3626-ICE | SEINFRA-CE | POSTE METÁLICO DECORATIVO CÔNICO RETO FLANGEADO H=4.0m P/01 OU 02 LUMINÁRIAS DECORATIVAS | un | 2016-03-01
C3627-ICE | SEINFRA-CE | LUMINÁRIA DE ALTO RENDIMENTO, CORPO EM ALUMÍNIO FUNDIDO P/ LÂMPADAS VAPOR DE SÓDIO 400W | un | 2016-03-01
C3628-ICE | SEINFRA-CE | LUMINÁRIA DECORATIVA, CORPO EM ALUMÍNIO FUNDIDO P/ LÂMPADAS VAPOR DE SÓDIO 250W | un | 2016-03-01
C3629-ICE | SEINFRA-CE | PLACA EM CHAPA GALVANIZADA C/ESTRUTURA INTERNA EM METALON PINTADA, IMPRESSÃO EM VINIL 02 FACES, ABRAÇADEIRAS | m2 | 2016-03-01
C3630-ICE | SEINFRA-CE | GALERIA EM PVC HELICOIDAL TIPO RIB LOC D=0,40m | m | 2016-03-01
C3631-ICE | SEINFRA-CE | GALERIA EM PVC HELICOIDAL TIPO RIB LOC D=0,50m | m | 2016-03-01
C3632-ICE | SEINFRA-CE | GALERIA EM PVC HELICOIDAL TIPO RIB LOC D=0,60m | m | 2016-03-01
C3633-ICE | SEINFRA-CE | GALERIA EM PVC HELICOIDAL TIPO RIB LOC D=0,70m | m | 2016-03-01
C3634-ICE | SEINFRA-CE | GALERIA EM PVC HELICOIDAL TIPO RIB LOC D=0,80m | m | 2016-03-01
C3635-ICE | SEINFRA-CE | GALERIA EM PVC HELICOIDAL TIPO RIB LOC D=0,90m | m | 2016-03-01
C3636-ICE | SEINFRA-CE | GALERIA EM PVC HELICOIDAL TIPO RIB LOC D=1,00m | m | 2016-03-01
C3637-ICE | SEINFRA-CE | GALERIA EM PVC HELICOIDAL TIPO RIB LOC D=1,20m | m | 2016-03-01
C3641-ICE | SEINFRA-CE | BALANÇO ANDORINHA C/02 CADEIRAS, CONFECÇÃO EM TUBO VAPOR E PINTURA ESMALTE SINTÉTICO | un | 2016-03-01
C3642-ICE | SEINFRA-CE | CARROSSEL ESPECIAL C/ 04 CADEIRAS, CONFECÇÃO EM TUBO VAPOR E PINTURA ESMALTE SINTÉTICO | un | 2016-03-01
C3643-ICE | SEINFRA-CE | CARROSSEL TIPO OLA, CONFECÇÃO EM TUBO VAPOR E PINTURA ESMALTE SINTÉTICO | un | 2016-03-01
C3644-ICE | SEINFRA-CE | EQUIPAMENTO GINASIUM, CONFECÇÃO EM TUBO VAPOR E PINTURA ESMALTE SINTÉTICO | un | 2016-03-01
C3645-ICE | SEINFRA-CE | ESCORREGADOR PEQUENO, CONFECÇÃO EM TUBO VAPOR E PINTURA ESMALTE SINTÉTICO | un | 2016-03-01
C3646-ICE | SEINFRA-CE | GAIOLA LABIRINTO, CONFECÇÃO EM TUBO VAPOR E PINTURA ESMALTE SINTÉTICO | un | 2016-03-01
C3647-ICE | SEINFRA-CE | GANGORRA C/ 02 PRANCHAS, CONFECÇÃO EM TUBO VAPOR E PINTURA ESMALTE SINTÉTICO | un | 2016-03-01
C3648-ICE | SEINFRA-CE | RESERVATÓRIO PRÉ MOLDADO ELEVADO CILÍNDRICO D=2,0M, CAP.=12,0M3, H=9,0M COMPLETO E CISTERNA CAP.=4,5 M3 | un | 2016-03-01
C3649-ICE | SEINFRA-CE | VISOR COM VIDRO TEMPERADO E=6MM E MOLDURA DE AÇO INOX | m2 | 2016-03-01
C3650-ICE | SEINFRA-CE | GUICHÊ EM AÇO INOX E VIDRO TEMPERADO E=6MM | m2 | 2016-03-01
C3651-ICE | SEINFRA-CE | BATE-MACAS EM AÇO INOXIDÁVEL CONTRA IMPACTO EM PORTA DE MADEIRA | m2 | 2016-03-01
C3652-ICE | SEINFRA-CE | RUFO/ALGEIROZ EM CONCRETO PRÉ-MOLDADO L=30CM | m | 2016-03-01
C3653-ICE | SEINFRA-CE | ADAPTADOR PVC P/ REGISTRO 25mm (3/4") | un | 2016-03-01
C3654-ICE | SEINFRA-CE | ADAPTADOR PVC P/ REGISTRO 32mm (1") | un | 2016-03-01
C3655-ICE | SEINFRA-CE | ADAPTADOR PVC P/ REGISTRO 40mm (1 1/4") | un | 2016-03-01
C3656-ICE | SEINFRA-CE | ADAPTADOR PVC P/ REGISTRO 50mm (1 1/2") | un | 2016-03-01
C3657-ICE | SEINFRA-CE | ADAPTADOR PVC P/ REGISTRO 60mm (2") | un | 2016-03-01
C3658-ICE | SEINFRA-CE | ALVENARIA DE TIJOLO CERÂMICO FURADO (9x19x19)cm C/ARGAMASSA MISTA DE CAL HIDRATADA, ESP=30cm | m2 | 2016-03-01
C3659-ICE | SEINFRA-CE | PORTÃO DE METALON E BARRA CHATA DE FERRO C/FECHADURA E DOBRADIÇA, INCLUS. PINTURA ESMALTE SINTÉTICO | m2 | 2016-03-01
C3660-ICE | SEINFRA-CE | GRUPO GERADOR 45/55 KVA, COM QUADRO AUTOMÁTICO | un | 2016-03-01
C3661-ICE | SEINFRA-CE | GRUPO GERADOR 121/140 KVA, COM QUADRO AUTOMÁTICO | un | 2016-03-01
C3663-ICE | SEINFRA-CE | GRUPO GERADOR 171/215 KVA, COM QUADRO AUTOMÁTICO | un | 2016-03-01
C3664-ICE | SEINFRA-CE | GRUPO GERADOR 236/260 KVA, COM QUADRO AUTOMÁTICO | un | 2016-03-01
C3666-ICE | SEINFRA-CE | GRUPO GERADOR 291/360 KVA, COM QUADRO AUTOMÁTICO | un | 2016-03-01
C3667-ICE | SEINFRA-CE | GRUPO GERADOR 361/385 KVA, COM QUADRO AUTOMÁTICO | un | 2016-03-01
C3668-ICE | SEINFRA-CE | GRUPO GERADOR 501/635 KVA, COM QUADRO AUTOMÁTICO | un | 2016-03-01
C3669-ICE | SEINFRA-CE | LAVA OLHOS DE EMERGÊNCIA C/ CUBA FLEXÍVEL E CHUVEIRO P/ LABORATÓRIO | un | 2016-03-01
C3670-ICE | SEINFRA-CE | BANHEIRA HOSPITALAR C/ TAMPO E CUBA DE AÇO INOX DIMENSÃO 1800X600MM | un | 2016-03-01
C3671-ICE | SEINFRA-CE | CONE PARA EXPURGO EM AÇO INOX COM TAMPA E GRELHA - L=500MM X C=500MM, ALTURA ATÉ 300MM E SAÍDA D=100MM | un | 2016-03-01
C3673-ICE | SEINFRA-CE | FORRAMENTO EM AÇO C/PERFIL "U" L=15CM - PARA PRESÍDIOS | m | 2016-03-01
C3674-ICE | SEINFRA-CE | SUPORTE EM BARRA CHATA DE FERRO ENGASTADO NA PAREDE P/BANCADAS E/OU PRATELEIRAS | un | 2016-03-01
C3675-ICE | SEINFRA-CE | VENEZIANA INDUSTRIAL DE PVC RÍGIDO, TRANSLÚCIDO E MONTANTES EM AÇO GALVANIZADO OU ALUMÍNIO (FORNECIM | m2 | 2016-03-01
C3676-ICE | SEINFRA-CE | PORTA DE PVC SANFONADA (0,80 X 2,10) COMPLETA - FORNECIMENTO E MONTAGEM | un | 2016-03-01
C3679-ICE | SEINFRA-CE | PONTO PARA SISTEMA DE SOM, MATERIAL E EXECUÇÃO | pt | 2016-03-01
C3680-ICE | SEINFRA-CE | ALAMBRADO C/ TELA DE PVC FIO 10 MALHA DE 2"X2" | m2 | 2016-03-01
C3681-ICE | SEINFRA-CE | GRADE DE FERRO TUBULAR C/MOLDURA EM BARRA CHATA DE FERRO | m2 | 2016-03-01
C3682-ICE | SEINFRA-CE | TANQUE LAVANDERIA EM AÇO INOX C/CUBA E ESFREGADOR DIMENSÃO 1200X600X200MM | un | 2016-03-01
C3683-ICE | SEINFRA-CE | GUARDA CORPO DE MADEIRA E CORDA DE SISAL | m | 2016-03-01
C3684-ICE | SEINFRA-CE | COBERTA EM PALHA DE CARNAÚBA | m2 | 2016-03-01
C3685-ICE | SEINFRA-CE | TUBO AÇO ASTM A-120 PRETO C/ ROSCA DE 20mm (3/4") | m | 2016-03-01
C3686-ICE | SEINFRA-CE | TUBO AÇO ASTM A-120 PRETO C/ ROSCA DE 25mm (1") | m | 2016-03-01
C3687-ICE | SEINFRA-CE | TUBO AÇO ASTM A-120 PRETO C/ ROSCA DE 32mm (1 1/4") | m | 2016-03-01
C3688-ICE | SEINFRA-CE | TUBO AÇO ASTM A-120 PRETO C/ ROSCA DE 40mm (1 1/2") | m | 2016-03-01
C3689-ICE | SEINFRA-CE | TUBO AÇO ASTM A-120 PRETO C/ ROSCA DE 50mm (2") | m | 2016-03-01
C3690-ICE | SEINFRA-CE | TUBO AÇO ASTM A-120 PRETO C/ ROSCA DE 80mm (3") | m | 2016-03-01
C3691-ICE | SEINFRA-CE | TUBO AÇO ASTM A-120 PRETO C/ ROSCA DE 100mm (4") | m | 2016-03-01
C3692-ICE | SEINFRA-CE | TÊ AÇO ASTM A-120 ROSCÁVEL DE 20mm (3/4") | un | 2016-03-01
C3693-ICE | SEINFRA-CE | TÊ AÇO ASTM A-120 ROSCÁVEL DE 25mm (1") | un | 2016-03-01
C3694-ICE | SEINFRA-CE | TÊ AÇO ASTM A-120 ROSCÁVEL DE 32mm (1 1/4") | un | 2016-03-01
C3695-ICE | SEINFRA-CE | REGISTRO GLOBO EM BRONZE ROSC. DE 3/4" | un | 2016-03-01
C3696-ICE | SEINFRA-CE | TÊ AÇO ASTM A-120 ROSCÁVEL DE 40mm (1 1/2") | un | 2016-03-01
C3697-ICE | SEINFRA-CE | TÊ AÇO ASTM A-120 ROSCÁVEL DE 50mm (2") | un | 2016-03-01
C3698-ICE | SEINFRA-CE | TÊ AÇO ASTM A-120 ROSCÁVEL DE 80mm (3") | un | 2016-03-01
C3699-ICE | SEINFRA-CE | TÊ AÇO ASTM A-120 ROSCÁVEL DE 100mm (4") | un | 2016-03-01
C3700-ICE | SEINFRA-CE | COTOVELO 90 AÇO ASTM A-120 ROSCÁVEL DE 20mm (3/4") | un | 2016-03-01
C3701-ICE | SEINFRA-CE | COTOVELO 90 AÇO ASTM A-120 ROSCÁVEL DE 25mm (1") | un | 2016-03-01
C3702-ICE | SEINFRA-CE | COTOVELO 90 AÇO ASTM A-120 ROSCÁVEL DE 32mm (1 1/4") | un | 2016-03-01
C3703-ICE | SEINFRA-CE | COTOVELO 90 AÇO ASTM A-120 ROSCÁVEL DE 40mm (1 1/2") | un | 2016-03-01
C3704-ICE | SEINFRA-CE | COTOVELO 90 AÇO ASTM A-120 ROSCÁVEL DE 50mm (2") | un | 2016-03-01
C3705-ICE | SEINFRA-CE | COTOVELO 90 AÇO ASTM A-120 ROSCÁVEL DE 80mm (3") | un | 2016-03-01
C3706-ICE | SEINFRA-CE | COTOVELO 90 AÇO ASTM A-120 ROSCÁVEL DE 100mm (4") | un | 2016-03-01
C3707-ICE | SEINFRA-CE | REDUÇÃO AÇO ASTM A-120 ROSCÁVEL DE (4"x 3") | un | 2016-03-01
C3708-ICE | SEINFRA-CE | REDUÇÃO AÇO ASTM A-120 ROSCÁVEL DE (4"x 2") | un | 2016-03-01
C3709-ICE | SEINFRA-CE | REDUÇÃO AÇO ASTM A-120 ROSCÁVEL DE (3"x 2 1/2") À (3"x 3/4") | un | 2016-03-01
C3710-ICE | SEINFRA-CE | REDUÇÃO AÇO ASTM A-120 ROSCÁVEL DE (2"x 1 1/2") À (2"x 3/4") | un | 2016-03-01
C3711-ICE | SEINFRA-CE | REDUÇÃO AÇO ASTM A-120 ROSCÁVEL DE (1"x 1 1/2") À (1"x 3/4") | un | 2016-03-01
C3712-ICE | SEINFRA-CE | LUVA DE UNIÃO AÇO ASTM A-120 DE 20mm (3/4") | un | 2016-03-01
C3713-ICE | SEINFRA-CE | LUVA DE UNIÃO AÇO ASTM A-120 DE 25mm (1") | un | 2016-03-01
C3714-ICE | SEINFRA-CE | REGISTRO GLOBO EM BRONZE ROSC. DE 1" | un | 2016-03-01
C3715-ICE | SEINFRA-CE | VÁLVULA MOTORIZADA DE 2 VIAS ROSC. DE 3/4" | un | 2016-03-01
C3716-ICE | SEINFRA-CE | VÁLVULA MOTORIZADA DE 2 VIAS ROSC. DE 1" | un | 2016-03-01
C3717-ICE | SEINFRA-CE | ISOLAMENTO TÉRMICO COM POLIESTIRENO EXPANDIDO (ISOPOR) EM TUBO DE AÇO PRETO DE 2" | m | 2016-03-01
C3718-ICE | SEINFRA-CE | ISOLAMENTO TÉRMICO COM POLIESTIRENO EXPANDIDO (ISOPOR) EM TUBO DE AÇO PRETO DE 2 1/2" | m | 2016-03-01
C3719-ICE | SEINFRA-CE | JUNTA DE BORRACHA ROSQUEADA DE 3/4" | un | 2016-03-01
C3720-ICE | SEINFRA-CE | JUNTA DE BORRACHA ROSQUEADA DE 1" | un | 2016-03-01
C3721-ICE | SEINFRA-CE | VIGA DE MADEIRA MACIÇA 10"x 4" | m | 2016-03-01
C3722-ICE | SEINFRA-CE | ESTRUTURA DE MADEIRA P/ COBERTA DE PALHA DE CARNÁUBA | m2 | 2016-03-01
C3723-ICE | SEINFRA-CE | ALVENARIA DE PEDRA ARGAMASSADA (TRAÇO 1:6) C/AGREGADOS ADQUIRIDOS | m3 | 2016-03-01
C3726-ICE | SEINFRA-CE | CONJUNTO C/02 PÉTALAS E LÂMPADAS VAPOR METÁLICO 400W, MONTADA EM POSTE DE CONCRETO CIRCULAR - H=12M | un | 2016-03-01
C3727-ICE | SEINFRA-CE | CONJUNTO C/03 PÉTALAS E LÂMPADAS VAPOR METÁLICO 400W, MONTADA EM POSTE DE CONCRETO CIRCULAR - H=12M | un | 2016-03-01
C3728-ICE | SEINFRA-CE | CONJUNTO C/04 PÉTALAS E LÂMPADAS VAPOR METÁLICO 400W, MONTADA EM POSTE DE CONCRETO CIRCULAR - H=12M | un | 2016-03-01
C3729-ICE | SEINFRA-CE | REMANEJAMENTO DE ESQUADRIAS DE ALUMÍNIO | m2 | 2016-03-01
C3731-ICE | SEINFRA-CE | CONCRETO P/VIBR., FCK 50MPa COM AGREGADO ADQUIRIDO | m3 | 2016-03-01
C3732-ICE | SEINFRA-CE | JUNTA DE DILATAÇÃO À BASE DE MASTIQUE (1.00 x 1.00cm) | m | 2016-03-01
C3733-ICE | SEINFRA-CE | PORTÃO DE ALUMÍNIO ANODIZADO NATURAL, FECHAMENTO TOTAL C/ LAMBRI BOLA E CORREDIÇO (FORNECIMENTO E MONTAGEM) | m2 | 2016-03-01
C3734-ICE | SEINFRA-CE | REMANEJAMENTO DE CONDENSADORES DE MINICENTRAIS DE AR CONDICIONADO, INCLUSIVE PONTO DE FORÇA E RECARGA DE GAS | un | 2016-03-01
C3735-ICE | SEINFRA-CE | IMPERMEABILIZAÇÃO C/ GEOMEMBRANA DE PEAD, ESP.=1.00mm EM ÁREAS ATÉ 100M2 (FORNECIMENTO E INSTALAÇÃO) | m2 | 2012-10-01
C3736-ICE | SEINFRA-CE | ALAMBRADO C/ TELA DE ALUMÍNIO FIO ESP.=1.5 MM E MALHA DE (4X4)MM | m2 | 2016-03-01
C3737-ICE | SEINFRA-CE | PORTA FRIGORÍFICA TERMO-ISOLANTE DE ACIONAMENTO MANUAL C/AQUECIMENTO. 2100X1000X150MM -( FORNECIMENTO | un | 2016-03-01
C3738-ICE | SEINFRA-CE | INSTALAÇÃO DE TUBO DE VENTILAÇÃO 50mm C/ L=4m, C/ REBOCO E PINTURA A CAL (C/ MATERIAL) | un | 2016-03-01
C3739-ICE | SEINFRA-CE | INSTALAÇÃO DE TUBO DE VENTILAÇÃO 50mm C/ L=4m, COM REBOCO E PINTURA A CAL (SEM MATERIAL) | un | 2016-03-01
C3740-ICE | SEINFRA-CE | RAMAL INTRADOMICILIAR DE ESGOTO C/ TUBO 40mm | m | 2016-03-01
C3741-ICE | SEINFRA-CE | RAMAL INTRADOMICILIAR DE ESGOTO C/ TUBO 100mm | m | 2016-03-01
C3742-ICE | SEINFRA-CE | CAIXA D'ÁGUA EM FIBRA DE VIDRO CAP. 5.000 L, MONTADA EM ESTRUTURA DE CONCRETO PRE-FABRICADA COMPOSTA DE SAPATA, PILAR CIRCULAR D=0,40m COM PÉ DIREITO DE 6,00m, LAJE DE APOIO (FORNECIMENTO E MONTAGEM) | un | 2016-03-01
C3743-ICE | SEINFRA-CE | ALVENARIA DE BLOCO DE CONCRETO (9x19x39)cm C/ARGAMASSA MISTA DE CAL HIDRATADA ESP=9 cm | m2 | 2016-03-01
C3744-ICE | SEINFRA-CE | ALVENARIA DE BLOCO DE CONCRETO (14x19x39)cm C/ARGAMASSA MISTA DE CAL HIDRATADA ESP=14 cm | m2 | 2016-03-01
C3745-ICE | SEINFRA-CE | TELHA DE FIBROCIMENTO ONDULADA E= 8mm, INCLINAÇÃO 27% | m2 | 2016-03-01
C3746-ICE | SEINFRA-CE | ESTACIONAMENTO COBERTO C/ TELHA DE FIBROCIMENTO - VAGA (4,50x2,75) | m2 | 2016-03-01
C3750-ICE | SEINFRA-CE | CABO DE FIBRA ÓPTICA, 01 PAR | m | 2016-03-01
C3751-ICE | SEINFRA-CE | CABO DE FIBRA ÓPTICA, 02 PARES | m | 2016-03-01
C3752-ICE | SEINFRA-CE | CABO DE FIBRA ÓPTICA, 03 PARES | m | 2016-03-01
C3753-ICE | SEINFRA-CE | CABO DE FIBRA ÓPTICA, 04 PARES | m | 2016-03-01
C3760-ICE | SEINFRA-CE | HUB TIPO 24 PORTAS | un | 2016-03-01
C3762-ICE | SEINFRA-CE | RACK FECHADO 44 U'S, 670mm, PROFUNDIDADE PADRÃO 19" | un | 2016-03-01
C3763-ICE | SEINFRA-CE | RACK FECHADO 36 U'S, 670mm, PROFUNDIDADE PADRÃO 19" | un | 2016-03-01
C3764-ICE | SEINFRA-CE | RACK FECHADO 24 U'S, 670mm, PROFUNDIDADE PADRÃO 19" | un | 2016-03-01
C3765-ICE | SEINFRA-CE | DISTRIBUIDOR INTERNO ÓPTICO PARA 24 FIBRAS | un | 2016-03-01
C3768-ICE | SEINFRA-CE | PATCH PANEL 24 PORTAS, CATEGORIA "5" FURUKAWA | un | 2016-03-01
C3770-ICE | SEINFRA-CE | PATCH CABLE EXTRA-FLEXÍVEL RJ-45/RJ-45 DE 1,50m | un | 2016-03-01
C3780-ICE | SEINFRA-CE | CORTE SIMPLES E EXECUÇÃO DA SUPRESSÃO DE LIGAÇÃO C/ PAVIMENTO DE PEDRA TOSCA | un | 2016-03-01
C3781-ICE | SEINFRA-CE | MEDIÇÃO TRIFÁSICA INSTALADA EM MURO - SAÍDA SUBTRRÂNEA | un | 2016-03-01
C3782-ICE | SEINFRA-CE | PISO PRÉ-MOLDADO ARTICULADO E INTERTRAVADO DE 16 FACES - e = 8,0 cm (35 MPa) P/ TRÁFEGO PESADO | m2 | 2016-03-01
C3844-ICE | SEINFRA-CE | FORNECIMENTO, MONTAGEM, INSPEÇÃO E ASSENTAMENTO DE TUBOS E CONEXÕES EM AÇO, J. SOLDADA D=6", API 5 LX SOLDA, NORMA API 104 | m | 2016-03-01
C3845-ICE | SEINFRA-CE | FORNECIMENTO, MONTAGEM, INSPEÇÃO E ASSENTAMENTO DE TUBOS E CONEXÕES EM AÇO, J. SOLDADA D=4", API 5 LX SOLDA, NORMA API 104 | m | 2016-03-01
C3846-ICE | SEINFRA-CE | TUBO AÇO CARBONO PRETO C/ CONEXÕES DE 40mm (1 1/2") | m | 2016-03-01
C3858-ICE | SEINFRA-CE | DESMONTAGEM DE TELHAMENTO EM ESTRUTURAS METÁLICAS | m2 | 2016-03-01
C3859-ICE | SEINFRA-CE | MONTAGEM DE TELHAMENTO EM ESTRUTURAS METÁLICAS | m2 | 2016-03-01
C3860-ICE | SEINFRA-CE | SPLIT SYSTEM COMPLETO C/ CONTROLE REMOTO - CAP. 1,00 TR (FORNECIMENTO E MONTAGEM) | un | 2016-03-01
C3861-ICE | SEINFRA-CE | SPLIT SYSTEM COMPLETO C/ CONTROLE REMOTO - CAP. 1,50 TR (FORNECIMENTO E MONTAGEM) | un | 2016-03-01
C3862-ICE | SEINFRA-CE | SPLIT SYSTEM COMPLETO C/ CONTROLE REMOTO - CAP. 2,00 TR (FORNECIMENTO E MONTAGEM) | un | 2016-03-01
C3863-ICE | SEINFRA-CE | SPLIT SYSTEM COMPLETO C/ CONTROLE REMOTO - CAP. 2,50 TR (FORNECIMENTO E MONTAGEM) | un | 2016-03-01
C3864-ICE | SEINFRA-CE | SPLIT SYSTEM COMPLETO C/ CONTROLE REMOTO - CAP. 3,00 TR (FORNECIMENTO E MONTAGEM) | un | 2016-03-01
C3865-ICE | SEINFRA-CE | SPLIT SYSTEM COMPLETO C/ CONTROLE REMOTO - CAP. 4,00 TR (FORNECIMENTO E MONTAGEM) | un | 2016-03-01
C3866-ICE | SEINFRA-CE | APARELHO DE JANELA CAP. 7.500 BTU (FORNECIMENTO E MONTAGEM) | un | 2016-03-01
C3867-ICE | SEINFRA-CE | APARELHO DE JANELA CAP. 10.000 BTU (FORNECIMENTO E MONTAGEM) | un | 2016-03-01
C3868-ICE | SEINFRA-CE | APARELHO DE JANELA CAP. 12.000 BTU (FORNECIMENTO E MONTAGEM) | un | 2016-03-01
C3870-ICE | SEINFRA-CE | APARELHO DE JANELA CAP. 18.000 BTU (FORNECIMENTO E MONTAGEM) | un | 2016-03-01
C3871-ICE | SEINFRA-CE | APARELHO DE JANELA CAP. 21.000 BTU (FORNECIMENTO E MONTAGEM) | un | 2016-03-01
C3872-ICE | SEINFRA-CE | APARELHO DE JANELA CAP. 30.000 BTU (FORNECIMENTO E MONTAGEM) | un | 2016-03-01
C3873-ICE | SEINFRA-CE | GRELHA DE INSUFLAMENTO/RETORNO, EM ALUMÍNIO ATÉ 0,25 M2 (FORNECIMENTO E MONTAGEM) | un | 2016-03-01
C3874-ICE | SEINFRA-CE | GRELHA DE INSUFLAMENTO/RETORNO, EM ALUMÍNIO DE 0,26 M2 À 0,49 M2 (FORNECIMENTO E MONTAGEM) | un | 2016-03-01
C3875-ICE | SEINFRA-CE | GRELHA DE INSUFLAMENTO/RETORNO, EM ALUMÍNIO DE 0,50 M2 À 0,64 M2 (FORNECIMENTO E MONTAGEM) | un | 2016-03-01
C3876-ICE | SEINFRA-CE | GRELHA DE INSUFLAMENTO/RETORNO, EM ALUMÍNIO DE 0,65 M2 À 0,81M2 (FORNECIMENTO E MONTAGEM) | un | 2016-03-01
C3877-ICE | SEINFRA-CE | GRELHA DE INSUFLAMENTO/RETORNO, EM ALUMÍNIO DE 0,82 M2 À 1,00 M2 (FORNECIMENTO E MONTAGEM) | un | 2016-03-01
C3878-ICE | SEINFRA-CE | REMANEJAMENTO DE GRELHA DE INSUFLAMENTO/RETORNO, ATÉ 0,25 M2 | un | 2016-03-01
C3879-ICE | SEINFRA-CE | REMANEJAMENTO DE GRELHA DE INSUFLAMENTO/RETORNO, DE 0,26 M2 À 0,49 M2 | un | 2016-03-01
C3880-ICE | SEINFRA-CE | REMANEJAMENTO DE GRELHA DE INSUFLAMENTO/RETORNO, DE 0,50 M2 À 0,64 M2 | un | 2016-03-01
C3881-ICE | SEINFRA-CE | REMANEJAMENTO DE GRELHA DE INSUFLAMENTO/RETORNO, DE 0,65 M2 À 0,81 M2 | un | 2016-03-01
C3882-ICE | SEINFRA-CE | REMANEJAMENTO DE GRELHA DE INSUFLAMENTO/RETORNO, DE 0,82 M2 À 1,00 M2 | un | 2016-03-01
C3883-ICE | SEINFRA-CE | RECOMPOSIÇÃO DE REVESTIMENTO PRIMÁRIO | m3 | 2016-03-01
C3884-ICE | SEINFRA-CE | CAPA SELANTE C/ PEDRISCO (S/TRANSP) | m2 | 2016-03-01
C3885-ICE | SEINFRA-CE | MISTURA DE AREIA ASFALTO À FRIO EM BETONEIRA (S/TRANSP) | m3 | 2016-03-01
C3886-ICE | SEINFRA-CE | REMOÇÃO MANUAL DE REVESTIMENTO BETUMINOSO | m3 | 2016-03-01
C3887-ICE | SEINFRA-CE | REMOÇÃO MECANIZADA DA CAMADA GRANULAR DO PAVIMENTO | m3 | 2016-03-01
C3888-ICE | SEINFRA-CE | REMOÇÃO MANUAL DA CAMADA GRANULAR DO PAVIMENTO | m3 | 2016-03-01
C3889-ICE | SEINFRA-CE | PENEIRAMENTO MANUAL | m3 | 2016-03-01
C3890-ICE | SEINFRA-CE | REATERRO E COMPACTAÇÃO DE BUEIRO | m3 | 2016-03-01
C3891-ICE | SEINFRA-CE | COMBATE À EXSUDAÇÃO COM AREIA | m2 | 2016-03-01
C3892-ICE | SEINFRA-CE | COMBATE À EXSUDAÇÃO COM PEDRISCO | m2 | 2016-03-01
C3893-ICE | SEINFRA-CE | LIMPEZA DE VALETA DE DRENAGEM | m | 2016-03-01
C3894-ICE | SEINFRA-CE | LIMPEZA DE DESCIDA D'ÁGUA | m | 2016-03-01
C3895-ICE | SEINFRA-CE | ENCHIMENTO E COMPACTAÇÃO DA MISTURA BETUMINOSA EM TAPA BURACO | m3 | 2016-03-01
C3896-ICE | SEINFRA-CE | LIMPEZA DE PLACA DE SINALIZAÇÃO | m2 | 2016-03-01
C3897-ICE | SEINFRA-CE | RECOMPOSIÇÃO DE PLACA DE SINALIZAÇÃO | m2 | 2016-03-01
C3898-ICE | SEINFRA-CE | REMOÇÃO MANUAL DE BARREIRA EM SOLO | m3 | 2016-03-01
C3899-ICE | SEINFRA-CE | REMOÇÃO MANUAL DE BARREIRA EM ROCHA | m3 | 2016-03-01
C3900-ICE | SEINFRA-CE | REMOÇÃO MECANIZADA DE BARREIRA EM SOLO | m3 | 2016-03-01
C3901-ICE | SEINFRA-CE | REMOÇÃO MECANIZADA DE BARREIRA EM ROCHA | m3 | 2016-03-01
C3902-ICE | SEINFRA-CE | REMOÇÃO DE MATACÕES | m3 | 2016-03-01
C3903-ICE | SEINFRA-CE | ROÇADA MECANIZADA | ha | 2016-03-01
C3904-ICE | SEINFRA-CE | CORTE E LIMPEZA DE ÁREAS GRAMADAS | m2 | 2016-03-01
C3905-ICE | SEINFRA-CE | BRITA PRA BASE DE REMENDO PROFUNDO | m3 | 2016-03-01
C3906-ICE | SEINFRA-CE | BASE METÁLICA INCL. TUBO GALVANIZADO 2" P/ LUMINÁRIA ELEVADA SN-05 | un | 2016-03-01
C3907-ICE | SEINFRA-CE | CABO COBRE NU, FORMAÇÃO 7 FIOS, 10mm² | m | 2016-03-01
C3908-ICE | SEINFRA-CE | CABO UNIPOLAR ISOLADO EM EPR 3,6/6kV, 10mm² | m | 2016-03-01
C3909-ICE | SEINFRA-CE | SOLDA EXOTÉRMICA | un | 2016-03-01
C3910-ICE | SEINFRA-CE | HASTE DE TERRA 5/8"x3,00m GCW 19L30 | un | 2016-03-01
C3911-ICE | SEINFRA-CE | CONECTOR DE ATERRAMENTO TIPO K2C17-10mm BURDY | un | 2016-03-01
C3912-ICE | SEINFRA-CE | PROLONGAMENTO P/ BASE METÁLICA EXISTENTE | un | 2016-03-01
C3915-ICE | SEINFRA-CE | GLOBO PRISMÁTICO AZUL PARA LUMINÁRIA SN-05 (45W) | un | 2016-03-01
C3916-ICE | SEINFRA-CE | GLOBO PRISMÁTICO CLARO PARA LUMINÁRIA SN-05 (30W) | un | 2016-03-01
C3917-ICE | SEINFRA-CE | GLOBO PRISMÁTICO CLARO / ÂMBAR P/ LUMINÁRIA SN-05 (30W) | un | 2016-03-01
C3918-ICE | SEINFRA-CE | LÂMPADA 30W-6.6A, BASE MÉDIUM PREFOCUS | un | 2016-03-01
C3919-ICE | SEINFRA-CE | LÂMPADA 45W-6.6A, BASE MÉDIUM PREFOCUS | un | 2016-03-01
C3921-ICE | SEINFRA-CE | PLACA SUPORTE P/ LUMINÁRIA SN-05 | un | 2016-03-01
C3922-ICE | SEINFRA-CE | KIT CONECTOR SN-10, 5kV-20A, CABO 10mm² | un | 2016-03-01
C3924-ICE | SEINFRA-CE | LUMINÁRIA ELEVADA MÉDIA INTENSIDADE SN-05 | un | 2016-03-01
C3925-ICE | SEINFRA-CE | QUADRO DE FORÇA P/ 10kW | un | 2016-03-01
C3926-ICE | SEINFRA-CE | CAIXA DE CONCRETO P/ BASE METÁLICA | un | 2016-03-01
C3927-ICE | SEINFRA-CE | CAIXA DE PASSAGEM TIPO A P/ BALIZAMENTO NOTURNO (80x80x80cm) | un | 2016-03-01
C3928-ICE | SEINFRA-CE | CAIXA DE PASSAGEM TIPO B P/ BALIZAMENTO NOTURNO (150x150x80cm) | un | 2016-03-01
C3929-ICE | SEINFRA-CE | POÇO DE ATERRAMENTO DIAM. = 0,60 m P/ BALIZAMENTO NOTURNO | un | 2016-03-01
C3930-ICE | SEINFRA-CE | SUB BASE/BASE DE SOLO CAL (3%) (S/TRANSP) | m3 | 2016-03-01
C3931-ICE | SEINFRA-CE | SUB BASE/BASE DE SOLO CAL (4%) (S/TRANSP) | m3 | 2016-03-01
C3932-ICE | SEINFRA-CE | SOLO BRITA PARA BASE DE REMENDO PROFUNDO (S/TRANSP) | m3 | 2016-03-01
C3933-ICE | SEINFRA-CE | SOLO PARA BASE DE REMENDO PROFUNDO (S/TRANSP) | m3 | 2016-03-01
C3934-ICE | SEINFRA-CE | MISTURA DE AREIA ASFALTO USINADA À FRIO (S/TRANSP) | m3 | 2016-03-01
C3935-ICE | SEINFRA-CE | ESPALHAMENTO E COMPACTAÇÃO DE MISTURA DE AREIA ASFALTO USINADO À FRIO | m3 | 2016-03-01
C3936-ICE | SEINFRA-CE | MISTURA DE AREIA ASFALTO USINADA À QUENTE (S/TRANSP) | m3 | 2016-03-01
C3937-ICE | SEINFRA-CE | ESPALHAMENTO E COMPACTAÇÃO DE MISTURA DE AREIA ASFALTO USINADA À QUENTE | m3 | 2016-03-01
C3938-ICE | SEINFRA-CE | MISTURA BETUMINOSA PRÉ MISTURADA À FRIO EM BETONEIRA (S/TRANSP) | m3 | 2016-03-01
C3939-ICE | SEINFRA-CE | MISTURA BETUMINOSA PRÉ MISTURADA USINADA À FRIO (S/TRANSP) | m3 | 2016-03-01
C3940-ICE | SEINFRA-CE | ESPALHAMENTO E COMPACTAÇÃO DE MISTURA BETUMINOSA PRÉ MISTURADA À FRIO | m3 | 2016-03-01
C3941-ICE | SEINFRA-CE | MISTURA BETUMINOSA PRÉ MISTURADA USINADA À QUENTE (S/TRANSP) | m3 | 2016-03-01
C3942-ICE | SEINFRA-CE | ESPALHAMENTO E COMPACTAÇÃO DE MISTURA BETUMINOSA PRÉ MISTURADA À QUENTE | m3 | 2016-03-01
C3943-ICE | SEINFRA-CE | REMENDO PROFUNDO COM DEMOLIÇÃO MANUAL(ENCHIMENTO E COMPACTAÇÃO DO MATERIAL DE BASE E MISTURA BETUMINOSA) | m3 | 2016-03-01
C3944-ICE | SEINFRA-CE | REMENDO PROFUNDO COM DEMOLIÇÃO MECANIZADA (ENCHIMENTO E COMPACTAÇÃO DO MATERIAL DE BASE E MISTURA BETUMINOSA) | m3 | 2016-03-01
C3945-ICE | SEINFRA-CE | CORREÇÃO DE DEFEITOS (ESPALHAMENTO MANUAL E COMPACTAÇÃO DE MISTURA BETUMINOSA) | m3 | 2016-03-01
C3946-ICE | SEINFRA-CE | RECOMPOSIÇÃO PARCIAL DE CERCA (SUBSTITUIÇÃO DE MOURÕES DE CONCRETO) | un | 2016-03-01
C3947-ICE | SEINFRA-CE | RECOMPOSIÇÃO PARCIAL DE CERCA (SUBSTITUIÇÃO DE ESTACA DE CONCRETO) | un | 2016-03-01
C3948-ICE | SEINFRA-CE | RECOMPOSIÇÃO PARCIAL DE CERCA DE ESTACAS DE CONCRETO (SUBSTITUIÇÃO DE ARAME FARPADO) | m | 2016-03-01
C3949-ICE | SEINFRA-CE | RECOMPOSIÇÃO PARCIAL DE CERCA (SUBSTITUIÇÃO DE MOURÃO DE MADEIRA) | un | 2013-09-01
C3950-ICE | SEINFRA-CE | RECOMPOSIÇÃO PARCIAL DE CERCA (SUBSTITUIÇÃO DE ESTACA DE MADEIRA) | un | 2013-09-01
C3951-ICE | SEINFRA-CE | RECOMPOSIÇÃO PARCIAL DE CERCA DE ESTACAS DE MADEIRA(SUBSTITUIÇÃO DE ARAME FARPADO) | m | 2016-03-01
C3952-ICE | SEINFRA-CE | RECOMPOSIÇÃO MANUAL DE ATERRO | m3 | 2016-03-01
C3953-ICE | SEINFRA-CE | RECOMPOSIÇÃO MECANIZADA DE ATERRO | m3 | 2016-03-01
C3954-ICE | SEINFRA-CE | CAPINA MANUAL | m2 | 2016-03-01
C3955-ICE | SEINFRA-CE | SONDAGEM ROTATIVA P/ RECONHECIMENTO DO SUBSOLO | m | 2016-03-01
C3956-ICE | SEINFRA-CE | ELABORAÇÃO DE RELATÓRIO DE ESTUDO DE IMPACTO AMBIENTAL | ut | 2016-03-01
C3959-ICE | SEINFRA-CE | CADASTRO E AVALIAÇÃO DE IMÓVEIS | ut | 2016-03-01
C3968-ICE | SEINFRA-CE | SUB BASE/BASE DE SOLO CAL (5%) (S/TRANSP) | m3 | 2016-03-01
C3969-ICE | SEINFRA-CE | QUADRO GERAL MÉDIA TENSÃO | un | 2016-03-01
C3970-ICE | SEINFRA-CE | FORRO DE GESSO CONVENCIONAL (60x60)cm COM TIRO E ARAME GALVANIZADO ENCAPADO - FORNECIMENTO E MONTAGEM | m2 | 2016-03-01
C3971-ICE | SEINFRA-CE | FORRO DE GESSO CONVENCIONAL (60x60)cm SEM TIRO E ARAME GALVANIZADO ENCAPADO - FORNECIMENTO E MONTAGEM | m2 | 2016-03-01
C3972-ICE | SEINFRA-CE | CÂMERA MÓVEL - CMTV - INSTALADA/PROGRAMADA | un | 2016-03-01
C3973-ICE | SEINFRA-CE | CÂMERA FIXA - CFTV - INSTALADA/PROGRAMADA | un | 2016-03-01
C3974-ICE | SEINFRA-CE | TAPUME DE ESTRUTURA DE MADEIRA C/ FECHAMENTO EM CHAPA DE AÇO GALVANIZADO DE 0,3 mm e ALTURA DE 2 M | m2 | 2016-03-01
C3981-ICE | SEINFRA-CE | FORMA DE PAPELÃO RESINADO TIPO ESTRUTUBOS D=1,20 M (FORNECIMENTO/MONTAGEM/DESMONTAGEM) | m | 2016-03-01
C3983-ICE | SEINFRA-CE | FABRICAÇÃO E FORNECIMENTO DE ACESSÓRIOS METÁLICOS PARA ESTACA DE CONCRETO (PONTEIRA E ANEL) | t | 2016-03-01
C3984-ICE | SEINFRA-CE | FORMA INTERNA E EXTERNA PARA ESTACAS DE CONCRETO | m2 | 2016-03-01
C3985-ICE | SEINFRA-CE | ARMADURA DE CORDOALHA CP-190RB | kg | 2016-03-01
C3990-ICE | SEINFRA-CE | FORMA CURVA CHAPA COMPENSADA PLASTIFICADA, ESP.= 18mm | m2 | 2016-03-01
C3991-ICE | SEINFRA-CE | FORMA PLANA CHAPA COMPENSADA PLASTIFICADA, ESP.= 18mm UTIL. 5X | m2 | 2016-03-01
C3993-ICE | SEINFRA-CE | JUNTA DE MOVIMENTAÇÃO TIPO JEENE | m | 2016-03-01
C3994-ICE | SEINFRA-CE | JUNÇÃO PVC BRANCO 50 x 50 mm (2" x 2") | un | 2016-03-01
C3995-ICE | SEINFRA-CE | GRELHA HEMISFÉRICA DE FERRO FUNDIDO D=150 mm (6") | un | 2016-03-01
C3996-ICE | SEINFRA-CE | BANCADA EM GRANITO P/ LAVATÓRIO, INCL. LOUÇA BRANCA E ACESSÓRIOS | cj | 2016-03-01
C3997-ICE | SEINFRA-CE | BANCADA EM GRANITO P/ PIA DE COZINHA, INCL. CUBA DE AÇO INOX E ACESSÓRIOS | cj | 2016-03-01
C3998-ICE | SEINFRA-CE | TORNEIRA ELETRÔNICA C/ ANTI-VANDALISMO, P/ LAVATÓRIO DE BANCADA | un | 2016-03-01
C3999-ICE | SEINFRA-CE | TORNEIRA ELETRÔNICA C/ ANTI-VANDALISMO, P/ PIA DE COZINHA | un | 2016-03-01
C4000-ICE | SEINFRA-CE | TORNEIRA TIPO JARDIM CROMADA | un | 2016-03-01
C4001-ICE | SEINFRA-CE | RODAPÉ DE GRANITO H=10 cm | m | 2016-03-01
C4002-ICE | SEINFRA-CE | REBOCO C/ ARGAMASSA PRÉ-FABRICADA ESP=20 mm P/ PAREDE | m2 | 2016-03-01
C4004-ICE | SEINFRA-CE | CONTROLADOR LÓGICO PROGRAMÁVEL MODULAR | un | 2016-03-01
C4005-ICE | SEINFRA-CE | VÁLVULA ELETRÔNICA CROMADA P/ MICTÓRIO | un | 2016-03-01
C4006-ICE | SEINFRA-CE | REDE DE GÁS P/ COZINHA (FORN./MONTAGEM) | m | 2016-03-01
C4019-ICE | SEINFRA-CE | SISTEMA DE CONTROLE DE ACESSO DE PESSOAL C/ 4 CATRACAS ELETRÔNICAS BI-DIRECIONAIS COM LEITORES DE CARTÕES COM TECNOLOGIA DE PROXIMIDADE INCORPORADOS, 1000 CARTÕES DE PROXIMIDADE, 16 FECHADURAS ELETROMAGNÉTICAS COM SENSORES DE ABERTURA E FONTES DE ALIMENTA | cj | 2016-03-01
C4020-ICE | SEINFRA-CE | VASO DE EQUALIZAÇÃO DE 400 L | un | 2016-03-01
C4021-ICE | SEINFRA-CE | IMPERMEABILIZAÇÃO DE ACABAMENTO C/ HEYDICRYL PLUS, COR BRANCA, CONSUMO 3,0 KG/M2, REFORÇADA C/ TELA | m2 | 2016-03-01
C4022-ICE | SEINFRA-CE | PISO TIPO MONOLÍTICO DE ALTA RESISTÊNCIA, DE BAIXA ESPESSURA, DE POLIURETAMO ANTIDERRAPANTE, S/ JUNTAS, TIPO DUROCOR OU SIMILAR | m2 | 2016-03-01
C4023-ICE | SEINFRA-CE | CENTRAL DE CONTROLE DE DETECÇÃO E ALARME DE INCÊNDIO | un | 2016-03-01
C4024-ICE | SEINFRA-CE | CENTRAL DE TELEFONIA C/ 50 RAMAIS E 10 LINHAS TRONCO | un | 2016-03-01
C4025-ICE | SEINFRA-CE | DESENHOS INSERIDOS NO PASSEIO DE CONCRETO | m2 | 2016-03-01
C4026-ICE | SEINFRA-CE | CANALETA DE CONCRETO 20cm x 20cm C/ TAMPA EM CHAPA DE ALUMÍNIO CORRUGADO | m | 2016-03-01
C4027-ICE | SEINFRA-CE | QUADRO GERAL, COM BARRAMENTO - 15 kV, METÁLICO CHAPA 11MSG, PINTURA EPÓXI, 2,30 x 1,00 x 2,00 - INSTALADO | cj | 2016-03-01
C4028-ICE | SEINFRA-CE | DISJUNTOR DE MÉDIA TENSÃO SF6 15 kV, 630 A, 3 PÓLOS, 30 kA/15kV, EXTRAÍVEL - INSTALADO | un | 2016-03-01
C4029-ICE | SEINFRA-CE | RELÉ DIGITAL MULTIFUNÇÃO, TRIFÁSICO, 115V, TENSÃO AUXILIAR 120Vcc - INSTALADO | un | 2016-03-01
C4030-ICE | SEINFRA-CE | ACESSÓRIOS DE MÉDIA TENSÃO | cj | 2016-03-01
C4031-ICE | SEINFRA-CE | CABO SINGELO ISOLAÇÃO 15 kV, DIÂMETRO 25 mm² - INSTALADO | m | 2016-03-01
C4032-ICE | SEINFRA-CE | CHAVE SECCIONADORA C/ FUSÍVEL, ABERTURA SOB CARGA, 15 kV, 160 A - INSTALADO | un | 2016-03-01
C4033-ICE | SEINFRA-CE | NO-BREAK TRIFÁSICO, 380/380 VAC-LL, 60 Hz, 2000VA, BATERIAS INCORPORADAS, AUTO-PORTANTE EM GABINETE IP-44 - INSTALADO | cj | 2016-03-01
C4034-ICE | SEINFRA-CE | CAPACITOR 380 VAC, 25 KVAR - INSTALADO | cj | 2016-03-01
C4035-ICE | SEINFRA-CE | FUSÍVEL NH 100A - INSTALADO | un | 2016-03-01
C4036-ICE | SEINFRA-CE | CONTACTOR 65A - INSTALADO | un | 2016-03-01
C4037-ICE | SEINFRA-CE | CHAVE SELETORA DE 3 POSIÇÕES - INSTALADO | un | 2016-03-01
C4038-ICE | SEINFRA-CE | ACESSÓRIOS DE BAIXA TENSÃO | cj | 2016-03-01
C4039-ICE | SEINFRA-CE | MEDIDOR DE GRANDEZAS ELÉTRICAS TIPO "POWER METER" PM 600 SCHNEIDER COM DISPLAY NÃO INCORPORADO - INSTALADO | un | 2016-03-01
C4040-ICE | SEINFRA-CE | SOFTWARE SUPERVISÓRIO RS VIEW 32 VERSÃO RUNTIME 150 COM GERENCIADOR DE COMUNICAÇÕES RSLINX - INSTALADO | un | 2016-03-01
C4041-ICE | SEINFRA-CE | DETETOR IÔNICO DE FUMAÇA, MONTAGEM DE TETO, C/ BASE ALIMENTAÇÃO 220VAC, UMA SAÍDA DIGITAL - INSTALADO | un | 2016-03-01
C4042-ICE | SEINFRA-CE | ALARME SONORO/VISUAL, SIRENE 120 dB, COM ACIONADOR MANUAL, ALIMENTAÇÃO 220 VAC - INSTALADO | un | 2016-03-01
C4043-ICE | SEINFRA-CE | COMPUTADOR PENTIUM 4 , 2,80 GHz, 512 K CACHE, HD 40 GB, 128 MB DDR SDRAM, INCLUINDO PLACA | un | 2016-03-01
C4044-ICE | SEINFRA-CE | SENSOR DE INTRUSÃO MICRO-PROCESSADOR, TIPO MULTIFEIXES, MONTAGEM DE PAREDE, ALIMENTAÇÃO 220 VAC, UMA - INSTALADO | un | 2016-03-01
C4046-ICE | SEINFRA-CE | MATRIX DE CHAVEAMENTO MICROPROCESSADA, LOOP DE INPUTS INCORPORADO, 24 ENTRADAS, 4 SAÍDAS, CCU INCORP - INSTALADO | un | 2016-03-01
C4047-ICE | SEINFRA-CE | GRAVADOR DIGITAL COM 16 CANAIS DE ENTRADA, 2 SAÍDAS MULTIPLEXADAS, GRAVADOR DE CD-ROM INCORPORADO, M - INSTALADO | un | 2016-03-01
C4048-ICE | SEINFRA-CE | MONITOR INDUSTRIAL DE VÍDEO COLORIDO, DIGITAL, TELA 19", PORTA PARALELA - INSTALADO | un | 2016-03-01
C4049-ICE | SEINFRA-CE | MONITOR INDUSTRIAL DE VÍDEO COLORIDO, VÍDEO COMPOSTO, 2 CANAIS DE ENTRADA E 1 DE SAÍDA, DIMENSÕES 14 - INSTALADO | un | 2016-03-01
C4050-ICE | SEINFRA-CE | GRAVADOR DE VÍDEO, TIPO TIME HOPSE, 960 HORAS - INSTALADO | un | 2016-03-01
C4051-ICE | SEINFRA-CE | CONTROLE TIPO JOYSTICK PARA CÂMERA MÓVEL C/ DISPLAY E TECLADO INCORPORADO - INSTALADO | un | 2016-03-01
C4052-ICE | SEINFRA-CE | QUADRO METÁLICO (600 x 400 x 400)mm - INSTALADO | un | 2016-03-01
C4053-ICE | SEINFRA-CE | SOFTWARE SUPERVISÓRIO RS VIEW 32 VERSÃO RUNTIME 1500 COM GERENCIADOR DE COMUNICAÇÕES RSLINX - INSTALADO | un | 2016-03-01
C4054-ICE | SEINFRA-CE | SOFTWARE DE PROGRAMAÇÃO DE PLCs RSLOGIX 500, CD - INSTALADO | un | 2016-03-01
C4055-ICE | SEINFRA-CE | SENSOR INFRA-VERMELHO ATIVO/PASSIVO FEIXE DUPLO DISTÂNCIA MÁXIMA 100m - INSTALADO | un | 2016-03-01
C4056-ICE | SEINFRA-CE | TRANSMISSOR ELETRÔNICO DE PRESSÃO TIPO INSERÇÃO, COM INDICADOR INCORPORADO, GERAÇÃO DE SINAL PROPORC - INSTALADO | un | 2016-03-01
C4057-ICE | SEINFRA-CE | CHAVE PRESSOSTÁTICA 2" - INSTALADO | un | 2016-03-01
C4058-ICE | SEINFRA-CE | CENTRAL DE CONTROLE P/ SEGURANÇA COMPLETA - INSTALADO | un | 2016-03-01
C4059-ICE | SEINFRA-CE | TRANSFORMADOR DE CORRENTE 15 KV - INSTALADO | un | 2016-03-01
C4060-ICE | SEINFRA-CE | TRANSFORMADOR DE POTÊNCIA 15 KV - INSTALADO | un | 2016-03-01
C4061-ICE | SEINFRA-CE | GRUPO GERADOR 451/500 KVA COM QUADRO AUTOMÁTICO | un | 2016-03-01
C4062-ICE | SEINFRA-CE | GRUPO GERADOR 636/780 KVA C/ QUADRO AUTOMÁTICO | un | 2016-03-01
C4063-ICE | SEINFRA-CE | GRUPO GERADOR 781/950 KVA C/ QUADRO AUTOMÁTICO | un | 2016-03-01
C4064-ICE | SEINFRA-CE | GRANITO POLIDO E=2cm, PRETO, ARGAMASSA CIMENTO E AREIA 1:4, C/ REJUNTAMENTO | m2 | 2016-03-01
C4065-ICE | SEINFRA-CE | GRANITO POLIDO E=2cm, CINZA, ARGAMASSA DE CIMENTO E AREIA 1:4, C/ REJUNTAMENTO | m2 | 2016-03-01
C4066-ICE | SEINFRA-CE | GRANITO POLIDO E=2cm, BRANCO, ARGAMASSA CIMENTO E AREIA 1:4, C/ REJUNTAMENTO | m2 | 2016-03-01
C4067-ICE | SEINFRA-CE | GRANITO POLIDO E=2cm, OUTRAS CORES, ARGAMASSA CIMENTO E AREIA 1:4, C/ REJUNTAMENTO | m2 | 2016-03-01
C4068-ICE | SEINFRA-CE | BANCADA DE GRANITO CINZA E=2cm | m2 | 2016-03-01
C4069-ICE | SEINFRA-CE | BANCADA DE GRANITO (OUTRAS CORES) ESP. = 2cm (COLOCADO) | m2 | 2016-03-01
C4070-ICE | SEINFRA-CE | DIVISÓRIA DE GRANITO CINZA E=2cm | m2 | 2016-03-01
C4071-ICE | SEINFRA-CE | ARMADURA EM TELA SOLDÁVEL Q-92 | m2 | 2016-03-01
C4072-ICE | SEINFRA-CE | PINTURA IMPERMEÁVEL EM PAREDE C/ SIKA 107, DUAS DEMÃOS | m2 | 2016-03-01
C4073-ICE | SEINFRA-CE | JUNTA ASFÁLTICA NAS PLACAS DOS TALUDES DAS LAGOAS (SEÇÃO 1,5 x 3,0 cm) | m | 2016-03-01
C4074-ICE | SEINFRA-CE | CHUMBAMENTO DE RAMAL INTRA-DOMICILIAR DN 100 NA CAIXA DE INSPEÇÃO | un | 2016-03-01
C4096-ICE | SEINFRA-CE | DIVISÓRIA DE GRANITO CINZA E=3cm | m2 | 2016-03-01
C4098-ICE | SEINFRA-CE | BLOCO DE POLIESTIRENO EXPANDIDO (ISOPOR) EM CAIXÃO PERDIDO | m3 | 2016-03-01
C4099-ICE | SEINFRA-CE | POLIMENTO EM CONCRETO NIVELADO À LASER | m2 | 2016-03-01
C4100-ICE | SEINFRA-CE | LUMINÁRIA CILÍNDRICA DE EMBUTIR COM ANEL DE ARREMATE EM ALUMÍNIO ANODIZADO E PINTADO POR PROCESSO ELETROSTÁTICO COM REFLETOR EM ALUMÍNIO ANODIZADO ALTO BRILHO COM CONTROLE ANTIOFUSCAMENTO PARA LÂMPADA FLUORESCENTE COMPACTA DE 23W | un | 2016-03-01
C4101-ICE | SEINFRA-CE | LUMINÁRIA DE EMBUTIR COM ANEL DE ARREMATE EM ALUMÍNIO ANODIZADO E PINTADO POR PROCESSO ELETROSTÁTICO COM REFLETOR EM ALUMÍNIO ANODIZADO ALTO BRILHO COM CONTROLE ANTIOFUSCAMENTO PARA LÂMPADA FLUORESCENTE COMPACTA DE 26W | un | 2016-03-01
C4102-ICE | SEINFRA-CE | LUMINÁRIA DE EMBUTIR COM ANEL DE ARREMATE EM ALUMÍNIO ANODIZADO E PINTADO POR PROCESSO ELETROSTÁTICO PARA LÂMPADA DICRÓICA DE 50W | un | 2016-03-01
C4103-ICE | SEINFRA-CE | LÂMPADA FLUORESCENTE 32W/3000K MAIS REATOR ELETRÔNICO FIXADOS SOBRE SANCA | un | 2016-03-01
C4104-ICE | SEINFRA-CE | CLARABÓIA ARTIFICIAL 60X200CM COM DIFUSOR APOIADO NO FORRO E LUMINÁRIA MAIS REATOR ELETRÔNICO APLICADOS NA LAJE PARA 2 FLUORESCENTES 32W COR QUENTE | un | 2016-03-01
C4105-ICE | SEINFRA-CE | ARANDELA PARA FLUORESCENTE COMPACTA 18W EM ALUMÍNIO ANODIZADO E PINTADO POR PROCESSO ELETROSTÁTICO COM UM VISOR EM VIDRO FOSCO | un | 2016-03-01
C4106-ICE | SEINFRA-CE | ARANDELA PARA FLUORESCENTE COMPACTA 18W EM ALUMÍNIO ANODIZADO E PINTADO POR PROCESSO ELETROSTÁTICO COM DOIS VISORES EM VIDRO FOSCO | un | 2016-03-01
C4107-ICE | SEINFRA-CE | ARANDELA PARA LÂMPADA INCANDESCENTE 60W EM ALUMÍNIO ANODIZADO E PINTADO POR PROCESSO ELETROSTÁTICO COM REFLETOR EM ALUMÍNIO ANODIZADO ALTO BRILHO | un | 2016-03-01
C4108-ICE | SEINFRA-CE | LUMINÁRIA QUADRADA EMBUTIDA NA PAREDE PARA LÂMPADA FLUORESCENTE COMPACTA 2X26W EM ALUMÍNIO FUNDIDO E PINTADO POR PROCESSO ELETROSTÁTICO COM REFLETOR EM ALUMÍNIO ANODIZADO ALTO BRILHO E DIFUSOR EM VIDRO TRANPARENTE PRISMÁTICO | un | 2016-03-01
C4109-ICE | SEINFRA-CE | LUMINÁRIA DE APLICAR EM CHAPA DE AÇO TRATADA E PINTADA EM EPÓXI BRANCO COM REFLETOR PARABÓLICO EM CHAPA DE ALUMÍNIO ANODIZADO ALTO BRILHO PARA LÂMPADA FLUORESCENTE 1X32W COR QUENTE MAIS REATOR AFP-PR | un | 2016-03-01
C4110-ICE | SEINFRA-CE | SISTEMA DE ILUMINAÇÃO COM LED BRANCO PARA FIXAÇÃO LATERAL EM LINHA COM DISPERSÃO A 90 GRAUS E SUPORTE DE ALUMÍNIO, ALIMENTAÇÃO POR DRIVER REMOTO EM CORRENTE CONTÍNUA | m | 2016-03-01
C4111-ICE | SEINFRA-CE | LUMINÁRIA APLICADA NAS LATERAIS DAS PAREDES EXPOSITORAS EM CHAPA DE AÇO PINTADA COM REFLETOR DE ALUMÍNIO ANODIZADO ALTO BRILHO E DIFUSOR EM VIDRO TRANSPARENTE TEMPERADO COM PONTO DE LUZ DE 300W A 2M DO PISO | un | 2016-03-01
C4112-ICE | SEINFRA-CE | PROJETOR EMBUTIDO NO FORRO EM CHAPA DE AÇO PINTADA COM REFLETOR DE ALUMÍNIO ANODIZADO ALTO BRILHO E DIFUSOR EM VIDRO TRANSPARENTE TEMPERADO PARA LÂMPADA DE VAPOR METÁLICO 400W C/ REATOR E IGNITOR | un | 2016-03-01
C4113-ICE | SEINFRA-CE | SPOT ORIENTÁVEL PARA PLUG DE GUITARRA. PARA LÂMPADAS DICRÓICAS DIVERSAS | un | 2016-03-01
C4114-ICE | SEINFRA-CE | ARANDELA APLICADA NA LATERAL DO PILAR EM ALUMÍNIO FUNDIDO PINTADO COM REFLETOR EM ALUMÍNIO ANODIZADO E DIFUSOR EM VIDRO PLANO TEMPERADO TRANSPARENTE PARA LÂMPADA VAPOR METÁLICO 400W MAIS REATOR E IGNITOR | un | 2016-03-01
C4115-ICE | SEINFRA-CE | PROJETOR EM ALUMÍNIO POLIDO COM REFLETOR EM ALUMÍNIO ANODIZADO E DIFUSOR EM VIDRO PLANO TEMPERADO TRANSPARENTE DIÂMETRO = 40CM PARA LÂMPADA VAPOR METÁLICO 400W C/ REATOR E IGNITOR | un | 2016-03-01
C4116-ICE | SEINFRA-CE | TRANSFORMADOR PARA LEDS | un | 2016-03-01
C4117-ICE | SEINFRA-CE | TOMADA ENERGIZADA TIPO PLUG DE GUITARRA PARA SPOT ORIENTÁVEL DE 50W. EMBUTIDA NO FORRO DE GESSO. DEMANDA TOTAL 60% | un | 2016-03-01
C4118-ICE | SEINFRA-CE | SISTEMA DE AR-CONDICIONADO EXPOSIÇÃO INDIRETA, C/ "CHILLERS", TORRES, REDES HIDRÁULICAS (TUBULAÇÕES | tr | 2016-03-01
C4119-ICE | SEINFRA-CE | REDE DE INSUFLAMENTO/RETORNO, C/ DUTOS EM CHAPA GALVANIZADA, DEFLETORES, CHAVEAMENTOS, FIXAÇÕES, ISOLAMENTO TÉRMICO EM MANTAS DE LÃ DE ROCHA OU VIDRO, DUTOS FLEXÍVEIS DE LIGAÇÃO ETC. | kg | 2016-03-01
C4121-ICE | SEINFRA-CE | DIFUSOR LINEAR DE INSUFLAMENTO, EM ALUMÍNIO, COM REGISTROS ETC. | m | 2016-03-01
C4122-ICE | SEINFRA-CE | SISTEMA DE AR CONDICIONADO EXPOSIÇÃO DIRETA, C/ "FAN COILS" ("SELF CONTAINED" OU C/ UNIDADE REMOTA), TUBULAÇÃO | tr | 2016-03-01
C4123-ICE | SEINFRA-CE | REDE DE INSUFLAMENTO/RETORNO C/ DUTOS EM CHAPA GALVANIZADA, DEFLETORES, CHAVEAMENTOS, FIXAÇÕES, ISOLAMENTO TÉRMICO EM CHAPAS DE ISOPOR AUTO-EXTINGUÍVEL, DUTOS FLEXÍVEIS DE LIGAÇÃO ETC. | kg | 2016-03-01
C4124-ICE | SEINFRA-CE | IMPERMEABILIZAÇÃO EM DUPLA CAMADA COM MANTA ESTRUTURADA EM POLIÉSTER 4mm - TIPO IV E MANTA DE ALUMÍNIO | m2 | 2016-03-01
C4125-ICE | SEINFRA-CE | LOCAÇÃO MENSAL DE ANDAIME METÁLICO | m3 | 2016-03-01
C4126-ICE | SEINFRA-CE | ELEVADOR CAPACIDADE 225 Kg, 3 PASSAGEIROS OU CADEIRA DE RODAS C/ ACOMPANHANTE, CABINE E PORTAS DE AÇO INOXIDÁVEL ESCOVADO, 3 PARADAS, VELOC. 0,25m/seg | un | 2013-09-01
C4128-ICE | SEINFRA-CE | TIJOLINHO APARENTE 6,50x18cm C/ ARGAMASSA DE CIMENTO E AREIA 1:3 | m2 | 2016-03-01
C4129-ICE | SEINFRA-CE | LOCAÇÃO MENSAL DE ESCORAMENTO TUBULAR | m3 | 2016-03-01
C4131-ICE | SEINFRA-CE | ARMADURA P/ ESTACAS PRÉ-MOLDADAS DE CONCRETO (FABRICAÇÃO) | t | 2016-03-01
C4132-ICE | SEINFRA-CE | ARMADURA P/ ESTACAS PRÉ-MOLDADAS DE CONCRETO (APLICAÇÃO) | t | 2016-03-01
C4134-ICE | SEINFRA-CE | CONCRETO DE ALTO DESEMPENHO FCK > 50 MPa / EXECUTADO EM CENTRAL DOSADORA | m3 | 2016-03-01
C4135-ICE | SEINFRA-CE | LANÇAMENTO DE CONCRETO EM PRÉ-MOLDADO | m3 | 2016-03-01
C4136-ICE | SEINFRA-CE | CONFECÇÃO DE ESTRUTURA METÁLICA P/ CONTRAVENTAMENTO DE ESTACAS | t | 2016-03-01
C4139-ICE | SEINFRA-CE | CONFECÇÃO DE CAMISA METÁLICA | t | 2010-07-01
C4143-ICE | SEINFRA-CE | ESCAVAÇÃO EM SOLO D= 0,93m | m3 | 2016-03-01
C4144-ICE | SEINFRA-CE | ESCAVAÇÃO EM ROCHA ALTERADA D= 0,93m | m3 | 2016-03-01
C4145-ICE | SEINFRA-CE | ESCAVAÇÃO EM ROCHA SÃ D= 0,93m | m3 | 2016-03-01
C4146-ICE | SEINFRA-CE | CARGA E TRANSP. DE ESTACA PRÉ-MOLDADA DO ESTOQUE AO LOCAL DE APLICAÇÃO, INCLUSIVE ASSENTAMENTO | m | 2016-03-01
C4149-ICE | SEINFRA-CE | ARRASAMENTO DE ESTACAS DE CONCRETO D=0,80m | un | 2016-03-01
C4151-ICE | SEINFRA-CE | ARMADURA DE AÇO CA 50/60 | kg | 2016-03-01
C4153-ICE | SEINFRA-CE | CARGA E TRANSP. DE PEÇAS PRÉ-MOLDADAS DO ESTOQUE AO LOCAL DE APLICAÇÃO, INCLUSIVE ASSENTAMENTO | m3 | 2016-03-01
C4158-ICE | SEINFRA-CE | FORMA METÁLICA P/ PILAR | m2 | 2016-03-01
C4159-ICE | SEINFRA-CE | ESTACA TIPO FRANKI D= 700mm, P/CARGA DE 220 T | m | 2013-09-01
C4162-ICE | SEINFRA-CE | FOSSA SÉPTICA E SUMIDOURO EM ANÉIS D=1,20M | un | 2016-03-01
C4163-ICE | SEINFRA-CE | SISTEMA DE SONORIZAÇÃO COMPLETO PARA 100 PONTOS (80 SONOFLETORES, 06 CORNETAS E 14 RESERVAS), 80 TRAFOS DE LINHA, 35 ATENUADORES DE VOLUME COM DIAL, CD PLAYER, 5 AMPLIFICADORES DE POTÊNCIA, 3 EQUALIZADORES, 2 LINKS FÍSICOS (TRANSMISSOR/RECEPTOR), 1 PRÉ-MI | cj | 2016-03-01
C4164-ICE | SEINFRA-CE | TRATAMENTO EM VIDROS, ANTI-ADERÊNCIA DE PÓ, MARESIA, ETC. | m2 | 2016-03-01
C4165-ICE | SEINFRA-CE | PISO MONOLÍTICO DE POLIURETANO, ANTIDERRAPANTE, AUTONIVELANTE, S/ JUNTAS | m2 | 2016-03-01
C4166-ICE | SEINFRA-CE | ESTRUTURA DE SUSTENTAÇÃO EM VIGAS TRELIÇADAS E TABLADO DE MADEIRA | m2 | 2016-03-01
C4167-ICE | SEINFRA-CE | LATEX ACRÍLICO TRÊS DEMÃOS EM PAREDES INTERNAS S/ MASSA | m2 | 2016-03-01
C4168-ICE | SEINFRA-CE | POLTRONA C/ BASE DE ASSENTO REBATÍVEL, ACABAMENTO METÁLICO EM PINTURA EPOXI PRETO FOSCO, REVESTIMENT | un | 2013-09-01
C4169-ICE | SEINFRA-CE | CONCRETO PRE-MISTURADO FCK 50 MPa | m3 | 2016-03-01
C4170-ICE | SEINFRA-CE | CONCRETO PRE-MISTURADO FCK 50 MPa - ALTO DESEMPENHO | m3 | 2016-03-01
C4173-ICE | SEINFRA-CE | PONTE METÁLICA PROVISÓRIA CONF. PROJETO BÁSICO | un | 2013-09-01
C4174-ICE | SEINFRA-CE | TOMADA P/ CONEXÃO DE REDE C/ CONECTOR RJ 45 C/ ESPELHO EM CAIXA 4 x 4 (INSTALADA) | un | 2016-03-01
C4175-ICE | SEINFRA-CE | SWITCHER AUTO-GERENCIÁVEL P/ COMUNICACÃO DE DADOS COM 24 PORTAS EM CONECTORES RJ 45, 10/100 KBPS E DUAS PORTAS 10/100/1000 KBPS - PADRÃO RACK 19" | un | 2016-03-01
C4176-ICE | SEINFRA-CE | CONJUNTO DE CONVERSORES (EMISSOR E RECEPTOR) DE UTP/COAXIAL COM TERMINAIS DE CONEXÃO, CAIXAS DE PROTEÇÃO E FONTE DE ALIMENTAÇÃO | un | 2016-03-01
C4177-ICE | SEINFRA-CE | DETECTOR TERMO-VELOCIMÉTRICO, MONTAGEM DE TETO, C/ BASE ALIMENTAÇÃO 220 VAC, OPERAÇÃO EM REDE - INSTALADO | un | 2016-03-01
C4178-ICE | SEINFRA-CE | SOFTWARE DE MONITORAÇÃO E CONTROLE SOBRE PLATAFORMA WINDOWS, PROTOCOLO DE COMUNICAÇÃO ABERTO, MÓDULO GRÁFICO PARA CRIAÇÃO DE TELAS | un | 2016-03-01
C4179-ICE | SEINFRA-CE | SOFTWARE DE MONITORAÇÃO E CONTROLE SOBRE PLATAFORMA WINDOWS, PROTOCOLO DE COMUNICAÇÃO ABERTO | un | 2016-03-01
C4180-ICE | SEINFRA-CE | SOFTWARE DE GERENCIAMENTO E CADASTRAMENTO COM BANCO DE DADOS, INTERFACE AMIGÁVEL, PLATAFORMA WINDOWS | un | 2016-03-01
C4181-ICE | SEINFRA-CE | MÓDULO PARA COMUNICAÇÃO EM REDE RS 485 PROTOCOLO MODBUS RTU | un | 2016-03-01
C4182-ICE | SEINFRA-CE | GRUPO GERADOR 216/235 KVA, COM QUADRO AUTOMÁTICO | un | 2016-03-01
C4183-ICE | SEINFRA-CE | GRUPO GERADOR 386/450 KVA, COM QUADRO AUTOMÁTICO | un | 2016-03-01
C4184-ICE | SEINFRA-CE | GRUPO GERADOR 951/1000 KVA, COM QUADRO AUTOMÁTICO | un | 2016-03-01
C4186-ICE | SEINFRA-CE | MISCELÂNEOS | un | 2013-09-01
C4187-ICE | SEINFRA-CE | ROÇO MANUAL DE FAIXA FERROVIÁRIA | m2 | 2016-03-01
C4188-ICE | SEINFRA-CE | ASSENTAMENTO DE TUBO, PEÇAS E CONEXÕES EM PRFV, JE DN 300mm | m | 2016-03-01
C4189-ICE | SEINFRA-CE | ASSENTAMENTO DE TUBO, PEÇAS E CONEXÕES EM PRFV, JE DN 350mm | m | 2016-03-01
C4190-ICE | SEINFRA-CE | ASSENTAMENTO DE TUBO, PEÇAS E CONEXÕES EM PRFV, JE DN 400mm | m | 2016-03-01
C4191-ICE | SEINFRA-CE | ASSENTAMENTO DE TUBO, PEÇAS E CONEXÕES EM PRFV, JE DN 450mm | m | 2016-03-01
C4192-ICE | SEINFRA-CE | ASSENTAMENTO DE TUBO, PEÇAS E CONEXÕES EM PRFV, JE DN 500mm | m | 2016-03-01
C4193-ICE | SEINFRA-CE | ASSENTAMENTO DE TUBO, PEÇAS E CONEXÕES EM PRFV, JE DN 600mm | m | 2016-03-01
C4194-ICE | SEINFRA-CE | ASSENTAMENTO DE TUBO, PEÇAS E CONEXÕES EM PRFV, JE DN 700mm | m | 2016-03-01
C4195-ICE | SEINFRA-CE | ASSENTAMENTO DE TUBO, PEÇAS E CONEXÕES EM PRFV, JE DN 800mm | m | 2016-03-01
C4196-ICE | SEINFRA-CE | ASSENTAMENTO DE TUBO, PEÇAS E CONEXÕES EM PRFV, JE DN 900mm | m | 2016-03-01
C4197-ICE | SEINFRA-CE | ASSENTAMENTO DE TUBO, PEÇAS E CONEXÕES EM PRFV, JE DN 1000mm | m | 2016-03-01
C4198-ICE | SEINFRA-CE | ASSENTAMENTO DE TUBO, PEÇAS E CONEXÕES EM PRFV, JE DN 1200mm | m | 2016-03-01
C4199-ICE | SEINFRA-CE | COLOCAÇÃO DE APARELHO ELIMINADOR DE AR | un | 2016-03-01
C4200-ICE | SEINFRA-CE | COLOCAÇÃO DE VENTOSA EM REDE EM OPERAÇÃO DN 150 A 200 | un | 2016-03-01
C4201-ICE | SEINFRA-CE | SUBSTITUIÇÃO DE KIT CAVALETE (CASO E, N) CALÇADA / MURO (CASO F) | un | 2016-03-01
C4202-ICE | SEINFRA-CE | SUBSTITUIÇÃO DE KIT CAVALETE MONTADO C/ RECUP. CALÇADA / MURO (CASO F) | un | 2016-03-01
C4203-ICE | SEINFRA-CE | MEDIÇÃO TRIFÁSICA INSTALADA EM MURO - SAÍDA SUBTERRÂNEA | un | 2016-03-01
C4204-ICE | SEINFRA-CE | CORTE EM TUBULAÇÃO DE F°F° P/ LIGAÇÃO EM NOVO PV | un | 2016-03-01
C4206-ICE | SEINFRA-CE | INSTALAÇÃO DE MACROMEDIDOR TIPO WALTMANN PARA DIÂMETROS ENTRE 350mm E 600mm | un | 2016-03-01
C4207-ICE | SEINFRA-CE | INSTALAÇÃO DE MACROMEDIDOR TIPO WALTMANN PARA DIÂMETROS ATÉ 300mm | un | 2016-03-01
C4208-ICE | SEINFRA-CE | PÁRA-RAIO TIPO FRANKLIN C/ SINALIZADOR (FORNECIMENTO E MONTAGEM) | un | 2016-03-01
C4209-ICE | SEINFRA-CE | JUNTA DILATAÇÃO COM CORDA DE SISAL E ASFALTO OXIDADO (SEÇÃO 1,5 x 3 cm) | m | 2016-03-01
C4212-ICE | SEINFRA-CE | LIMPEZA DE CAIXAS DE INSPEÇÃO | un | 2016-03-01
C4213-ICE | SEINFRA-CE | MONTAGEM DE TUBOS, CONEXÕES E PEÇAS ESPECIAIS, SUBST. REGISTRO P/ TOMADA D'ÁGUA | un | 2016-03-01
C4214-ICE | SEINFRA-CE | RAMAL TRIFÁSICO BAIXA TENSÃO POR VÃO DE 100m | un | 2016-03-01
C4215-ICE | SEINFRA-CE | SUBSTITUIÇÃO DE TRAFO DE 30 Kva PARA 45 Kva | un | 2016-03-01
C4216-ICE | SEINFRA-CE | TAMPA EM CONCRETO ARMADO PARA REGISTRO (70x70x12cm) | un | 2016-03-01
C4218-ICE | SEINFRA-CE | TRAVESSIA MÉTODO NÃO DESTRUTIVO P/ TUBO 300<DN<=500 (COMPLETO) | m | 2016-03-01
C4219-ICE | SEINFRA-CE | DEMOLIÇÃO MANUAL DE LINHA, BITOLA MÉTRICA, DE MATERIAL METÁLICO ATÉ 45 Kg/m INCLUSIVE SEPARAÇÃO E EMPILHAMENTO DO MATERIAL | km | 2016-03-01
C4220-ICE | SEINFRA-CE | DEMOLIÇÃO MANUAL DE AMV COM ABERTURA DE 1:8 COM MATERIAL METÁLICO TIPO ATÉ TR 45, BITOLA MÉTRICA COM SEPARAÇÃO E EMPILHAMENTO DOS MATERIAIS | un | 2016-03-01
C4221-ICE | SEINFRA-CE | DEMOLIÇÃO MANUAL DE AMV COM ABERTURA DE 1:10 COM MATERIAL METÁLICO TIPO ATÉ TR 45, BITOLA MÉTRICA COM SEPARAÇÃO E EMPILHAMENTO DOS MATERIAIS | un | 2016-03-01
C4222-ICE | SEINFRA-CE | DEMOLIÇÃO MANUAL DE AMV COM ABERTURA DE 1:14 COM MATERIAL METÁLICO TIPO ATÉ TR 45, BITOLA MÉTRICA COM SEPARAÇÃO E EMPILHAMENTO DOS MATERIAIS | un | 2016-03-01
C4223-ICE | SEINFRA-CE | DESMONTAGEM MANUAL DE CONTRA-TRILHO, ATÉ TR 45 INCLUINDO A RETIRADA DO CONTRA-TRILHO, DAS FIXAÇÕES E EMPILHAMENTO AO LADO DA LINHA | m | 2016-03-01
C4224-ICE | SEINFRA-CE | CARGA MANUAL DE DORMENTES DE MADEIRA COM ARRUMAÇÃO DA CARGA EM VAGÕES OU CAMINHÕES - BITOLA MÉTRICA | un | 2016-03-01
C4225-ICE | SEINFRA-CE | CARGA MANUAL DE DORMENTES DE CONCRETO COM ARRUMAÇÃO DA CARGA EM VAGÕES OU CAMINHÕES - BITOLA MÉTRICA | t | 2016-03-01
C4226-ICE | SEINFRA-CE | CARGA MANUAL DE TRILHOS COM ARRUMAÇÃO DA CARGA EM VAGÕES OU CAMINHÕES | t | 2016-03-01
C4227-ICE | SEINFRA-CE | CARGA MANUAL DE ACESSÓRIOS METÁLICOS E MATERIAIS DIVERSOS COM ARRUMAÇÃO DA CARGA EM VAGÕES OU CAMINHÕES, BITOLA MÉTRICA | t | 2016-03-01
C4228-ICE | SEINFRA-CE | CARGA MANUAL DE DORMENTES ESPECIAIS PARA AMV COM ARRUMAÇÃO DA CARGA EM VAGÕES OU CAMINHÕES, BITOLA MÉTRICA | un | 2016-03-01
C4229-ICE | SEINFRA-CE | DESCARGA MANUAL DE DORMENTES DE MADEIRAS EM VAGÕES OU CAMINHÕES, COM EMPILHAMENTO - BITOLA MÉTRICA | un | 2016-03-01
C4230-ICE | SEINFRA-CE | DESCARGA MANUAL DE DORMENTES DE CONCRETO EM VAGÕES OU CAMINHÕES, COM EMPILHAMENTO - BITOLA MÉTRICA | t | 2016-03-01
C4231-ICE | SEINFRA-CE | DESCARGA MANUAL DE TRILHOS DE VAGÕES OU CAMINHÕES, COM EMPILHAMENTO - BITOLA MÉTRICA | t | 2016-03-01
C4232-ICE | SEINFRA-CE | DESCARGA MANUAL DE ACESSÓRIOS METÁLICOS E MATERIAIS DIVERSOS DE VAGÕES OU CAMINHÕES COM EMPILHAMENTO, BITOLA MÉTRICA | t | 2016-03-01
C4233-ICE | SEINFRA-CE | LASTREAMENTO MANUAL, COM TERRA, EM VIA SINGELA, SEM FORNECIMENTO DO MATERIAL, ESTANDO ESTE NA MARGEM DA LINHA, COMPREENDENDO O RESGUARNECIMENTO (COLOCAÇÃO DO LASTRO), NIVELAMENTO, ALINHAMENTO, SOCARIA E ACABAMENTO - BITOLA MÉTRICA | km | 2016-03-01
C4234-ICE | SEINFRA-CE | LASTREAMENTO MANUAL, COM TERRA, EM VIA SINGELA, SEM FORNECIMENTO DO MATERIAL, ESTANDO ESTE NA MARGEM DA LINHA, COMPREENDENDO O RESGUARNECIMENTO (COLOCAÇÃO DO LASTRO), SOCARIA E ACABAMENTO - BITOLA MÉTRICA | km | 2016-03-01
C4235-ICE | SEINFRA-CE | RECICLAGEM DE BASE E REVESTIMENTO COM ADIÇÃO DE BRITA NA TAXA DE 86 Kg/m² (S/ TRANSP.) | m3 | 2016-03-01
C4236-ICE | SEINFRA-CE | RECICLAGEM DE BASE E REVESTIMENTO COM ADIÇÃO DE BRITA NA TAXA DE 129 Kg/m² (S/ TRANSP.) | m3 | 2016-03-01
C4237-ICE | SEINFRA-CE | RECICLAGEM DE BASE E REVESTIMENTO COM ADIÇÃO DE BRITA NA TAXA DE 172 Kg/m² (S/ TRANSP.) | m3 | 2016-03-01
C4238-ICE | SEINFRA-CE | RECICLAGEM DE BASE E REVESTIMENTO COM ADIÇÃO DE BRITA NA TAXA DE 215 Kg/m² (S/ TRANSP.) | m3 | 2016-03-01
C4239-ICE | SEINFRA-CE | RECICLAGEM DE BASE E REVESTIMENTO COM ADIÇÃO DE BRITA NA TAXA DE 258 Kg/m² (S/ TRANSP.) | m3 | 2016-03-01
C4240-ICE | SEINFRA-CE | SUBESTAÇÃO AÉREA DE 15 KVA / 13.800-380/220V COM QUADRO DE MEDIÇÃO E PROTEÇÃO GERAL | un | 2016-03-01
C4241-ICE | SEINFRA-CE | SUBESTAÇÃO AÉREA DE 30 KVA / 13.800-380/220V COM QUADRO DE MEDIÇÃO E PROTEÇÃO GERAL | un | 2016-03-01
C4242-ICE | SEINFRA-CE | SUBESTAÇÃO AÉREA DE 45 KVA / 13.800-380/220V COM QUADRO DE MEDIÇÃO E PROTEÇÃO GERAL | un | 2016-03-01
C4243-ICE | SEINFRA-CE | SUBESTAÇÃO AÉREA DE 75 KVA / 13.800-380/220V COM QUADRO DE MEDIÇÃO E PROTEÇÃO GERAL | un | 2016-03-01
C4244-ICE | SEINFRA-CE | SUBESTAÇÃO AÉREA DE 112,5 KVA / 13.800-380/220V COM QUADRO DE MEDIÇÃO E PROTEÇÃO GERAL | un | 2016-03-01
C4245-ICE | SEINFRA-CE | SUBESTAÇÃO AÉREA DE 150 KVA / 13.800-380/220V COM QUADRO DE MEDIÇÃO E PROTEÇÃO GERAL | un | 2016-03-01
C4246-ICE | SEINFRA-CE | SUBESTAÇÃO AÉREA DE 225 KVA / 13.800-380/220V COM QUADRO DE MEDIÇÃO E PROTEÇÃO GERAL | un | 2016-03-01
C4247-ICE | SEINFRA-CE | SUBESTAÇÃO ABRIGADA EM ALVENARIA DE 225 KVA/13.800-380/220 V, ENTRADA AÉREA, COM POSTO DE TRANSFORMAÇÃO, FORNECIDA COM QUADRO DE MEDIÇÃO E PROTEÇÃO GERAL DE BAIXA TENSÃO | un | 2016-03-01
C4248-ICE | SEINFRA-CE | SUBESTAÇÃO ABRIGADA EM ALVENARIA DE 300 KVA/13.800-380/220 V, ENTRADA AÉREA, COM POSTO DE MEDIÇÃO, DISJUNÇÃO E TRANSFORMAÇÃO, FORNECIDA COM QUADRO DE PROTEÇÃO GERAL DE BAIXA TENSÃO | un | 2016-03-01
C4249-ICE | SEINFRA-CE | SUBESTAÇÃO ABRIGADA EM ALVENARIA DE 500 KVA/13.800-380/220 V, ENTRADA AÉREA, COM POSTO DE MEDIÇÃO, DISJUNÇÃO E TRANSFORMAÇÃO, FORNECIDA COM QUADRO DE PROTEÇÃO GERAL DE BAIXA TENSÃO | un | 2016-03-01
C4250-ICE | SEINFRA-CE | SUBESTAÇÃO ABRIGADA EM ALVENARIA DE 750 KVA/13.800-380/220 V, ENTRADA AÉREA, COM POSTO DE MEDIÇÃO, DISJUNÇÃO E TRANSFORMAÇÃO, FORNECIDA COM QUADRO DE PROTEÇÃO GERAL DE BAIXA TENSÃO | un | 2016-03-01
C4251-ICE | SEINFRA-CE | SUBESTAÇÃO ABRIGADA EM ALVENARIA DE 1000 KVA/13.800-380/220 V, ENTRADA AÉREA, COM POSTO DE MEDIÇÃO, DISJUNÇÃO E TRANSFORMAÇÃO, FORNECIDA COM QUADRO DE PROTEÇÃO GERAL DE BAIXA TENSÃO | un | 2016-03-01
C4252-ICE | SEINFRA-CE | SUBESTAÇÃO ABRIGADA EM ALVENARIA DE 1250 KVA/13.800-380/220 V, ENTRADA AÉREA, COM POSTO DE MEDIÇÃO, DISJUNÇÃO E TRANSFORMAÇÃO, FORNECIDA COM QUADRO DE PROTEÇÃO GERAL DE BAIXA TENSÃO | un | 2016-03-01
C4253-ICE | SEINFRA-CE | SUBESTAÇÃO ABRIGADA EM ALVENARIA DE 1500 KVA/13.800-380/220 V, ENTRADA AÉREA, COM POSTO DE MEDIÇÃO, DISJUNÇÃO E TRANSFORMAÇÃO, FORNECIDA COM QUADRO DE PROTEÇÃO GERAL DE BAIXA TENSÃO | un | 2016-03-01
C4254-ICE | SEINFRA-CE | SUBESTAÇÃO AO TEMPO AO NÍVEL DO SOLO DE 300 KVA/13.800-380/220 V, COM CONJUNTO DE MEDIÇÃO PRIMÁRIA EM POSTE DE CONCRETO, POSTO DE DISJUNÇÃO EM CUBÍCULO METÁLICO, FORNECIDA COM QUADRO GERAL DE PROTEÇÃO DE BAIXA TENSÃO | un | 2016-03-01
C4255-ICE | SEINFRA-CE | SUBESTAÇÃO AO TEMPO AO NÍVEL DO SOLO DE 500 KVA/13.800-380/220 V, COM CONJUNTO DE MEDIÇÃO PRIMÁRIA EM POSTE DE CONCRETO, POSTO DE DISJUNÇÃO EM CUBÍCULO METÁLICO, FORNECIDA COM QUADRO GERAL DE PROTEÇÃO DE BAIXA TENSÃO | un | 2016-03-01
C4256-ICE | SEINFRA-CE | SUBESTAÇÃO AO TEMPO AO NÍVEL DO SOLO DE 750 KVA/13.800-380/220 V, COM CONJUNTO DE MEDIÇÃO PRIMÁRIA EM POSTE DE CONCRETO, POSTO DE DISJUNÇÃO EM CUBÍCULO METÁLICO, FORNECIDA COM QUADRO GERAL DE PROTEÇÃO DE BAIXA TENSÃO | un | 2016-03-01
C4257-ICE | SEINFRA-CE | SUBESTAÇÃO AO TEMPO AO NÍVEL DO SOLO DE 1000 KVA/13.800-380/220 V, COM CONJUNTO DE MEDIÇÃO PRIMÁRIA EM POSTE DE CONCRETO, POSTO DE DISJUNÇÃO EM CUBÍCULO METÁLICO, FORNECIDA COM QUADRO GERAL DE PROTEÇÃO DE BAIXA TENSÃO | un | 2016-03-01
C4258-ICE | SEINFRA-CE | SUBESTAÇÃO AO TEMPO AO NÍVEL DO SOLO DE 1250 KVA/13.800-380/220 V, COM CONJUNTO DE MEDIÇÃO PRIMÁRIA EM POSTE DE CONCRETO, POSTO DE DISJUNÇÃO EM CUBÍCULO METÁLICO, FORNECIDA COM QUADRO GERAL DE PROTEÇÃO DE BAIXA TENSÃO | un | 2016-03-01
C4259-ICE | SEINFRA-CE | SUBESTAÇÃO AO TEMPO AO NÍVEL DO SOLO DE 1500 KVA/13.800-380/220 V, COM CONJUNTO DE MEDIÇÃO PRIMÁRIA EM POSTE DE CONCRETO, POSTO DE DISJUNÇÃO EM CUBÍCULO METÁLICO, FORNECIDA COM QUADRO GERAL DE PROTEÇÃO DE BAIXA TENSÃO | un | 2016-03-01
C4260-ICE | SEINFRA-CE | SUBESTAÇÃO TIPO PEDESTAL DE 75 KVA/13.800-380/220 V, ENTRADA SUBTERRÂNEA, COM FUSÍVEL PRIMÁRIO BAIONETA, FORNECIDA COM PROTEÇÃO, SECCIONAMENTO GERAL E MEDIÇÃO EM BAIXA TENSÃO | un | 2016-03-01
C4261-ICE | SEINFRA-CE | SUBESTAÇÃO TIPO PEDESTAL DE 112,5 KVA/13.800-380/220 V, ENTRADA SUBTERRÂNEA, COM FUSÍVEL PRIMÁRIO BAIONETA, FORNECIDA COM PROTEÇÃO, SECCIONAMENTO GERAL E MEDIÇÃO EM BAIXA TENSÃO | un | 2016-03-01
C4262-ICE | SEINFRA-CE | SUBESTAÇÃO TIPO PEDESTAL DE 150 KVA/13.800-380/220 V, ENTRADA SUBTERRÂNEA, COM FUSÍVEL PRIMÁRIO BAIONETA, FORNECIDA COM PROTEÇÃO, SECCIONAMENTO GERAL E MEDIÇÃO EM BAIXA TENSÃO | un | 2016-03-01
C4263-ICE | SEINFRA-CE | SUBESTAÇÃO TIPO PEDESTAL DE 225 KVA/13.800-380/220 V, ENTRADA SUBTERRÂNEA, COM FUSÍVEL PRIMÁRIO BAIONETA, FORNECIDA COM PROTEÇÃO, SECCIONAMENTO GERAL E MEDIÇÃO EM BAIXA TENSÃO | un | 2016-03-01
C4264-ICE | SEINFRA-CE | SUBESTAÇÃO TIPO PEDESTAL DE 300 KVA/13.800-380/220 V, ENTRADA SUBTERRÂNEA, COM FUSÍVEL PRIMÁRIO BAIONETA, FORNECIDA COM PROTEÇÃO, SECCIONAMENTO GERAL E MEDIÇÃO EM BAIXA TENSÃO | un | 2016-03-01
C4265-ICE | SEINFRA-CE | SUBESTAÇÃO TIPO PEDESTAL DE 500 KVA/13.800-380/220 V, ENTRADA SUBTERRÂNEA, COM FUSÍVEL PRIMÁRIO BAIONETA, FORNECIDA COM PROTEÇÃO, SECCIONAMENTO GERAL E MEDIÇÃO EM BAIXA TENSÃO | un | 2016-03-01
C4266-ICE | SEINFRA-CE | SUBESTAÇÃO AO TEMPO, AO NÍVEL DO SOLO, DE 5 MVA/69.000-13.800 V, COM 1 (UM) VÃO DE ENTRADA (69 KV) E 2 (DOIS) VÃOS DE SAÍDA (13,8 KV) EM ESTRUTURA DE CONCRETO ARMADO, COM DISJUNTOR DE PROTEÇÃO SOMENTE NO SECUNDÁRIO, CASA DE COMANDO E BANCO DE CAPACITORES | un | 2016-03-01
C4267-ICE | SEINFRA-CE | SUBESTAÇÃO AO TEMPO, AO NÍVEL DO SOLO, DE 7,5 MVA/69.000-13.800 V, COM 1 (UM) VÃO DE ENTRADA (69 KV) E 3 (TRÊS) VÃOS DE SAÍDA (13,8 KV) EM ESTRUTURA DE CONCRETO ARMADO, COM DISJUNTOR DE PROTEÇÃO SOMENTE NO SECUNDÁRIO, CASA DE COMANDO E BANCO DE CAPACITORE | un | 2016-03-01
C4268-ICE | SEINFRA-CE | SUBESTAÇÃO AO TEMPO, AO NÍVEL DO SOLO, DE 10/12,5 MVA/69.000-13.800 V, COM 1 (UM) VÃO DE ENTRADA (69 KV) E 4 (QUATRO) VÃOS DE SAÍDA (13,8 KV) EM ESTRUTURA DE CONCRETO ARMADO, COM DISJUNTOR DE PROTEÇÃO NO PRIMÁRIO E SECUNDÁRIO, CASA DE COMANDO E BANCO DE C | un | 2016-03-01
C4269-ICE | SEINFRA-CE | SUBESTAÇÃO AO TEMPO, AO NÍVEL DO SOLO, DE 15/20 MVA/69.000-13.800 V, COM 1 (UM) VÃO DE ENTRADA (69 KV) E 5 (CINCO) VÃOS DE SAÍDA (13,8 KV) EM ESTRUTURA DE CONCRETO ARMADO, COM DISJUNTOR DE PROTEÇÃO NO PRIMÁRIO E SECUNDÁRIO, TRANSFORMADOR COM REGULAÇÃO INC | un | 2016-03-01
C4270-ICE | SEINFRA-CE | SUBESTAÇÃO AO TEMPO, AO NÍVEL DO SOLO, DE 20/33 MVA/69.000-13.800 V, COM 1 (UM) VÃO DE ENTRADA (69 KV) E 5 (CINCO) VÃOS DE SAÍDA (13,8 KV) EM ESTRUTURA DE CONCRETO ARMADO, COM DISJUNTOR DE PROTEÇÃO NO PRIMÁRIO E SECUNDÁRIO, TRANSFORMADOR COM REGULAÇÃO INC | un | 2016-03-01
C4271-ICE | SEINFRA-CE | REDE DE DISTRIBUIÇÃO URBANA PRIMÁRIA NA TENSÃO DE 13,80 KV, PARA CABO DE ALUMÍNIO, COM ESTRUTURA DE ALINHAMENTO EM POSTE DE CONCRETO ARMADO DUPLO T 150/10 (CONDUTOR NÃO INCLUSO) | km | 2016-03-01
C4272-ICE | SEINFRA-CE | REDE DE DISTRIBUIÇÃO URBANA PRIMÁRIA NA TENSÃO DE 13,80 KV, PARA CABO DE COBRE, COM ESTRUTURA DE ALINHAMENTO EM POSTE DE CONCRETO ARMADO DUPLO T 150/10 (CONDUTOR NÃO INCLUSO) | km | 2016-03-01
C4273-ICE | SEINFRA-CE | REDE DE DISTRIBUIÇÃO SECUNDÁRIA, PARA CABO DE ALUMÍNIO, NA TENSÃO DE 380 V, COM ESTRUTURA DE ALINHAMENTO EM POSTE DE CONCRETO ARMADO DUPLO T 150/9 (CONDUTOR E TRANSFORMADOR NÃO INCLUSOS) | km | 2016-03-01
C4274-ICE | SEINFRA-CE | REDE DE DISTRIBUIÇÃO SECUNDÁRIA, PARA CABO DE COBRE, NA TENSÃO DE 380 V, COM ESTRUTURA DE ALINHAMENTO EM POSTE DE CONCRETO ARMADO DUPLO T 150/9 (CONDUTOR E TRANSFORMADOR NÃO INCLUSOS) | km | 2016-03-01
C4275-ICE | SEINFRA-CE | REDE DE DISTRIBUIÇÃO RURAL PRIMÁRIA, TENSÃO DE 13,80 KV, PARA CABO DE ALUMÍNIO, COM ESTRUTURA DE ALINHAMENTO EM POSTE DE CONCRETO ARMADO DUPLO T 150/10 (CONDUTOR NÃO INCLUSO) | km | 2016-03-01
C4276-ICE | SEINFRA-CE | REDE DE DISTRIBUIÇÃO RURAL PRIMÁRIA, TENSÃO DE 13,80 KV, PARA CABO DE COBRE, COM ESTRUTURA DE ALINHAMENTO EM POSTE DE CONCRETO ARMADO DUPLO T 150/10 (CONDUTOR NÃO INCLUSO) | km | 2016-03-01
C4277-ICE | SEINFRA-CE | REDE DE DISTRIBUIÇÃO SECUNDÁRIA, PARA CABO DE ALUMÍNIO, TENSÃO DE 380 V, COM ESTRUTURA DE ALINHAMENTO EM POSTE DE CONCRETO ARMADO DUPLO T 150/9 (CONDUTOR E TRANSFORMADOR NÃO INCLUSOS) | km | 2016-03-01
C4278-ICE | SEINFRA-CE | REDE DE DISTRIBUIÇÃO SECUNDÁRIA, PARA CABO DE COBRE, TENSÃO DE 380 V, COM ESTRUTURA DE ALINHAMENTO EM POSTE DE CONCRETO ARMADO DUPLO T 150/9 (CONDUTOR E TRANSFORMADOR NÃO INCLUSOS) | km | 2016-03-01
C4279-ICE | SEINFRA-CE | LINHA DE TRANSMISSÃO, CLASSE 72,5 KV, PADRÃO URBANO, COM ISOLADOR POLIMÉRICO PARA CABO DE ALUMÍNIO LIGA 6201, EM POSTE DE CONCRETO ARMADO DUPLO T600/17 B (CONDUTOR NÃO INCLUSO) | km | 2016-03-01
C4280-ICE | SEINFRA-CE | LINHA DE TRANSMISSÃO, CLASSE 72,5 KV, PADRÃO RURAL, COM CRUZETA DE CONCRETO ARMADO PARA CABO DE ALUMÍNIO LIGA 6201, EM POSTE DE CONCRETO ARMADO DUPLO T1500/17 B (CONDUTOR NÃO INCLUSO) | km | 2016-03-01
C4281-ICE | SEINFRA-CE | FORMA P/ CONCRETO "IN LOCO" (FABRICAÇÃO) | m2 | 2016-03-01
C4282-ICE | SEINFRA-CE | FORMA P/ CONCRETO "IN LOCO" (APLICAÇÃO) | m2 | 2016-03-01
C4283-ICE | SEINFRA-CE | DRAGAGEM INCLUINDO MOBILIZAÇÃO/DESMOBILIZAÇÃO DA DRAGA | m3 | 2016-03-01
C4284-ICE | SEINFRA-CE | SANCA DE GESSO P/ FORRO CONVENCIONAL - FORNECIMENTO E MONTAGEM | m | 2016-03-01
C4285-ICE | SEINFRA-CE | FORRO DE GESSO ACARTONADO ARAMADO - FORNECIMENTO E MONTAGEM | m2 | 2016-03-01
C4286-ICE | SEINFRA-CE | ARRASAMENTO DE ESTACAS DE CONCRETO C/ UTILIZAÇÃO DE PLATAFORMAS | un | 2016-03-01
C4287-ICE | SEINFRA-CE | CARGA E ARRUMAÇÃO DE PEDRAS (1,00 T ATÉ 6,00 T), INCLUSIVE LANÇAMENTO | m3 | 2016-03-01
C4288-ICE | SEINFRA-CE | CARGA E ARRUMAÇÃO DE PEDRAS (0,001 T ATÉ 1,00 T), INCLUSIVE LANÇAMENTO | m3 | 2016-03-01
C4289-ICE | SEINFRA-CE | CARGA E LANÇAMENTO DE BRITA P/ REVESTIMENTO, INCLUSIVE ESPALHAMENTO | m3 | 2016-03-01
C4290-ICE | SEINFRA-CE | CARGA E TRANSPORTE DE PEÇAS PRÉ-MOLDADAS, INCLUSIVE ASSENTAMENTO C/ UTILIZAÇÃO DE PLATAFORMAS | m3 | 2016-03-01
C4291-ICE | SEINFRA-CE | CONCRETO MOLDADO "IN LOCO" FCK ACIMA DE 10 MPa, INCLUSIVE LANÇAMENTO E CURA | m3 | 2016-03-01
C4292-ICE | SEINFRA-CE | CONCRETO MOLDADO "IN LOCO" FCK ACIMA DE 50 MPa, INCLUSIVE LANÇAMENTO E CURA | m3 | 2016-03-01
C4293-ICE | SEINFRA-CE | CONCRETO PRÉ-MOLDADO FCK ACIMA DE 50 MPa INCLUSIVE LANÇAMENTO, CURA E TRANSPORTE | m3 | 2016-03-01
C4294-ICE | SEINFRA-CE | FORRO DE GESSO ACARTONADO ESTRUTURADO - FORNECIMENTO E MONTAGEM | m2 | 2016-03-01
C4295-ICE | SEINFRA-CE | FORNECIMENTO E MONTAGEM DE CONTRAVENTAMENTO METÁLICO DE ESTACAS | t | 2016-03-01
C4296-ICE | SEINFRA-CE | CRAVAÇÃO DE CAMISA METÁLICA Ø 1,00 m, C/ UTILIZAÇÃO DE PLATAFORMAS | m | 2016-03-01
C4297-ICE | SEINFRA-CE | DRENOS DE PVC D=75mm | m | 2016-03-01
C4298-ICE | SEINFRA-CE | ESCAVAÇÃO EM ROCHA ALTERADA DIÂMETRO 0,93m C/ UTILIZAÇÃO DE PLATAFORMAS | m3 | 2016-03-01
C4299-ICE | SEINFRA-CE | ESCAVAÇÃO EM ROCHA SÃ DIÂMETRO 0,93m C/ UTILIZAÇÃO DE PLATAFORMAS | m3 | 2016-03-01
C4300-ICE | SEINFRA-CE | ESCAVAÇÃO EM SOLO DIÂMETRO 0,93m C/ UTILIZAÇÃO DE PLATAFORMAS | m3 | 2016-03-01
C4301-ICE | SEINFRA-CE | FORMA PARA CONCRETO "IN LOCO", INCLUSIVE DESFORMA | m2 | 2016-03-01
C4302-ICE | SEINFRA-CE | FORMA PARA CONCRETO PRÉ-MOLDADO, INCLUSIVE DESFORMA | m2 | 2016-03-01
C4303-ICE | SEINFRA-CE | INJEÇÃO DE CONCRETO SUBMERSO C/ PLATAFORMAS | m3 | 2016-03-01
C4304-ICE | SEINFRA-CE | HIDRANTE DE PISO | un | 2016-03-01
C4305-ICE | SEINFRA-CE | JUNTA JEENE JJ 5070 VV | m | 2016-03-01
C4306-ICE | SEINFRA-CE | LAVRA, SELEÇÃO E ESTOQUE DE PEDRAS (1,00 T ATÉ 4,00 T) | m3 | 2016-03-01
C4307-ICE | SEINFRA-CE | LAVRA, SELEÇÃO E ESTOQUE DE PEDRAS (1,00 T ATÉ 6,00 T) | m3 | 2016-03-01
C4308-ICE | SEINFRA-CE | LAVRA, SELEÇÃO E ESTOQUE DE PEDRAS (0,0001 T ATÉ 1,00 T) | m3 | 2016-03-01
C4309-ICE | SEINFRA-CE | PINTURA POLIURETANO EM 02 (DUAS) DEMÃOS SOBRE TUBULAÇÃO | m2 | 2016-03-01
C4310-ICE | SEINFRA-CE | POSICIONAMENTO, OPERAÇÃO E REMOÇÃO DE CAMISA METÁLICA C/ UTILIZAÇÃO DE PLATAFORMAS | un | 2016-03-01
C4311-ICE | SEINFRA-CE | POSICIONAMENTO, OPERAÇÃO E REMOÇÃO DE CONTRAVENTAMENTO METÁLICO DE ESTACAS C/ PLATAFORMAS | t | 2016-03-01
C4312-ICE | SEINFRA-CE | SOBRETAMPA EM FERRO FUNDIDO COM D=600mm | un | 2016-03-01
C4315-ICE | SEINFRA-CE | ATERRO HIDRÁULICO, INCLUINDO DRAGAGEM, ESPALHAMENTO NIVELADO E MOBILIZAÇÃO/DESMOBILIZAÇÃO DA DRAGA | m3 | 2016-03-01
C4318-ICE | SEINFRA-CE | CARGA E TRANSPORTE DE ESTACA PRÉ-MOLDADA DO ESTOQUE AO LOCAL DE APLICAÇÃO C/ UTILIZAÇÃO DE PLATAFORMAS, INCLUSIVE ASSENTAMENTO | m | 2016-03-01
C4319-ICE | SEINFRA-CE | CRAVAÇÃO DE ESTACA PRÉ-MOLDADA C/ UTILIZAÇÃO DE PLATAFORMA | m | 2016-03-01
C4321-ICE | SEINFRA-CE | DEFENSAS E=600 KNm R=1200 KN | un | 2016-03-01
C4322-ICE | SEINFRA-CE | CABEÇOS DE AMARRAÇÃO P/ 1500 KN | un | 2016-03-01
C4323-ICE | SEINFRA-CE | TRILHOS A-100 | kg | 2016-03-01
C4324-ICE | SEINFRA-CE | ACESSÓRIOS P/ TRILHOS A-100 | kg | 2016-03-01
C4325-ICE | SEINFRA-CE | AQUISIÇÃO, ASSENT. E REJUNT. DE TUBO DE CONCRETO ARMADO D=100 cm, SOBRE BERÇO DE CONCRETO MOLDADO "IN LOCO", FCK > 10MPa | m | 2016-03-01
C4326-ICE | SEINFRA-CE | FORNECIMENTO E COLOCAÇÃO DE CANTONEIRA EM AÇO SAC (3"X3"X5/16") | m | 2016-03-01
C4327-ICE | SEINFRA-CE | GRELHA DE FERRO FUNDIDO (900 x 500 x 70 mm) | un | 2016-03-01
C4328-ICE | SEINFRA-CE | SOBRETAMPA EM FERRO FUNDIDO C/ D=800 mm | un | 2016-03-01
C4329-ICE | SEINFRA-CE | AQUISIÇÃO E ASSENTAMENTO DE TUBO PVC RÍGIDO PBA DEFoFo, INCLUSIVE CONEXÕES - DN 150 | m | 2016-03-01
C4330-ICE | SEINFRA-CE | AQUISIÇÃO E ASSENTAMENTO DE TUBO PVC RÍGIDO PBA DEFoFo, INCLUSIVE CONEXÕES - DN 100 | m | 2016-03-01
C4331-ICE | SEINFRA-CE | FORNECIMENTO E INSTALAÇÃO DE ESTAÇÃO DE TRATAMENTO DE ESGOTOS | un | 2016-03-01
C4333-ICE | SEINFRA-CE | REFORÇO DE ATERRO, MANUAL | m3 | 2016-03-01
C4334-ICE | SEINFRA-CE | LIMPEZA DE CORTE, MANUAL | m3 | 2016-03-01
C4335-ICE | SEINFRA-CE | ALARGAMENTO DE CORTE, MANUAL | m3 | 2016-03-01
C4336-ICE | SEINFRA-CE | REGULARIZAÇÃO DE BANQUETA DE PLATAFORMA, MANUAL | m3 | 2016-03-01
C4337-ICE | SEINFRA-CE | ACABAMENTO MANUAL DO PERFIL DO LASTRO DE BRITA APÓS O NIVELAMENTO, INCLUSIVE COMPACTAÇÃO DA SUPERFÍCIE, BITOLA MÉTRICA, VIA SINGELA | m | 2016-03-01
C4338-ICE | SEINFRA-CE | DESGUARNECIMENTO MANUAL DA VIA SINGELA PELA RETIRADA DO LASTRO ATÉ A FACE INFERIOR DO DORMENTE, BITOLA MÉTRICA | m | 2016-03-01
C4339-ICE | SEINFRA-CE | LIMPEZA MANUAL DE LASTRO DE BRITA, POR METRO LINEAR DE LINHA, COMPREENDENDO TODAS AS OPERAÇÕES INCLUSIVE RESGUARNECIMENTO E ACABAMENTO DO PERFIL DO LASTRO, BITOLA MÉTRICA | m | 2016-03-01
C4340-ICE | SEINFRA-CE | REFORÇO MANUAL DE LASTRO EM LINHAS E AMVs, SEM FORNECIMENTO INCLUSIVE ACABAMENTO DO PERFIL DO LASTRO, BITOLA MÉTRICA | m3 | 2016-03-01
C4341-ICE | SEINFRA-CE | CONSOLIDAÇÃO MANUAL DAS FIXAÇÕES DE AMV COM ABERTURA MENOR OU IGUAL A 1:10, BITOLA MÉTRICA | un | 2016-03-01
C4342-ICE | SEINFRA-CE | CONSOLIDAÇÃO MANUAL DAS FIXAÇÕES DE AMV COM ABERTURA MAIOR QUE 1:10, BITOLA MÉTRICA | un | 2016-03-01
C4343-ICE | SEINFRA-CE | NIVELAMENTO MANUAL DE VIA COMPREENDENDO SOCARIA E RECOMPOSIÇÃO DO LASTRO DE BRITA, BITOLA MÉTRICA | m | 2016-03-01
C4344-ICE | SEINFRA-CE | NIVELAMENTO MANUAL DA VIA COMPREENDENDO ALINHAMENTO, SOCARIA E ACABAMENTO DO LASTRO DE TERRA, BITOLA MÉTRICA | m | 2016-03-01
C4345-ICE | SEINFRA-CE | SOLDAGEM ELÉTRICA EM ESTALEIRO TR-37 | un | 2016-03-01
C4346-ICE | SEINFRA-CE | SOLDAGEM ELÉTRICA EM ESTALEIRO TR-45 | un | 2016-03-01
C4347-ICE | SEINFRA-CE | NIVELAMENTO MANUAL DE JUNTA COMPREENDENDO SOCARIA, REAPERTO E RECOMPOSIÇÃO DO LASTRO, BITOLA MÉTRICA | un | 2016-03-01
C4348-ICE | SEINFRA-CE | CONSERVAÇÃO MANUAL DE JUNTAS SEM DESMONTAGEM | un | 2016-03-01
C4349-ICE | SEINFRA-CE | CONSERVAÇÃO MANUAL DE JUNTAS COM DESMONTAGEM - TALAS COM 6 FUROS - INCLUINDO: DESMONTAGEM, LIMPEZA, INSPEÇÃO VISUAL PARA DETECÇÃO DE DEFEITOS NAS EXTREMIDADES DOS TRILHOS E TALA, FIXAÇÃO, LUBRIFICAÇÃO E REMONTAGEM | un | 2016-03-01
C4350-ICE | SEINFRA-CE | REGULAGEM MANUAL DE FOLGAS NAS JUNTAS - TALAS COM 6 FUROS (TRILHOS DE 18 METROS). USO DE 91,24% DOS Hh/UN PARA TALA DE 4 FUROS | un | 2016-03-01
C4351-ICE | SEINFRA-CE | CONSOLIDAÇÃO MANUAL DA FIXAÇÃO RÍGIDA (PREGO OU TIREFÃO) COM OU SEM SUBSTITUIÇÃO | un | 2016-03-01
C4352-ICE | SEINFRA-CE | CONSOLIDAÇÃO MANUAL DA FIXAÇÃO ELÁSTICA - SUBSTITUIÇÃO OU REPOSICIONAMENTO DE PEÇAS DA FIXAÇÃO DOS DORMENTES DE CONCRETO (SEM FORNECIMENTO) | un | 2016-03-01
C4353-ICE | SEINFRA-CE | SUBSTITUIÇÃO, OU COMPLEMENTAÇÃO OU REPOSICIONAMENTO MANUAL DE FIXAÇÕES DE DORMENTES DE CONCRETO (SEM FORNECIMENTO) | un | 2016-03-01
C4354-ICE | SEINFRA-CE | REPOSICIONAMENTO, REAPERTO OU REBATIMENTO DAS FIXAÇÕES EM LINHAS COM 2 FIXAÇÕES POR FILA DE TRILHO, MANUAL | m | 2016-03-01
C4355-ICE | SEINFRA-CE | NIVELAMENTO E ALINHAMENTO CONTÍNUO COM MÁQUINA SOCADORA-ALINHADORA-NIVELADORA AUTOMÁTICA PESADA | km | 2010-07-01
C4356-ICE | SEINFRA-CE | PUXAMENTO MANUAL DA LINHA, POR FRAÇÃO DE ATÉ 20 cm, COMPREENDENDO REAPERTO DA FIXAÇÃO, DESGUARNECIMENTO PARCIAL DO OMBRO DO LASTRO, PUXAMENTO, RECOLOCAÇÃO DO LASTRO E ACABAMENTO, BITOLA MÉTRICA | m | 2016-03-01
C4357-ICE | SEINFRA-CE | APLICAÇÃO DE RETENSORES | un | 2016-03-01
C4358-ICE | SEINFRA-CE | CORREÇÃO MANUAL DE BITOLA | m | 2016-03-01
C4359-ICE | SEINFRA-CE | ASSENTAMENTO DE MARCO QUILOMÉTRICO OU MECTOMÉTRICO | un | 2016-03-01
C4360-ICE | SEINFRA-CE | FURAÇÃO MANUAL DE DORMENTE DE MADEIRA PARA APLICAÇÃO DAS FIXAÇÕES | un | 2016-03-01
C4361-ICE | SEINFRA-CE | TARUGAMENTO DE DORMENTES | un | 2016-03-01
C4362-ICE | SEINFRA-CE | SUBSTITUIÇÃO DO LASTRO EM AMV COM ABERTURA MENOR OU IGUAL A 1:10, BITOLA MÉTRICA, MANUAL | amv | 2016-03-01
C4363-ICE | SEINFRA-CE | LIMPEZA DE VALETAS REVESTIDAS COM CONCRETO | m | 2016-03-01
C4364-ICE | SEINFRA-CE | LIMPEZA DE BUEIRO, INCLUINDO A RETIRADA DOS ENTULHOS BEM COMO A ROÇADA E LIMPEZA GERAL DAS BOCAS | m | 2016-03-01
C4365-ICE | SEINFRA-CE | LIMPEZA MANUAL DE LASTRO | m | 2016-03-01
C4366-ICE | SEINFRA-CE | REGULARIZAÇÃO FINAL DO LASTRO, APÓS O NIVELAMENTO, INCLUINDO PERFILAMENTO E COMPACTAÇÃO MANUAL DO LASTRO | km | 2016-03-01
C4367-ICE | SEINFRA-CE | CARGA MANUAL DE DORMENTE DE CONCRETO COM ARRUMAÇÃO DA CARGA EM VAGÕES OU CAMINHÕES, BITOLA MÉTRICA | un | 2016-03-01
C4368-ICE | SEINFRA-CE | LASTRAMENTO MANUAL DA VIA SEM FORNECIMENTO DE MATERIAL | m3 | 2016-03-01
C4369-ICE | SEINFRA-CE | LASTRAMENTO MANUAL DA VIA COM FORNECIMENTO DE MATERIAL | m3 | 2016-03-01
C4370-ICE | SEINFRA-CE | ABÓBADA DE POLICARBONATO TRANSPARENTE (FORN./MONTAGEM) | m2 | 2016-03-01
C4371-ICE | SEINFRA-CE | ARANDELA BLINDADA | un | 2016-03-01
C4372-ICE | SEINFRA-CE | BALANÇA ELETRÔNICA C/ PLATAFORMA 18x3, CAP. 80 TON. (FORN./MONTAGEM) | un | 2016-03-01
C4373-ICE | SEINFRA-CE | BUCHA DE REDUÇÃO DE AÇO GALVANIZADO 1 1/4"x 1" | un | 2016-03-01
C4374-ICE | SEINFRA-CE | BUCHA DE REDUÇÃO DE AÇO GALVANIZADO 1 1/2"x 1" | un | 2016-03-01
C4375-ICE | SEINFRA-CE | BUCHA DE REDUÇÃO DE AÇO GALVANIZADO 1 1/2"x 1" 1/4" | un | 2016-03-01
C4376-ICE | SEINFRA-CE | BUCHA DE REDUÇÃO DE AÇO GALVANIZADO 2"x 1/2" | un | 2016-03-01
C4377-ICE | SEINFRA-CE | CABO EM PVC 1000V 2,5 mm² | m | 2016-03-01
C4378-ICE | SEINFRA-CE | CAIXA SIFONADA EM PVC 185 x 150 x 75 mm C/ GRELHA CROMADA | un | 2016-03-01
C4379-ICE | SEINFRA-CE | CANTONEIRA EM AÇO (6 x 6 x 1/2") - FORNECIMENTO E COLOCAÇÃO | m | 2016-03-01
C4380-ICE | SEINFRA-CE | CHAPA DE ALUMÍNIO CORRUGADA COM SUPORTE DE PERFIL EM "L" - FORNECIMENTO E COLOCAÇÃO | m2 | 2016-03-01
C4381-ICE | SEINFRA-CE | CAIXA DE INCÊNDIO 75 x 45 x 17 cm EM ALUMÍNIO | un | 2016-03-01
C4382-ICE | SEINFRA-CE | CAIXA SIFONADA DE ÓLEO 20 cm REBOCADA C/ TAMPA | un | 2016-03-01
C4383-ICE | SEINFRA-CE | ESCADA PRÉ-MOLDADA EM CONCRETO Ø = 1,80m - h = 3,50m - FORNECIMENTO / MONTAGEM | un | 2016-03-01
C4385-ICE | SEINFRA-CE | ESGUICHO DE AGULHA 1/2" x 1/2" | un | 2016-03-01
C4386-ICE | SEINFRA-CE | ESTRUTURA PRÉ-FABRICADA EM AÇO GALVANIZADO PARA ESCADA - FORNECIMENTO E MONTAGEM | kg | 2016-03-01
C4388-ICE | SEINFRA-CE | JOELHO 45 PVC BRANCO PARA ESGOTO D=40mm (1 1/4") | un | 2016-03-01
C4389-ICE | SEINFRA-CE | JOELHO 45 PVC BRANCO PARA ESGOTO D=75mm (3") | un | 2016-03-01
C4390-ICE | SEINFRA-CE | JOELHO 45 PVC BRANCO PARA ESGOTO D=100mm (4") | un | 2016-03-01
C4391-ICE | SEINFRA-CE | JOELHO 45 PVC SOLDÁVEL D=25mm (3/4") | un | 2016-03-01
C4392-ICE | SEINFRA-CE | JOELHO 45 PVC SOLDÁVEL D=32mm (1") | un | 2016-03-01
C4393-ICE | SEINFRA-CE | JOELHO 45 PVC SOLDÁVEL D=40mm (1 1/4") | un | 2016-03-01
C4394-ICE | SEINFRA-CE | LUMINÁRIA DE EMERGÊNCIA | un | 2016-03-01
C4395-ICE | SEINFRA-CE | PERFIL "U" EM ALUMÍNIO 3/4" x 3/4" P/ COBERTURA | m | 2016-03-01
C4396-ICE | SEINFRA-CE | PORTA TIPO VENEZIANA 0,60x1.80 (FORNECIMENTO E MONTAGEM) | un | 2016-03-01
C4397-ICE | SEINFRA-CE | PORTÃO DE ALUMÍNIO EM TUBOS DE 20 mm (FORNECIMENTO E MONTAGEM) | m2 | 2016-03-01
C4398-ICE | SEINFRA-CE | SOFTWARE DE GERENCIAMENTO DE PESAGEM (INSTALADO) | un | 2016-03-01
C4399-ICE | SEINFRA-CE | TANQUE P/ RECOLHIMENTO DE ÓLEO EM ALVENARIA (FORNECIMENTO E INSTALAÇÃO) | un | 2016-03-01
C4400-ICE | SEINFRA-CE | TELA DE AÇO ELETROSOLDADA COM FIOS DE 3,4mm C/ 15 cm (INSTALADO) | kg | 2016-03-01
C4401-ICE | SEINFRA-CE | TELA DE AÇO ELETROSOLDADA COM FIOS DE 5,0mm C/ 15 cm (INSTALADO) | kg | 2016-03-01
C4402-ICE | SEINFRA-CE | LUVA DE UNIÃO AÇO ASTM A-120 DE 40mm (1 1/2") | un | 2016-03-01
C4403-ICE | SEINFRA-CE | REGISTRO GLOBO / FECHO RÁPIDO DE 2 1/2" | un | 2016-03-01
C4404-ICE | SEINFRA-CE | TRANSFORMADOR DE FORÇA À SECO 750 KVA/13.800-380/220V (FORNECIMENTO E MONTAGEM) | un | 2016-03-01
C4405-ICE | SEINFRA-CE | TRANSFORMADOR DE FORÇA À SECO 2.500 KVA/13.800-440/240V (FORNECIMENTO E MONTAGEM) | un | 2016-03-01
C4406-ICE | SEINFRA-CE | ACESSÓRIOS PARA UNIDADE DE PESAGEM (FAROL LUMINOSO, SENSORES DE POSIÇÃO, SOFTWARE DE CONFIGURAÇÃO, CABOS, ETC) - FORNECIMENTO E MONTAGEM | cj | 2016-03-01
C4407-ICE | SEINFRA-CE | ELEVADOR PARA 10 PESSOAS VELOCIDADE 60m/min - 3 PARADAS - FORNECIMENTO E MONTAGEM | un | 2013-09-01
C4408-ICE | SEINFRA-CE | INSTALAÇÃO ELÉTRICA E SISTEMA ATERRAMENTO E PÁRA-RAIOS - FORNECIMENTO E MONTAGEM | cj | 2016-03-01
C4409-ICE | SEINFRA-CE | PINTURA POLIURETANO EM ESTRUTURAS DE AÇO CARBONO, 65 MICRA C/ REVOLVER | m2 | 2016-03-01
C4410-ICE | SEINFRA-CE | EXECUÇÃO DE FURO EM CONCRETO COM BROCA - Ø 1 1/2" A 2" | m | 2016-03-01
C4411-ICE | SEINFRA-CE | PASTILHA (5x5)cm EM CORES, COM ARGAMASSA PRÉ-FABRICADA | m2 | 2016-03-01
C4412-ICE | SEINFRA-CE | LUMINÁRIA DE PISO MÓVEL, CORPO EM ALUMÍNIO, REFLETOR EM ALUMÍNIO ANODIZADO COM PROTETOR DE VIDRO EM GRADE DE ALUMÍNIO | un | 2016-03-01
C4415-ICE | SEINFRA-CE | LAJE PRÉ-FABRICADA P/ PISO - VÃO DE 2,01 A 3 m | m2 | 2016-03-01
C4416-ICE | SEINFRA-CE | LAJE PRÉ-FABRICADA P/ PISO - VÃO DE 3,01 A 4 m | m2 | 2016-03-01
C4417-ICE | SEINFRA-CE | LAJE PRÉ-FABRICADA P/ PISO - VÃO ACIMA DE 4,01 m | m2 | 2016-03-01
C4418-ICE | SEINFRA-CE | LAJE PRÉ-FABRICADA P/ FÔRRO - VÃO DE 2,01 A 3 m | m2 | 2016-03-01
C4419-ICE | SEINFRA-CE | LAJE PRÉ-FABRICADA P/ FÔRRO - VÃO DE 3,01 A 4 m | m2 | 2016-03-01
C4420-ICE | SEINFRA-CE | LAJE PRÉ-FABRICADA P/ FÔRRO - VÃO ACIMA DE 4,01 m | m2 | 2016-03-01
C4421-ICE | SEINFRA-CE | FORRAMENTO DE MADEIRA L = 15 cm | cj | 2016-03-01
C4422-ICE | SEINFRA-CE | ALIZAR DE MADEIRA L= 5 cm (1 FACE) | cj | 2016-03-01
C4423-ICE | SEINFRA-CE | PORTA TIPO PARANÁ (0,60 x 2,10 m), C/ FERRAGENS | un | 2016-03-01
C4424-ICE | SEINFRA-CE | PORTA TIPO PARANÁ (0,60 x 2,10 m), COMPLETA | un | 2016-03-01
C4425-ICE | SEINFRA-CE | PORTA TIPO PARANÁ (0,70 x 2,10 m), C/ FERRAGENS | un | 2016-03-01
C4426-ICE | SEINFRA-CE | PORTA TIPO PARANÁ (0,70 x 2,10 m), COMPLETA | un | 2016-03-01
C4427-ICE | SEINFRA-CE | PORTA TIPO PARANÁ (0,80 x 2,10 m), C/ FERRAGENS | un | 2016-03-01
C4428-ICE | SEINFRA-CE | PORTA TIPO PARANÁ (0,80 x 2,10 m), COMPLETA | un | 2016-03-01
C4429-ICE | SEINFRA-CE | ARGAMASSA DE CIMENTO E AREIA PEN. TRAÇO 1:5 | m3 | 2016-03-01
C4430-ICE | SEINFRA-CE | ARGAMASSA DE CIMENTO E AREIA PEN. TRAÇO 1:6 | m3 | 2016-03-01
C4431-ICE | SEINFRA-CE | CERÂMICA ESMALTADA C/ ARG. CIMENTO E AREIA ATÉ 10x10cm (100 cm²) - DECORATIVA P/ PAREDE | m2 | 2016-03-01
C4432-ICE | SEINFRA-CE | CERÂMICA ESMALTADA C/ ARG. CIMENTO E AREIA ATÉ 30x30cm (900 cm²) - PEI-5/PEI-4 P/ PAREDE | m2 | 2016-03-01
C4433-ICE | SEINFRA-CE | LUMINÁRIA DE EMBUTIR EM TETO, CIRCULAR, CORPO EM ALUMÍNIO ANODIZADO COM LÂMPADA HQI DE 70W | un | 2016-03-01
C4434-ICE | SEINFRA-CE | CERÂMICA ESMALTADA C/ ARG. CIMENTO E AREIA ACIMA DE 30x30cm (900 cm²) - PEI-5/PEI-4 P/ PAREDE | m2 | 2016-03-01
C4435-ICE | SEINFRA-CE | PORCELANATO POLIDO C/ ARG. CIMENTO E AREIA P/ PAREDE | m2 | 2016-03-01
C4436-ICE | SEINFRA-CE | PORCELANATO NATURAL (FOSCO) C/ ARG. CIMENTO E AREIA P/ PAREDE | m2 | 2016-03-01
C4437-ICE | SEINFRA-CE | CERÂMICA ESMALTADA C/ ARG. CIMENTO E AREIA ATÉ 30x30cm (900 cm²) - PEI-5/PEI-4 P/ PISO | m2 | 2016-03-01
C4438-ICE | SEINFRA-CE | CONCRETO FCK > 30 MPa SUBMERSO C/ PLATAFORMAS, INCLUSIVE LANÇAMENTO, CURA E TRANSPORTE | m3 | 2016-03-01
C4439-ICE | SEINFRA-CE | CERÂMICA ESMALTADA C/ ARG. CIMENTO E AREIA ACIMA DE 30x30cm (900 cm²) - PEI-5/PEI-4 P/ PISO | m2 | 2016-03-01
C4440-ICE | SEINFRA-CE | PORCELANATO POLIDO C/ ARG. CIMENTO E AREIA P/ PISO | m2 | 2016-03-01
C4441-ICE | SEINFRA-CE | PORCELANATO NATURAL (FOSCO) C/ ARG. CIMENTO E AREIA P/ PISO | m2 | 2016-03-01
C4442-ICE | SEINFRA-CE | CERÂMICA ESMALTADA C/ ARG. PRÉ-FABRICADA ATÉ 10x10cm (100cm²) - DECORATIVA - P/ PAREDE | m2 | 2016-03-01
C4443-ICE | SEINFRA-CE | CERÂMICA ESMALTADA C/ ARG. PRÉ-FABRICADA ATÉ 30x30cm (900cm²) - PEI-5/PEI-4 - P/ PAREDE | m2 | 2016-03-01
C4444-ICE | SEINFRA-CE | FACHADA METÁLICA PADRÃO PARA DELEGACIAS | m2 | 2016-03-01
C4445-ICE | SEINFRA-CE | CERÂMICA ESMALTADA C/ ARG. PRÉ-FABRICADA ACIMA DE 30x30cm (900cm²) - PEI-5/PEI-4 - P/ PAREDE | m2 | 2016-03-01
C4446-ICE | SEINFRA-CE | PORCELANATO POLIDO C/ ARG. PRÉ-FABRICADA - P/ PAREDE | m2 | 2016-03-01
C4447-ICE | SEINFRA-CE | PORCELANATO NATURAL (FOSCO) C/ ARG. PRÉ-FABRICADA - P/ PAREDE | m2 | 2016-03-01
C4448-ICE | SEINFRA-CE | LAJE PRÉ-FABRICADA P/ PISO - VÃO ATÉ 2 m | m2 | 2016-03-01
C4449-ICE | SEINFRA-CE | LAJE PRÉ-FABRICADA P/ FÔRRO - VÃO ATÉ 2 m | m2 | 2016-03-01
C4450-ICE | SEINFRA-CE | LAJE PRÉ-FABRICADA TRELIÇADA P/ PISO - VÃO ATÉ 1,80 m | m2 | 2016-03-01
C4451-ICE | SEINFRA-CE | LAJE PRÉ-FABRICADA TRELIÇADA P/ PISO - VÃO DE 1,81 A 2,80 m | m2 | 2016-03-01
C4452-ICE | SEINFRA-CE | LAJE PRÉ-FABRICADA TRELIÇADA P/ PISO - VÃO DE 2,81 A 3,80 m | m2 | 2016-03-01
C4453-ICE | SEINFRA-CE | LAJE PRÉ-FABRICADA TRELIÇADA P/ PISO - VÃO DE 3,81 A 4,80 m | m2 | 2016-03-01
C4454-ICE | SEINFRA-CE | LAJE PRÉ-FABRICADA TRELIÇADA P/ PISO - VÃO ACIMA DE 4,81 m | m2 | 2016-03-01
C4455-ICE | SEINFRA-CE | LAJE PRÉ-FABRICADA TRELIÇADA P/ FÔRRO - VÃO ATÉ 2,80 m | m2 | 2016-03-01
C4456-ICE | SEINFRA-CE | LAJE PRÉ-FABRICADA TRELIÇADA P/ FÔRRO - VÃO DE 2,81 A 3,80 m | m2 | 2016-03-01
C4457-ICE | SEINFRA-CE | LAJE PRÉ-FABRICADA TRELIÇADA P/ FÔRRO - VÃO DE 3,81 A 4,80 m | m2 | 2016-03-01
C4458-ICE | SEINFRA-CE | LAJE PRÉ-FABRICADA TRELIÇADA P/ FÔRRO - VÃO ACIMA DE 4,81 m | m2 | 2016-03-01
C4459-ICE | SEINFRA-CE | MADEIRAMENTO P/ TELHA CERÂMICA - (RIPA, CAIBRO) | m2 | 2016-03-01
C4460-ICE | SEINFRA-CE | MADEIRAMENTO P/ TELHA CERÂMICA - (RIPA, CAIBRO, LINHA) | m2 | 2016-03-01
C4461-ICE | SEINFRA-CE | MADEIRAMENTO P/TELHA CERÂMICA CASA TIPO "T 01" COM 45,75 M2 DE COBERTURA | ud | 2013-09-01
C4462-ICE | SEINFRA-CE | TELHA CERÂMICA | m2 | 2016-03-01
C4463-ICE | SEINFRA-CE | CUMEEIRA TELHA CERÂMICA, EMBOÇADA | m | 2016-03-01
C4464-ICE | SEINFRA-CE | EMBOÇAMENTO DA ÚLTIMA FIADA TELHA CERÂMICA | m | 2016-03-01
C4465-ICE | SEINFRA-CE | COBERTURA TELHA CERÂMICA - (RIPA, CAIBRO) | m2 | 2016-03-01
C4466-ICE | SEINFRA-CE | COBERTURA TELHA CERÂMICA (RIPA, CAIBRO, LINHA) | m2 | 2016-03-01
C4467-ICE | SEINFRA-CE | MADEIRAMENTO P/TELHA CERÂMICA - (RIPA, CAIBRO, LINHA) - CASA POPULAR | m2 | 2016-03-01
C4468-ICE | SEINFRA-CE | FORRO PVC - LAMBRI (100x6000 OU 200x6000)mm - FORNECIMENTO E MONTAGEM | m2 | 2016-03-01
C4469-ICE | SEINFRA-CE | FORRO PVC - MODULADO (618x1250)mm C/ PERFIL "T" EM AÇO - FORNECIMENTO E MONTAGEM | m2 | 2016-03-01
C4470-ICE | SEINFRA-CE | FORRO PVC - MODULADO (618x1250)mm C/ PERFIL "T" EM ALUMÍNIO - FORNECIMENTO E MONTAGEM | m2 | 2016-03-01
C4471-ICE | SEINFRA-CE | FORRO PVC - MODULADO (618x1250)mm C/ PERFIL "CARTOLA" EM ALUMÍNIO - FORNECIMENTO E MONTAGEM | m2 | 2016-03-01
C4472-ICE | SEINFRA-CE | FORRO PVC - COLMÉIA - FORNECIMENTO E MONTAGEM | m2 | 2016-03-01
C4473-ICE | SEINFRA-CE | FORRO ACÚSTICO TIPO "SONEX" EM ESPUMA FLEXÍVEL DE POLIURETANO, AUTO-EXTINGUÍVEL, C/ SUPERFÍCIE ESCULPIDA, COR GRAFITE 20/35 - FORNECIMENTO E MONTAGEM | m2 | 2016-03-01
C4474-ICE | SEINFRA-CE | FORRO ACÚSTICO TIPO "SONEX" EM ESPUMA FLEXÍVEL DE POLIURETANO, AUTO-EXTINGUÍVEL, C/ SUPERFÍCIE ESCULPIDA, COR GRAFITE 35/35 - FORNECIMENTO E MONTAGEM | m2 | 2016-03-01
C4475-ICE | SEINFRA-CE | FORRO ACÚSTICO TIPO "SONEX" EM ESPUMA FLEXÍVEL DE POLIURETANO, AUTO-EXTINGUÍVEL, C/ SUPERFÍCIE ESCULPIDA, COR GRAFITE 50/75 - FORNECIMENTO E MONTAGEM | m2 | 2016-03-01
C4476-ICE | SEINFRA-CE | FORRO ACÚSTICO TIPO "SONEX" EM ESPUMA FLEXÍVEL DE POLIURETANO, AUTO-EXTINGUÍVEL, C/ SUPERFÍCIE ESCULPIDA, COR BRANCA 20/35 - FORNECIMENTO E MONTAGEM | m2 | 2016-03-01
C4477-ICE | SEINFRA-CE | FORRO ACÚSTICO TIPO "SONEX" EM ESPUMA FLEXÍVEL DE POLIURETANO, AUTO-EXTINGUÍVEL, C/ SUPERFÍCIE ESCULPIDA, COR BRANCA 35/35 - FORNECIMENTO E MONTAGEM | m2 | 2016-03-01
C4478-ICE | SEINFRA-CE | FORRO ACÚSTICO TIPO "SONEX" EM ESPUMA FLEXÍVEL DE POLIURETANO, AUTO-EXTINGUÍVEL, C/ SUPERFÍCIE ESCULPIDA, COR BRANCA 50/75 - FORNECIMENTO E MONTAGEM | m2 | 2016-03-01
C4479-ICE | SEINFRA-CE | FORRO ACÚSTICO TIPO "SONEX" EM PLACAS DE FIBRA MINERAL C/PERFIL "T" EM AÇO - FORNECIMENTO E MONTAGEM | m2 | 2016-03-01
C4480-ICE | SEINFRA-CE | FORRO ACÚSTICO TIPO "SONEX" EM PLACAS DE FIBRA MINERAL C/PERFIL "T" EM ALUMÍNIO - FORNECIMENTO E MONTAGEM | m2 | 2016-03-01
C4481-ICE | SEINFRA-CE | FORRO ACÚSTICO TIPO "SONEX" EM PLACAS DE FIBRA MINERAL C/PERFIL "CARTOLA" EM ALUMÍNIO - FORNECIMENTO E MONTAGEM | m2 | 2016-03-01
C4482-ICE | SEINFRA-CE | FORRO PACOTE C/ PERFIL "T" EM AÇO - FORNECIMENTO E MONTAGEM | m2 | 2016-03-01
C4483-ICE | SEINFRA-CE | FORRO PACOTE C/ PERFIL "T" EM ALUMÍNIO - FORNECIMENTO E MONTAGEM | m2 | 2016-03-01
C4484-ICE | SEINFRA-CE | FORRO PACOTE C/ PERFIL "CARTOLA" EM AÇO - FORNECIMENTO E MONTAGEM | m2 | 2016-03-01
C4485-ICE | SEINFRA-CE | FORRO PACOTE C/ PERFIL "CARTOLA" EM ALUMÍNIO - FORNECIMENTO E MONTAGEM | m2 | 2016-03-01
C4486-ICE | SEINFRA-CE | DIVISÓRIA PAINEL CELULAR, MONTANTE/RODAPÉ SIMPLES, PERFIL EM AÇO - FORNECIMENTO E MONTAGEM | m2 | 2016-03-01
C4487-ICE | SEINFRA-CE | DIVISÓRIA PAINEL CELULAR, MONTANTE/RODAPÉ DUPLO, PERFIL EM AÇO - FORNECIMENTO E MONTAGEM | m2 | 2016-03-01
C4488-ICE | SEINFRA-CE | DIVISÓRIA PAINEL CELULAR, MONTANTE/RODAPÉ SIMPLES, PERFIL EM ALUMÍNIO - FORNECIMENTO E MONTAGEM | m2 | 2016-03-01
C4489-ICE | SEINFRA-CE | DIVISÓRIA PAINEL CELULAR, MONTANTE/RODAPÉ DUPLO, PERFIL EM ALUMÍNIO - FORNECIMENTO E MONTAGEM | m2 | 2016-03-01
C4490-ICE | SEINFRA-CE | VÃO DE PORTA - PORTA COMPLETA C/ FECHADURA TIPO CILINDRO, P/ DIVISÓRIAS EM GERAL (SEM REQUADRO) - FORNECIMENTO E MONTAGEM | un | 2016-03-01
C4491-ICE | SEINFRA-CE | VÃO DE PORTA - PORTA COMPLETA C/ FECHADURA TIPO CILINDRO, P/ DIVISÓRIAS EM GERAL (COM REQUADRO EM ALUMÍNIO) - FORNECIMENTO E MONTAGEM | un | 2016-03-01
C4492-ICE | SEINFRA-CE | VIDRO TRANSPARENTE LISO 4mm, P/ DIVISÓRIAS EM GERAL FORNECIMENTO E MONTAGEM | m2 | 2016-03-01
C4493-ICE | SEINFRA-CE | DIVISÓRIA PAINEL PVC, MONTANTE/RODAPÉ SIMPLES, PERFIL EM AÇO - FORNECIMENTO E MONTAGEM | m2 | 2016-03-01
C4494-ICE | SEINFRA-CE | DIVISÓRIA PAINEL PVC, MONTANTE/RODAPÉ SIMPLES, PERFIL EM ALUMÍNIO - FORNECIMENTO E MONTAGEM | m2 | 2016-03-01
C4495-ICE | SEINFRA-CE | DIVISÓRIA DE GESSO ACARTONADO e=48mm, S/ REVESTIMENTO - FORNECIMENTO E MONTAGEM | m2 | 2016-03-01
C4496-ICE | SEINFRA-CE | DIVISÓRIA DE GESSO ACARTONADO e=70mm, S/ REVESTIMENTO - FORNECIMENTO E MONTAGEM | m2 | 2016-03-01
C4497-ICE | SEINFRA-CE | DIVISÓRIA PAINEL FIBRAROC, MONTANTE/RODAPÉ SIMPLES, PERFIL EM AÇO - FORNECIMENTO E MONTAGEM | m2 | 2016-03-01
C4498-ICE | SEINFRA-CE | DIVISÓRIA PAINEL FIBRAROC, MONTANTE/RODAPÉ SIMPLES, PERFIL EM ALUMÍNIO - FORNECIMENTO E MONTAGEM | m2 | 2016-03-01
C4499-ICE | SEINFRA-CE | DIVISÓRIA PAINEL FIBRAROC, MONTANTE/RODAPÉ DUPLO, PERFIL EM AÇO - FORNECIMENTO E MONTAGEM | m2 | 2016-03-01
C4500-ICE | SEINFRA-CE | DIVISÓRIA PAINEL FIBRAROC, MONTANTE/RODAPÉ DUPLO, PERFIL EM ALUMÍNIO - FORNECIMENTO E MONTAGEM | m2 | 2016-03-01
C4501-ICE | SEINFRA-CE | FACHADA DE VIDRO TEMPERADO DE 10mm FIXADO COM SPIDER GLASS | m2 | 2016-03-01
C4502-ICE | SEINFRA-CE | REMANEJAMENTO DE DIVISÓRIA - DESMONTAGEM E REMONTAGEM | m2 | 2016-03-01
C4503-ICE | SEINFRA-CE | PISO VINÍLICO TIPO "PAVIFLEX", e=1,6mm - FORNECIMENTO E COLOCAÇÃO | m2 | 2016-03-01
C4504-ICE | SEINFRA-CE | PISO VINÍLICO TIPO "PAVIFLEX", e=2,0mm - FORNECIMENTO E COLOCAÇÃO | m2 | 2016-03-01
C4505-ICE | SEINFRA-CE | RODAPÉ VINÍLICO, H=5cm - FORNECIMENTO E COLOCAÇÃO | m | 2016-03-01
C4506-ICE | SEINFRA-CE | SANCA DE GESSO P/ FORRO ACARTONADO - FORNECIMENTO E MONTAGEM | m | 2016-03-01
C4507-ICE | SEINFRA-CE | PAREDE DE BLOCO DE GESSO STAND, INCLUSIVE EMASSAMENTO - FORNECIMENTO E EXECUÇÃO | m2 | 2016-03-01
C4508-ICE | SEINFRA-CE | PAREDE DE BLOCO DE GESSO HIDROFUGANTE, INCLUSIVE EMASSAMENTO - FORNECIMENTO E EXECUÇÃO | m2 | 2016-03-01
C4509-ICE | SEINFRA-CE | REBOCO DE GESSO SOBRE GESSO E/OU EMBOÇO - FORNECIMENTO E EXECUÇÃO | m2 | 2016-03-01
C4510-ICE | SEINFRA-CE | REBOCO DE GESSO SOBRE BLOCO DE CONCRETO E/OU TIJOLO CERÂMICO - FORNECIMENTO E EXECUÇÃO | m2 | 2016-03-01
C4511-ICE | SEINFRA-CE | ESTRUTURA DE MADEIRA P/ TELHAS ONDULADAS DE FIBROCIMENTO, ALUMÍNIO OU PLÁSTICAS, APOIADA SOBRE PAREDES E/OU LAJES DE FORRO | m2 | 2016-03-01
C4512-ICE | SEINFRA-CE | REMANEJAMENTO DE FORROS (PACOTE / MODULADOS) - EXECUÇÃO | m2 | 2016-03-01
C4513-ICE | SEINFRA-CE | JANELA EM ALUMÍNIO ANODIZADO NATURAL/FOSCO, DE CORRER, SEM BANDEIROLA E/OU PEITORIL, SEM VIDRO - FORNECIMENTO E MONTAGEM | m2 | 2016-03-01
C4514-ICE | SEINFRA-CE | PORTA EM ALUMÍNIO ANODIZADO NATURAL/FOSCO, DE CORRER, SEM BANDEIROLA E/OU PEITORIL, SEM VIDRO - FORNECIMENTO E MONTAGEM | m2 | 2016-03-01
C4515-ICE | SEINFRA-CE | JANELA EM ALUMÍNIO ANODIZADO NATURAL/FOSCO, DE CORRER, COM BANDEIROLA E/OU PEITORIL, SEM VIDRO - FORNECIMENTO E MONTAGEM | m2 | 2016-03-01
C4516-ICE | SEINFRA-CE | PORTA EM ALUMÍNIO ANODIZADO NATURAL/FOSCO, DE CORRER, COM BANDEIROLA E/OU PEITORIL, SEM VIDRO - FORNECIMENTO E MONTAGEM | m2 | 2016-03-01
C4517-ICE | SEINFRA-CE | PORTA EM ALUMÍNIO ANODIZADO NATURAL/FOSCO, DE ABRIR, SEM BANDEIROLA E/OU PEITORIL, SEM VIDRO - FORNECIMENTO E MONTAGEM | m2 | 2016-03-01
C4518-ICE | SEINFRA-CE | PORTA EM ALUMÍNIO ANODIZADO NATURAL/FOSCO, DE ABRIR, COM BANDEIROLA E/OU PEITORIL, SEM VIDRO - FORNECIMENTO E MONTAGEM | m2 | 2016-03-01
C4519-ICE | SEINFRA-CE | JANELA EM ALUMÍNIO ANODIZADO PRETO, DE CORRER, SEM BANDEIROLA E/OU PEITORIL, SEM VIDRO - FORNECIMENTO E MONTAGEM | m2 | 2016-03-01
C4520-ICE | SEINFRA-CE | PORTA EM ALUMÍNIO ANODIZADO PRETO, DE CORRER, SEM BANDEIROLA E/OU PEITORIL, SEM VIDRO - FORNECIMENTO E MONTAGEM | m2 | 2016-03-01
C4521-ICE | SEINFRA-CE | JANELA EM ALUMÍNIO ANODIZADO PRETO, DE CORRER, COM BANDEIROLA E/OU PEITORIL, SEM VIDRO - FORNECIMENTO E MONTAGEM | m2 | 2016-03-01
C4522-ICE | SEINFRA-CE | PORTA EM ALUMÍNIO ANODIZADO PRETO, DE CORRER, COM BANDEIROLA E/OU PEITORIL, SEM VIDRO - FORNECIMENTO E MONTAGEM | m2 | 2016-03-01
C4523-ICE | SEINFRA-CE | PORTA EM ALUMÍNIO ANODIZADO PRETO, DE ABRIR, SEM BANDEIROLA E/OU PEITORIL, SEM VIDRO - FORNECIMENTO E MONTAGEM | m2 | 2016-03-01
C4524-ICE | SEINFRA-CE | PORTA EM ALUMÍNIO ANODIZADO PRETO, DE ABRIR, COM BANDEIROLA E/OU PEITORIL, SEM VIDRO - FORNECIMENTO E MONTAGEM | m2 | 2016-03-01
C4525-ICE | SEINFRA-CE | COBOGÓ DE VIDRO (20x10x18)cm | m2 | 2016-03-01
C4526-ICE | SEINFRA-CE | PATCH CABLE EXTRA-FLEXÍVEL RJ-45/RJ-45 DE 2,50m | un | 2016-03-01
C4527-ICE | SEINFRA-CE | TACHA REFLETIVA BIDIRECIONAL: FORNECIMENTO/APLICAÇÃO | un | 2016-03-01
C4528-ICE | SEINFRA-CE | TACHÃO REFLETIVO BIDIRECIONAL: FORNECIMENTO/APLICAÇÃO | un | 2016-03-01
C4529-ICE | SEINFRA-CE | BRISES EM PVC COM ESTRUTURA EM CHAPA METÁLICA - FORNECIMENTO E MONTAGEM | m2 | 2013-09-01
C4530-ICE | SEINFRA-CE | DISJUNTOR DIFERENCIAL DR-16A - 40A, 30mA | un | 2016-03-01
C4531-ICE | SEINFRA-CE | DISJUNTOR DIFERENCIAL DR-80A, 30mA | un | 2016-03-01
C4532-ICE | SEINFRA-CE | ADAPTER CABLE, CATEGORIA "6" DE 2,50m | un | 2016-03-01
C4533-ICE | SEINFRA-CE | CABO LÓGICO 4 PARES, CATEGORIA 6 - UTP | m | 2016-03-01
C4534-ICE | SEINFRA-CE | CABO LÓGICO CTP APL-100 - 50 | m | 2016-03-01
C4535-ICE | SEINFRA-CE | DUTO PERFURADO - ELETROCALHA CHAPA DE AÇO (100X300)mm | m | 2016-03-01
C4536-ICE | SEINFRA-CE | ELETRODUTO DE ALUMÍNIO, INCLUSIVE CONEXÕES DE 3" | m | 2016-03-01
C4537-ICE | SEINFRA-CE | TAMPA NORMAL P/ DUTO PERFURADO, ATÉ (100 x 300) mm | m | 2016-03-01
C4538-ICE | SEINFRA-CE | CABO EM PVC 15000V 35MM2 | m | 2016-03-01
C4539-ICE | SEINFRA-CE | CABO EM PVC 15000V 120MM2 | m | 2016-03-01
C4540-ICE | SEINFRA-CE | LUMINÁRIA DE EMBUTIR CORPO E GRADE DE PROTEÇÃO EM LIGA DE ALUMÍNIO FUNDIDO, REFLETOR EM CHAPA DE ALUMÍNIO ANODIZADO | un | 2016-03-01
C4541-ICE | SEINFRA-CE | PLACA PADRÃO DE OBRA, TIPO BANNER | m2 | 2016-03-01
C4542-ICE | SEINFRA-CE | ALVENARIA ESTRUTURAL DE BLOCO CERÂMICO (14X19X39cm) ESP.=14cm - COM SUPERFÍCIE EXTERNA LISA PARA ACABAMENTO APARENTE | m2 | 2016-03-01
C4543-ICE | SEINFRA-CE | LAMA ASFÁLTICA FAIXA 3 (6mm) - 10 Kg/m² (S/TRANSP) | m2 | 2016-03-01
C4544-ICE | SEINFRA-CE | MICRO-REVESTIMENTO ASFÁLTICO (1 CAMADA) - 14 Kg/m² | m2 | 2016-03-01
C4545-ICE | SEINFRA-CE | MICRO-REVESTIMENTO ASFÁLTICO (2 CAMADAS) - 25 Kg/m² | m2 | 2016-03-01
C4546-ICE | SEINFRA-CE | APLICAÇÃO DE REJUVENESCEDOR PDC/REJUVASEAC BR | m2 | 2016-03-01
C4547-ICE | SEINFRA-CE | FRESAGEM CONTÍNUA DE REVESTIMENTO BETUMINOSO | m3 | 2016-03-01
C4548-ICE | SEINFRA-CE | FRESAGEM DESCONTÍNUA DE REVESTIMENTO BETUMINOSO | m3 | 2016-03-01
C4549-ICE | SEINFRA-CE | RECICLAGEM DE BASE E REVESTIMENTO SEM ADIÇÃO DE MATERIAL | m3 | 2016-03-01
C4550-ICE | SEINFRA-CE | PLACA DE SINALIZAÇÃO REFLETIVA COM REAPROVEITAMENTO DE CHAPA DE AÇO | m2 | 2016-03-01
C4551-ICE | SEINFRA-CE | PLACA DE SINALIZAÇÃO SEMI-REFLETIVA COM REAPROVEITAMENTO DE CHAPA DE AÇO | m2 | 2016-03-01
C4552-ICE | SEINFRA-CE | DOBRADIÇA PARA FIXAÇÃO EM GRANITO | un | 2016-03-01
C4553-ICE | SEINFRA-CE | FECHADURA DE TARJETA (LIVRE-OCUPADA) PARA FIXAÇÃO EM GRANITO | un | 2016-03-01
C4554-ICE | SEINFRA-CE | TELHA DE ALUMÍNIO, TRAPEZOIDAL e = 0,7mm | m2 | 2016-03-01
C4555-ICE | SEINFRA-CE | CERCA COM PAINÉIS TIPO NYLOFOR, EM AÇO REVESTIDO, COR VERDE C/ ALTURA DE 2,43 m | m2 | 2013-09-01
C4556-ICE | SEINFRA-CE | PORTÃO PIVOTANTE NYLOFOR, COMPOSTO DE QUADRO, PAINÉIS E ACESSÓRIOS COM PINTURA ELETROSTÁTICA COM TINTA POLIESTER, NAS CORES VERDE OU BRANCA, COM POSTE EM AÇO REVESTIDO, COR VERDE OU BRANCA - FORNECIMENTO E MONTAGEM | m2 | 2016-03-01
C4557-ICE | SEINFRA-CE | PORTÃO DESLIZANTE NYLOFOR, COMPOSTO DE QUADRO, PAINÉIS E ACESSÓRIOS COM PINTURA ELETROSTÁTICA COM TINTA POLIESTER, NAS CORES VERDE OU BRANCA, COM POSTE EM AÇO REVESTIDO, COR VERDE OU BRANCA - FORNECIMENTO E MONTAGEM | m2 | 2016-03-01
C4558-ICE | SEINFRA-CE | CABO CORDPLAST (CABO PP) 3 x 2,50 mm² | m | 2016-03-01
C4559-ICE | SEINFRA-CE | GRADIL PRÉ-FABRICADO COMPOSTO DE PAINÉIS DE 2,50 x 2,43 EM ARAME GALVANIZADO 5 mm DE DIÂMETRO, MALHA 200 x 50 mm, POSTE COM SECÇÃO 60 x 40 mm E ALTURA DE 3,20 m CHAPA GALVANIZADA, COM 1,55 mm DE ESPESSURA, PINTADO COM TINTA POLIÉSTER E PINTURA ELETROSTÁTI | m2 | 2013-09-01
C4560-ICE | SEINFRA-CE | GRADE DE ALUMÍNIO DE PROTEÇÃO | m2 | 2016-03-01
C4561-ICE | SEINFRA-CE | MÓDULO DE EMERGÊNCIA PARA LUMINÁRIA COMUM | un | 2016-03-01
C4562-ICE | SEINFRA-CE | DISPOSITIVO DE PROTEÇÃO CONTRA SURTOS DE TENSÃO - DPS's - 40 KA/440V | un | 2016-03-01
C4563-ICE | SEINFRA-CE | ROTEADOR AUTO-GERENCIÁVEL P/ COMUNICAÇÃO DE DADOS, PARA FIBRA ÓPTICA MONO-MODO, COM CONECTORES ST - PADRÃO RACK 19" | un | 2016-03-01
C4564-ICE | SEINFRA-CE | DISTRIBUIDOR INTERNO ÓPTICO - D.I.O. PARA 12 FIBRAS MONO-MODO, COM CONCETORES ST, PADRÃO 19" | un | 2016-03-01
C4565-ICE | SEINFRA-CE | DISTRIBUIDOR INTERNO ÓPTICO - D.I.O. PARA 24 FIBRAS MONO-MODO, COM CONECTORES ST, PADRÃO 19" | un | 2016-03-01
C4566-ICE | SEINFRA-CE | BLOCO IDC-100 PARES INTERNO, IDC-IDC, PADRÃO 19" | un | 2016-03-01
C4567-ICE | SEINFRA-CE | BANDEJA MÓVEL, PADRÃO 19" | un | 2016-03-01
C4568-ICE | SEINFRA-CE | ORGANIZADOR DE CABOS HORIZONTAL, ABERTO, PADRÃO RACK 19" | un | 2016-03-01
C4569-ICE | SEINFRA-CE | RÉGUA DE TOMADAS ELÉTRICAS, COM 08 TOMADAS, PADRÃO RACK 19" | un | 2016-03-01
C4570-ICE | SEINFRA-CE | TOTEM RODOVIÁRIO - PADRÃO DER | un | 2016-03-01
C4571-ICE | SEINFRA-CE | MASTIQUE BETUMINOSO MODIFICADO COM POLIURETANO, TIXOTRÓPICO, BICOMPONENTE PARA JUNTA DE DILATAÇÃO | m | 2016-03-01
C4572-ICE | SEINFRA-CE | POÇO DE VISITA PRÉ-MOLDADO PARA GALERIA DE ÁGUAS PLUVIAIS Ø 1,0 m E PROFUNDIDADE 2,0m | un | 2016-03-01
C4573-ICE | SEINFRA-CE | POÇO DE VISITA PRÉ-MOLDADO PARA GALERIA DE ÁGUAS PLUVIAIS Ø 2,0 m E PROFUNDIDADE 3,0m | un | 2016-03-01
C4574-ICE | SEINFRA-CE | POÇO DE VISITA PRÉ-MOLDADO PARA GALERIA DE ÁGUAS PLUVIAIS Ø 1,0 m E PROFUNDIDADE 4,0m | un | 2016-03-01
C4576-ICE | SEINFRA-CE | PISO PRÉ-MOLDADO ARTICULADO, INTERTRAVADO, SEXTAVADO E COM CUNHAS MACHO E FÊMEA NAS FACES LATERAIS e=8,0cm (fck=35Mpa) P/ TRÁFEGO PESADO | m2 | 2016-03-01
C4577-ICE | SEINFRA-CE | FORNECIMENTO E MONTAGEM DE PLACA EM FIBRA DE VIDRO e = 3,00mm | m2 | 2016-03-01
C4578-ICE | SEINFRA-CE | FORNECIMENTO E MONTAGEM DE PLACA EM FIBRA DE VIDRO COM RESINA ISOFTÁLICA e = 3,00mm | m2 | 2016-03-01
C4579-ICE | SEINFRA-CE | CENSO DE CAMPO - CAPITAL | imóvel | 2016-03-01
C4580-ICE | SEINFRA-CE | CENSO DE CAMPO - INTERIOR | imóvel | 2016-03-01
C4581-ICE | SEINFRA-CE | SERVIÇO DE OBTENÇÃO / ATUALIZAÇÃO DE PLANTA EM CAMPO MEIO DIGITAL | quadra | 2016-03-01
C4582-ICE | SEINFRA-CE | SERVIÇO DE OBTENÇÃO / ATUALIZAÇÃO DE QUADRAS (OVERLAYS) | quadra | 2016-03-01
C4583-ICE | SEINFRA-CE | MEIO FIO CONJUGADO C/ SARJETA, EXTRUSADO COM CONCRETO FCK 20 MPa | m | 2016-03-01
C4584-ICE | SEINFRA-CE | ELABORAÇÃO DE PROJETOS EXECUTIVOS DE ENGENHARIA | ut | 2016-03-01
C4585-ICE | SEINFRA-CE | ALVENARIA ESTRUTURAL DE BLOCO CERÂMICO COM SUPERFÍCIES EXTERNA LISA, PARA ACABAMENTO APARENTE (14x19x29)cm ESP. 14cm, INCLUSIVE PEÇAS ESPECIAIS CALHA U E J | m2 | 2016-03-01
C4586-ICE | SEINFRA-CE | GEOTÊXTIL NÃO-TECIDO 100% POLIÉSTER COM RESISTÊNCIA A TRAÇÃO LONGITUDINAL MÍNIMA DE 10 kN/m (BIDIM RT-10 OU SIMILAR) | m2 | 2016-03-01
C4587-ICE | SEINFRA-CE | FECHADURA DE SOBREPOR (PADRÃO POPULAR) | un | 2016-03-01
C4588-ICE | SEINFRA-CE | DOBRADIÇA DE FERRO (PADRÃO POPULAR) | un | 2016-03-01
C4589-ICE | SEINFRA-CE | EXTINTOR EM CARRETA, CAP. 50KG - PO QUIMICO | un | 2016-03-01
C4590-ICE | SEINFRA-CE | COLUNA CÔNICA COM BRAÇO PROJETADO CÔNICO - FORNECIMENTO E MONTAGEM | un | 2016-03-01
C4591-ICE | SEINFRA-CE | PÓRTICO (H=1,50m) FORNECIMENTO E MONTAGEM | un | 2016-03-01
C4592-ICE | SEINFRA-CE | ALVENARIA DE EMBASAMENTO EM TIJOLO CERÂMICO FURADO C/ ARGAMASSA CIMENTO E AREIA 1:4 | m3 | 2016-03-01
C4593-ICE | SEINFRA-CE | CORTE DO RAMAL PREDIAL DE ÁGUA DE MODO SIMPLES OU AGRAVADO E RELIGAÇÃO COM O FORNECIMENTO DE MATERIAL | un | 2016-03-01
C4594-ICE | SEINFRA-CE | CORTE E RELIGAÇÃO COM CHIBÁGUA COM FORNECIMENTO DE MATERIAL | un | 2016-03-01
C4595-ICE | SEINFRA-CE | CAIXA D'ÁGUA EM POLIETILENO CAP. 310 L, COM TAMPA | un | 2016-03-01
C4596-ICE | SEINFRA-CE | INJETAMENTO EM TUBO EXISTENTE FoFo 500<DN<=800 INCL. DESLOCAMENTO | un | 2016-03-01
C4597-ICE | SEINFRA-CE | INJETAMENTO EM TUBO EXISTENTE FoFo 800<DN<=1000 INCL. DESLOCAMENTO | un | 2016-03-01
C4598-ICE | SEINFRA-CE | MONTAGEM DE ANEL PREMOLDADO D=1,20m h=0,50m MSD FUNASA TIPO 10 (MATERIAL E EXECUÇÃO) | un | 2016-03-01
C4599-ICE | SEINFRA-CE | MONTAGEM DE PAINEL ELÉTRICO C/ 02 SOFT-STARTER 7,5 CV | un | 2016-03-01
C4600-ICE | SEINFRA-CE | MURO DE ALVENARIA COM FUNDAÇÃO, REBOCO 2 FACES, ALT. ÚTIL 1,80m COM CERCA DE PROTEÇÃO EM "V" COM ARAME FARPADO | m | 2016-03-01
C4601-ICE | SEINFRA-CE | PISO CIMENTADO COM ARGAMASSA DE CIMENTO E AREIA S/ PENEIRAR ESP. 2,0 cm | m2 | 2016-03-01
C4602-ICE | SEINFRA-CE | PONTO DE ESGOTO EM PVC P/ TANQUE E LAVATÓRIO MSD FUNASA TIPO 10 (MATERIAL E EXECUÇÃO) | pt | 2016-03-01
C4603-ICE | SEINFRA-CE | PONTO DE ESGOTO EM PVC P/ SANITÁRIO INCLUSIVE COLUNA VENTILAÇÃO MSD FUNASA TIPO 10 (MATERIAL E EXECUÇÃO) | pt | 2016-03-01
C4604-ICE | SEINFRA-CE | PORTA EXTERNA DE MUIRACATIARA 1 FOLHA COMPLETA (0,60x2,10x0,03m) | un | 2016-03-01
C4605-ICE | SEINFRA-CE | RELIGAÇÃO DO RAMAL PREDIAL DE ÁGUA EM QUALQUER TIPO DE PAVIMENTO DO LOGRADOURO COM O FORNECIMENTO DE MATERIAL | un | 2016-03-01
C4606-ICE | SEINFRA-CE | SUPRESSÃO DO RAMAL PREDIAL DE ÁGUA COM A REMOÇÃO DO HIDRÔMETRO EM LOGRADOURO SEM PAVIMENTO | un | 2016-03-01
C4607-ICE | SEINFRA-CE | SUPRESSÃO DO RAMAL PREDIAL DE ÁGUA COM A REMOÇÃO DO HIDRÔMETRO EM LOGRADOURO COM PAVIMENTO DE PEDRA TOSCA OU PARALELO | un | 2016-03-01
C4608-ICE | SEINFRA-CE | SUPRESSÃO DO RAMAL PREDIAL DE ÁGUA COM A REMOÇÃO DO HIDRÔMETRO EM LOGRADOURO COM PAVIMENTO EM ASFALTO | un | 2016-03-01
C4609-ICE | SEINFRA-CE | TAMPA EM CONCRETO ARMADO (0,80 x 0,80 x 0,15 m) | un | 2016-03-01
C4610-ICE | SEINFRA-CE | TAMPA EM CONCRETO ARMADO (0,70 x 0,70 x 0,15 m) | un | 2016-03-01
C4611-ICE | SEINFRA-CE | TAMPA EM CONCRETO ARMADO (0,90 x 0,90 x 0,15 m) | un | 2016-03-01
C4612-ICE | SEINFRA-CE | TAMPA EM CONCRETO ARMADO (1,00 x 1,00 x 0,15 m) | un | 2016-03-01
C4613-ICE | SEINFRA-CE | TMND PARA TUBO 500<DN<=800mm | m | 2016-03-01
C4614-ICE | SEINFRA-CE | TMND PARA TUBO 800<DN<=1200mm | m | 2016-03-01
C4615-ICE | SEINFRA-CE | TMND PARA TUBO 1200<DN<=1500mm | m | 2016-03-01
C4616-ICE | SEINFRA-CE | VISITA DE COBRANÇA COM ORDEM DE CORTE AOS CLIENTES INADIMPLENTES | un | 2016-03-01
C4617-ICE | SEINFRA-CE | ELABORAÇÃO DE PROJETOS BÁSICOS DE ENGENHARIA | ut | 2016-03-01
C4618-ICE | SEINFRA-CE | DEMOLIÇÃO DE INSTALAÇÃO HIDRÁULICA - TUBOS E CONEXÕES | pt | 2016-03-01
C4619-ICE | SEINFRA-CE | DEMOLIÇÃO DE INSTALAÇÃO SANITÁRIA - TUBOS E CONEXÕES | pt | 2016-03-01
C4620-ICE | SEINFRA-CE | GUIA DE BALIZAMENTO EM ALVENARIA ESP.=10cm ALTURA ATÉ 15cm COMPLETAMENTE EXECUTADA E ACABAMENTO EM TEXTURA ACRÍLICA E TOPO EM CHAPIM EM PMC | m | 2016-03-01
C4621-ICE | SEINFRA-CE | BATEDOR PARA PORTA EM CHAPA DE ALUMÍNIO TIPO XADREZ LAVRADA ESP. 3mm C/ FIXAÇÃO SOBRE MADEIRA LISA OU REVESTIMENTO MELAMÍNICO COM FITA DUPLA FACE | m2 | 2016-03-01
C4622-ICE | SEINFRA-CE | FITA ADESIVA ANTIDERRAPANTE E FOSFORESCENTE | un | 2016-03-01
C4623-ICE | SEINFRA-CE | PISO PODOTÁTIL INTERNO EM BORRACHA 30x30cm ASSENTAMENTO COM COLA VINIL (FORNECIMENTO E ASSENTAMENTO) | m2 | 2016-03-01
C4624-ICE | SEINFRA-CE | PISO PODOTÁTIL EXTERNO EM PMC ESP. 3CM, ASSENTADO COM ARGAMASSA (FORNECIMENTO E ASSENTAMENTO) | m2 | 2016-03-01
C4625-ICE | SEINFRA-CE | BASE EM PREMOLDADO DE CONCRETO COM ADITIVO IMPERMEABILIZANTE P/ INSTALAÇÃO DE BACIA SANITÁRIA | un | 2016-03-01
C4626-ICE | SEINFRA-CE | PLACA EM ALUMÍNIO 15x30cm C/ VINIL APLICADO EM 1 FACE E FIXAÇÃO COM FITA DUPLA FACE (FORNECIMENTO E MONTAGEM) | un | 2016-03-01
C4627-ICE | SEINFRA-CE | PLACA EM ALUMÍNIO 20x20cm C/ VINIL APLICADO EM 1 FACE E FIXAÇÃO COM FITA DUPLA FACE (FORNECIMENTO E MONTAGEM) | un | 2016-03-01
C4628-ICE | SEINFRA-CE | PLACA EM ALUMÍNIO 20x25cm C/ VINIL APLICADO EM 1 FACE E FIXAÇÃO COM FITA DUPLA FACE (FORNECIMENTO E MONTAGEM) | un | 2016-03-01
C4629-ICE | SEINFRA-CE | PLACA EM AÇO GALVANIZADO C/ APLICAÇÃO EM 1 FACE EM VINIL E FUNDO C/ PINTURA EM ESMALTE SINTÉTICO PRETO FOSCO (FORNECIMENTO E MONTAGEM) | m2 | 2016-03-01
C4630-ICE | SEINFRA-CE | REINSTALAÇÃO DE PONTO HIDRÁULICO, MATERIAL E EXECUÇÃO | pt | 2016-03-01
C4631-ICE | SEINFRA-CE | REINSTALAÇÃO DE PONTO SANITÁRIO, MATERIAL E EXECUÇÃO | pt | 2016-03-01
C4632-ICE | SEINFRA-CE | REMANEJAMENTO DE BACIA SANITÁRIA | un | 2016-03-01
C4633-ICE | SEINFRA-CE | REMANEJAMENTO DE BANCADA DE GRANITO | m2 | 2016-03-01
C4634-ICE | SEINFRA-CE | BASE EM GRANITO COM MAPA TÁTIL | un | 2016-03-01
C4635-ICE | SEINFRA-CE | BACIA SANITÁRIA PARA CADEIRANTES C/ ASSENTO (ABERTURA FRONTAL) | un | 2016-03-01
C4636-ICE | SEINFRA-CE | LAVATÓRIO DE LOUÇA BRANCA C/ COLUNA SUSPENSA E ACESSÓRIOS | un | 2016-03-01
C4637-ICE | SEINFRA-CE | RETIRADA COM SUBSTITUIÇÃO DE MAÇANETA EXISTENTE POR TIPO ALAVANCA | un | 2016-03-01
C4638-ICE | SEINFRA-CE | PUXADOR HORIZONTAL/VERTICAL PARA PORTA | m | 2016-03-01
C4639-ICE | SEINFRA-CE | RETIRADA DE GUARDA-CORPO EM TUBOS C/ PEÇAS E CONEXÕES FERRO GALVANIZADO (SEM REAPROVEITAMENTO) DN ATÉ 60mm | m | 2016-03-01
C4640-ICE | SEINFRA-CE | RETIRADA DE GUIAS PRE-FABRICADAS DE CONCRETO | m | 2016-03-01
C4641-ICE | SEINFRA-CE | SÍMBOLO INTERNACIONAL DE ACESSO - SIA - 15x15cm | un | 2016-03-01
C4642-ICE | SEINFRA-CE | ASSENTO / BANCO - ARTICULÁVEL PARA BANHO DE DEFICIENTE | un | 2016-03-01
C4643-ICE | SEINFRA-CE | INSTALAÇÃO DE BARRA ANTI-PÂNICO C/ TRAVA EM AÇO INOX DIÂM. 1 1/2 | cj | 2016-03-01
C4644-ICE | SEINFRA-CE | FORNECIMENTO E MONTAGEM DE BOTÕES EM BRAILLE COM SINALIZAÇÃO SONORA | cj | 2016-03-01
C4645-ICE | SEINFRA-CE | IMPLANTAÇÃO DE ASSENTO PARA PESSOAS OBESAS (PO), PESSOAS COM MOBILIDADE REDUZIDA (PMR) E PESSOAS COM CADEIRA DE RODAS (PCR) | un | 2013-09-01
C4646-ICE | SEINFRA-CE | CORRIMÃO DUPLA ALTURA EM AÇO INOX DIAM 1 1/2 | m | 2016-03-01
C4647-ICE | SEINFRA-CE | RETIRADA DE DISPOSITIVO DE PRESSÃO DAS PORTAS | m2 | 2016-03-01
C4648-ICE | SEINFRA-CE | PLACAS COM BRAILLE PARA SINALIZAÇÃO TÁTIL | un | 2016-03-01
C4649-ICE | SEINFRA-CE | SINALIZAÇÃO PARA EXTINTOR | un | 2016-03-01
C4650-ICE | SEINFRA-CE | GEOTÊXTIL NÃO-TECIDO 100% POLIÉSTER COM RESISTÊNCIA AO PUNCIONAMENTO CBR MÍNIMA DE 5,5 kN (BIDIM RT-31 OU SIMILAR) PARA ÁREAS SUBMERSAS | m2 | 2016-03-01
C4651-ICE | SEINFRA-CE | GEOTÊXTIL NÃO-TECIDO 100% POLIÉSTER COM RESISTÊNCIA A TRAÇÃO LONGITUDINAL MÍNIMA DE 7 kN/m (BIDIM RT-07 OU SIMILAR) | m2 | 2016-03-01
C4652-ICE | SEINFRA-CE | GEOTÊXTIL NÃO-TECIDO 100% POLIÉSTER COM RESISTÊNCIA A TRAÇÃO LONGITUDINAL MÍNIMA DE 8 kN/m (BIDIM RT-08 OU SIMILAR) | m2 | 2016-03-01
C4653-ICE | SEINFRA-CE | GEOTÊXTIL NÃO-TECIDO 100% POLIÉSTER COM RESISTÊNCIA A TRAÇÃO LONGITUDINAL MÍNIMA DE 9 kN/m (BIDIM RT-09 OU SIMILAR) | m2 | 2016-03-01
C4654-ICE | SEINFRA-CE | GEOTÊXTIL NÃO-TECIDO 100% POLIÉSTER COM RESISTÊNCIA A TRAÇÃO LONGITUDINAL MÍNIMA DE 14 kN/m (BIDIM RT-14 OU SIMILAR) | m2 | 2016-03-01
C4655-ICE | SEINFRA-CE | GEOTÊXTIL NÃO-TECIDO 100% POLIÉSTER COM RESISTÊNCIA A TRAÇÃO LONGITUDINAL MÍNIMA DE 16 kN/m (BIDIM RT-16 OU SIMILAR) | m2 | 2016-03-01
C4656-ICE | SEINFRA-CE | GEOTÊXTIL NÃO-TECIDO 100% POLIÉSTER COM RESISTÊNCIA A TRAÇÃO LONGITUDINAL MÍNIMA DE 21 kN/m (BIDIM RT-21 OU SIMILAR) | m2 | 2016-03-01
C4657-ICE | SEINFRA-CE | GEOTÊXTIL NÃO-TECIDO 100% POLIÉSTER COM RESISTÊNCIA A TRAÇÃO LONGITUDINAL MÍNIMA DE 26 kN/m (BIDIM RT-26 OU SIMILAR) | m2 | 2016-03-01
C4658-ICE | SEINFRA-CE | GEOTÊXTIL NÃO-TECIDO 100% POLIÉSTER COM RESISTÊNCIA A TRAÇÃO LONGITUDINAL MÍNIMA DE 31 kN/m (BIDIM RT-31 OU SIMILAR) | m2 | 2016-03-01
C4659-ICE | SEINFRA-CE | GEOTEXTIL NÃO TECIDO 100% POLIÉSTER COM RESISTÊNCIA AO PUNCIONAMENTO CBR MÍNIMA DE 2 kN | m2 | 2016-03-01
C4660-ICE | SEINFRA-CE | DRENO SUB-SUPERFICIAL C/ GEOTÊXTIL NÃO TECIDO 100% POLIÉSTER COM RESISTÊNCIA A TRAÇÃO LONGITUDINAL MÍNIMA DE 9 kN/m (BIDIM RT-09 OU SIMILAR) INCLUSIVE ENCHIMENTO DE BRITA | m | 2016-03-01
C4661-ICE | SEINFRA-CE | BARBACÃ C/ TUBO PVC ESGOTO 50 mm, INCLUSIVE GEOTÊXTIL NÃO-TECIDO 100% POLIÉSTER COM RESISTÊNCIA A TRAÇÃO LONGITUDINAL MÍNIMA DE 8 kN/m (BIDIM RT-08 OU SIMILAR) E BRITA | un | 2016-03-01
C4662-ICE | SEINFRA-CE | BARBACÃ C/ TUBO PVC ESGOTO 75 mm, INCLUSIVE GEOTÊXTIL NÃO-TECIDO 100% POLIÉSTER COM RESISTÊNCIA A TRAÇÃO LONGITUDINAL MÍNIMA DE 8 kN/m (BIDIM RT-08 OU SIMILAR) E BRITA | un | 2016-03-01
C4663-ICE | SEINFRA-CE | BARBACÃ C/ TUBO PVC ESGOTO 100 mm, INCLUSIVE GEOTÊXTIL NÃO-TECIDO 100% POLIÉSTER COM RESISTÊNCIA A TRAÇÃO LONGITUDINAL MÍNIMA DE 8 kN/m (BIDIM RT-08 OU SIMILAR) E BRITA | un | 2016-03-01
C4664-ICE | SEINFRA-CE | CONFECÇÃO DE CAMISA METÁLICA COM CHAPA DE AÇO | t | 2016-03-01
C4665-ICE | SEINFRA-CE | COMPACTAÇÃO DE ATERROS 95% P.I. P/ OBRAS AEROPORTUÁRIAS | m3 | 2016-03-01
C4666-ICE | SEINFRA-CE | COMPACTAÇÃO DE ATERROS 100% P.I. P/ OBRAS AEROPORTUÁRIAS | m3 | 2016-03-01
C4667-ICE | SEINFRA-CE | COMPACTAÇÃO DE ATERROS 95% P.M. P/ OBRAS AEROPORTUÁRIAS | m3 | 2016-03-01
C4668-ICE | SEINFRA-CE | COMPACTAÇÃO DE ATERROS 100% P.M. P/ OBRAS AEROPORTUÁRIAS | m3 | 2016-03-01
C4669-ICE | SEINFRA-CE | JOELHO 45 PVC BRANCO PARA ESGOTO D=50mm (2") | un | 2016-03-01
C4670-ICE | SEINFRA-CE | PORTA PAPEL METÁLICO | un | 2016-03-01
C4671-ICE | SEINFRA-CE | SABONETEIRA METÁLICA | un | 2016-03-01
C4672-ICE | SEINFRA-CE | CARGA E DESCARGA DE TUBOS CORRUGADOS DE DUPLA PAREDE E CONEXÕES EM PEAD | m | 2016-03-01
C4673-ICE | SEINFRA-CE | AQUISIÇÃO E ASSENTAMENTO DE TUBO CORRUGADO DE DUPLA PAREDE PEAD D=37,5cm | m | 2016-03-01
C4674-ICE | SEINFRA-CE | AQUISIÇÃO E ASSENTAMENTO DE TUBO CORRUGADO DE DUPLA PAREDE PEAD D=45,0cm | m | 2016-03-01
C4675-ICE | SEINFRA-CE | AQUISIÇÃO E ASSENTAMENTO DE TUBO CORRUGADO DE DUPLA PAREDE PEAD D=60,0cm | m | 2016-03-01
C4676-ICE | SEINFRA-CE | AQUISIÇÃO E ASSENTAMENTO DE TUBO CORRUGADO DE DUPLA PAREDE PEAD D=75,0cm | m | 2016-03-01
C4677-ICE | SEINFRA-CE | AQUISIÇÃO E ASSENTAMENTO DE TUBO CORRUGADO DE DUPLA PAREDE PEAD D=90,0cm | m | 2016-03-01
C4678-ICE | SEINFRA-CE | AQUISIÇÃO E ASSENTAMENTO DE TUBO CORRUGADO DE DUPLA PAREDE PEAD D=105,0cm | m | 2016-03-01
C4679-ICE | SEINFRA-CE | AQUISIÇÃO E ASSENTAMENTO DE TUBO CORRUGADO DE DUPLA PAREDE PEAD D=120,0cm | m | 2016-03-01
C4680-ICE | SEINFRA-CE | GALERIA EM TUBO CORRUGADO DE DUPLA PAREDE PEAD D=37,5cm | m | 2016-03-01
C4681-ICE | SEINFRA-CE | GALERIA EM TUBO CORRUGADO DE DUPLA PAREDE PEAD D=45,0cm | m | 2016-03-01
C4682-ICE | SEINFRA-CE | GALERIA EM TUBO CORRUGADO DE DUPLA PAREDE PEAD D=60,0cm | m | 2016-03-01
C4683-ICE | SEINFRA-CE | GALERIA EM TUBO CORRUGADO DE DUPLA PAREDE PEAD D=75,0cm | m | 2016-03-01
C4684-ICE | SEINFRA-CE | GALERIA EM TUBO CORRUGADO DE DUPLA PAREDE PEAD D=90,0cm | m | 2016-03-01
C4685-ICE | SEINFRA-CE | GALERIA EM TUBO CORRUGADO DE DUPLA PAREDE PEAD D=105,0cm | m | 2016-03-01
C4686-ICE | SEINFRA-CE | GALERIA EM TUBO CORRUGADO DE DUPLA PAREDE PEAD D=120,0cm | m | 2016-03-01
C4687-ICE | SEINFRA-CE | CORPO DE BUEIRO SIMPLES - TUBO CORRUGADO DE DUPLA PAREDE PEAD D=120,0cm | m | 2016-03-01
C4688-ICE | SEINFRA-CE | CORPO DE BUEIRO DUPLO - TUBO CORRUGADO DE DUPLA PAREDE PEAD D=120,0cm | m | 2016-03-01
C4689-ICE | SEINFRA-CE | CORPO DE BUEIRO TRIPLO - TUBO CORRUGADO DE DUPLA PAREDE PEAD D=120,0cm | m | 2016-03-01
C4690-ICE | SEINFRA-CE | ESTACA RAIZ DIÂMETRO 160mm - ATÉ 30 Tf | m | 2016-03-01
C4691-ICE | SEINFRA-CE | ESTACA RAIZ DIÂMETRO 200mm - ATÉ 40 Tf | m | 2016-03-01
C4692-ICE | SEINFRA-CE | ESTACA RAIZ DIÂMETRO 250mm - ATÉ 60 Tf | m | 2016-03-01
C4693-ICE | SEINFRA-CE | ESTACA RAIZ DIÂMETRO 310mm - ATÉ 90 Tf | m | 2016-03-01
C4694-ICE | SEINFRA-CE | ESTACA RAIZ DIÂMETRO 410mm - ATÉ 125 Tf | m | 2016-03-01
C4695-ICE | SEINFRA-CE | ESTACA RAIZ DIÂMETRO 450mm - ATÉ 145 Tf | m | 2016-03-01
C4696-ICE | SEINFRA-CE | ESTACA RAIZ DIÂMETRO 450mm - ATÉ 169 Tf | m | 2016-03-01
C4697-ICE | SEINFRA-CE | ESTACA RAIZ DIÂMETRO 350mm - ATÉ 110 Tf | m | 2016-03-01
C4698-ICE | SEINFRA-CE | PERFIL METÁLICO "I" OU "H" COM CRAVAÇÃO EMPREITADA | kg | 2016-03-01
C4699-ICE | SEINFRA-CE | SOLDA DE TOPO EM PERFIL "I" OU "H" | un | 2016-03-01
C4700-ICE | SEINFRA-CE | ESTACA HÉLICE CONTÍNUA MONITORADA D=300MM | m | 2013-09-01
C4701-ICE | SEINFRA-CE | ESTACA HÉLICE CONTÍNUA MONITORADA D=400MM | m | 2013-09-01
C4702-ICE | SEINFRA-CE | ESTACA HÉLICE CONTÍNUA MONITORADA D=500MM | m | 2013-09-01
C4703-ICE | SEINFRA-CE | ESTACA HÉLICE CONTÍNUA MONITORADA D=600MM | m | 2013-09-01
C4704-ICE | SEINFRA-CE | ESTACA HÉLICE CONTÍNUA MONITORADA D=700MM | m | 2013-09-01
C4705-ICE | SEINFRA-CE | ESTACA HÉLICE CONTÍNUA MONITORADA D=800MM | m | 2013-09-01
C4706-ICE | SEINFRA-CE | NIVELAMENTO E ALINHAMENTO CONTÍNUO COM MÁQUINA SOCADORA-ALINHADORA-NIVELADORA AUTOMÁTICA PESADA - INCLUSO ACABAMENTO FINAL, MOBILIZAÇÃO E DESMOBILIZAÇÃO | km | 2013-09-01
C4710-ICE | SEINFRA-CE | CONFECÇÃO DE FORMA METÁLICA P/ PEÇAS PREMOLDADAS DE CONCRETO (ABRIGO PARADA DE ÔNIBUS), PARA UTIL. 15 X | m2 | 2016-03-01
C4711-ICE | SEINFRA-CE | MONTAGEM DE FORMA METÁLICA P/ CONCRETO PREMOLDADO (ABRIGO PARADA DE ÔNIBUS), INCL. DESFORMA | m2 | 2016-03-01
C4712-ICE | SEINFRA-CE | CARGA/DESCARGA DE ABRIGO PREMOLDADO (PARADA DE ÔNIBUS), INCLUSIVE ASSENTAMENTO | un | 2016-03-01
C4713-ICE | SEINFRA-CE | CONFECÇÃO DE FORMA ACRÍLICA 5MM P/ LOGOMARCAS EM PREMOLDADOS DE CONCRETO (ABRIGO PARADA DE ÔNIBUS), PARA UTIL. 40 X | m2 | 2016-03-01
C4714-ICE | SEINFRA-CE | PINTURA DE LOGOTIPOS COM TINTA À ÓLEO EM CONCRETO | m2 | 2016-03-01
C4715-ICE | SEINFRA-CE | ABRIGO PRÉ-MOLDADO P/ PARADA DE ÔNIBUS, C=4,00M, L=1,50M (5,7 T) S/ TRANSPORTE | un | 2016-03-01
C4716-ICE | SEINFRA-CE | CORTE SIMPLES DO RAMAL DE ÁGUA NO KIT CAVALETE COM USO DE MOTO | un | 2016-03-01
C4717-ICE | SEINFRA-CE | RELIGAÇÃO SIMPLES DO RAMAL PREDIAL DE ÁGUA NO KIT CAVALETE COM USO DE MOTO | un | 2016-03-01
C4718-ICE | SEINFRA-CE | CORTE OU RELIGAÇÃO SIMPLES COM A UTILIZAÇÃO DE CHAVE MAGNÉTICA, COM USO DE MOTO | un | 2016-03-01
C4719-ICE | SEINFRA-CE | CORTE OU RELIGAÇÃO DO RAMAL PREDIAL DE ÁGUA PELO MÉTODO AGRAVADO NO MEIO FIO, COM USO DE CARRO | un | 2016-03-01
C4720-ICE | SEINFRA-CE | SUPRESSÃO DO RAMAL PREDIAL DE ÁGUA COM USO DE CHIBAGUA E RETIRADA DE HIDRÔMETRO | un | 2016-03-01
C4721-ICE | SEINFRA-CE | DESLOCAMENTO PARA EXECUÇÃO DE CORTE NA LIGAÇÃO PREDIAL, NÃO EFETIVADO | un | 2016-03-01
C4722-ICE | SEINFRA-CE | IMPERMEABILIZAÇÃO À BASE DE ARGAMASSA POLIMÉRICA, RESINA TERMOPLÁSTICA E TELA DE POLIESTER MALHA 2X2MM (SUPERFÍCIE EM CONTATO DIRETO COM A ÁGUA) | m2 | 2016-03-01
C4723-ICE | SEINFRA-CE | IMPERMEABILIZAÇÃO À BASE DE ARGAMASSA POLIMÉRICA E RESINA EPOXI(SUPERFÍCIES EM CONTATO DIRETO COM ÁGUA RESIDUÁRIAS OU CONTATO COM GASES | m2 | 2016-03-01
C4724-ICE | SEINFRA-CE | IMPERMEABILIZAÇÃO À BASE DE ARGAMASSA POLIMÉRICA (LAJE DE RESERVATÓRIO SOB AÇÃO DE GASES) | m2 | 2016-03-01
C4725-ICE | SEINFRA-CE | CERCA/GRADIL NYLOFOR H=2,43M, MALHA 5 X 20CM - FIO 5,00MM, COM FIXADORES DE POLIAMIDA EM POSTE 40 x 60 MM CHUMBADOS EM BASE DE CONCRETO (EXCLUSIVE ESTA), REVESTIDOS EM POLIESTER POR PROCESSO DE PINTURA ELETROSTÁTICA (GRADIL E POSTE), NAS CORES VERDE OU BR | m | 2016-03-01
C4726-ICE | SEINFRA-CE | CERCA/GRADIL NYLOFOR H=2,03M, MALHA 5 X 20CM - FIO 5,00MM, COM FIXADORES DE POLIAMIDA EM POSTE 40 x 60 MM CHUMBADOS EM BASE DE CONCRETO (EXCLUSIVE ESTA) , REVESTIDOS EM POLIESTER POR PROCESSO DE PINTURA ELETROSTÁTICA (GRADIL E POSTE), NAS CORES VERDE OU B | m | 2016-03-01
C4727-ICE | SEINFRA-CE | CERCA/GRADIL NYLOFOR H=1,53M, MALHA 5 X 20CM - FIO 5,00MM, COM FIXADORES DE POLIAMIDA EM POSTE 40 x 60 MM CHUMBADOS EM BASE DE CONCRETO (EXCLUSIVE ESTA) , REVESTIDOS EM POLIESTER POR PROCESSO DE PINTURA ELETROSTÁTICA (GRADIL E POSTE), NAS CORES VERDE OU B | m | 2016-03-01
C4728-ICE | SEINFRA-CE | CERCA/GRADIL NYLOFOR H=2,43M, MALHA 5 X 20CM - FIO 4,30MM, COM FIXADORES DE POLIAMIDA EM POSTE 40 x 60 MM CHUMBADOS EM BASE DE CONCRETO (EXCLUSIVE ESTA) , REVESTIDOS EM POLIESTER POR PROCESSO DE PINTURA ELETROSTÁTICA (GRADIL E POSTE), NAS CORES VERDE OU B | m | 2016-03-01
C4729-ICE | SEINFRA-CE | CERCA/GRADIL NYLOFOR H=2,03M, MALHA 5 X 20CM - FIO 4,30MM, COM FIXADORES DE POLIAMIDA EM POSTE 40 x 60 MM CHUMBADOS EM BASE DE CONCRETO (EXCLUSIVE ESTA) , REVESTIDOS EM POLIESTER POR PROCESSO DE PINTURA ELETROSTÁTICA (GRADIL E POSTE), NAS CORES VERDE OU B | m | 2016-03-01
C4730-ICE | SEINFRA-CE | CERCA/GRADIL NYLOFOR H=1,53M, MALHA 5 X 20CM - FIO 4,30MM, COM FIXADORES DE POLIAMIDA EM POSTE 40 x 60 MM CHUMBADOS EM BASE DE CONCRETO (EXCLUSIVE ESTA) , REVESTIDOS EM POLIESTER POR PROCESSO DE PINTURA ELETROSTÁTICA (GRADIL E POSTE), NAS CORES VERDE OU B | m | 2016-03-01
C4731-ICE | SEINFRA-CE | CERCA COM ESTACAS DE MADEIRA ROLIÇA, D=10CM (DE 7 ATÉ 11CM), DISTANTES A 1,50M E MOURÕES ROLIÇOS, D=12CM (DE 10 ATÉ 15CM), DISTANTES A 50,00M - 4 FIOS DE ARAME FARPADO | m | 2016-03-01
C4732-ICE | SEINFRA-CE | CERCA COM ESTACAS DE MADEIRA ROLIÇA, D=10CM (DE 7 ATÉ 11CM), DISTANTES A 1,50M E MOURÕES ROLIÇOS, D=12CM (DE 10 ATÉ 15CM), DISTANTES A 50,00M - 6 FIOS DE ARAME FARPADO | m | 2016-03-01
C4733-ICE | SEINFRA-CE | CERCA COM ESTACAS DE MADEIRA ROLIÇA, D=10CM (DE 7 ATÉ 11CM), DISTANTES A 1,50M E MOURÕES ROLIÇOS, D=12CM (DE 10 ATÉ 15CM), DISTANTES A 50,00M - 8 FIOS DE ARAME FARPADO | m | 2016-03-01
C4734-ICE | SEINFRA-CE | RECOMPOSIÇÃO PARCIAL DE CERCA - SUBSTITUIÇÃO ESTACA DE MADEIRA ROLIÇA D=10CM (DE 7 ATÉ 11CM) | un | 2016-03-01
C4735-ICE | SEINFRA-CE | RECOMPOSIÇÃO PARCIAL DE CERCA - SUBSTITUIÇÃO MOURÃO DE MADEIRA ROLIÇA D=12CM (DE 10 ATÉ 15CM) | un | 2016-03-01
C4736-ICE | SEINFRA-CE | REMOÇÃO E RECOLOCAÇÃO DE CERCA DE MADEIRA - ESTACA D=10CM ( DE 7 ATÉ 11CM), E MOURÃO D=12CM(DE 10 ATÉ 15CM) - 4 FIOS DE ARAME | m | 2016-03-01
C4737-ICE | SEINFRA-CE | RECUPERAÇÃO CONCRETO, C/MICROCONCRETO FLUIDO, ESP.=300MM | m2 | 2016-03-01
C4738-ICE | SEINFRA-CE | RECUPERAÇÃO CONCRETO, C/REFORÇO E RECONSTITUIÇÃO “GROUNT”, ESP.=60MM | m2 | 2016-03-01
C4739-ICE | SEINFRA-CE | RECUPERAÇÃO CONCRETO, S/REFORÇO E RECONSTITUIÇÃO “GROUNT”, ESP.=60MM | m2 | 2016-03-01
C4740-ICE | SEINFRA-CE | RECUPERAÇÃO CONCRETO, S/REFORÇO RECONSTITUIÇÃO C/ ARGAMASSA POLIMÉRICA ESP.=25MM | m2 | 2016-03-01
C4741-ICE | SEINFRA-CE | RECUPERAÇÃO CONCRETO, SÓ REFORÇO DA ARMADURA | m2 | 2016-03-01
C4742-ICE | SEINFRA-CE | CALHA PARSHALL EM FIBRA DE VIDRO PARA ÁGUA W:12" (FORNECIMENTO E INSTALAÇÃO) | un | 2016-03-01
C4743-ICE | SEINFRA-CE | CALHA PARSHALL EM FIBRA DE VIDRO PARA ESGOTO W:3" (FORNECIMENTO E INSTALAÇÃO) | un | 2016-03-01
C4744-ICE | SEINFRA-CE | CALHA PARSHALL EM FIBRA DE VIDRO PARA ESGOTO W:6" (FORNECIMENTO E INSTALAÇÃO) | un | 2016-03-01
C4745-ICE | SEINFRA-CE | CALHA PARSHALL EM FIBRA DE VIDRO PARA ESGOTO W:9" (FORNECIMENTO E INSTALAÇÃO) | un | 2016-03-01
C4746-ICE | SEINFRA-CE | CALHA PARSHALL EM FIBRA DE VIDRO PARA ESGOTO W:12" (FORNECIMENTO E INSTALAÇÃO) | un | 2016-03-01
C4747-ICE | SEINFRA-CE | GUARDA CORPO EM FIBRA DE VIDRO C/ PERFIS PULTRUDADOS PINTADOS EM ESMALTE PU ACRÍLICO E SISTEMA DE ANCORAGEM EM AÇO INOXIDÁVEL AISI304 - H=1,10M | m | 2016-03-01
C4748-ICE | SEINFRA-CE | ESCADA DE MARINHEIRO EM FIBRA DE VIDRO PULTRUDADA, PERFIL QUADRADO, PINTURA PROTETORA CONTRA RAIOS UV, COM GUARDA CORPO | m | 2016-03-01
C4749-ICE | SEINFRA-CE | ESCADA DE MARINHEIRO EM FIBRA DE VIDRO PULTRUDADA, PERFIL QUADRADO, PINTURA PROTETORA CONTRA RAIOS UV, SEM GUARDA CORPO | m | 2016-03-01
C4750-ICE | SEINFRA-CE | TAMPA EM FIBRA DE VIDRO MONTADA COM PERFIL ("I" DE 25MM X 18MM X 13MM) PULTRUDADA E CHAPA PLANA C/ ESP. 4MM | m2 | 2016-03-01
C4751-ICE | SEINFRA-CE | TAMPA EM FIBRA DE VIDRO MONTADA COM PERFIL ("I" DE 25MM X 18MM X 13MM) PULTRUDADA E CHAPA PLANA C/ ESP. 3MM | m2 | 2016-03-01
C4752-ICE | SEINFRA-CE | MANTA GEOTEXTIL, TECIDA 100% POLIPROPILENO, RESISTÊNCIA A TRAÇÃO DE 55KN/M E DEFORMAÇÃO INFERIOR A 15% (FORNECIMENTO E ASSENTAMENTO) | m2 | 2016-03-01
C4753-ICE | SEINFRA-CE | PEÇA EM MADEIRA MUIRACATIARA (2,50X5,00CM) PARA FIXAÇÃO DA MANTA GEOTEXTIL | m | 2016-03-01
C4754-ICE | SEINFRA-CE | PLATAFORMA EM TÁBUAS DE PINHO, INCLUSIVE MOVIMENTAÇÃO (UTIL. 6X) | m | 2016-03-01
C4755-ICE | SEINFRA-CE | GUARDA CORPO C/ CORRIMÃO EM TUBO SUPERIOR DE AÇO GALVANIZADO 3" 80MM | m | 2016-03-01
C4756-ICE | SEINFRA-CE | PRATELEIRA DE GRANITO CINZA ESP.=2CM | m2 | 2016-03-01
C4757-ICE | SEINFRA-CE | PRATELEIRA PRÉ-MOLDADA "IN LOCO" DE CONCRETO ESP.=5,0CM | m2 | 2016-03-01
C4759-ICE | SEINFRA-CE | MONTAGEM E DESMONTAGEM DAS FORMAS/ESCORAMENTOS ESPECIAIS P/ LAJE NERVURADA INCLUSIVE DESMOLDANTE | m2 | 2016-03-01
C4760-ICE | SEINFRA-CE | TUBO PVC SÉRIE REFORÇADA P/ ESGOTO D=100MM (4") - INCLUSIVE CONEXÕES | m | 2016-03-01
C4761-ICE | SEINFRA-CE | CAIXA DE LIGAÇÃO PVC 4" X 4" | un | 2016-03-01
C4762-ICE | SEINFRA-CE | CAIXA DE LIGAÇÃO PVC 4" X 2" | un | 2016-03-01
C4763-ICE | SEINFRA-CE | TUBO PVC SÉRIE REFORÇADA P/ ESGOTO D=150MM (6") JUNTA COM ANEL | m | 2016-03-01
C4764-ICE | SEINFRA-CE | POÇO TUBULAR C/ TUBO GEOMECÂNICO DE 6``, PROFUNDIDADE 100M, COMPLETAMENTE EXECUTADO, INCLUSIVE MARCAÇÃO (FORNECIMENTO E EXECUÇÃO) | un | 2016-03-01
C4765-ICE | SEINFRA-CE | ATERRAMENTO COMPLETO C/ HASTE COPPERWELD 5/8"X 2.40M | un | 2016-03-01
C4766-ICE | SEINFRA-CE | LOCAÇÃO DE CUBETAS (61X61)CM H=21CM, PARA LAJE NERVURADA - FORNECIMENTO | m2xmês | 2016-03-01
C4767-ICE | SEINFRA-CE | HASTE DE TERRA EM AÇO COBREADO, COM SEÇÃO CIRCULAR MÍNIMA DE 13X2000MM | un | 2016-03-01
C4768-ICE | SEINFRA-CE | CONTROLE TECNOLÓGICO DE CONCRETO C/ ROMPIMENTO DE CORPO-DE-PROVA À COMPRESSÃO | un | 2016-03-01
C4769-ICE | SEINFRA-CE | CHAVE REVERSORA TRIPOLAR SOB CARGA 630A | un | 2016-03-01
C4770-ICE | SEINFRA-CE | CUBA DE LOUÇA BRANCA DE SOBREPOR, D=41CM, S/ TORNEIRA C/ ACESSÓRIOS | un | 2016-03-01
C4771-ICE | SEINFRA-CE | CABO EM PVC 1000V 300MM2 | m | 2016-03-01
C4772-ICE | SEINFRA-CE | TAMPA EM CONCRETO ARMADO, ESPESSURA 0,05M | m2 | 2016-03-01
C4773-ICE | SEINFRA-CE | TAMPA EM CONCRETO ARMADO, ESPESSURA 0,08M | m2 | 2016-03-01
C4774-ICE | SEINFRA-CE | DISJUNTOR TERMOMAGNETICO TRIPOLAR 800A/600V | un | 2016-03-01
C4775-ICE | SEINFRA-CE | VÁLVULA DE RETENÇÃO DE PVC P/ ESGOTO D=150MM | un | 2016-03-01
C4776-ICE | SEINFRA-CE | REDE FRIGORÍGENA C/ TUBO DE COBRE 1/4" FLEXÍVEL, ISOLADO COM BORRACHA ELASTOMÉRICA, SUSTENTAÇÃO, SOLDA E LIMPEZA | m | 2016-03-01
C4777-ICE | SEINFRA-CE | REDE FRIGORÍGENA C/ TUBO DE COBRE 3/8" FLEXÍVEL, ISOLADO COM BORRACHA ELASTOMÉRICA, SUSTENTAÇÃO, SOLDA E LIMPEZA | m | 2016-03-01
C4778-ICE | SEINFRA-CE | REDE FRIGORÍGENA C/ TUBO DE COBRE 1/2" FLEXÍVEL, ISOLADO COM BORRACHA ELASTOMÉRICA, SUSTENTAÇÃO, SOLDA E LIMPEZA | m | 2016-03-01
C4779-ICE | SEINFRA-CE | REDE FRIGORÍGENA C/ TUBO DE COBRE 5/8" FLEXÍVEL, ISOLADO COM BORRACHA ELASTOMÉRICA, SUSTENTAÇÃO, SOLDA E LIMPEZA | m | 2016-03-01
C4780-ICE | SEINFRA-CE | REDE FRIGORÍGENA C/ TUBO DE COBRE 3/4" FLEXÍVEL, ISOLADO COM BORRACHA ELASTOMÉRICA, SUSTENTAÇÃO, SOLDA E LIMPEZA | m | 2016-03-01
C4781-ICE | SEINFRA-CE | REDE FRIGORÍGENA C/ TUBO DE COBRE 7/8" FLEXÍVEL, ISOLADO COM BORRACHA ELASTOMÉRICA, SUSTENTAÇÃO, SOLDA E LIMPEZA | m | 2016-03-01
C4782-ICE | SEINFRA-CE | LOCAÇÃO MENSAL PARA ESCORAMENTO E CIMBRAMENTO P/ LAJES NERVURADAS | m2xmês | 2016-03-01
C4783-ICE | SEINFRA-CE | TAMPA EM CONCRETO ARMADO, ESPESSURA 0,15M | m2 | 2016-03-01
C4784-ICE | SEINFRA-CE | REDE FRIGORÍGENA C/ TUBO DE COBRE 1", ISOLADO COM BORRACHA ELASTOMÉRICA, SUSTENTAÇÃO, SOLDA E LIMPEZA | m | 2016-03-01
C4785-ICE | SEINFRA-CE | REDE FRIGORÍGENA C/ TUBO DE COBRE 1 1/8", ISOLADO COM BORRACHA ELASTOMÉRICA, SUSTENTAÇÃO, SOLDA E LIMPEZA | m | 2016-03-01
C4786-ICE | SEINFRA-CE | REDE FRIGORÍGENA C/ TUBO DE COBRE 1 1/4", ISOLADO COM BORRACHA ELASTOMÉRICA, SUSTENTAÇÃO, SOLDA E LIMPEZA | m | 2016-03-01
C4787-ICE | SEINFRA-CE | REDE FRIGORÍGENA C/ TUBO DE COBRE 1 3/8", ISOLADO COM BORRACHA ELASTOMÉRICA, SUSTENTAÇÃO, SOLDA E LIMPEZA | m | 2016-03-01
C4788-ICE | SEINFRA-CE | REDE FRIGORÍGENA C/ TUBO DE COBRE 1 1/2", ISOLADO COM BORRACHA ELASTOMÉRICA, SUSTENTAÇÃO, SOLDA E LIMPEZA | m | 2016-03-01
C4789-ICE | SEINFRA-CE | REDE FRIGORÍGENA C/ TUBO DE COBRE 1 5/8", ISOLADO COM BORRACHA ELASTOMÉRICA, SUSTENTAÇÃO, SOLDA E LIMPEZA | m | 2016-03-01
010101-SPE | SP_EDF | LIMPEZA MECANIZADA GERAL, INCLUSIVE REMOÇÃO DA COBERTURA VEGETAL - TRONCOS COM DIÂMETRO ATÉ 10CM - SEM TRANSPORTE | m2 | 2015-01-01
010102-SPE | SP_EDF | DESTOCAMENTO, INCLUSIVE REMOÇÃO DAS RAÍZES - DIÂMETROS DE 10,01 À 30CM | un | 2015-01-01
010103-SPE | SP_EDF | DESTOCAMENTO, INCLUSIVE REMOÇÃO DAS RAÍZES - DIÂMETRO 30,01 À 50 CM | un | 2015-01-01
010104-SPE | SP_EDF | DESTOCAMENTO, INCLUSIVE REMOÇÃO DAS RAÍZES - DIÂMETROS MAIORES QUE 50 CM | un | 2015-01-01
010105-SPE | SP_EDF | CARGA MECANIZADA E REMOÇÃO DE ENTULHO, INCLUSIVE TRANSPORTE ATÉ 1KM | m3 | 2015-01-01
010106-SPE | SP_EDF | CARGA MANUAL E REMOÇÃO DE ENTULHO, INCLUSIVE TRANSPORTE ATÉ 1 KM | m3 | 2015-01-01
010107-SPE | SP_EDF | REMOÇÃO DE ENTULHO COM CAÇAMBA METÁLICA, INCLUSIVE CARGA MANUAL E DESCARGA EM BOTA-FORA | m3 | 2015-01-01
010108-SPE | SP_EDF | LIMPEZA MANUAL GERAL INCLUSIVE REMOÇÃO DE COBERTURA VEGETAL - TRONCO ATÉ 10CM - SEM TRANSPORTE | m2 | 2015-01-01
010109-SPE | SP_EDF | DESTOCAMENTO MANUAL, INCLUSIVE REMOÇÃO DE RAÍZES - DIÂMETRO 10,01 À 30 CM | un | 2015-01-01
010110-SPE | SP_EDF | TRANSPORTE DE ENTULHO POR CAMINHÃO BASCULANTE, A PARTIR DE 1KM | mk | 2015-01-01
010120-SPE | SP_EDF | CORTE, RECORTE E REMOÇÃO DE ÁRVORES INCLUSIVE RAIZES DIÂM. > 5 E < 15CM | un | 2015-01-01
010121-SPE | SP_EDF | CORTE, RECORTE E REMOÇÃO DE ÁRVORES INCLUSIVE RAIZES DIÂM. > 15 E < 30CM | un | 2015-01-01
010122-SPE | SP_EDF | CORTE, RECORTE E REMOÇÃO DE ÁRVORES INCLUSIVE RAIZES DIÂM. > 30 E < 60CM | un | 2015-01-01
010123-SPE | SP_EDF | CORTE, RECORTE E REMOÇÃO DE ÁRVORES INCLUSIVE RAIZES DIÂM. > 60 E < 90CM | un | 2015-01-01
010124-SPE | SP_EDF | CORTE, RECORTE E REMOÇÃO DE ÁRVORES INCLUSIVE RAIZES DIÂM. > 90CM | un | 2015-01-01
010201-SPE | SP_EDF | CORTE | m3 | 2015-01-01
010202-SPE | SP_EDF | CORTE E ESPALHAMENTO DENTRO DA OBRA | m3 | 2015-01-01
010205-SPE | SP_EDF | ATERRO, INCLUSIVE COMPACTAÇÃO | m3 | 2015-01-01
010210-SPE | SP_EDF | CARGA MECANIZADA E REMOÇÃO DE TERRA, INCLUSIVE TRANSPORTE ATÉ 1KM | m3 | 2015-01-01
010211-SPE | SP_EDF | CARGA MANUAL E REMOÇÃO DE TERRA, INCLUSIVE TRANSPORTE ATÉ 1 KM | m3 | 2015-01-01
010301-SPE | SP_EDF | CORTE E ESPALHAMENTO DENTRO DA OBRA | m3 | 2015-01-01
010302-SPE | SP_EDF | CORTE E ATERRO COMPACTADO | m3 | 2015-01-01
010303-SPE | SP_EDF | CORTE E CARREGAMENTO PARA BOTA-FORA, INCLUSIVE TRANSPORTE ATÉ 1KM | m3 | 2015-01-01
010305-SPE | SP_EDF | FORNECIMENTO DE TERRA, INCLUSIVE CORTE, CARGA, DESCARGA E TRANSPORTE ATÉ 1KM | m3 | 2015-01-01
010306-SPE | SP_EDF | ATERRO, INCLUSIVE COMPACTAÇÃO | m3 | 2015-01-01
010310-SPE | SP_EDF | TRANSPORTE DE TERRA POR CAMINHÃO BASCULANTE, A PARTIR DE 1KM | mk | 2015-01-01
010401-SPE | SP_EDF | ESCAVAÇÃO MANUAL, PROFUNDIDADE IGUAL OU INFERIOR A 1,50M | m3 | 2015-01-01
010402-SPE | SP_EDF | ESCAVAÇÃO MANUAL, PROFUNDIDADE SUPERIOR A 1,50M | m3 | 2015-01-01
010405-SPE | SP_EDF | ESCORAMENTO DE VALAS, CONTINUO | m2 | 2015-01-01
010406-SPE | SP_EDF | ESCORAMENTO DE VALAS, DESCONTINUO | m2 | 2015-01-01
010410-SPE | SP_EDF | APILOAMENTO DO FUNDO DE VALAS, PARA SIMPLES REGULARIZAÇÃO | m2 | 2015-01-01
010414-SPE | SP_EDF | LASTRO DE AGREGADO RECICLADO | m3 | 2015-01-01
010415-SPE | SP_EDF | LASTRO DE BRITA | m3 | 2015-01-01
010416-SPE | SP_EDF | LASTRO DE CONCRETO, 150KG CIM/M3 | m3 | 2015-01-01
010417-SPE | SP_EDF | LASTRO DE CONCRETO COM AGREGADO RECICLADO, 150 KG CIM/M3 | m3 | 2015-01-01
010420-SPE | SP_EDF | TUBO DE PEAD CORRUGADO E PERFURADOPARA DRENAGEM - DIÂMETRO 2,5" (EM ACORDO COM AS NORMAS DNIT 093/06, NBR 15073 E NBR 14692) | m | 2015-01-01
010421-SPE | SP_EDF | TUBO DE PEAD CORRUGADO E PERFURADOPARA DRENAGEM - DIÂMETRO 3,0" (EM ACORDO COM AS NORMAS DNIT 093/06, NBR 15073 E NBR 14692) | m | 2015-01-01
010422-SPE | SP_EDF | TUBO DE PEAD CORRUGADO E PERFURADOPARA DRENAGEM - DIÂMETRO 4,0" (EM ACORDO COM AS NORMAS DNIT 093/06, NBR 15073 E NBR 14692) | m | 2015-01-01
010423-SPE | SP_EDF | TUBO DE PEAD CORRUGADO E PERFURADOPARA DRENAGEM - DIÂMETRO 6,0" (EM ACORDO COM AS NORMAS DNIT 093/06, NBR 15073 E NBR 14692) | m | 2015-01-01
010426-SPE | SP_EDF | TUBO PVC PERFURADO PARA DRENAGEM - DIÂMETRO 4" (100MM) | m | 2015-01-01
010427-SPE | SP_EDF | TUBO PVC PERFURADO PARA DRENAGEM - DIÂMETRO 6" (150MM) | m | 2015-01-01
010430-SPE | SP_EDF | TUBO DE CONCRETO - DIÂMETRO DE 30CM | m | 2015-01-01
010431-SPE | SP_EDF | TUBO DE CONCRETO - DIÂMETRO DE 40CM | m | 2015-01-01
010432-SPE | SP_EDF | TUBO DE CONCRETO - DIÂMETRO DE 50CM | m | 2015-01-01
010433-SPE | SP_EDF | TUBO DE CONCRETO - DIÂMETRO DE 60CM | m | 2015-01-01
010435-SPE | SP_EDF | TUBO DE CONCRETO - DIÂMETRO DE 80CM | m | 2015-01-01
010437-SPE | SP_EDF | TUBO DE CONCRETO - DIÂMETRO DE 100CM | m | 2015-01-01
010439-SPE | SP_EDF | TUBO DE CONCRETO - DIÂMETRO DE 120CM | m | 2015-01-01
010448-SPE | SP_EDF | CAIXA DE LIGAÇÃO OU INSPEÇÃO - ESCAVAÇÃO E APILOAMENTO | m3 | 2015-01-01
010449-SPE | SP_EDF | CAIXA DE LIGAÇÃO OU INSPEÇÃO - LASTRO DE CONCRETO (FUNDO) | m3 | 2015-01-01
010450-SPE | SP_EDF | CAIXA DE LIGAÇÃO OU INSPEÇÃO - ALVENARIA DE 1/2 TIJOLO, REVESTIDA | m2 | 2015-01-01
010451-SPE | SP_EDF | CAIXA DE LIGAÇÃO OU INSPEÇÃO - ALVENARIA DE 1 TIJOLO, REVESTIDA | m2 | 2015-01-01
010452-SPE | SP_EDF | CAIXA DE LIGAÇÃO OU INSPEÇÃO - TAMPA DE CONCRETO | m2 | 2015-01-01
010470-SPE | SP_EDF | ENVOLVIMENTO DE TUBOS COM BRITA | m3 | 2015-01-01
010471-SPE | SP_EDF | ENVOLVIMENTO DE TUBOS COM AREIA | m3 | 2015-01-01
010475-SPE | SP_EDF | MANTA GEOTÊXTIL | m2 | 2015-01-01
010476-SPE | SP_EDF | FORNECIMENTO E APLICAÇÃO DE GEOMEMBRANA DE PEAD - 1MM DE ESPESSURA | m2 | 2015-01-01
010477-SPE | SP_EDF | FORNECIMENTO E APLICAÇÃO DE MANTA FORMADA PELA ASSOCIAÇÃO DE UM TECIDO TÉCNICO DE POLIESTER COM UM FILME DE POLIETILENO DE BAIXA DENSIDADE EM ACORDO COM A NBR 12824 | m2 | 2015-01-01
010478-SPE | SP_EDF | FORNECIMENTO E APLICAÇÃO DE GEOCOMPOSTO FORMADO POR NÚCLEO TRIDIMENSIONAL, FLEXÍVEL DE FILAMENTO DE POLIPROPILENO, ASSOCIADO ÀS SUAS DUAS SUPERFÍCIES GEOTEXTEIS NÃO TECIDOS | m2 | 2015-01-01
010480-SPE | SP_EDF | REATERRO DE VALAS, INCLUSIVE COMPACTAÇÃO | m3 | 2015-01-01
010501-SPE | SP_EDF | TAPUME CHAPA COMPENSADA 6MM | m2 | 2015-01-01
010502-SPE | SP_EDF | TAPUME CHAPA COMPENSADA RESINADA 10MM | m2 | 2015-01-01
010505-SPE | SP_EDF | TAPUME METÁLICO COM TELHA METÁLICA, SEM PINTURA, TRAPEZOIDAL 40 ESP=0,43MM, COLUNAS, BASES E PARAFUSOS | m2 | 2015-01-01
010506-SPE | SP_EDF | PORTÃO METÁLICO DE OBRA - 5M, PIVOTANTE, 2 FOLHAS, PARA TAPUME | m2 | 2015-01-01
010507-SPE | SP_EDF | PORTÃO DE PEDESTRES - 1,15M, PARA TAPUME | m2 | 2015-01-01
010540-SPE | SP_EDF | TELA PARA PROTEÇÃO DE OBRAS, MALHA 2 MM | m2 | 2015-01-01
020101-SPE | SP_EDF | BROCA DE CONCRETO - DIÂMETRO DE 20CM | m | 2015-01-01
020102-SPE | SP_EDF | BROCA DE CONCRETO - DIÂMETRO DE 25CM | m | 2015-01-01
020103-SPE | SP_EDF | BROCA DE CONCRETO - DIÂMETRO DE 30CM | m | 2015-01-01
020105-SPE | SP_EDF | ESTACA DE CONCRETO MOLDADA NO LOCAL, TIPO "STRAUSS" - ATÉ 20T | m | 2015-01-01
020106-SPE | SP_EDF | ESTACA DE CONCRETO MOLDADA NO LOCAL, TIPO "STRAUSS" - ATÉ 30T | m | 2015-01-01
020107-SPE | SP_EDF | ESTACA DE CONCRETO MOLDADA NO LOCAL, TIPO "STRAUSS" - ATÉ 40T | m | 2015-01-01
020108-SPE | SP_EDF | ESTACA DE CONCRETO MOLDADA NO LOCAL, TIPO "STRAUSS" - ATÉ 60T | m | 2015-01-01
020120-SPE | SP_EDF | TUBULÃO - ESCAVAÇÃO A CÉU ABERTO, COM PÁ E PICARETA | m3 | 2015-01-01
020134-SPE | SP_EDF | TUBULÃO A CÉU ABERTO FCK=20 MPA | m3 | 2015-01-01
020138-SPE | SP_EDF | ESTACA DE CONCRETO PRÉ-MOLDADA COM CARGA ADMISSÍVEL PARA ESTRUTURA DE 20 T | m | 2015-01-01
020139-SPE | SP_EDF | ESTACA DE CONCRETO PRÉ-MOLDADA COM CARGA ADMISSÍVEL PARA ESTRUTURA DE 30 T | m | 2015-01-01
020140-SPE | SP_EDF | ESTACA DE CONCRETO PRÉ-MOLDADA COM CARGA ADMISSÍVEL PARA ESTRUTURA DE 40 T | m | 2015-01-01
020141-SPE | SP_EDF | ESTACA DE CONCRETO PRÉ-MOLDADA COM CARGA ADMISSÍVEL PARA ESTRUTURA DE 60 T | m | 2015-01-01
020142-SPE | SP_EDF | ESTACA DE CONCRETO PRÉ-MOLDADA COM CARGA ADMISSÍVEL PARA ESTRUTURA DE 70 T | m | 2015-01-01
020143-SPE | SP_EDF | EMENDA DE ESTACA DE CONCRETO PRÉ-MOLDADA - DIÂMETRO 17 CM - 20 T | un | 2015-01-01
020144-SPE | SP_EDF | EMENDA DE ESTACA DE CONCRETO PRÉ-MOLDADA - DIÂMETRO 20 CM - 30 T | un | 2015-01-01
020145-SPE | SP_EDF | EMENDA DE ESTACA DE CONCRETO PRÉ-MOLDADA - DIÂMETRO 23 CM - 40 T | un | 2015-01-01
020146-SPE | SP_EDF | EMENDA DE ESTACA DE CONCRETO PRÉ-MOLDADA - DIÂMETRO 28 CM - 60 T | un | 2015-01-01
020147-SPE | SP_EDF | EMENDA DE ESTACA DE CONCRETO PRÉ-MOLDADA - DIÂMETRO 33 CM - 70 T | un | 2015-01-01
020148-SPE | SP_EDF | CORTE E REPARO DE CABEÇA DE ESTACA | un | 2015-01-01
020151-SPE | SP_EDF | ESTACAS ESCAVADAS MECANICAMENTE - DIÂMETRO DE 25CM | m | 2015-01-01
020152-SPE | SP_EDF | ESTACAS ESCAVADAS MECANICAMENTE - DIÂMETRO DE 30CM | m | 2015-01-01
020153-SPE | SP_EDF | ESTACAS ESCAVADAS MECANICAMENTE - DIÂMETRO DE 35CM | m | 2015-01-01
020155-SPE | SP_EDF | ESTACAS ESCAVADAS MECANICAMENTE - DIÂMETRO DE 40CM | m | 2015-01-01
020156-SPE | SP_EDF | ESTACAS ESCAVADAS MECANICAMENTE - DIÂMETRO DE 80CM | m | 2015-01-01
020160-SPE | SP_EDF | ESTACA RAIZ DIÂMETRO DE 160MM PARA ATÉ 35 TF | m | 2015-01-01
020161-SPE | SP_EDF | ESTACA RAIZ DIÂMETRO DE 200MM PARA ATÉ 50 TF | m | 2015-01-01
020162-SPE | SP_EDF | ESTACA RAIZ DIÂMETRO DE 250MM PARA ATÉ 80 TF | m | 2015-01-01
020163-SPE | SP_EDF | ESTACA RAIZ DIÂMETRO DE 310MM PARA ATÉ 100 TF | m | 2015-01-01
020164-SPE | SP_EDF | EXECUÇÃO DE ESTACA RAIZ DIÂMETRO DE 160MM PARA ATÉ 35TF (EXCLUSIVE MATERIAIS) | un | 2015-01-01
020165-SPE | SP_EDF | EXECUÇÃO DE ESTACA RAIZ DIÂMETRO DE 200MM PARA ATÉ 50TF (EXCLUSIVE MATERIAIS) | m | 2015-01-01
020166-SPE | SP_EDF | EXECUÇÃO DE ESTACA RAIZ DIÂMETRO DE 250MM PARA ATÉ 80TF (EXCLUSIVE MATERIAIS | m | 2015-01-01
020167-SPE | SP_EDF | EXECUÇÃO DE ESTACA RAIZ DIÂMETRO DE 310MM PARA ATÉ 100TF (EXCLUSIVE MATERIAIS) | m | 2015-01-01
020170-SPE | SP_EDF | FORNECIMENTO E CRAVAÇÃO DE ESTACA METÁLICA - PERFIL DE AÇO LAMINADO W 250X32,7 | m | 2015-01-01
020171-SPE | SP_EDF | FORNECIMENTO E CRAVAÇÃO DE ESTACA METÁLICA - PERFIL DE AÇO LAMINADO W 310X52 | m | 2015-01-01
020172-SPE | SP_EDF | FORNECIMENTO E CRAVAÇÃO DE ESTACA PERFIL DE AÇO I 15" | m | 2015-01-01
020173-SPE | SP_EDF | CORTE DE ESTACA METÁLICA PERFIL 10" | un | 2015-01-01
020174-SPE | SP_EDF | CORTE DE ESTACA METÁLICA PERFIL 12" | un | 2015-01-01
020175-SPE | SP_EDF | CORTE DE ESTACA METÁLICA PERFIL I 15" | un | 2015-01-01
020176-SPE | SP_EDF | EMENDA DE TOPO PARA ESTACA METÁLICA PERFIL 10" | un | 2015-01-01
020177-SPE | SP_EDF | EMENDA DE TOPO PARA ESTACA METÁLICA PERFIL 12" | un | 2015-01-01
020178-SPE | SP_EDF | EMENDA DE TOPO PARA ESTACA METÁLICA PERFIL I 15" | un | 2015-01-01
020180-SPE | SP_EDF | ESTACA ESCAVADA HÉLICE CONTÍNUA - DIÂMETRO 25CM | m | 2015-01-01
020181-SPE | SP_EDF | ESTACA ESCAVADA HÉLICE CONTÍNUA - DIÂMETRO 30CM | m | 2015-01-01
020182-SPE | SP_EDF | ESTACA ESCAVADA HÉLICE CONTÍNUA - DIÂMETRO 35CM | m | 2015-01-01
020183-SPE | SP_EDF | ESTACA ESCAVADA HÉLICE CONTÍNUA - DIÂMETRO 40CM | m | 2015-01-01
020184-SPE | SP_EDF | ESTACA ESCAVADA HÉLICE CONTÍNUA - DIÂMETRO 50CM | m | 2015-01-01
020185-SPE | SP_EDF | ESTACA ESCAVADA HÉLICE CONTÍNUA - DIÂMETRO 60CM | m | 2015-01-01
020190-SPE | SP_EDF | ESTACA ESCAVADA HÉLICE CONTÍNUA - DIÂMETRO 25CM - EXCLUSIVE MATERIAIS | un | 2015-01-01
020191-SPE | SP_EDF | ESTACA ESCAVADA HÉLICE CONTÍNUA - DIÂMETRO 30CM - EXCLUSIVE MATERIAIS | m | 2015-01-01
020192-SPE | SP_EDF | ESTACA ESCAVADA HÉLICE CONTÍNUA - DIÂMETRO 35CM - EXCLUSIVE MATERIAIS | m | 2015-01-01
020193-SPE | SP_EDF | ESTACA ESCAVADA HÉLICE CONTÍNUA - DIÂMETRO 40CM - EXCLUSIVE MATERIAIS | m | 2015-01-01
020194-SPE | SP_EDF | ESTACA ESCAVADA HÉLICE CONTÍNUA - DIÂMETRO 50CM - EXCLUSIVE MATERIAIS | m | 2015-01-01
020195-SPE | SP_EDF | ESTACA ESCAVADA HÉLICE CONTÍNUA - DIÂMETRO 60CM - EXCLUSIVE MATERIAIS | m | 2015-01-01
020196-SPE | SP_EDF | MATERIAIS PARA ESTACA (AS QUANTIDADES SERÃO LEVANTADAS NO PROJETO) - FORNECIMENTO DE CIMENTO COMUM | kg | 2015-01-01
020197-SPE | SP_EDF | MATERIAIS PARA ESTACA (AS QUANTIDADES SERÃO LEVANTADAS NO PROJETO) - FORNECIMENTO DE AREIA | m3 | 2015-01-01
020198-SPE | SP_EDF | MATERIAIS PARA ESTACA (AS QUANTIDADES SERÃO LEVANTADAS NO PROJETO) - FORNECIMENTO DE ÁGUA | m3 | 2015-01-01
020201-SPE | SP_EDF | ESCAVAÇÃO MANUAL COM PROFUNDIDADE IGUAL OU INFERIOR A 1,50M | m3 | 2015-01-01
020202-SPE | SP_EDF | ESCAVAÇÃO MANUAL COM PROFUNDIDADE SUPERIOR A 1,50M | m3 | 2015-01-01
020205-SPE | SP_EDF | ESCORAMENTO DE VALAS - CONTINUO | m2 | 2015-01-01
020206-SPE | SP_EDF | ESCORAMENTO DE VALAS - DESCONTINUO | m2 | 2015-01-01
020210-SPE | SP_EDF | APILOAMENTO DO FUNDO DE VALAS, PARA SIMPLES REGULARIZAÇÃO | m2 | 2015-01-01
020211-SPE | SP_EDF | APILOAMENTO DO FUNDO DE VALAS, COM SOQUETE VIBRATÓRIO | m2 | 2015-01-01
020215-SPE | SP_EDF | LASTRO DE BRITA | m3 | 2015-01-01
020216-SPE | SP_EDF | LASTRO DE CONCRETO - 150KG CIM/M3 | m3 | 2015-01-01
020217-SPE | SP_EDF | LASTRO DE CONCRETO COM AGREGADO RECICLADO - 150 KG CIM/M3 | m3 | 2015-01-01
020301-SPE | SP_EDF | FORMA COMUM DE TÁBUAS DE PINUS | m2 | 2015-01-01
020304-SPE | SP_EDF | FORMA COMUM DE TÁBUAS DE PINUS - NÃO RECUPERÁVEL | m2 | 2015-01-01
020404-SPE | SP_EDF | ARMADURA EM AÇO CA-50 | kg | 2015-01-01
020407-SPE | SP_EDF | ARMADURA EM AÇO CA-60 | kg | 2015-01-01
020409-SPE | SP_EDF | ARMADURA EM AÇO CA-60 - TELA | kg | 2015-01-01
020505-SPE | SP_EDF | CONCRETO FCK=15,0MPA - VIRADO NA OBRA | m3 | 2015-01-01
020506-SPE | SP_EDF | CONCRETO FCK=20,0MPA - VIRADO NA OBRA | m3 | 2015-01-01
020508-SPE | SP_EDF | CONCRETO FCK=15,0MPA - USINADO | m3 | 2015-01-01
020509-SPE | SP_EDF | CONCRETO FCK=20,0MPA - USINADO | m3 | 2015-01-01
020510-SPE | SP_EDF | CONCRETO FCK=25MPA - USINADO | m3 | 2015-01-01
020511-SPE | SP_EDF | CONCRETO FCK=30MPA - USINADO | m3 | 2015-01-01
020601-SPE | SP_EDF | ALVENARIA DE EMBASAMENTO - TIJOLOS MACIÇOS COMUNS | m3 | 2015-01-01
020605-SPE | SP_EDF | IMPERMEABILIZAÇÃO DO RESPALDO DA FUNDAÇÃO - ARGAMASSA IMPERMEÁVEL | m2 | 2015-01-01
020610-SPE | SP_EDF | REATERRO DE VALAS, INCLUSIVE APILOAMENTO | m3 | 2015-01-01
025001-SPE | SP_EDF | DEMOLIÇÃO DE ALVENARIA DE EMBASAMENTO - TIJOLOS MACIÇOS COMUNS | m3 | 2015-01-01
025003-SPE | SP_EDF | DEMOLIÇÃO MANUAL DE CONCRETO SIMPLES | m3 | 2015-01-01
025004-SPE | SP_EDF | DEMOLIÇÃO MANUAL DE CONCRETO ARMADO | m3 | 2015-01-01
025005-SPE | SP_EDF | DEMOLIÇÃO MECANIZADA DE CONCRETO SIMPLES | m3 | 2015-01-01
025006-SPE | SP_EDF | DEMOLIÇÃO MECANIZADA DE CONCRETO ARMADO | m3 | 2015-01-01
029040-SPE | SP_EDF | BUZINOTE PVC - 2", C=0,30 M | un | 2015-01-01
030101-SPE | SP_EDF | FORMA COMUM DE TÁBUAS DE PINUS - PLANA | m2 | 2015-01-01
030104-SPE | SP_EDF | FORMA COMUM DE TÁBUAS DE PINUS - NÃO RECUPERÁVEL | m2 | 2015-01-01
030111-SPE | SP_EDF | FORMA ESPECIAL DE CHAPAS RESINADAS (10MM) - CURVA | m2 | 2015-01-01
030113-SPE | SP_EDF | FORMA ESPECIAL DE CHAPAS PLASTIFICADAS (10MM) - CURVA | m2 | 2015-01-01
030114-SPE | SP_EDF | FORMA ESPECIAL DE CHAPAS RESINADAS (10MM) - PLANA | m2 | 2015-01-01
030115-SPE | SP_EDF | FORMA ESPECIAL DE CHAPAS RESINADAS (12MM) - PLANA | m2 | 2015-01-01
030116-SPE | SP_EDF | FORMA ESPECIAL DE CHAPAS PLASTIFICADAS (10MM) - PLANA | m2 | 2015-01-01
030117-SPE | SP_EDF | FORMA ESPECIAL DE CHAPAS PLASTIFICADAS (12MM) - PLANA | m2 | 2015-01-01
030120-SPE | SP_EDF | FORMA DE TUBO DE PAPELÃO, DIÂMETRO 350MM | m | 2015-01-01
030130-SPE | SP_EDF | CIMBRAMENTO PARA ALTURAS ENTRE 3,01M E 7,00M | m3 | 2015-01-01
030204-SPE | SP_EDF | ARMADURA EM AÇO CA-50 | kg | 2015-01-01
030207-SPE | SP_EDF | ARMADURA EM AÇO CA-60 | kg | 2015-01-01
030209-SPE | SP_EDF | ARMADURA EM AÇO CA-60 - TELA | kg | 2015-01-01
030305-SPE | SP_EDF | CONCRETO FCK = 15,0MPA - VIRADO NA OBRA | m3 | 2015-01-01
030307-SPE | SP_EDF | CONCRETO FCK = 20,0MPA - VIRADO NA OBRA | m3 | 2015-01-01
030308-SPE | SP_EDF | CONCRETO FCK = 25,0MPA - VIRADO NA OBRA | m3 | 2015-01-01
030309-SPE | SP_EDF | CONCRETO FCK = 15,0MPA - USINADO | m3 | 2015-01-01
030315-SPE | SP_EDF | CONCRETO FCK = 20,0MPA - USINADO | m3 | 2015-01-01
030316-SPE | SP_EDF | CONCRETO FCK = 20,0MPA - USINADO E BOMBEÁVEL | m3 | 2015-01-01
030317-SPE | SP_EDF | CONCRETO FCK = 25,0MPA - USINADO | m3 | 2015-01-01
030318-SPE | SP_EDF | CONCRETO FCK = 25,0MPA - USINADO E BOMBEÁVEL | m3 | 2015-01-01
030319-SPE | SP_EDF | CONCRETO USINADO, BOMBEÁVEL FCK = 20MPA COM PEDRA 1 | m3 | 2015-01-01
030320-SPE | SP_EDF | CONCRETO FCK = 30,0MPA - USINADO | m3 | 2015-01-01
030321-SPE | SP_EDF | CONCRETO FCK = 30,0MPA - USINADO E BOMBEÁVEL | m3 | 2015-01-01
030322-SPE | SP_EDF | CONCRETO FCK = 35,0MPA - USINADO | m3 | 2015-01-01
030323-SPE | SP_EDF | CONCRETO FCK = 35,0MPA - USINADO E BOMBEÁVEL | m3 | 2015-01-01
030324-SPE | SP_EDF | CONCRETO FCK = 40,0MPA - USINADO | m3 | 2015-01-01
030325-SPE | SP_EDF | CONCRETO FCK = 40,0MPA - USINADO E BOMBEÁVEL | m3 | 2015-01-01
030330-SPE | SP_EDF | BOMBEAMENTO DE CONCRETO | m3 | 2015-01-01
030419-SPE | SP_EDF | LAJE MISTA TRELIÇADA H-8CM COM CAPEAMENTO 4CM (12CM) | m2 | 2015-01-01
030420-SPE | SP_EDF | LAJE MISTA TRELIÇADA H-10CM COM CAPEAMENTO 4CM (14CM) | m2 | 2015-01-01
030421-SPE | SP_EDF | LAJE MISTA TRELIÇADA H-12CM COM CAPEAMENTO 4CM (16CM) | m2 | 2015-01-01
030422-SPE | SP_EDF | LAJE MISTA TRELIÇADA H-15CM COM CAPEAMENTO 4CM (19CM) | m2 | 2015-01-01
030423-SPE | SP_EDF | LAJE MISTA TRELIÇADA H-20CM COM CAPEAMENTO 4CM (24CM) | m2 | 2015-01-01
030424-SPE | SP_EDF | LAJE MISTA TRELIÇADA H-25CM COM CAPEAMENTO 5CM (30CM) | m2 | 2015-01-01
034002-SPE | SP_EDF | APICOAMENTO DE SUPERFÍCIE DE CONCRETO | m2 | 2015-01-01
034005-SPE | SP_EDF | LIMPEZA DE SUPERFÍCIES COM HIDROJATEAMENTO | m2 | 2015-01-01
034010-SPE | SP_EDF | LIMPEZA E REMOÇÃO DE SUPERFÍCIE DETERIORADA COM JATEAMENTO | m2 | 2015-01-01
034015-SPE | SP_EDF | LIMPEZA DE JUNTA DE DILATAÇÃO COM REMOÇÃO DO EXCESSO DE CONCRETO - ATÉ 3CM | m | 2015-01-01
034018-SPE | SP_EDF | LIMPEZA DE CONCRETO E ARMADURA COM ESCOVA DE AÇO | m2 | 2015-01-01
034022-SPE | SP_EDF | TRATAMENTO DE ARMADURA COM APLICAÇÃO DE PRODUTO INIBIDOR OXIDANTE | m | 2015-01-01
034024-SPE | SP_EDF | LIXAMENTO MECÂNICO EM SUPERFÍCIES DE CONCRETO | m2 | 2015-01-01
034025-SPE | SP_EDF | PREPARO E APLICAÇÃO DE ESTUQUE | m2 | 2015-01-01
034026-SPE | SP_EDF | LIXAMENTO MANUAL DE SUPERFÍCIES DE CONCRETO | m2 | 2015-01-01
034050-SPE | SP_EDF | POLIMENTO DE CONCRETO | m2 | 2015-01-01
034051-SPE | SP_EDF | POLIMENTO DE CONCRETO NOVO | m2 | 2015-01-01
034060-SPE | SP_EDF | PREPARAÇÃO DE PONTE DE ADERÊNCIA COM ADESIVO A BASE DE EPÓXI | m2 | 2015-01-01
034070-SPE | SP_EDF | ANCORAGEM DE BARRAS DE AÇO COM ADESIVO A BASE DE EPÓXI | un | 2015-01-01
035001-SPE | SP_EDF | DEMOLIÇÃO MECANIZADA DE CONCRETO SIMPLES | m3 | 2015-01-01
035002-SPE | SP_EDF | DEMOLIÇÃO MECANIZADA DE CONCRETO ARMADO | m3 | 2015-01-01
035003-SPE | SP_EDF | DEMOLIÇÃO MANUAL DE CONCRETO SIMPLES | m3 | 2015-01-01
035004-SPE | SP_EDF | DEMOLIÇÃO MANUAL DE CONCRETO ARMADO | m3 | 2015-01-01
035005-SPE | SP_EDF | DEMOLIÇÃO DE LAJES MISTAS COM ESPESSURA FINAL IGUAL OU INFERIOR A 16CM | m2 | 2015-01-01
035006-SPE | SP_EDF | DEMOLIÇÃO DE LAJES MISTAS COM ESPESSURA FINAL SUPERIOR A 16 CM, ATÉ 30CM | m2 | 2015-01-01
036001-SPE | SP_EDF | FORNECIMENTO E MONTAGEM DE ESTRUTURA METÁLICA VERTICAL - NÃO PATINÁVEL | kg | 2015-01-01
036002-SPE | SP_EDF | FORNECIMENTO E MONTAGEM DE ESTRUTURA METÁLICA VERTICAL - PATINÁVEL | kg | 2015-01-01
040101-SPE | SP_EDF | TIJOLOS MACIÇOS COMUNS - ESPELHO | m2 | 2015-01-01
040102-SPE | SP_EDF | TIJOLOS MACIÇOS COMUNS - 1/2 TIJOLO | m2 | 2015-01-01
040103-SPE | SP_EDF | TIJOLOS MACIÇOS COMUNS - 1 TIJOLO | m2 | 2015-01-01
040104-SPE | SP_EDF | TIJOLOS MACIÇOS COMUNS - 1 1/2 TIJOLO | m2 | 2015-01-01
040111-SPE | SP_EDF | TIJOLOS MACIÇOS COMUNS - APARENTE, 1/2 TIJOLO | m2 | 2015-01-01
040112-SPE | SP_EDF | TIJOLOS MACIÇOS COMUNS - APARENTE, 1 TIJOLO | m2 | 2015-01-01
040115-SPE | SP_EDF | TIJOLOS CERÂMICOS FURADOS - 1/2 TIJOLO | m2 | 2015-01-01
040116-SPE | SP_EDF | TIJOLOS CERÂMICOS FURADOS - 1 TIJOLO | m2 | 2015-01-01
040120-SPE | SP_EDF | TIJOLOS LAMINADOS - ESPELHO | m2 | 2015-01-01
040121-SPE | SP_EDF | TIJOLOS LAMINADOS - 1/2 TIJOLO | m2 | 2015-01-01
040122-SPE | SP_EDF | TIJOLOS LAMINADOS - 1 TIJOLO | m2 | 2015-01-01
040125-SPE | SP_EDF | TIJOLOS DE VIDRO - CANELADO, 19X19CM | m2 | 2015-01-01
040126-SPE | SP_EDF | TIJOLOS DE VIDRO - TIJOLINHO, 19X19CM | m2 | 2015-01-01
040127-SPE | SP_EDF | TIJOLOS DE VIDRO - VENTILAÇÃO TIPO VENEZIANA | m2 | 2015-01-01
040131-SPE | SP_EDF | BLOCOS VAZADOS DE CONCRETO ESTRUTURAL - 14CM - 8MPA | m2 | 2015-01-01
040132-SPE | SP_EDF | BLOCOS VAZADOS DE CONCRETO ESTRUTURAL - 14CM - 10MPA | m2 | 2015-01-01
040133-SPE | SP_EDF | BLOCOS VAZADOS DE CONCRETO ESTRUTURAL - 14CM - 12MPA | m2 | 2015-01-01
040134-SPE | SP_EDF | BLOCOS VAZADOS DE CONCRETO ESTRUTURAL - 14CM - 14MPA | m2 | 2015-01-01
040135-SPE | SP_EDF | BLOCOS VAZADOS DE CONCRETO ESTRUTURAL - 19CM - 8MPA | m2 | 2015-01-01
040136-SPE | SP_EDF | BLOCOS VAZADOS DE CONCRETO ESTRURURAL - 19CM - 10MPA | m2 | 2015-01-01
040137-SPE | SP_EDF | BLOCOS VAZADOS DE CONCRETO ESTRUTURAL - 19CM - 12MPA | m2 | 2015-01-01
040138-SPE | SP_EDF | BLOCOS VAZADOS DE CONCRETO ESTRUTURAL - 19CM - 14MPA | m2 | 2015-01-01
040140-SPE | SP_EDF | BLOCOS VAZADOS DE CONCRETO - 09CM | m2 | 2015-01-01
040141-SPE | SP_EDF | BLOCOS VAZADOS DE CONCRETO - 14CM | m2 | 2015-01-01
040142-SPE | SP_EDF | BLOCOS VAZADOS DE CONCRETO - 19CM | m2 | 2015-01-01
040143-SPE | SP_EDF | BLOCO SÍLICO CALCÁRIO - 09CM | m2 | 2015-01-01
040144-SPE | SP_EDF | BLOCO SÍLICO CALCÁRIO - 14CM | m2 | 2015-01-01
040145-SPE | SP_EDF | BLOCO SÍLICO CALCÁRIO - 19CM | m2 | 2015-01-01
040150-SPE | SP_EDF | BLOCOS VAZADOS DE CONCRETO APARENTE - 09CM | m2 | 2015-01-01
040151-SPE | SP_EDF | BLOCOS VAZADOS DE CONCRETO APARENTE - 14CM | m2 | 2015-01-01
040152-SPE | SP_EDF | BLOCOS VAZADOS DE CONCRETO APARENTE - 19CM | m2 | 2015-01-01
040160-SPE | SP_EDF | BLOCOS VAZADOS DE CONCRETO ESTRUTURAL - 14CM - ATÉ 6MPA | m2 | 2015-01-01
040161-SPE | SP_EDF | BLOCOS VAZADOS DE CONCRETO ESTRUTURAL - 19CM - ATÉ 6MPA | m2 | 2015-01-01
040162-SPE | SP_EDF | BLOCOS VAZADOS DE CONCRETO ESTRUTURAL APARENTE - 14CM - ATÉ 6MPA | m2 | 2015-01-01
040163-SPE | SP_EDF | BLOCOS VAZADOS DE CONCRETO ESTRUTURAL APARENTE - 19CM - ATÉ 6MPA | m2 | 2015-01-01
040170-SPE | SP_EDF | BLOCO CERÂMICO COMUM - 14CM | m2 | 2015-01-01
040171-SPE | SP_EDF | BLOCO CERÂMICO COMUM - 19CM | m2 | 2015-01-01
040180-SPE | SP_EDF | TELA TIPO DEPLOYEE PARA REFORÇO DE ALVENARIA | m2 | 2015-01-01
040195-SPE | SP_EDF | ARMADURA EM AÇO CA-50 PARA BLOCOS VAZADOS DE CONCRETO ESTRUTURAL | kg | 2015-01-01
040196-SPE | SP_EDF | ARMADURA EM AÇO CA-60 PARA BLOCOS VAZADOS DE CONCRETO ESTRUTURAL | kg | 2015-01-01
040197-SPE | SP_EDF | CONCRETO "GROUT" | m3 | 2015-01-01
040198-SPE | SP_EDF | VERGAS, CINTAS E PILARETES DE CONCRETO | m3 | 2015-01-01
040204-SPE | SP_EDF | ELEMENTOS VAZADOS DE TIJOLOS CERÂMICOS | m2 | 2015-01-01
040208-SPE | SP_EDF | ELEMENTO VAZADO DE CONCRETO - TIPO NEO-REX N.4A OU SIMILAR | m2 | 2015-01-01
040209-SPE | SP_EDF | ELEMENTO VAZADO DE CONCRETO - TIPO NEO REX N.4F OU SIMILAR | m2 | 2015-01-01
040210-SPE | SP_EDF | ELEMENTO VAZADO DE CONCRETO - TIPO NEO-REX N.16 OU SIMILAR | m2 | 2015-01-01
040211-SPE | SP_EDF | ELEMENTO VAZADO DE CONCRETO - TIPO NEO - N.16/DS/DC OU SIMILAR | m2 | 2015-01-01
040213-SPE | SP_EDF | ELEMENTO VAZADO DE CONCRETO - TIPO NEO-REX N.17G OU SIMILAR | m2 | 2015-01-01
040215-SPE | SP_EDF | ELEMENTO VAZADO DE CONCRETO - TIPO NEO-REX N.19C OU SIMILAR | m2 | 2015-01-01
040216-SPE | SP_EDF | ELEMENTO VAZADO DE CONCRETO - TIPO NEO-REX N.17C OU SIMILAR | m2 | 2011-01-01
040217-SPE | SP_EDF | ELEMENTO VAZADO DE CONCRETO - TIPO NEO-REX N.22B OU SIMILAR | m2 | 2015-01-01
040218-SPE | SP_EDF | ELEMENTO VAZADO DE CONCRETO - TIPO NEO-REX N.23A OU SIMILAR | m2 | 2015-01-01
040224-SPE | SP_EDF | ELEMENTO VAZADO DE CONCRETO - TIPO NEO-REX N.62 OU SIMILAR | m2 | 2011-01-01
040226-SPE | SP_EDF | ELEMENTO VAZADO DE CONCRETO - TIPO NEO-REX N.62A OU SIMILAR | m2 | 2015-01-01
040227-SPE | SP_EDF | ELEMENTO VAZADO DE CONCRETO - TIPO NEO-REX N.62B OU SIMILAR | m2 | 2015-01-01
040230-SPE | SP_EDF | ELEMENTO VAZADO DE CONCRETO - TIPO NEO-REX N.72A OU SIMILAR | m2 | 2015-01-01
040235-SPE | SP_EDF | ELEMENTO VAZADO DE CONCRETO - TIPO NEO-REX N.78A OU SIMILAR | m2 | 2015-01-01
040330-SPE | SP_EDF | PLACAS DE GRANILITE - 30MM DE ESPESSURA | m2 | 2015-01-01
040331-SPE | SP_EDF | PLACAS DE GRANILITE - 40MM DE ESPESSURA | m2 | 2015-01-01
040332-SPE | SP_EDF | PLACAS DE GRANILITE - 50MM DE ESPESSURA | m2 | 2015-01-01
040335-SPE | SP_EDF | DIVISÓRIA EM ARDÓSIA CINZA - POLIDA 2 LADOS - ESPESSURA 30MM | m2 | 2015-01-01
040351-SPE | SP_EDF | VL.01 - DIVISÓRIA DE ACABAMENTO LAMINADO MELAMÍNICO, MIOLO COLMÉIA - PAINEL/PAINEL | m2 | 2015-01-01
040352-SPE | SP_EDF | VL.02 - DIVISÓRIA DE ACABAMENTO LAMINADO MELAMÍNICO, MIOLO COLMÉIA - PAINEL CEGO | m2 | 2015-01-01
040353-SPE | SP_EDF | VL.03 - DIVISÓRIA DE ACABAMENTO LAMINADO MELAMÍNICO, MIOLO COLMÉIA - PORTA/BANDEIRA | m2 | 2015-01-01
040354-SPE | SP_EDF | VL.04 - DIVISÓRIA DE ACABAMENTO LAMINADO MELAMÍNICO, MIOLO COLMÉIA - PAINEL/VIDRO | m2 | 2015-01-01
040355-SPE | SP_EDF | VL.05 - DIVISÓRIA DE ACABAMENTO LAMINADO MELAMÍNICO, MIOLO COLMÉIA - PORTA/VIDRO | m2 | 2015-01-01
040356-SPE | SP_EDF | VL.06 - DIVISÓRIA DE ACABAMENTO LAMINADO MELAMÍNICO, MIOLO COLMÉIA - PAINEL/VIDRO/PAINEL | m2 | 2015-01-01
040357-SPE | SP_EDF | VL.07 - DIVISÓRIA DE ACABAMENTO LAMINADO MELAMÍNICO, MIOLO COLMÉIA - PAINEL/VIDRO/VIDRO | m2 | 2015-01-01
040358-SPE | SP_EDF | VL.08 - DIVISÓRIA DE ACABAMENTO LAMINADO MELAMÍNICO, MIOLO COLMÉIA - PORTA/BONECA/PAINEL | m2 | 2015-01-01
040359-SPE | SP_EDF | VL.09 - DIVISÓRIA DE ACABAMENTO LAMINADO MELAMÍNICO, MIOLO COLMÉIA - PORTA/BONECA/VIDRO | m2 | 2015-01-01
040361-SPE | SP_EDF | VL 11 DIV. ACAB. LAMINADO MELAMINICO, MIOLO FIBRA - PAINEL/PAINEL | m2 | 2011-01-01
040362-SPE | SP_EDF | VL 12 DIV. ACAB. LAMINADO MELAMINICO, MIOLO FIBRA - PAINEL CEGO | m2 | 2011-01-01
040363-SPE | SP_EDF | VL 13 DIV. ACAB. LAMINADO MELAMINICO, MIOLO FIBRA - PORTA/BANDEIRA | m2 | 2011-01-01
040364-SPE | SP_EDF | VL 14 DIV. ACAB. LAMINADO MELAMINICO, MIOLO FIBRA - PAINEL/VIDRO | m2 | 2011-01-01
040365-SPE | SP_EDF | VL 15 DIV. ACAB. LAMINADO MELAMINICO, MIOLO FIBRA - PORTA/VIDRO | m2 | 2011-01-01
040366-SPE | SP_EDF | VL 16 DIV. ACAB. LAMINADO MELAMINICO, MIOLO FIBRA - PAINEL/VIDRO/PA | m2 | 2011-01-01
040367-SPE | SP_EDF | VL 17 DIV. ACAB. LAMINADO MELAMINICO, MIOLO FIBRA - PAINEL/VIDRO /VI | m2 | 2011-01-01
040368-SPE | SP_EDF | VL 18 DIV. ACAB. LAMINADO MELAMINICO, MIOLO FIBRA - PORTA/BONECA/PAI | m2 | 2011-01-01
040369-SPE | SP_EDF | VL 19 DIV. ACAB. LAMINADO MELAMINICO, MIOLO FIBRA - PORTA/BONECA/VI | m2 | 2011-01-01
045001-SPE | SP_EDF | DEMOLIÇÃO DE ALVENARIA ESTRUTURAL DE BLOCOS VAZADOS DE CONCRETO | m3 | 2015-01-01
045004-SPE | SP_EDF | DEMOLIÇÃO DE ALVENARIA EM GERAL (TIJOLOS OU BLOCOS) | m3 | 2015-01-01
045007-SPE | SP_EDF | DEMOLIÇÃO DE ALVENARIA DE ELEMENTOS VAZADOS | m3 | 2015-01-01
045009-SPE | SP_EDF | DEMOLIÇÃO DE VERGAS, CINTAS E PILARETES DE CONCRETO | m3 | 2015-01-01
045010-SPE | SP_EDF | DEMOLIÇÃO DE PLACAS DIVISÓRIAS DE GRANILITE OU SIMILAR | m2 | 2015-01-01
045015-SPE | SP_EDF | DEMOLIÇÃO DE DIVISÓRIAS - CHAPAS OU TÁBUAS, INCLUSIVE ENTARUGAMENTO | m2 | 2015-01-01
046005-SPE | SP_EDF | RETIRADA DE ALVENARIA DE BLOCOS DE PEDRA NATURAL | m3 | 2015-01-01
046007-SPE | SP_EDF | RETIRADA DE ALVENARIA DE TIJOLOS DE VIDRO OU ELEMENTOS VAZADOS | m2 | 2015-01-01
046010-SPE | SP_EDF | RETIRADA DE PLACAS DIVISÓRIAS DE GRANILITE OU SIMILAR | m2 | 2015-01-01
046015-SPE | SP_EDF | RETIRADA DE DIVISÓRIAS - CHAPAS OU TÁBUAS, EXCLUSIVE ENTARUGAMENTO | m2 | 2015-01-01
046016-SPE | SP_EDF | RETIRADA DE DIVISÓRIAS - CHAPAS OU TÁBUAS, INCLUSIVE ENTARUGAMENTO | m2 | 2015-01-01
046019-SPE | SP_EDF | RETIRADA DE DIVISÓRIAS - CHAPAS FIB.MADEIRA, COM MONTANTES METÁLICOS | m2 | 2015-01-01
047010-SPE | SP_EDF | RECOLOCAÇÃO DE PLACAS DIVISÓRIAS DE GRANILITE OU SIMILAR | m2 | 2015-01-01
047015-SPE | SP_EDF | RECOLOCAÇÃO DE DIVISÓRIAS - CHAPAS OU TÁBUAS, EXCLUSIVE ENTARUGAMENTO | m2 | 2015-01-01
047016-SPE | SP_EDF | RECOLOCAÇÃO DE DIVISÓRIAS - CHAPAS OU TÁBUAS, INCLUSIVE ENTARUGAMENTO | m2 | 2015-01-01
047019-SPE | SP_EDF | RECOLOCAÇÃO DE DIVISÓRIAS - CHAPAS FIB.MADEIRA, COM MONTANTES METÁLICOS | m2 | 2015-01-01
050101-SPE | SP_EDF | ARGAMASSA IMPERMEABILIZANTE DE CIMENTO E AREIA (REBOCO IMPERMEÁVEL) - TRAÇO 1:3, ESPESSURA DE 20MM | m2 | 2015-01-01
050103-SPE | SP_EDF | ARGAMASSA IMPERMEABILIZANTE DE CIMENTO E AREIA (SUBSOLOS) - TRAÇO 1:2,5, ESPESSURA DE 20MM | m2 | 2015-01-01
050130-SPE | SP_EDF | CIMENTO IMPERMEABILIZANTE DE CRISTALIZAÇÃO - ESTRUTUTURA ENTERRADA | m2 | 2015-01-01
050140-SPE | SP_EDF | REGULARIZAÇÃO COM ARGAMASSA DE CIMENTO E AREIA - TRAÇO 1:3, ESPESSURA MÉDIA 30MM | m2 | 2015-01-01
050143-SPE | SP_EDF | PINTURA PROTETORA COM TINTA BETUMINOSA (PARA ARGAMASSA IMPERMEÁVEL) - 2 DEMÃOS | m2 | 2015-01-01
050147-SPE | SP_EDF | PROTEÇÃO MECÂNICA COM ARGAMASSA DE CIMENTO E AREIA - TRAÇO 1:7, ESPESSURA MÉDIA 30MM | m2 | 2015-01-01
050202-SPE | SP_EDF | ARGAMASSA IMPERMEABILIZANTE DE CIMENTO E AREIA (RESERVATÓRIOS E PISCINAS) - TRAÇO 1:3, ESPESSURA 30MM | m2 | 2015-01-01
050230-SPE | SP_EDF | CIMENTO IMPERMEABILIZANTE DE CRISTALIZAÇÃO - ESTRUTURA ELEVADA | m2 | 2015-01-01
050243-SPE | SP_EDF | PINTURA PROTETORA COM TINTA BETUMINOSA (PARA ARGAMASSA IMPERMEÁVEL) - 2 DEMÃOS | m2 | 2015-01-01
050244-SPE | SP_EDF | PINTURA PROTETORA COM TINTA A BASE DE EPÓXI (PARA ARGAMASSA IMPERMEÁVEL) | m2 | 2015-01-01
050302-SPE | SP_EDF | ARGAMASSA IMPERMEABILIZANTE DE CIMENTO E AREIA (CALHAS E MARQUISES) - TRAÇO 1:3, ESPESSURA 30MM | m2 | 2015-01-01
050305-SPE | SP_EDF | IMPERMEABILIZAÇÃO COM MEMBRANAS ASFÁLTICAS - COM 3 CAMADAS DE FELTRO ASFÁLTICO 15LBS | m2 | 2015-01-01
050306-SPE | SP_EDF | IMPERMEABILIZAÇÃO COM MEMBRANAS ASFÁLTICAS - COM 4 CAMADAS DE FELTRO ASFÁLTICO 15LBS | m2 | 2015-01-01
050307-SPE | SP_EDF | IMPERMEABILIZAÇÃO COM MEMBRANAS ASFÁLTICAS - COM 5 CAMADAS DE FELTRO ASFÁLTICO 15LBS | m2 | 2015-01-01
050308-SPE | SP_EDF | MANTA ASFÁLTICA ESPESSURA DE 3MM COM VÉU DE POLIÉSTER COLADA A MAÇARICO | m2 | 2015-01-01
050309-SPE | SP_EDF | MANTA ASFÁLTICA ESPESSURA DE 4MM COM VÉU DE POLIÉSTER COLADA A MAÇARICO | m2 | 2015-01-01
050311-SPE | SP_EDF | MANTA ASFÁLTICA ESPESSURA DE 4MM ANTI RAIZ COM VÉU DE POLIÉSTER | m2 | 2015-01-01
050312-SPE | SP_EDF | IMPERMEABILIZAÇÃO A BASE DE EMULSÃO ASFÁLTICA - ESTRUTURADA COM TECIDO POLIÉSTER - 2 CAMADAS DE ESTRUTURANTE | m2 | 2015-01-01
050313-SPE | SP_EDF | IMPERMEABILIZAÇÃO A BASE DE EMULSÃO ASFÁLTICA ESTRUTURADA COM TECIDO DE POLIÉSTER - 3 CAMADAS DE ESTRUTURANTE | m2 | 2015-01-01
050317-SPE | SP_EDF | IMPERMEABILIZAÇÃO A BASE DE EMULSÃO ASFÁLTICA MODIFICADA COM ELASTÔMEROS - ESTRUTURADA COM TECIDO DE POLIÉSTER - 2 CAMADAS DE ESTRUTURANTE | m2 | 2015-01-01
050340-SPE | SP_EDF | REGULARIZAÇÃO COM ARGAMASSA DE CIMENTO E AREIA - TRAÇO 1:3, ESPESSURA MÉDIA 30MM | m2 | 2015-01-01
050343-SPE | SP_EDF | PINTURA PROTETORA COM TINTA BETUMINOSA (PARA ARGAMASSA IMPERMEÁVEL) - 2 DEMÃOS | m2 | 2015-01-01
050347-SPE | SP_EDF | PROTEÇÃO MECÂNICA COM ARGAMASSA DE CIMENTO E AREIA - TRAÇO 1:7, ESPESSURA MÉDIA 30MM | m2 | 2015-01-01
050354-SPE | SP_EDF | ARGILA EXPANDIDA SOLTA | m3 | 2015-01-01
050355-SPE | SP_EDF | ISOLAMENTO TÉRMICO COM ARGILA EXPANDIDA SOLTA - ESPESSURA 70MM | m2 | 2015-01-01
050373-SPE | SP_EDF | ISOLAMENTO TÉRMICO COM POLIESTIRENO EXPANDIDO - ESPESSURA 50MM | m2 | 2015-01-01
050410-SPE | SP_EDF | MASTIQUE ELÁSTICO A BASE DE SILICONE | d3 | 2015-01-01
050425-SPE | SP_EDF | MASTIQUE ELÁSTICO A BASE DE POLISSULFETOS - BICOMPONENTE | d3 | 2015-01-01
050430-SPE | SP_EDF | MASTIQUE ELÁSTICO A BASE DE POLIURETANO - MONOCOMPONENTE | d3 | 2015-01-01
050450-SPE | SP_EDF | FORNECIMENTO E COLOCAÇÃO DE JUNTA DE DILATAÇÃO DE ELASTÔMERO DE NEOPRENE, TIPO JEENE JJ2540VV OU SIMILAR | m | 2015-01-01
055001-SPE | SP_EDF | DEMOLIÇÃO DE ARGAMASSA IMPERMEÁVEL - ESPESSURA MÉDIA DE 30MM | m2 | 2015-01-01
055002-SPE | SP_EDF | DEMOLIÇÃO DE SISTEMAS IMPERMEABILIZANTES DE BASE ASFÁLTICA | m2 | 2015-01-01
055005-SPE | SP_EDF | DEMOLIÇÃO DE SISTEMAS DE ISOLAMENTO TÉRMICO EM GERAL | m2 | 2015-01-01
055010-SPE | SP_EDF | DEMOLIÇÃO DE CAPEAMENTO PROTETOR, EXECUTADO COM ARGAMASSA DE CIMENTO E AREIA | m2 | 2015-01-01
055012-SPE | SP_EDF | DEMOLIÇÃO DE PROTEÇÃO TERMOMECÂNICA - LADRILHOS CERÂMICOS OU HIDRÁULICOS | m2 | 2015-01-01
055015-SPE | SP_EDF | DEMOLIÇÃO DE ARGAMASSA DE REGULARIZAÇÃO - ESPESSURA MÉDIA DE 30MM | m2 | 2015-01-01
056005-SPE | SP_EDF | RETIRADA DE ISOLAMENTO TÉRMICO - TIJOLOS CERÂMICOS FURADOS | m2 | 2015-01-01
056006-SPE | SP_EDF | RETIRADA DE ISOLAMENTO TÉRMICO - AGREGADOS SOLTOS EM GERAL | m3 | 2015-01-01
057006-SPE | SP_EDF | RECOLOCAÇÃO DE ISOLAMENTO TÉRMICO - AGREGADOS SOLTOS EM GERAL | m3 | 2015-01-01
058001-SPE | SP_EDF | PAPEL KRAFT BETUMADO DUPLO | m2 | 2015-01-01
059010-SPE | SP_EDF | RESINA ACRILICA P/ PISO GRANILITE, APLICAÇÃO INCLUSA | m2 | 2010-01-01
059011-SPE | SP_EDF | RESINA EPÓXI PARA PISO GRANILITE | m2 | 2010-01-01
059012-SPE | SP_EDF | RESINA POLIURETANO PARA PISO GRANILITE | m2 | 2010-01-01
059015-SPE | SP_EDF | RESINA ACRILICA P/ DEGRAU DE GRANILITE, APLICAÇÃO INCL | m | 2010-01-01
059016-SPE | SP_EDF | RESINA EPÓXI PARA DEGRAU DE GRANILITE | m | 2010-01-01
059017-SPE | SP_EDF | RESINA POLIURETANO PARA DEGRAU DE GRANILITE | m | 2010-01-01
060101-SPE | SP_EDF | ESTRUTURA DE MADEIRA, EM TERÇAS, PARA TELHAS DE BARRO | m2 | 2015-01-01
060103-SPE | SP_EDF | ESTRUTURA DE MADEIRA, PONTALETADA, PARA TELHAS DE BARRO | m2 | 2015-01-01
060105-SPE | SP_EDF | ESTRUTURA COM TESOURAS DE MADEIRA PARA TELHAS DE BARRO - VÃOS ATÉ 7,00M | m2 | 2015-01-01
060106-SPE | SP_EDF | ESTRUTURA COM TESOURAS DE MADEIRA PARA TELHAS DE BARRO - VÃOS 7,01 À 10,00M | m2 | 2015-01-01
060107-SPE | SP_EDF | ESTRUTURA COM TESOURAS DE MADEIRA PARA TELHAS DE BARRO - VÃOS 10,01 À 13,00M | m2 | 2015-01-01
060108-SPE | SP_EDF | ESTRUTURA COM TESOURAS DE MADEIRA PARA TELHAS DE BARRO - VÃOS 13,01 À 18,00M | m2 | 2015-01-01
060110-SPE | SP_EDF | ESTRUTURA DE MADEIRA, EM TERÇAS, PARA TELHAS ONDULADAS CA/AL/PL/AG | m2 | 2015-01-01
060113-SPE | SP_EDF | ESTRUTURA DE MADEIRA, PONTALETADA, PARA TELHAS ONDULADAS CA/AL/PL/AG | m2 | 2015-01-01
060115-SPE | SP_EDF | ESTRUTURA COM TESOURAS DE MADEIRA PARA TELHAS ONDULADAS CA/AL/PL - VÃOS ATÉ 7,00M | m2 | 2015-01-01
060116-SPE | SP_EDF | ESTRUTURA COM TESOURAS DE MADEIRA PARA TELHAS ONDULADAS CA/AL/PL - VÃOS 7,01 À 10,00M | m2 | 2015-01-01
060117-SPE | SP_EDF | ESTRUTURA COM TESOURAS DE MADEIRA PARA TELHAS ONDULADAS CA/AL/PL - VÃOS 10,01 À 13,00M | m2 | 2015-01-01
060118-SPE | SP_EDF | ESTRUTURA COM TESOURAS DE MADEIRA PARA TELHAS ONDULADAS CA/AL/PL - VÃOS 13,01 À 18,00M | m2 | 2015-01-01
060130-SPE | SP_EDF | FORNECIMENTO DE ESTRUTURA METÁLICA PARA COBERTURA | kg | 2015-01-01
060131-SPE | SP_EDF | MONTAGEM DE ESTRUTURA METÁLICA PARA COBERTURA | kg | 2015-01-01
060203-SPE | SP_EDF | TELHAS DE BARRO COZIDO - PAULISTA | m2 | 2015-01-01
060204-SPE | SP_EDF | TELHAS DE BARRO COZIDO - SUPER-PAULISTA (PLAN) | m2 | 2015-01-01
060205-SPE | SP_EDF | TELHAS DE BARRO COZIDO - FRANCESA | m2 | 2015-01-01
060221-SPE | SP_EDF | TELHA ONDULADA CRFS 6MM | m2 | 2015-01-01
060222-SPE | SP_EDF | TELHA ONDULADA CRFS 8MM | m2 | 2015-01-01
060223-SPE | SP_EDF | TELHA ESTRUTURAL TRAPEZOIDAL EM CRFS, LARGURA ÚTIL=44CM - ESPESSURA 8MM | m2 | 2015-01-01
060225-SPE | SP_EDF | TELHA ESTRUTURAL TRAPEZOIDAL EM CRFS, LARGURA ÚTIL=90CM - ESPESSURA 8MM | m2 | 2015-01-01
060230-SPE | SP_EDF | TELHAS DE PVC RÍGIDO,TRANSLÚCIDAS OU OPACAS - ONDULADA,TRAPEZOIDAL OU GRECA | m2 | 2015-01-01
060235-SPE | SP_EDF | TELHAS DE POLIÉSTER - ONDULADA OU TRAPEZOIDAL | m2 | 2015-01-01
060241-SPE | SP_EDF | TELHAS DE ALUMÍNIO, PERFIL ONDULADO - ESPESSURA 0,8MM | m2 | 2015-01-01
060242-SPE | SP_EDF | TELHAS DE ALUMÍNIO PERFIL TRAPEZOIDAL - ESPESSURA 0,8MM | m2 | 2015-01-01
060243-SPE | SP_EDF | TELHA TRAPEZOIDAL DUPLA EM AÇO GALVANIZADO - E= 0,8MM, REVESTIMENTO B, H=40MM - PINTADA 1 FACE - MIOLO EM POLIURETANO E=30MM | m2 | 2015-01-01
060244-SPE | SP_EDF | TELHA TRAPEZOIDAL EM AÇO GALVANIZADO ESPESSURA DE 0,50MM, REVESTIMENTO B, H=40MM | m2 | 2015-01-01
060245-SPE | SP_EDF | TELHA ONDULADA EM AÇO GALVANIZADO ESPESSURA DE 0,50MM, REVESTIMENTO B, H=17,5MM | m2 | 2015-01-01
060246-SPE | SP_EDF | TELHA TRAPEZOIDAL DUP. AÇO GALVANIZADO ESPESSURA DE 0,5MM, REVESTIMENTO B, H=40MM, COM MIOLO POLIURETANO E=30MM | m2 | 2015-01-01
060247-SPE | SP_EDF | TELHA TRAPEZOIDAL EM AÇO GALVANIZADO ESP=0,5MM, H=40MM, COM PINTURA ELETROLÍTICA COR BRANCA 2 FACES | m2 | 2015-01-01
060248-SPE | SP_EDF | TELHA ONDULADA EM AÇO GALVANIZADO E=0,5MM, REVESTIMENTO B, H=17,5MM COM PINTURA ELETROLÍTICA COR BRANCA 2 FACES | m2 | 2015-01-01
060249-SPE | SP_EDF | TELHA TRAPEZOIDAL DUP. AÇO GALVANIZADO E=0,5MM, REVESTIMENTO B, H=40MM PINTURA MIOLO POLIURETANO E=30MM | m2 | 2015-01-01
060250-SPE | SP_EDF | TELHAS EM POLICARBONATO ALVEOLAR 6MM COM ESTRUTURA METÁLICA GALVANIZADA INSTALADA | m2 | 2015-01-01
060251-SPE | SP_EDF | CUMEEIRA OU ESPIGÃO PARA TELHAS PAULISTA, PLAN E FRANCESA - BARRO OU VIDRO | m | 2015-01-01
060255-SPE | SP_EDF | CUMEEIRA PARA TELHA ONDULADA (CRFS, PVC RÍGIDO E POLIÉSTER), TRAPEZOIDAL E GRECA (PVC RÍGIDO E POLIÉSTER) | m | 2015-01-01
060256-SPE | SP_EDF | CUMEEIRA NORMAL PARA TELHA TECNOLOGIA CRFS, ESTRUTURAL TRAPEZOIDAL 44CM | m | 2015-01-01
060257-SPE | SP_EDF | CUMEEIRA NORMAL PARA TELHA TECNOLOGIA CRFS, ESTRUTURAL TRAPEZOIDAL - 90CM | m | 2015-01-01
060290-SPE | SP_EDF | CUMEEIRA DE ALUMÍNIO, PERFIL ONDULADO - NORMAL E= 0,8MM | m | 2015-01-01
060291-SPE | SP_EDF | CUMEEIRA DE ALUMÍNIO, PERFIL TRAPEZOIDAL - NORMAL - E=0,8MM | m | 2015-01-01
060292-SPE | SP_EDF | CUMEEIRA DE ALUMÍNIO PERFIL ONDULADO - SHED - E=0,8MM | m | 2015-01-01
060293-SPE | SP_EDF | CUMEEIRA DE ALUMÍNIO - PERFIL TRAPEZOIDAL - SHED - E=0,8MM | m | 2015-01-01
060294-SPE | SP_EDF | CUMEEIRA TRAPEZOIDAL EM AÇO GALVANIZADO ESP=0,5MM, REVESTIMENTO B, H=40MM, L=0,60 M | m | 2015-01-01
060295-SPE | SP_EDF | CUMEEIRA ONDULADA EM AÇO GALVANIZADO ESP=0,50MM, REVESTIMENTO B, H=17,5MM, LARG=0,60M | m | 2015-01-01
060296-SPE | SP_EDF | CUMEEIRA TRAPEZOIDAL EM AÇO GALVANIZADO E=0,5MM, REVESTIMENTO B, H=40MM, L=0,60M, COM PINTURA BRANCA 2 FACES | m | 2015-01-01
060297-SPE | SP_EDF | CUMEEIRA ONDULADA EM AÇO GALVANIZADO E=0,5MM, REVESTIMENTO B, H=17,5MM, L=0,60M, COM PINTURA BRANCA 2 FACES | m | 2015-01-01
060299-SPE | SP_EDF | SUBCOBERTURA COM FOLHA DE ALUMÍNIO | m2 | 2015-01-01
060398-SPE | SP_EDF | DOMO ACRÍLICO PARA ILUMINAÇÃO E VENTILAÇÃO | m2 | 2015-01-01
065020-SPE | SP_EDF | DEMOLIÇÃO DE TELHAS DE BARRO COZIDO OU VIDRO EM GERAL | m2 | 2015-01-01
065025-SPE | SP_EDF | DEMOLIÇÃO DE TELHAS EM GERAL, EXCLUSIVE TELHAS DE BARRO COZIDO E VIDRO | m2 | 2015-01-01
066003-SPE | SP_EDF | RETIRADA DE ESTRUTURA MADEIRA PONTALETADA - PARA TELHAS DE BARRO COZIDO | m2 | 2015-01-01
066004-SPE | SP_EDF | RETIRADA DE ESTRUTURA MADEIRA PONTALETADA - PARA TELHA ONDULADA DE CIMENTO AMIANTO, ALUMÍNIO OU PLÁSTICO | m2 | 2015-01-01
066005-SPE | SP_EDF | RETIRADA DE ESTRUTURA DE MADEIRA COM TESOURAS - PARA TELHAS DE BARRO COZIDO | m2 | 2015-01-01
066006-SPE | SP_EDF | RETIRADA DE ESTRUTURA DE MADEIRA COM TESOURAS - PARA TELHA ONDULADA DE CIMENTO AMIANTO, ALUMÍNIO OU PLÁSTICO | m2 | 2015-01-01
066008-SPE | SP_EDF | RETIRADA DE ESTRUTURA METÁLICA INCLUSIVE PERFIS DE FIXAÇÃO | kg | 2015-01-01
066010-SPE | SP_EDF | RETIRADA PARCIAL DE MADEIRAMENTO DE TELHADO - RIPAS | m | 2015-01-01
066011-SPE | SP_EDF | RETIRADA PARCIAL DE MADEIRAMENTO DE TELHADO - CAIBROS | m | 2015-01-01
066012-SPE | SP_EDF | RETIRADA PARCIAL DE MADEIRAMENTO DE TELHADO - VIGAS | m | 2015-01-01
066015-SPE | SP_EDF | RETIRADA DE FERRAGEM PARA MADEIRAMENTO DE TELHADO | un | 2015-01-01
066020-SPE | SP_EDF | RETIRADA DE TELHAS DE BARRO COZIDO OU VIDRO - TIPO FRANCESA | m2 | 2015-01-01
066021-SPE | SP_EDF | RETIRADA DE TELHAS DE BARRO COZIDO OU VIDRO - TIPO PAULISTA | m2 | 2015-01-01
066022-SPE | SP_EDF | RETIRADA DE TELHAS DE BARRO COZIDO - TIPO SUPER-PAULISTA (PLAN) | m2 | 2015-01-01
066025-SPE | SP_EDF | RETIRADA DE TELHAS EM GERAL, EXCLUSIVE TELHAS DE BARRO COZIDO, VIDRO E ESTRUTURAIS DE CRFS | m2 | 2015-01-01
066028-SPE | SP_EDF | RETIRADA DE TELHAS ESTRUTURAIS DE CRFS OU CIMENTO AMIANTO - LARGURA ÚTIL=44CM | m2 | 2015-01-01
066029-SPE | SP_EDF | RETIRADA DE TELHAS ESTRUTURAIS DE CRFS OU CIMENTO AMIANTO - LARGURA ÚTIL=90CM | m2 | 2015-01-01
066040-SPE | SP_EDF | RETIRADA DE CUMEEIRAS OU ESPIGÕES DE BARRO COZIDO OU VIDRO EM GERAL | m | 2015-01-01
066090-SPE | SP_EDF | RETIRADA DE CUMEEIRAS OU ESPIGÕES DE MATERIAIS EM GERAL - EXCLUSIVE BARRO COZIDO OU VIDRO | m | 2015-01-01
067010-SPE | SP_EDF | RECOLOCAÇÃO PARCIAL DE MADEIRAMENTO DE TELHADO - RIPAS | m | 2015-01-01
067011-SPE | SP_EDF | RECOLOCAÇÃO PARCIAL DE MADEIRAMENTO DE TELHADO - CAIBROS | m | 2015-01-01
067012-SPE | SP_EDF | RECOLOCAÇÃO PARCIAL DE MADEIRAMENTO DE TELHADO - VIGAS | m | 2015-01-01
067015-SPE | SP_EDF | RECOLOCAÇÃO DE FERRAGEM PARA MADEIRAMENTO DE TELHADO | un | 2015-01-01
067020-SPE | SP_EDF | RECOLOCAÇÃO DE TELHAS DE BARRO COZIDO OU VIDRO - TIPO FRANCESA | m2 | 2015-01-01
067021-SPE | SP_EDF | RECOLOCAÇÃO DE TELHAS DE BARRO COZIDO OU VIDRO - TIPO PAULISTA | m2 | 2015-01-01
067022-SPE | SP_EDF | RECOLOCAÇÃO DE TELHAS DE BARRO COZIDO - TIPO SUPER-PAULISTA (PLAN) | m2 | 2015-01-01
067025-SPE | SP_EDF | RECOLOCAÇÃO DE TELHAS DE CRF, CIMENTO AMIANTO, ALUMÍNIO OU PLÁSTICO - ONDULADA COMUM | m2 | 2015-01-01
067028-SPE | SP_EDF | RECOLOCAÇÃO DE TELHAS ESTRUTURAIS DE CRFS OU CIMENTO AMIANTO - LARGURA ÚTIL=44CM | m2 | 2015-01-01
067029-SPE | SP_EDF | RECOLOCAÇÃO DE TELHAS ESTRUTURAIS DE CRFS OU CIMENTO AMIANTO - LARGURA ÚTIL=90CM | m2 | 2015-01-01
067040-SPE | SP_EDF | RECOLOCAÇÃO DE CUMEEIRAS OU ESPIGÕES DE BARRO COZIDO | m | 2015-01-01
067090-SPE | SP_EDF | RECOLOCAÇÃO DE CUMEEIRAS OU ESPIGÕES DE MATERIAIS EM GERAL - EXCLUSIVE BARRO COZIDO OU VIDRO | m | 2015-01-01
068001-SPE | SP_EDF | REVISÃO GERAL DE TELHADOS DE BARRO, INCLUSIVE TOMADA DE GOTEIRA | m2 | 2015-01-01
068002-SPE | SP_EDF | REMANEJAMENTO DE TELHAS DE BARRO COZIDO, INCLUSIVE ESCOVAMENTO | m2 | 2015-01-01
068003-SPE | SP_EDF | REVISÃO, ESCOVAÇÃO, INCLUSIVE TOMADA DE GOTEIRAS DE TELHADOS EM GERAL, EXCLUSIVE PARA TELHAS DE BARRO COZIDO OU VIDRO | m2 | 2015-01-01
068010-SPE | SP_EDF | MADEIRAMENTO DE TELHADO, PADRÃO PEROBA - RIPAS 1,5X5CM | m | 2015-01-01
068012-SPE | SP_EDF | MADEIRAMENTO DE TELHADO, PADRÃO PEROBA - CAIBROS 5X6CM | m | 2015-01-01
068016-SPE | SP_EDF | MADEIRAMENTO DE TELHADO, PADRÃO PEROBA - VIGAS 6X12CM | m | 2015-01-01
068047-SPE | SP_EDF | PARAFUSO ROSCA SOBERBA PARA FIXAÇÃO DE TELHAS EM CRFS OU CIMENTO AMIANTO | un | 2015-01-01
068049-SPE | SP_EDF | GANCHO COM ROSCA UMA EXTREMIDADE PARA FIXAÇÃO DE TELHA ESTRUTURAL TRAPEZOIDAL - 90CM | un | 2015-01-01
068084-SPE | SP_EDF | PLACA DE VENTILAÇÃO PARA TELHA ESTRUTURAL TRAPEZOIDAL - 90CM | un | 2015-01-01
070101-SPE | SP_EDF | PM.01 - PORTA LISA ESPECIAL/ SÓLIDA PARA INSTALAÇÕES SANITÁRIAS - 62X165CM | un | 2015-01-01
070102-SPE | SP_EDF | PM.02 - PORTA LISA COMUM/ ENCABEÇADA, REVESTIDA COM LAMINADO MELAMÍNICO (PARA INSTALAÇÃO SANITÁRIA) - 62X165CM | un | 2015-01-01
070103-SPE | SP_EDF | PM.03 - PORTA LISA ESPECIAL/ SÓLIDA PARA BOX, PARA PORTADORES DE DEFICIÊNCIA FÍSICA - 82X170CM | un | 2015-01-01
070104-SPE | SP_EDF | PM.04 - PORTA LISA ESPECIAL/ SÓLIDA PARA PORTADORES DE DEFICIÊNCIA FÍSICA - 82X210CM | un | 2015-01-01
070105-SPE | SP_EDF | PM.05 - PORTA LISA ESPECIAL/ SÓLIDA - 62X210CM | un | 2015-01-01
070106-SPE | SP_EDF | PM.06 - PORTA LISA ESPECIAL/ SÓLIDA - 72X210CM | un | 2015-01-01
070107-SPE | SP_EDF | PM.07 - PORTA LISA ESPECIAL/ SÓLIDA - 82X210CM | un | 2015-01-01
070108-SPE | SP_EDF | PM.08 - PORTA LISA ESPECIAL/ SÓLIDA - 92X210CM | un | 2015-01-01
070109-SPE | SP_EDF | PM.09 - PORTA LISA ESPECIAL/ SÓLIDA - 102X210CM | un | 2015-01-01
070110-SPE | SP_EDF | PM.10 - PORTA LISA COMUM/ ENCABEÇADA - 62X210CM | un | 2015-01-01
070111-SPE | SP_EDF | PM.11 - PORTA LISA COMUM/ ENCABEÇADA - 72X210CM | un | 2015-01-01
070112-SPE | SP_EDF | PM.12 - PORTA LISA COMUM/ ENCABEÇADA - 82X210CM | un | 2015-01-01
070113-SPE | SP_EDF | PM.13 - PORTA LISA COMUM/ ENCABEÇADA - 92X210CM | un | 2015-01-01
070114-SPE | SP_EDF | PM.14 - PORTA LISA COMUM/ ENCABEÇADA - 102X210CM | un | 2015-01-01
070115-SPE | SP_EDF | PM.15 - PORTA LISA COMUM/ ENCABEÇADA REVESTIDA COM LAMINADO MELAMÍNICO - 62X210CM | un | 2015-01-01
070116-SPE | SP_EDF | PM.16 - PORTA LISA COMUM/ ENCABEÇADA REVESTIDA COM LAMINADO MELAMÍNICO - 72X210CM | un | 2015-01-01
070117-SPE | SP_EDF | PM.17 - PORTA LISA COMUM/ ENCABEÇADA REVESTIDA COM LAMINADO MELAMÍNICO - 82X210CM | un | 2015-01-01
070118-SPE | SP_EDF | PM.18 - PORTA LISA COMUM/ ENCABEÇADA REVESTIDA COM LAMINADO MELAMÍNICO - 92X210CM | un | 2015-01-01
070119-SPE | SP_EDF | PM.19 - PORTA LISA COMUM/ ENCABEÇADA REVESTIDA COM LAMINADO MELAMÍNICO - 102X210CM | un | 2015-01-01
070130-SPE | SP_EDF | PM.30 - PORTA MACIÇA TIPO MEXICANA - 62X210CM | un | 2015-01-01
070131-SPE | SP_EDF | PM.31 - PORTA MACIÇA TIPO MEXICANA - 72X210CM | un | 2015-01-01
070132-SPE | SP_EDF | PM.32 - PORTA MACIÇA TIPO MEXICANA - 82X210CM | un | 2015-01-01
070133-SPE | SP_EDF | PM.33 - PORTA MACIÇA TIPO MEXICANA - 92X210CM | un | 2015-01-01
070134-SPE | SP_EDF | PM.34 - PORTA MACIÇA TIPO MEXICANA - 102X210CM | un | 2015-01-01
070137-SPE | SP_EDF | PM.37 - PORTA VENEZIANA - 82X210CM | un | 2015-01-01
070138-SPE | SP_EDF | PM.38 - PORTA VENEZIANA - 92X210CM | un | 2015-01-01
070139-SPE | SP_EDF | PM.39 - PORTA DE MADEIRA LISA COMUM/ ENCABEÇADA DE CORRER, 2 FOLHAS, TRILHO DE ALUMÍNIO | m2 | 2015-01-01
070145-SPE | SP_EDF | PM.45 - PORTA DE MADEIRA LISA COMUM/ ENCABEÇADA, 2 FOLHAS - 124X210CM | un | 2015-01-01
070146-SPE | SP_EDF | PM.46 - PORTA DE MADEIRA LISA COMUM/ ENCABEÇADA - 2 FOLHAS - 144X210CM | un | 2015-01-01
070147-SPE | SP_EDF | PM.47 - PORTA DE MADEIRA LISA COMUM/ ENCABEÇADA - 2 FOLHAS - 164X210CM | un | 2015-01-01
070148-SPE | SP_EDF | PM.48 - PORTA DE MADEIRA LISA COMUM/ ENCABEÇADA, 2 FOLHAS - 184X210CM | un | 2015-01-01
070149-SPE | SP_EDF | PM.49 - PORTA DE MADEIRA LISA COMUM/ ENCABEÇADA, 2 FOLHAS - 204X210CM | un | 2015-01-01
070150-SPE | SP_EDF | EM.01 - BATENTE DE MADEIRA (14CM) - PARA PORTA DE 1 FOLHA, SEM BANDEIRA | jg | 2015-01-01
070151-SPE | SP_EDF | EM.01 - BATENTE DE MADEIRA (14CM) - PARA PORTA DE 2 FOLHAS, SEM BANDEIRA | jg | 2015-01-01
070152-SPE | SP_EDF | EM.01 - BATENTE DE MADEIRA (14CM) - PARA PORTA COM BANDEIRA | jg | 2015-01-01
070153-SPE | SP_EDF | EM.01 - BATENTE DE MADEIRA (14CM) - PARA INSTALAÇÕES SANITÁRIAS | jg | 2015-01-01
070154-SPE | SP_EDF | EM.02 - BATENTE DE MADEIRA (25CM) - PARA PORTA DE 1 FOLHA, SEM BANDEIRA | jg | 2015-01-01
070155-SPE | SP_EDF | EM.02 - BATENTE DE MADEIRA (25CM) - PARA PORTA DE 2 FOLHAS, SEM BANDEIRA | jg | 2015-01-01
070156-SPE | SP_EDF | EM.02 - BATENTE DE MADEIRA (25CM) - PARA PORTA COM BANDEIRA | jg | 2015-01-01
070157-SPE | SP_EDF | EM.03 - BATENTE DE MADEIRA (9,5CM) - PARA PORTA EM DIVISÓRIA DV.01 | m | 2015-01-01
070160-SPE | SP_EDF | PM.02A - PORTA LISA REVESTIDA - PARA INSTALAÇÃO SANITÁRIA INFANTIL - 62 X 100CM | un | 2015-01-01
070170-SPE | SP_EDF | EM.16 - BANDEIRA FIXA PARA PORTAS DE PASSAGEM - FOLHA LISA - 35MM | m2 | 2015-01-01
070175-SPE | SP_EDF | EM.21 - VISOR FIXO COM VIDRO E REQUADRO DE MADEIRA PARA PORTA | un | 2015-01-01
070180-SPE | SP_EDF | EM.26 - FAIXA BATE MACA EM LAMINADO MELAMÍNICO PARA PORTA DE MADEIRA | m2 | 2015-01-01
070202-SPE | SP_EDF | CONJUNTO DE FECHADURA DE CILINDRO, 55MM, TRÁFEGO INTENSO, MAÇANETA EM ZAMAC, GUARNIÇÕES EM AÇO, ACABAMENTO CROMADO - PARA PORTA INTERNA OU EXTERNA | un | 2015-01-01
070208-SPE | SP_EDF | CONJUNTO DE FECHADURA DE CILINDRO, CAIXA RASA (22MM) - PORTA COM MONTANTE ESTREITO | un | 2015-01-01
070210-SPE | SP_EDF | CONJUNTO DE FECHADURA DE CILINDRO, SÓ LINGUETA (55MM) - TRÁFEGO INTENSO - PORTA DE ABRIR | un | 2015-01-01
070212-SPE | SP_EDF | CONJUNTO DE FECHADURA DE CILINDRO, BICO DE PAPAGAIO (22MM) - PORTA DE CORRER | un | 2015-01-01
070216-SPE | SP_EDF | FECHADURA TIPO GORGE (55MM) - TRÁFEGO INTENSO, MAÇANETA EM ZEMAC, GUARNIÇÕES EM AÇO, ACABAMENTO CROMADO BRILHANTE | un | 2015-01-01
070219-SPE | SP_EDF | FECHADURA TIPO GORGE, SÓ LINGUETA, 55MM, TRÁFEGO INTENSO | un | 2015-01-01
070228-SPE | SP_EDF | FECHADURA TIPO SÓ TRINCO (45MM) - TRÁFEGO INTENSO, MAÇANETA EM ZAMAC, GUARNIÇÕES EM AÇO, ACABAMENTO CROMADO BRILHANTE - PORTA DE ABRIR | un | 2015-01-01
070231-SPE | SP_EDF | FECHADURA TIPO TRANQUETA E TRINCO (55MM) - TRÁFEGO INTENSO, MAÇANETA EM ZAMAC, GUARNIÇÕES EM AÇO, ACABAMENTO CROMADO BRILHANTE - PORTA DE SANITÁRIO | un | 2015-01-01
070233-SPE | SP_EDF | FECHADURA TIPO TRANQUETA (45MM) - PORTA INTERNA DE INSTALAÇÕES SANITÁRIAS | un | 2015-01-01
070240-SPE | SP_EDF | CONJUNTO DE FECHADURA TIPO TETRA - SOMENTE TRANCA | cj | 2015-01-01
070250-SPE | SP_EDF | TARGETA DE SOBREPOR,TIPO "LIVRE-OCUPADO"- 60X65MM | un | 2015-01-01
070251-SPE | SP_EDF | FECHO DE EMBUTIR, TRAVA ACIONADA POR ALAVANCA, 3/4"X400MM - PORTA 2 FOLHAS | un | 2015-01-01
070252-SPE | SP_EDF | FECHO DE EMBUTIR,TRAVA ACIONADA POR ALAVANCA, 3/4"X200MM - PORTA 2 FOLHAS | un | 2015-01-01
070264-SPE | SP_EDF | MOLA FECHA-PORTA,TIPO LEVE (AMORTECEDOR HIDRÁULICO) | un | 2015-01-01
070265-SPE | SP_EDF | MOLA FECHA-PORTA,TIPO PESADO | un | 2015-01-01
070266-SPE | SP_EDF | MOLA VAI-E-VEM, DE TOPO | un | 2015-01-01
070273-SPE | SP_EDF | CADEADO DE LATÃO (COM CILINDRO E TRAVA DUPLA) - 35MM PESO MÍNIMO 140G | un | 2015-01-01
070280-SPE | SP_EDF | PORTA-CADEADO DE FERRO PINTADO - 63MM PESO MÍNIMO 25G | un | 2015-01-01
070281-SPE | SP_EDF | PORTA-CADEADO DE FERRO PINTADO - 89MM PESO MÍNIMO 115G | un | 2015-01-01
070290-SPE | SP_EDF | BARRA ANTI-PÂNICO PARA PORTA 1 FOLHA - COLOCADA | un | 2015-01-01
070295-SPE | SP_EDF | RESPIRO PARA ARMÁRIO EM LATÃO CROMADO - DIÂMETRO 10CM | un | 2015-01-01
070301-SPE | SP_EDF | PM.50 - PORTA DE MADEIRA LISA COMUM/ ENCABEÇADA, REVESTIDA COM LAMINADO MELAMÍNICO - 2 FOLHAS 124X210CM | un | 2015-01-01
070302-SPE | SP_EDF | PM.51 - PORTA DE MADEIRA LISA COMUM/ ENCABEÇADA, REVESTIDA COM LAMINADO MELAMÍNICO - 2 FOLHAS 144X210CM | un | 2015-01-01
070303-SPE | SP_EDF | PM.52 - PORTA DE MADEIRA LISA COMUM/ ENCABEÇADA, REVESTIDA COM LAMINADO MELAMÍNICO - 2 FOLHAS 164X210CM | un | 2015-01-01
070304-SPE | SP_EDF | PM.53 - PORTA DE MADEIRA LISA COMUM/ ENCABEÇADA, REVESTIDA COM LAMINADO MELAMÍNICO - 2 FOLHAS 184X210CM | un | 2015-01-01
070305-SPE | SP_EDF | PM.54 - PORTA DE MADEIRA LISA COMUM/ ENCABEÇADA, REVESTIDA COM LAMINADO MELAMÍNICO - 2 FOLHAS 204X210CM | un | 2015-01-01
070322-SPE | SP_EDF | PM.57 - PORTA GUICHÊ EM MADEIRA LISA ESPECIAL/ SÓLIDA - 82X210CM - REVESTIDA COM LAMINADO MELAMÍNICO | un | 2015-01-01
070910-SPE | SP_EDF | ARMÁRIO SEM PORTAS, REVESTIMENTO EXTERNO E INTERNO EM LAMINADO MELAMÍNICO | m2 | 2015-01-01
070912-SPE | SP_EDF | ARMÁRIO COM PORTAS, SEM REVESTIMENTO | m2 | 2015-01-01
070914-SPE | SP_EDF | ARMÁRIO COM PORTAS, REVESTIMENTO EXTERNO E INTERNO EM LAMINADO MELAMÍNICO | m2 | 2015-01-01
070918-SPE | SP_EDF | PORTAS PARA ARMÁRIO SEM REVESTIMENTO | m2 | 2015-01-01
070919-SPE | SP_EDF | PORTAS PARA ARMÁRIO COM REVESTIMENTO EXTERNO EM LAMINADO MELAMÍNICO | m2 | 2015-01-01
070920-SPE | SP_EDF | PORTAS PARA ARMÁRIO COM REVESTIMENTO EXTERNO E INTERNO EM LAMINADO MELAMÍNICO | m2 | 2015-01-01
070925-SPE | SP_EDF | PRATELEIRA PARA ARMÁRIO SEM REVESTIMENTO | m2 | 2015-01-01
070926-SPE | SP_EDF | PRATELEIRA PARA ARMÁRIO, REVESTIDA EM 1 FACE EM LAMINADO MELAMÍNICO | m2 | 2015-01-01
070927-SPE | SP_EDF | PRATELEIRA PARA ARMÁRIO, REVESTIDA EM 2 FACES, EM LAMINADO MELAMÍNICO | m2 | 2015-01-01
070930-SPE | SP_EDF | GAVETA PARA ARMÁRIO SEM REVESTIMENTO | un | 2015-01-01
070931-SPE | SP_EDF | GAVETA PARA ARMÁRIO,REVESTIMENTO EXTERNO EM LAMINADO MELAMÍNICO | un | 2015-01-01
070932-SPE | SP_EDF | GAVETA PARA ARMÁRIO, REVESTIMENTO EXTERNO E INTERNO EM LAMINADO MELAMÍNICO | un | 2015-01-01
071013-SPE | SP_EDF | MM.13 - ARMÁRIO PARA CUMBUCAS | un | 2015-01-01
071014-SPE | SP_EDF | MM.14 - ARMÁRIO PARA CANECAS | un | 2015-01-01
071015-SPE | SP_EDF | MM.15 - ARMÁRIO PARA PRATOS | un | 2015-01-01
071018-SPE | SP_EDF | MM.18 - GUICHÊ | un | 2015-01-01
071020-SPE | SP_EDF | MM.20 - CABIDE DE MADEIRA PARA SACOLAS | m | 2015-01-01
072010-SPE | SP_EDF | PEITORIL DE MADEIRA | m | 2015-01-01
076001-SPE | SP_EDF | RETIRADA DE FOLHAS DE PORTA DE PASSAGEM OU JANELA | un | 2015-01-01
076002-SPE | SP_EDF | RETIRADA DE BATENTES DE MADEIRA | un | 2015-01-01
076008-SPE | SP_EDF | RETIRADA DE GUARNIÇÕES OU MOLDURAS DE MADEIRA | m | 2015-01-01
076010-SPE | SP_EDF | RETIRADA DE GUICHÊS, INCLUSIVE BATENTE E FERRAGENS | un | 2015-01-01
076050-SPE | SP_EDF | RETIRADA DE FECHADURAS DE EMBUTIR, COMPLETAS | un | 2015-01-01
076051-SPE | SP_EDF | RETIRADA DE FECHADURAS, FECHOS OU TARGETAS DE SOBREPOR | un | 2015-01-01
076065-SPE | SP_EDF | RETIRADA DE MAÇANETAS | pr | 2015-01-01
076066-SPE | SP_EDF | RETIRADA DE ESPELHOS | pr | 2015-01-01
076067-SPE | SP_EDF | RETIRADA DE ROSETAS OU ENTRADAS DE CHAVE GORGE | pr | 2015-01-01
076068-SPE | SP_EDF | RETIRADA DE BORBOLETAS OU LEVANTADORES TIPO "UNHA" | un | 2015-01-01
076070-SPE | SP_EDF | RETIRADA DE DOBRADIÇAS | un | 2015-01-01
077001-SPE | SP_EDF | RECOLOCAÇÃO DE FOLHAS DE PORTA DE PASSAGEM OU JANELA | un | 2015-01-01
077002-SPE | SP_EDF | RECOLOCAÇÃO DE BATENTES MADEIRA | un | 2015-01-01
077008-SPE | SP_EDF | RECOLOCAÇÃO DE GUARNIÇÕES OU MOLDURAS DE MADEIRA | m | 2015-01-01
077010-SPE | SP_EDF | RECOLOCAÇÃO DE GUICHÊS, INCLUSIVE BATENTE E FERRAGENS | un | 2015-01-01
077050-SPE | SP_EDF | RECOLOCAÇÃO DE FECHADURAS DE EMBUTIR, COMPLETAS | un | 2015-01-01
077051-SPE | SP_EDF | RECOLOCAÇÃO DE FECHADURAS, FECHOS OU TARGETAS DE SOBREPOR | un | 2015-01-01
077065-SPE | SP_EDF | RECOLOCAÇÃO DE MAÇANETAS | pr | 2015-01-01
077066-SPE | SP_EDF | RECOLOCAÇÃO DE ESPELHOS | pr | 2015-01-01
077067-SPE | SP_EDF | RECOLOCAÇÃO DE ROSETAS OU ENTRADAS DE CHAVE GORGE | pr | 2015-01-01
077068-SPE | SP_EDF | RECOLOCAÇÃO DE BORBOLETAS OU LEVANTADORES TIPO "UNHA" | un | 2015-01-01
077070-SPE | SP_EDF | RECOLOCAÇÃO DE DOBRADIÇAS | un | 2015-01-01
078001-SPE | SP_EDF | GUARNIÇÃO OU MOLDURA DE MADEIRA - 4,5CM | m | 2015-01-01
078002-SPE | SP_EDF | GUARNIÇÃO OU MOLDURA DE MADEIRA - 7,5CM | m | 2015-01-01
078003-SPE | SP_EDF | GUARNIÇÃO OU MOLDURA DE MADEIRA - 10,0CM | m | 2015-01-01
078004-SPE | SP_EDF | GUARNIÇÃO OU MOLDURA DE MADEIRA - 15,0CM | m | 2015-01-01
078010-SPE | SP_EDF | CONJUNTO DE FECHADURA DE CILINDRO (55MM) - TRÁFEGO INTENSO, MAÇANETA EM ZAMAC, GUARNIÇÕES EM AÇO, ACABAMENTO CROMADO BRILHANTE - INCLUSIVE ADAPTAÇÃO DA FURAÇÃO | un | 2015-01-01
078012-SPE | SP_EDF | CONJUNTO DE FECHADURA DE CILINDRO, CAIXA RASA (22MM) - PORTA COM MONTANTE ESTREITO - INCLUSIVE ADAPTAÇÃO DA FURAÇÃO | un | 2015-01-01
078013-SPE | SP_EDF | CONJUNTO DE FECHADURA DE CILINDRO, SÓ LINGUETA (55MM) - TRÁFEGO INTENSO - PORTA DE ABRIR - INCLUSIVE ADAPTAÇÃO DA FURAÇÃO | un | 2015-01-01
078014-SPE | SP_EDF | CONJUNTO DE FECHADURA DE CILINDRO, BICO DE PAPAGAIO (22MM) - PORTA DE CORRER - INCUSIVE ADAPTAÇÃO DA FURAÇÃO | un | 2015-01-01
078015-SPE | SP_EDF | FECHADURA TIPO GORGE, 55MM, TRÁFEGO INTENSO, MAÇANETA EM ZAMAC, GUARNIÇÕES EM AÇO, ACABAMENTO CROMADO BRILHANTE - INCLUSIVE ADAPTAÇÃO DA FURAÇÃO | un | 2015-01-01
078016-SPE | SP_EDF | FECHADURA TIPO GORGE, SÓ LINGUETA, 55MM, TRÁFEGO INTENSO - INCLUSIVE ADAPTAÇÃO DA FURAÇÃO | un | 2015-01-01
078022-SPE | SP_EDF | TARGETA DE SOBREPOR, TIPO "LIVRE-OCUPADO" - 60X65MM - INCLUSIVE ADAPTAÇÃO E FURAÇÃO | un | 2015-01-01
078035-SPE | SP_EDF | MAÇANETA EM ZAMAC | un | 2015-01-01
078036-SPE | SP_EDF | ESPELHO RETANGULAR EM AÇO CROMADO BRILHANTE | un | 2015-01-01
078037-SPE | SP_EDF | ROSETA OU ENTRADA DE CILINDRO COM CHAVE GORGE EM AÇO CROMADO BRILHANTE | un | 2015-01-01
078050-SPE | SP_EDF | DOBRADIÇA EM AÇO LAMINADO, CROMADA - 3 1/2"X3" | un | 2015-01-01
080101-SPE | SP_EDF | PP.01 - PORTA EM FERRO PERFILADO, DUPLA ALMOFADADA - ABRIR, 1 FOLHA | m2 | 2015-01-01
080102-SPE | SP_EDF | PP.02 - PORTA EM FERRO PERFILADO, DUPLA ALMOFADADA - ABRIR, 2 FOLHA | m2 | 2015-01-01
080104-SPE | SP_EDF | PP.04 - PORTA EM FERRO PERFILADO, MEIO VIDRO COM SUBDIVISÕES - ABRIR, 1 FOLHA | m2 | 2015-01-01
080105-SPE | SP_EDF | PP.05 - PORTA EM FERRO PERFILADO, MEIO VIDRO COM SUBDIVISÕES - ABRIR, 2 FOLHAS | m2 | 2015-01-01
080106-SPE | SP_EDF | PP.06 - PORTA EM FERRO PERFILADO, MEIO VIDRO COM SUBDIVISÕES - CORRER | m2 | 2015-01-01
080110-SPE | SP_EDF | PP.01 - PORTA EM FERRO PERFILADO - INSTALAÇÃO SANITÁRIA PARA PORTADORES DE DEFICIÊNCIA - 90 X 210CM | un | 2015-01-01
080119-SPE | SP_EDF | PF.10 - PORTA EM PERFIL DE CHAPA DOBRADA, MEIO VIDRO - ABRIR, 1 FOLHA | m2 | 2015-01-01
080125-SPE | SP_EDF | PF-23 - PORTA EM PERFIL DE CHAPA DOBRADA, VENEZIANA, ABRIR 1 FOLHA | m2 | 2015-01-01
080126-SPE | SP_EDF | PF-28 - PORTA EM PERFIL DE CHAPA DOBRADA, VENEZIANA, ABRIR 2 FOLHAS | m2 | 2015-01-01
080139-SPE | SP_EDF | PA.10 - PORTA EM ALUMÍNIO ANODIZADO, MEIO VIDRO - ABRIR, 1 FOLHA | m2 | 2015-01-01
080140-SPE | SP_EDF | PA.11 - PORTA EM ALUMÍNIO ANODIZADO, MEIO VIDRO, DE ABRIR, 2 FOLHAS | m2 | 2015-01-01
080141-SPE | SP_EDF | PA.12 - PORTA EM ALUMÍNIO ANODIZADO,MEIO VIDRO - CORRER | m2 | 2015-01-01
080145-SPE | SP_EDF | PA.16 - PORTA EM ALUMÍNIO ANODIZADO, VENEZIANA - ABRIR, 1 FOLHA | m2 | 2015-01-01
080150-SPE | SP_EDF | PORTA DE ENROLAR, EM CHAPA ONDULADA N.22 | m2 | 2015-01-01
080151-SPE | SP_EDF | PORTA DE ENROLAR, EM TIRAS ARTICULADAS E RAIADAS DE CHAPA N.22 | m2 | 2015-01-01
080159-SPE | SP_EDF | COLUNA FIXA OU MÓVEL PARA PORTAS OU GRADES DE ENROLAR | m | 2015-01-01
080161-SPE | SP_EDF | CAVALETE CENTRAL - PARA COLUNA MÓVEL DE PORTA DE ENROLAR | un | 2015-01-01
080170-SPE | SP_EDF | EF.01 - BATENTE ESPECIAL EM PERFIL DE CHAPA DOBRADA N. 14 | m | 2015-01-01
080171-SPE | SP_EDF | EF.02 - BATENTE ESPECIAL EM PERFIL DE CHAPA DOBRADA N. 14 | m | 2015-01-01
080174-SPE | SP_EDF | EF.03 - BATENTE EM PERFIL DE CHAPA DOBRADA Nº20,1 FOLHA, SEM BANDEIRA | jg | 2015-01-01
080175-SPE | SP_EDF | EF.04 - BATENTE EM PERFIL DE CHAPA DOBRADA NÚMERO 20, 2 FOLHAS, SEM BANDEIRA | jg | 2015-01-01
080180-SPE | SP_EDF | BATENTE DE ALUMÍNIO PARA DIVISÓRIA DE GRANILITE | jg | 2015-01-01
080186-SPE | SP_EDF | EP.14/16 - BANDEIRA FIXA EM FERRO PERFILADO COM SUBDIVISÕES PARA VIDRO | m2 | 2015-01-01
080201-SPE | SP_EDF | CP.01 - CAIXILHO EM FERRO PERFILADO - FIXO, SEM VENTILAÇÃO PERMANENTE | m2 | 2015-01-01
080203-SPE | SP_EDF | CP.03/20/21 - CAIXILHO EM FERRO PERFILADO - FIXO, COM VENTILAÇÃO PERMANENTE | m2 | 2015-01-01
080205-SPE | SP_EDF | CP.05 - CAIXILHO EM FERRO PERFILADO - PIVOTANTE | m2 | 2015-01-01
080209-SPE | SP_EDF | CP.09 - CAIXILHO EM FERRO PERFILADO - MAXIMAR | m2 | 2015-01-01
080213-SPE | SP_EDF | CP.13/22/23 - CAIXILHO EM FERRO PERFILADO - BASCULANTE | m2 | 2015-01-01
080217-SPE | SP_EDF | CP.17 - CAIXILHO EM FERRO PERFILADO - DE CORRER | m2 | 2015-01-01
080237-SPE | SP_EDF | CF.13 - CAIXILHO EM PERFIL DE CHAPA DOBRADA - BASCULANTE | m2 | 2015-01-01
080243-SPE | SP_EDF | CF.19 - CAIXILHO EM PERFIL DE CHAPA DOBRADA, VENEZIANA, FIXO COM VENTILAÇÃO PERMANENTE | m2 | 2015-01-01
080251-SPE | SP_EDF | CA.02 - CAIXILHO EM ALUMÍNIO ANODIZADO, FIXO, SEM VENTILAÇÃO PERMANENTE | m2 | 2015-01-01
080253-SPE | SP_EDF | CA.04 - CAIXILHO EM ALUMÍNIO ANODIZADO, FIXO, COM VENTILAÇÃO PERMANENTE | m2 | 2015-01-01
080254-SPE | SP_EDF | CA.05 - CAIXILHO EM ALUMÍNIO ANODIZADO - PIVOTANTE | m2 | 2015-01-01
080258-SPE | SP_EDF | CA.09 - CAIXILHO EM ALUMÍNIO ANODIZADO - MAXIMAR | m2 | 2015-01-01
080262-SPE | SP_EDF | CA.13 - CAIXILHO EM ALUMÍNIO ANODIZADO - BASCULANTE | m2 | 2015-01-01
080266-SPE | SP_EDF | CA.17 - CAIXILHO EM ALUMÍNIO ANODIZADO - DE CORRER | m2 | 2015-01-01
080274-SPE | SP_EDF | EP.06 - GRADE DE PROTEÇÃO EM FERRO REDONDO | m2 | 2015-01-01
080275-SPE | SP_EDF | EP.07 - GRADE DE PROTEÇÃO EM FERRO CHATO | m2 | 2015-01-01
080276-SPE | SP_EDF | GRADE DE PROTEÇÃO EM FERRO GALVANIZADO ELETROFUNDIDO - BARRA 25X2MM, MALHA 65X132MM | m2 | 2015-01-01
080280-SPE | SP_EDF | TELA DE PROTEÇÃO EM ARAME N.12, MALHA DE 1/2" - INCLUSIVE REQUADRO | m2 | 2015-01-01
080281-SPE | SP_EDF | EP.11 - TELA MOSQUITEIRO EM ARAME GALVANIZADO MALHA 14, FIO 28 INCLUSIVE REQUADRO | m2 | 2015-01-01
080301-SPE | SP_EDF | PP.47 - PORTA EM FERRO PERFILADO COM CHAPA PARA ENTRADA DE ÁGUA OU GÁS ENCANADO | m2 | 2015-01-01
080305-SPE | SP_EDF | PP.35 - PORTA EM FERRO PERFILADO COM CHAPA PARA ABRIGO DE LIXO | m2 | 2015-01-01
080306-SPE | SP_EDF | PP.36 - PORTA EM FERRO PERFILADO COM TELA PARA ABRIGO DE GÁS | m2 | 2015-01-01
080311-SPE | SP_EDF | PP.48 - PORTA EM FERRO PERFILADO COM CHAPA PARA PASSA-PRATOS | m2 | 2015-01-01
080320-SPE | SP_EDF | PP.50 - ALÇAPÃO EM FERRO PERFILADO COM CHAPA | m2 | 2015-01-01
086001-SPE | SP_EDF | RETIRADA DE ESQUADRIAS METÁLICAS EM GERAL, PORTAS OU CAIXILHOS | m2 | 2015-01-01
086005-SPE | SP_EDF | RETIRADA DE BATENTES METÁLICOS | un | 2015-01-01
086020-SPE | SP_EDF | RETIRADA DE BRAÇO DE ALAVANCA | un | 2015-01-01
086021-SPE | SP_EDF | RETIRADA DE ALAVANCA | un | 2015-01-01
086022-SPE | SP_EDF | RETIRADA DE PUXADOR DE ENGATE, PARA CAIXILHOS DE CORRER | un | 2015-01-01
087001-SPE | SP_EDF | RECOLOCAÇÃO DE ESQUADRIAS METÁLICAS EM GERAL, PORTAS OU CAIXILHOS | m2 | 2015-01-01
087005-SPE | SP_EDF | RECOLOCAÇÃO DE BATENTES METÁLICOS | un | 2015-01-01
087020-SPE | SP_EDF | RECOLOCAÇÃO DE BRAÇO DE ALAVANCA | m | 2015-01-01
087021-SPE | SP_EDF | RECOLOCAÇÃO DE ALAVANCA | un | 2015-01-01
087022-SPE | SP_EDF | RECOLOCAÇÃO DE PUXADOR DE ENGATE, PARA CAIXILHOS DE CORRER | un | 2015-01-01
088020-SPE | SP_EDF | BRAÇO DE ALAVANCA EM FERRO CHATO | m | 2015-01-01
088021-SPE | SP_EDF | ALAVANCA EM METAL CROMADO, PARA CAIXILHOS BASCULANTES | un | 2015-01-01
088049-SPE | SP_EDF | CAIXILHOS E TROCA DE REBITES | m2 | 2015-01-01
088050-SPE | SP_EDF | FERRO TRABALHADO - CAIXILHOS E PEQUENAS PEÇAS DE SERRALHERIA | kg | 2015-01-01
088051-SPE | SP_EDF | ALUMÍNIO EXTRUDADO TRABALHADO - CAIXILHOS E PEQUENAS PEÇAS DE SERRALHERIA | kg | 2015-01-01
090150-SPE | SP_EDF | ENTRADA AÉREA DE ENERGIA - 5KVA | un | 2015-01-01
090152-SPE | SP_EDF | ENTRADA AÉREA DE ENERGIA E TELEFONE - 6 À 12KVA | un | 2015-01-01
090153-SPE | SP_EDF | ENTRADA AÉREA DE ENERGIA E TELEFONE - 13 À 16KVA | un | 2015-01-01
090154-SPE | SP_EDF | ENTRADA AÉREA DE ENERGIA E TELEFONE - 17 À 20KVA | un | 2015-01-01
090155-SPE | SP_EDF | ENTRADA AÉREA DE ENERGIA E TELEFONE - 21 À 23KVA | un | 2015-01-01
090156-SPE | SP_EDF | ENTRADA AÉREA DE ENERGIA E TELEFONE - 24 À 30KVA | un | 2015-01-01
090157-SPE | SP_EDF | ENTRADA AÉREA DE ENERGIA E TELEFONE - 31 À 39KVA | un | 2015-01-01
090158-SPE | SP_EDF | ENTRADA AÉREA DE ENERGIA E TELEFONE - 40 À 47KVA | un | 2015-01-01
090159-SPE | SP_EDF | ENTRADA AÉREA DE ENERGIA E TELEFONE - 48 À 54KVA | un | 2015-01-01
090160-SPE | SP_EDF | ENTRADA AÉREA DE ENERGIA E TELEFONE - 55 À 62KVA | un | 2015-01-01
090161-SPE | SP_EDF | ENTRADA AÉREA DE ENERGIA E TELEFONE - 63 À 70KVA | un | 2015-01-01
090162-SPE | SP_EDF | ENTRADA AÉREA DE ENERGIA E TELEFONE - 71 À 75KVA | un | 2015-01-01
090190-SPE | SP_EDF | ENTRADA AÉREA DE TELEFONE | un | 2015-01-01
090195-SPE | SP_EDF | CJ. CUBICULOS P/ ENTR. MEDICÃO, PROTEÇÃO, CAPACITORES, TRANSF. - CLASSE 15KV | cj | 2015-01-01
090201-SPE | SP_EDF | ELETRODUTO DE PVC RÍGIDO, ROSCÁVEL - 20MM (1/2") | m | 2015-01-01
090202-SPE | SP_EDF | ELETRODUTO DE PVC RÍGIDO, ROSCÁVEL - 25MM (3/4") | m | 2015-01-01
090203-SPE | SP_EDF | ELETRODUTO DE PVC RÍGIDO, ROSCÁVEL - 32MM (1") | m | 2015-01-01
090204-SPE | SP_EDF | ELETRODUTO DE PVC RÍGIDO, ROSCÁVEL - 40MM (1 1/4") | m | 2015-01-01
090205-SPE | SP_EDF | ELETRODUTO DE PVC RÍGIDO, ROSCÁVEL - 50MM (1 1/2") | m | 2015-01-01
090206-SPE | SP_EDF | ELETRODUTO DE PVC RÍGIDO, ROSCÁVEL - 60MM (2") | m | 2015-01-01
090207-SPE | SP_EDF | ELETRODUTO DE PVC RÍGIDO, ROSCÁVEL - 75MM (2 1/2") | m | 2015-01-01
090208-SPE | SP_EDF | ELETRODUTO DE PVC RÍGIDO, ROSCÁVEL - 85MM (3") | m | 2015-01-01
090209-SPE | SP_EDF | ELETRODUTO DE PVC RÍGIDO, ROSCÁVEL - 110MM (4") | m | 2015-01-01
090211-SPE | SP_EDF | ELETRODUTO DE AÇO GALVANIZADO ELETROLÍTICO, TIPO LEVE I - 3/4" | m | 2015-01-01
090212-SPE | SP_EDF | ELETRODUTO DE AÇO GALVANIZADO ELETROLÍTICO, TIPO LEVE I - 1" | m | 2015-01-01
090213-SPE | SP_EDF | ELETRODUTO DE AÇO GALVANIZADO ELETROLÍTICO, TIPO LEVE I - 1 1/4" | m | 2015-01-01
090214-SPE | SP_EDF | ELETRODUTO DE AÇO GALVANIZADO ELETROLÍTICO, TIPO LEVE I - 1 1/2" | m | 2015-01-01
090215-SPE | SP_EDF | ELETRODUTO DE AÇO GALVANIZADO ELETROLÍTICO, TIPO LEVE I - 2" | m | 2015-01-01
090216-SPE | SP_EDF | ELETRODUTO DE AÇO GALVANIZADO ELETROLÍTICO, TIPO LEVE I - 2 1/2" | m | 2015-01-01
090217-SPE | SP_EDF | ELETRODUTO DE AÇO GALVANIZADO ELETROLÍTICO, TIPO LEVE I - 3" | m | 2015-01-01
090219-SPE | SP_EDF | ELETRODUTO DE AÇO GALVANIZADO ELETROLÍTICO, TIPO LEVE I - 4" | m | 2015-01-01
090220-SPE | SP_EDF | ELETRODUTO DE AÇO GALVANIZADO A FOGO, TIPO SEMI-PESADO/ MÉDIO - 1/2" | m | 2015-01-01
090221-SPE | SP_EDF | ELETRODUTO DE AÇO GALVANIZADO A FOGO, TIPO SEMI-PESADO/ MÉDIO - 3/4" | m | 2015-01-01
090223-SPE | SP_EDF | ELETRODUTO DE AÇO GALVANIZADO A FOGO, TIPO SEMI-PESADO/ MÉDIO - 1 1/4" | m | 2015-01-01
090224-SPE | SP_EDF | ELETRODUTO DE AÇO GALVANIZADO A FOGO, TIPO SEMI-PESADO/ MÉDIO - 1 1/2" | m | 2015-01-01
090225-SPE | SP_EDF | ELETRODUTO DE AÇO GALVANIZADO A FOGO, TIPO SEMI-PESADO/ MÉDIO - 2" | m | 2015-01-01
090226-SPE | SP_EDF | ELETRODUTO DE AÇO GALVANIZADO A FOGO, TIPO SEMI-PESADO/ MÉDIO - 2 1/2" | m | 2015-01-01
090227-SPE | SP_EDF | ELETRODUTO DE AÇO GALVANIZADO A FOGO, TIPO SEMI-PESADO/ MÉDIO - 3" | m | 2015-01-01
090229-SPE | SP_EDF | ELETRODUTO DE AÇO GALVANIZADO A FOGO, TIPO SEMI-PESADO/ MÉDIO - 4" | m | 2015-01-01
090250-SPE | SP_EDF | ELETRODUTO DE POLIETILENO FLEXIVEL ALTA RESISTENCIA - 2" | m | 2010-01-01
090251-SPE | SP_EDF | ELETRODUTO DE POLIETILENO FLEXÍVEL, ALTA RESISTÊNCIA - 3" | m | 2015-01-01
090252-SPE | SP_EDF | ELETRODUTO DE POLIETILENO FLEXÍVEL, ALTA RESISTÊNCIA - 4" | m | 2015-01-01
090253-SPE | SP_EDF | ELETRODUTO DE POLIETILENO FLEXÍVEL, ALTA RESISTÊNCIA - 2" | m | 2015-01-01
090261-SPE | SP_EDF | TUBO METÁLICO FLEXÍVEL REVESTIDO COM PVC-3/4" | m | 2015-01-01
090262-SPE | SP_EDF | TUBO METÁLICO FLEXÍVEL REVESTIDO COM PVC-1" | m | 2015-01-01
090263-SPE | SP_EDF | TUBO METÁLICO FLEXÍVEL REVESTIDO COM PVC-1 1/2" | m | 2015-01-01
090298-SPE | SP_EDF | ENVELOPAMENTO DE ELETRODUTO ENTERRADO, COM CONCRETO | m | 2015-01-01
090299-SPE | SP_EDF | ENVELOPAMENTO DE ELETRODUTO ENTERRADO COM CONCRETO E AGREGADO RECICLADO | m | 2015-01-01
090303-SPE | SP_EDF | CABO 1,00MM2 - ISOLAMENTO PARA 0,7KV - CLASSE 4 - FLEXÍVEL | m | 2015-01-01
090304-SPE | SP_EDF | CABO 1,50MM2 - ISOLAMENTO PARA 0,7KV - CLASSE 4 - FLEXÍVEL | m | 2015-01-01
090305-SPE | SP_EDF | CABO 2,50MM2 - ISOLAMENTO PARA 0,7KV - CLASSE 4 - FLEXÍVEL | m | 2015-01-01
090306-SPE | SP_EDF | CABO 4,00MM2 - ISOLAMENTO PARA 0,7KV - CLASSE 4 - FLEXÍVEL | m | 2015-01-01
090307-SPE | SP_EDF | CABO 6,00MM2 - ISOLAMENTO PARA 0,7KV - CLASSE 4 - FLEXÍVEL | m | 2015-01-01
090308-SPE | SP_EDF | CABO 10,00MM2 - ISOLAMENTO PARA 0,7KV - CLASSE 4 - FLEXÍVEL | m | 2015-01-01
090309-SPE | SP_EDF | CABO 16,00MM2 - ISOLAMENTO PARA 0,7KV - CLASSE 4 - FLEXÍVEL | m | 2015-01-01
090310-SPE | SP_EDF | CABO 25,00MM2 - ISOLAMENTO PARA 0,7KV - CLASSE 4 - FLEXÍVEL | m | 2015-01-01
090311-SPE | SP_EDF | CABO 35,00MM2 - ISOLAMENTO PARA 0,7KV - CLASSE 4 - FLEXÍVEL | m | 2015-01-01
090312-SPE | SP_EDF | CABO 50,00MM2 - ISOLAMENTO PARA 0,7KV - CLASSE 4 - FLEXÍVEL | m | 2015-01-01
090313-SPE | SP_EDF | CABO 70,00MM2 - ISOLAMENTO PARA 0,7KV - CLASSE 4 - FLEXÍVEL | m | 2015-01-01
090314-SPE | SP_EDF | CABO 95,00MM2 - ISOLAMENTO PARA 0,7KV - CLASSE 4 - FLEXÍVEL | m | 2015-01-01
090315-SPE | SP_EDF | CABO 120,00MM2 - ISOLAMENTO PARA 0,7KV - CLASSE 4 - FLEXÍVEL | m | 2015-01-01
090316-SPE | SP_EDF | CABO 150,00MM2 - ISOLAMENTO PARA 0,7KV - CLASSE 4 - FLEXÍVEL | m | 2015-01-01
090317-SPE | SP_EDF | CABO 185,00MM2 - ISOLAMENTO PARA 0,7KV - CLASSE 4 - FLEXÍVEL | m | 2015-01-01
090318-SPE | SP_EDF | CABO 240,00MM2 - ISOLAMENTO PARA 0,7KV - CLASSE 4 - FLEXÍVEL | m | 2015-01-01
090319-SPE | SP_EDF | CABO 300.00 MM2 - ISOLAMENTO PARA 0.7KV - CLASSE 4 - FLEXÍVEL | m | 2015-01-01
090320-SPE | SP_EDF | CABO COBRE FLEXÍVEL, ISOL. 750V NÃO HALOGENADO - ANTICHAMA - 1,5MM2 | m | 2015-01-01
090321-SPE | SP_EDF | CABO COBRE FLEXÍVEL, ISOL. 750V NÃO HALOGENADO, ATICHAMA - 2,5MM2 | m | 2015-01-01
090322-SPE | SP_EDF | CABO COBRE FLEXÍVEL, ISOL. 750V NÃO HALOGENADO, ANTICHAMA - 4,0MM2 | m | 2015-01-01
090323-SPE | SP_EDF | CABO COBRE FLEXÍVEL, ISOL. 750V NÃO HALOGENADO, ANTICHAMA 6,0MM2 | m | 2015-01-01
090328-SPE | SP_EDF | CABO 1,50MM2 - ISOLAMENTO PARA 1,0KV - CLASSE 4 - FLEXÍVEL | m | 2015-01-01
090329-SPE | SP_EDF | CABO 2,50MM2 - ISOLAMENTO PARA 1,0KV - CLASSE 4 - FLEXÍVEL | m | 2015-01-01
090330-SPE | SP_EDF | CABO 4,00MM2 - ISOLAMENTO PARA 1,0KV - CLASSE 4 - FLEXÍVEL | m | 2015-01-01
090331-SPE | SP_EDF | CABO 6,00MM2 - ISOLAMENTO PARA 1,0KV - CLASSE 4 - FLEXÍVEL | m | 2015-01-01
090332-SPE | SP_EDF | CABO 10,00MM2 - ISOLAMENTO PARA 1,0KV - CLASSE 4 - FLEXÍVEL | m | 2015-01-01
090333-SPE | SP_EDF | CABO 16,00MM2 - ISOLAMENTO PARA 1,0KV - CLASSE 4 - FLEXÍVEL | m | 2015-01-01
090334-SPE | SP_EDF | CABO 25,00MM2 - ISOLAMENTO PARA 1,0KV - CLASSE 4 - FLEXÍVEL | m | 2015-01-01
090335-SPE | SP_EDF | CABO 35,00MM2 - ISOLAMENTO PARA 1,0KV - CLASSE 4 - FLEXÍVEL | m | 2015-01-01
090336-SPE | SP_EDF | CABO 50,00MM2 - ISOLAMENTO PARA 1,0KV - CLASSE 4 - FLEXÍVEL | m | 2015-01-01
090337-SPE | SP_EDF | CABO 70,00MM2 - ISOLAMENTO PARA 1,0KV - CLASSE 4 - FLEXÍVEL | m | 2015-01-01
090338-SPE | SP_EDF | CABO 95,00MM2 - ISOLAMENTO PARA 1,0KV - CLASSE 4 - FLEXÍVEL | m | 2015-01-01
090339-SPE | SP_EDF | CABO 120,00MM2 - ISOLAMENTO PARA 1,0KV - CLASSE 4 - FLEXÍVEL | m | 2015-01-01
090340-SPE | SP_EDF | CABO 150,00MM2 - ISOLAMENTO PARA 1,0KV - CLASSE 4 - FLEXÍVEL | m | 2015-01-01
090341-SPE | SP_EDF | CABO 185,00MM2 - ISOLAMENTO PARA 1,0KV - CLASSE 4 - FLEXÍVEL | m | 2015-01-01
090342-SPE | SP_EDF | CABO 240,00MM2 - ISOLAMENTO PARA 1,0KV - CLASSE 4 - FLEXÍVEL | m | 2015-01-01
090343-SPE | SP_EDF | CABO 300.00 MM2 - ISOLAMENTO PARA 1.0KV - CLASSE 4 - FLEXÍVEL | m | 2015-01-01
090360-SPE | SP_EDF | FIO TELEFÔNICO INTERNO TIPO FI-60 PAR TRANCADO | m | 2015-01-01
090361-SPE | SP_EDF | FIO TELEFÔNICO EXTERNO TIPO FE-100 PAR PARALELO | m | 2015-01-01
090370-SPE | SP_EDF | CABO FLEXÍVEL PVC-750V - 2 CONDUTORES - 1,5MM2 | m | 2015-01-01
090372-SPE | SP_EDF | CABO FLEXÍVEL PVC - 750V - 2 CONDUTORES - 4,00MM2 | m | 2015-01-01
090373-SPE | SP_EDF | CABO FLEXIVEL PVC-750V - 2 CONDUTORES - 6.00 MM2 | m | 2011-01-01
090374-SPE | SP_EDF | CABO FLEXIVEL PVC-750V - 2 CONDUTORES - 10.00 MM2 | m | 2011-01-01
090375-SPE | SP_EDF | CABO FLEXÍVEL PVC-750V - 3 CONDUTORES - 1,5MM2 | m | 2015-01-01
090376-SPE | SP_EDF | CABO FLEXÍVEL PVC - 750V - 3 CONDUTORES - 2,50MM2 | m | 2015-01-01
090380-SPE | SP_EDF | CABO FLEXÍVEL PVC-750V - 4 CONDUTORES - 1,5MM2 | m | 2015-01-01
090402-SPE | SP_EDF | SINALIZADOR LUMINOSO DIÂMETRO 22MM, COM LÂMPADA | un | 2015-01-01
090403-SPE | SP_EDF | SINALIZADOR LUMINOSO DIÂMETRO 30 MM, COM LÂMPADA | un | 2015-01-01
090411-SPE | SP_EDF | VOLTÍMETRO 96X96MM 250V | un | 2015-01-01
090430-SPE | SP_EDF | CONTATOR TRIPOLAR I NOMINAL 12A | un | 2015-01-01
090431-SPE | SP_EDF | CONTATOR TRIPOLAR I NOMINAL 22A | un | 2015-01-01
090432-SPE | SP_EDF | CONTATOR TRIPOLAR I NOMINAL 40A | un | 2015-01-01
090433-SPE | SP_EDF | CONTATOR TRIPOLAR I NOMINAL 55A | un | 2015-01-01
090434-SPE | SP_EDF | CONTATOR TRIPOLAR I NOMIMAL 90A | un | 2011-01-01
090440-SPE | SP_EDF | RELÊ BIMETÁLICO DE SOBRECARGA AJUSTE DE 6 ATÉ 12.5A | un | 2015-01-01
090441-SPE | SP_EDF | RELÊ BIMETÁLICO DE SOBRECARGA AJUSTE DE 16 ATÉ 25A | un | 2015-01-01
090442-SPE | SP_EDF | RELÊ BIMETÁLICO DE SOBRECARGA AJUSTE DE 25 ATÉ 40A | un | 2015-01-01
090444-SPE | SP_EDF | RELE BIMETALICO DE SOBRECARGA AJUSTE DE 63 ATE 135 A | un | 2011-01-01
090448-SPE | SP_EDF | RELÊ DE TEMPO ELETRÔNICO AJUSTE DE 6 ATÉ 60S | un | 2015-01-01
090460-SPE | SP_EDF | DISPOSITIVO DE PROTEÇÃO CONTRA SURTOS 275V - 15KA | un | 2015-01-01
090465-SPE | SP_EDF | TRAVA PARA DISJUNTOR | un | 2015-01-01
090468-SPE | SP_EDF | INTERRUPTOR DIFERENCIAL RESIDUAL BIPOLAR 25A - SENSIBILIDADE 30MA - 220V | un | 2015-01-01
090469-SPE | SP_EDF | INTERRUPTOR DIFERENCIAL RESIDUAL BIPOLAR 40A - SENSIBILIDADE 30MA - 220V | un | 2015-01-01
090470-SPE | SP_EDF | INTERRUPTOR DIFERENCIAL RESIDUAL BIPOLAR 63A, SENSIBILIDADE 30MA - 220V | un | 2015-01-01
090472-SPE | SP_EDF | INTERRUPTOR DIFERENCIAL TETRAPOLAR - 40A - SENSIBILIDADE 30MA - 380V | un | 2015-01-01
090475-SPE | SP_EDF | INTERRUPTOR DIFERENCIAL TETRAPOLAR - 63A SENSIBILIDADE 30MA - 380V | un | 2015-01-01
090476-SPE | SP_EDF | INTERRUPTOR DIFERENCIAL TETRAPOLAR - 80A SENSIBILIDADE 30MA - 380V | un | 2015-01-01
090477-SPE | SP_EDF | INTERRUPTOR DIFERENCIAL TETRAPOLAR - 100A SENSIBILIDADE 30MA - 380V | un | 2015-01-01
090478-SPE | SP_EDF | INTERRUPTOR DIFERENCIAL TETRAPOLAR - 125A SENSIBILIDADE 30MA - 380V | un | 2015-01-01
090484-SPE | SP_EDF | INTERRUPTOR DIFERENCIAL TETRAPOLAR - 125A SENSIBIL. 100MA - 380V | un | 2015-01-01
090487-SPE | SP_EDF | INTERRUPTOR DIFERENCIAL TETRAPOLAR - 63A SENSIBILIDADE 300MA - 380V | un | 2015-01-01
090488-SPE | SP_EDF | INTERRUPTOR DIFERENCIAL TETRAPOLAR - 80A SENSIBILIDADE 300MA - 380V | un | 2015-01-01
090489-SPE | SP_EDF | INTERRUPTOR DIFERENCIAL TETRAPOLAR - 100A SENSIBIL. 300MA - 380V | un | 2015-01-01
090490-SPE | SP_EDF | INTERRUPTOR DIFERENCIAL TETRAPOLAR - 125A SENSIBILIDADE 300MA - 380V | un | 2015-01-01
090493-SPE | SP_EDF | INTERRUPTOR DIFERENCIAL TETRAPOLAR - 63A SENSIBIL. 500MA - 380V | un | 2015-01-01
090496-SPE | SP_EDF | INTERRUPTOR DIFERENCIAL TETRAPOLAR - 125A SENSIBIL. 500MA - 380V | un | 2015-01-01
090501-SPE | SP_EDF | QUADRO DE DISTRIBUIÇÃO EM CHAPA METÁLICA - PARA ATÉ 4 DISJUNTORES | un | 2015-01-01
090504-SPE | SP_EDF | QUADRO DE DISTRIBUIÇÃO EM CHAPA METÁLICA - PARA ATÉ 12 DISJUNTORES | un | 2015-01-01
090506-SPE | SP_EDF | QUADRO DE DISTRIBUIÇÃO EM CHAPA METÁLICA - PARA ATÉ 16 DISJUNTORES | un | 2015-01-01
090508-SPE | SP_EDF | QUADRO DE DISTRIBUICAO EM CHAPA METALICA - PARA ATE 20 DISJUNTORES | un | 2010-01-01
090510-SPE | SP_EDF | QUADRO DE DISTRIBUIÇÃO EM CHAPA METÁLICA - PARA ATÉ 24 DISJUNTORES | un | 2015-01-01
090512-SPE | SP_EDF | QUADRO DE DISTRIBUIÇÃO EM CHAPA METÁLICA - PARA ATÉ 28 DISJUNTORES | un | 2015-01-01
090514-SPE | SP_EDF | QUADRO DE DISTRIBUIÇÃO EM CHAPA METÁLICA - PARA ATÉ 34 DISJUNTORES | un | 2015-01-01
090517-SPE | SP_EDF | QUADRO DE DISTRIBUIÇÃO EM CHAPA METÁLICA - PARA ATÉ 44 DISJUNTORES | un | 2015-01-01
090518-SPE | SP_EDF | QUADRO DE DISTRIBUICAO EM CHAPA METALICA - PARA ATE 40 DISJUNTORES | un | 2010-01-01
090519-SPE | SP_EDF | QUADRO DE DISTRIBUIÇÃO EM CHAPA METÁLICA - PARA ATÉ 70 DISJUNTORES | un | 2015-01-01
090520-SPE | SP_EDF | CAIXA DE PASSAGEM E LIGAÇÃO EM PVC OCTOGONAL FUNDO MOVEL 10X10CM, INCLUSIVE ESPELHO | un | 2015-01-01
090521-SPE | SP_EDF | CAIXA DE PASSAGEM E LIGAÇÃO EM PVC 7,5X7,5X5,0CM (3"X3"), INCLUSIVE ESPELHO | un | 2015-01-01
090522-SPE | SP_EDF | CAIXA DE PVC 10X5X5CM, INCLUSIVE ESPELHO | un | 2015-01-01
090523-SPE | SP_EDF | CAIXA E PVC 10X10X5CM, INCLUSIVE ESPELHO | un | 2015-01-01
090524-SPE | SP_EDF | CAIXA DE PASSAGEM EM FERRO ESTAMPADO - 3"X3", INCLUSIVE ESPELHO | un | 2015-01-01
090525-SPE | SP_EDF | CAIXA DE PASSAGEM EM FERRO ESTAMPADO - 4"X2", INCLUSIVE ESPELHO | un | 2015-01-01
090526-SPE | SP_EDF | CAIXA DE PASSAGEM EM FERRO ESTAMPADO - 4"X4", INCLUSIVE ESPELHO | un | 2015-01-01
090527-SPE | SP_EDF | CAIXA DE PASSAGEM EM FERRO ESTAMPADO COM FUNDO MÓVEL | un | 2015-01-01
090528-SPE | SP_EDF | CAIXA DE PASSAGEM TIPO CONDULETE - 1/2" | un | 2015-01-01
090529-SPE | SP_EDF | CAIXA DE PASSAGEM TIPO CONDULETE - 3/4" | un | 2015-01-01
090530-SPE | SP_EDF | CAIXA DE PASSAGEM TIPO CONDULETE - 1" | un | 2015-01-01
090531-SPE | SP_EDF | CAIXA DE PASSAGEM TIPO CONDULETE - 1 1/4" | un | 2015-01-01
090532-SPE | SP_EDF | CAIXA DE PASSAGEM TIPO CONDULETE - 1 1/2" | un | 2015-01-01
090533-SPE | SP_EDF | CAIXA DE PASSAGEM TIPO CONDULETE - 2" | un | 2015-01-01
090534-SPE | SP_EDF | CAIXA DE PASSAGEM TIPO CONDULETE - 2 1/2" | un | 2015-01-01
090535-SPE | SP_EDF | CAIXA DE PASSAGEM TIPO CONDULETE - 3" | un | 2015-01-01
090537-SPE | SP_EDF | CAIXA DE PASSAGEM TIPO CONDULETE - 4" | un | 2015-01-01
090538-SPE | SP_EDF | CAIXA PVC-4"X2" - P/ELETRODUTO QUADRADO 16X16 MM INCL. ESPELHO | un | 2012-07-01
090539-SPE | SP_EDF | CAIXA DE PASSAGEM EM CHAPA METÁLICA COM TAMPA PARAFUSADA - 10X10X8CM | un | 2015-01-01
090540-SPE | SP_EDF | CAIXA DE PASSAGEM EM CHAPA METÁLICA COM TAMPA PARAFUSADA - 20X20X10CM | un | 2015-01-01
090541-SPE | SP_EDF | CAIXA DE PASSAGEM EM CHAPA METÁLICA COM TAMPA PARAFUSADA - 30X30X12CM | un | 2015-01-01
090542-SPE | SP_EDF | CAIXA DE PASSAGEM EM CHAPA METÁLICA COM TAMPA PARAFUSADA - 40X40X15CM | un | 2015-01-01
090543-SPE | SP_EDF | CAIXA DE PASSAGEM EM ALUMÍNIO COM TAMPA E VEDAÇÃO 20X20CM | un | 2015-01-01
090544-SPE | SP_EDF | CAIXA DE PASSAGEM EM ALUMÍNIO COM TAMPA E VEDAÇÃO 30X30CM | un | 2015-01-01
090545-SPE | SP_EDF | CAIXA DE PASSAGEM EM ALUMÍNIO COM TAMPA E VEDAÇÃO 40X40CM | un | 2015-01-01
090550-SPE | SP_EDF | CAIXA DE PASSAGEM EM CHAPA METÁLICA COM PORTA E FECHADURA - 40X40X15CM - USO PARA TELEFONIA | un | 2015-01-01
090551-SPE | SP_EDF | CAIXA DE PASSAGEM EM CHAPA METÁLICA COM PORTA E FECHADURA - 50X50X15CM - USO PARA TELEFONIA | un | 2015-01-01
090555-SPE | SP_EDF | CAIXA DE PASSAGEM EM ALVENARIA - ESCAVAÇÃO E APILOAMENTO | m3 | 2015-01-01
090556-SPE | SP_EDF | CAIXA DE PASSAGEM EM ALVENARIA - LASTRO DE BRITA (FUNDO) | m3 | 2015-01-01
090557-SPE | SP_EDF | CAIXA DE PASSAGEM EM ALVENARIA - LASTRO DE CONCRETO (FUNDO) | m3 | 2015-01-01
090558-SPE | SP_EDF | CAIXA DE PASSAGEM EM ALVENARIA - PAREDE DE 1/2 TIJOLO, REVESTIDA | m2 | 2015-01-01
090559-SPE | SP_EDF | CAIXA DE PASSAGEM EM ALVENARIA - PAREDE DE 1 TIJOLO, REVESTIDA | m2 | 2015-01-01
090560-SPE | SP_EDF | CAIXA DE PASSAGEM EM ALVENARIA - TAMPA DE CONCRETO | m2 | 2015-01-01
090562-SPE | SP_EDF | CAIXA TELEFÔNICA INTERNA PADRÃO TELESP N.2 20X20X12CM | un | 2015-01-01
090563-SPE | SP_EDF | CAIXA TELEFÔNICA INTERNA PADRÃO TELESP N.3 40X40X13,5CM | un | 2015-01-01
090564-SPE | SP_EDF | CAIXA TELEFÔNICA INTERNA PADRÃO TELESP N. 4 60X60X13,5CM | un | 2015-01-01
090565-SPE | SP_EDF | CAIXA TELEFÔNICA INTERNA PADRÃO TELESP N. 5 80X80X13,5CM | un | 2015-01-01
090566-SPE | SP_EDF | CAIXA TELEFÔNICA INTERNA PADRÃO TELESP N.6 120X120X13,5CM | un | 2015-01-01
090567-SPE | SP_EDF | CAIXA TELEFÔNICA INTERNA PADRÃO TELESP N.7 150X150X17CM | un | 2015-01-01
090568-SPE | SP_EDF | CAIXA DE PASSAGEM E TAMPA PRÉ-MOLDADAS EM CONCRETO, SEM FUNDO, 20X20CM | un | 2015-01-01
090569-SPE | SP_EDF | CAIXA DE PASSAGEM E TAMPA PRÉ-MOLDADAS EM CONCRETO, SEM FUNDO, 30X30CM | un | 2015-01-01
090570-SPE | SP_EDF | CAIXA DE PASSAGEM E TAMPA PRÉ-MOLDADAS EM CONCRETO, SEM FUNDO, 40X40CM | un | 2015-01-01
090571-SPE | SP_EDF | CAIXA DE PASSAGEM E TAMPA PRÉ-MOLDADAS EM CONCRETO, SEM FUNDO, 50X50CM | un | 2015-01-01
090572-SPE | SP_EDF | CAIXA DE PASSAGEM E TAMPA PRÉ-MOLDADAS EM CONCRETO, SEM FUNDO, 60X60CM | un | 2015-01-01
090573-SPE | SP_EDF | CAIXA DE PASSAGEM E TAMPA PRÉ-MOLDADAS EM CONCRETO, SEM FUNDO, 100X100 | un | 2015-01-01
090590-SPE | SP_EDF | CAIXA DE ALUMÍNIO 10X10CM, ALTA COM TAMPA DE LATÃO PARA TOMADAS | un | 2015-01-01
090598-SPE | SP_EDF | QUADRO GERAL OU DE DISTRIBUIÇÃO, EM CHAPA METÁLICA N.14 ESMALTADA | m2 | 2015-01-01
090613-SPE | SP_EDF | CHAVE SECCIONADORA TRIPOLAR, ABERT. SOB CARGA - SECA 40A/600V | un | 2011-01-01
090614-SPE | SP_EDF | CHAVE SECCIONADORA TRIPOLAR, ABERT. SOB CARGA - SECA 63A/600V | un | 2011-01-01
090615-SPE | SP_EDF | CHAVE SECCIONADORA TRIPOLAR, ABERT. SOB CARGA - SECA 125A/600V | un | 2011-01-01
090616-SPE | SP_EDF | CHAVE SECCIONADORA TRIPOLAR, ABERT. SOB CARGA - SECA 160A/600V | un | 2011-01-01
090617-SPE | SP_EDF | CHAVE SECCIONADORA TRIPOLAR, ABERT. SOB CARGA - SECA 200A/600V | un | 2011-01-01
090618-SPE | SP_EDF | CHAVE SECCIONADORA TRIPOLAR, ABERTURA SOB CARGA - SECA 250A/600V | un | 2015-01-01
090619-SPE | SP_EDF | CHAVE SECCIONADORA TRIPOLAR, ABERTURA SOB CARGA - SECA 400A/600V | un | 2015-01-01
090620-SPE | SP_EDF | CHAVE SECCIONADORA TRIPOLAR, ABERTURA SOB CARGA - SECA 630A/600V | un | 2015-01-01
090621-SPE | SP_EDF | CHAVE SECCIONADORA TRIPOLAR, ABERT. SOB CARGA - SECA 800A/600V | un | 2011-01-01
090622-SPE | SP_EDF | CHAVE SECCIONADORA TRIPOLAR, ABERT. SOB CARGA - SECA -1000A/600V | un | 2011-01-01
090623-SPE | SP_EDF | CHAVE SECCIONADORA TIPO NH, COM BASE E FUSÍVEIS - 125A (ABERTURA SEM CARGA) | un | 2015-01-01
090624-SPE | SP_EDF | CHAVE SECCIONADORA TIPO NH, COM BASE E FUSÍVEIS - 250A (ABERTURA SEM CARGA) | un | 2015-01-01
090625-SPE | SP_EDF | CHAVE SECCIONADORA TIPO NH, COM BASE E FUSÍVEIS - 400A (ABERTURA SEM CARGA) | un | 2015-01-01
090626-SPE | SP_EDF | CHAVE SECCIONADORA TIPO NH, COM BASE E FUSÍVEIS - 630A (ABERTURA SEM CARGA) | un | 2015-01-01
090627-SPE | SP_EDF | CHAVE SECCIONADORA TRIPOLAR, ABERTURA SOB CARGA, COM FUSÍVEIS NH00 - 125A/500V | un | 2015-01-01
090628-SPE | SP_EDF | CHAVE SECCIONADORA TRIPOLAR, ABERTURA SOB CARGA, COM FUSÍVEIS NH1 - 250A/500V | un | 2015-01-01
090629-SPE | SP_EDF | CHAVE SECCIONADORA TRIPOLAR, ABERTURA SOB CARGA, COM FUSÍVEIS NH2 - 400A/500V | un | 2015-01-01
090630-SPE | SP_EDF | CHAVE SECCIONADORA TRIPOLAR, ABERTURA SOB CARGA, COM FUSÍVEIS NH3 -630A/600V | un | 2015-01-01
090633-SPE | SP_EDF | CHAVE SECCIONADORA ROTATIVA ABERT. SOB CARGA TP (PACCO) - 3X16A | un | 2015-01-01
090636-SPE | SP_EDF | CHAVE SECCIONADORA ROTATIVA ABERTURA SOB CARGA TIPO (PACCO) - 3X63A | un | 2015-01-01
090649-SPE | SP_EDF | FUSÍVEL TIPO "DIAZED", TIPO RÁPIDO OU RETARDADO - 2/25A | un | 2015-01-01
090650-SPE | SP_EDF | FUSÍVEL TIPO "DIAZED", TIPO RÁPIDO OU RETARDADO - 35/63A | un | 2015-01-01
090658-SPE | SP_EDF | FUSÍVEL TIPO NH - 100/200A | un | 2015-01-01
090659-SPE | SP_EDF | FUSÍVEL TIPO NH - 224/355A | un | 2015-01-01
090660-SPE | SP_EDF | FUSÍVEL TIPO NH - 425/630A | un | 2015-01-01
090661-SPE | SP_EDF | FUSÍVEL TIPO NH TAMANHO 04 DE 800-1250A | un | 2015-01-01
090662-SPE | SP_EDF | BASE PARA FUSÍVEIS TIPO "DIAZED" - 2/25A | un | 2015-01-01
090663-SPE | SP_EDF | BASE PARA FUSÍVEIS TIPO "DIAZED" - 35/63A | un | 2015-01-01
090664-SPE | SP_EDF | BASE COM FUSÍVEIS TIPO NH - ATÉ 125A | un | 2015-01-01
090665-SPE | SP_EDF | BASE COM FUSÍVEIS TIPO NH - ATÉ 250A | un | 2015-01-01
090666-SPE | SP_EDF | BASE COM FUSÍVEIS TIPO NH - ATÉ 400A | un | 2015-01-01
090667-SPE | SP_EDF | BASE COM FUSÍVEIS TIPO NH - TAMANHO 03 DE 425 - 630A | un | 2015-01-01
090668-SPE | SP_EDF | BASE COM FUSÍVEIS TIPO NH - TAMANHO 04 DE 800 - 1250A | un | 2015-01-01
090669-SPE | SP_EDF | ISOLADOR DE POLIÉSTER TIPO TONEL B.T. USO INTERNO - 15X20MM | un | 2015-01-01
090670-SPE | SP_EDF | ISOLADOR DE POLIÉSTER TIPO TONEL B.T. USO INTERNO - 40X50MM | un | 2015-01-01
090671-SPE | SP_EDF | ISOLADOR DE POLIÉSTER TIPO TONEL B.T. USO INTERNO - 60X60MM | un | 2015-01-01
090672-SPE | SP_EDF | ISOLADOR DE POLIÉSTER TIPO TONEL B.T. USO INTERNO - 60X75MM | un | 2015-01-01
090673-SPE | SP_EDF | BARRAMENTO DE COBRE PARA 30A - 6,35X1,58MM | m | 2015-01-01
090674-SPE | SP_EDF | BARRAMENTO DE COBRE PARA 60A - 9,52X2,38MM | m | 2015-01-01
090675-SPE | SP_EDF | BARRAMENTO DE COBRE PARA 100A - 15X3MM | m | 2015-01-01
090676-SPE | SP_EDF | BARRAMENTO DE COBRE PARA 150A - 20X4MM | m | 2015-01-01
090677-SPE | SP_EDF | BARRAMENTO DE COBRE PARA 200A - 25X4MM | m | 2015-01-01
090678-SPE | SP_EDF | BARRAMENTO DE COBRE PARA 400A - 40X7MM | m | 2015-01-01
090679-SPE | SP_EDF | BARRAMENTO DE COBRE PARA 600A - 7X60MM | m | 2015-01-01
090680-SPE | SP_EDF | BARRAMENTO DE COBRE PARA 800A - 10X80MM | m | 2015-01-01
090681-SPE | SP_EDF | BARRAMENTO DE COBRE PARA 1000A - 10X100MM | m | 2015-01-01
090682-SPE | SP_EDF | BARRAMENTO DE COBRE PARA 1200A - 9,5X127MM | m | 2015-01-01
090683-SPE | SP_EDF | BARRAMENTO DE COBRE PARA 1400A - 9,52X152MM | m | 2015-01-01
090688-SPE | SP_EDF | PROTEÇÃO PARA BARRAMENTO DE QUADROS EM POLICARBONATO COMPACTO 4MM | m2 | 2015-01-01
090690-SPE | SP_EDF | CABO DE COBRE NÚ, PARA ATERRAMENTO - 6,00MM2 | m | 2015-01-01
090691-SPE | SP_EDF | CABO DE COBRE NÚ, PARA ATERRAMENTO - 10,00MM2 | m | 2015-01-01
090692-SPE | SP_EDF | CABO DE COBRE NÚ, PARA ATERRAMENTO - 16,00MM2 | m | 2015-01-01
090693-SPE | SP_EDF | CABO DE COBRE NÚ, PARA ATERRAMENTO - 25,00MM2 | m | 2015-01-01
090694-SPE | SP_EDF | CABO DE COBRE NÚ, PARA ATERRAMENTO - 35,00MM2 | m | 2015-01-01
090695-SPE | SP_EDF | CABO DE COBRE NÚ, PARA ATERRAMENTO - 50,00MM2 | m | 2015-01-01
090696-SPE | SP_EDF | CABO DE COBRE NÚ, PARA ATERRAMENTO - 70.00MM2 | m | 2015-01-01
090697-SPE | SP_EDF | CABO DE COBRE NÚ, PARA ATERRAMENTO - 95,00MM2 | m | 2015-01-01
090698-SPE | SP_EDF | CABO DE COBRE NÚ, PARA ATERRAMENTO - 120,00MM2 | m | 2015-01-01
090699-SPE | SP_EDF | ATERRAMENTO DE QUADROS, EXCLUSIVE CABO | un | 2015-01-01
090701-SPE | SP_EDF | PONTO COM INTERRUPTOR SIMPLES - 1 TECLA, EM CAIXA 4"X2" | un | 2015-01-01
090702-SPE | SP_EDF | PONTO COM INTERRUPTOR SIMPLES - 2 TECLAS, EM CAIXA 4"X2" | un | 2015-01-01
090703-SPE | SP_EDF | PONTO COM INTERRUPTOR SIMPLES - 3 TECLAS, EM CAIXA 4"X2" | un | 2015-01-01
090705-SPE | SP_EDF | PONTO COM INTERRUPTOR SIMPLES - 2 TECLAS, EM CAIXA 4"X4" | un | 2015-01-01
090706-SPE | SP_EDF | PONTO COM INTERRUPTOR SIMPLES - 3 TECLAS, EM CAIXA 4"X4" | un | 2015-01-01
090707-SPE | SP_EDF | PONTO COM INTERRUPTOR SIMPLES - 4 TECLAS, EM CAIXA 4"X4" | un | 2015-01-01
090708-SPE | SP_EDF | PONTO COM INTERRUPTOR SIMPLES E TOMADA 110V - EM CAIXA 4"X4" | un | 2015-01-01
090710-SPE | SP_EDF | PONTO COM INTERRUPTOR PARALELO - 1 TECLA, EM CAIXA 4"X2" | un | 2015-01-01
090715-SPE | SP_EDF | PONTO COM INTERRUPTOR SIMPLES BIPOLAR - EM CAIXA 4"X2" | un | 2015-01-01
090718-SPE | SP_EDF | PONTO COM INTERRUPTOR PARALELO BIPOLAR - EM CAIXA 4"X2" | un | 2015-01-01
090730-SPE | SP_EDF | PONTO COM DOIS INTERRUPTORES SIMPLES BIPOLAR - EM CAIXA 4"X4" | un | 2015-01-01
090735-SPE | SP_EDF | PONTO COM INTERRUPTOR SIMPLES - 1 TECLA, EM CONDULETE 3/4" | un | 2015-01-01
090736-SPE | SP_EDF | PONTO COM INTERRUPTOR SIMPLES - 2 TECLAS, EM CONDULETE 3/4" | un | 2015-01-01
090737-SPE | SP_EDF | PONTO COM INTERRUPTOR SIMPLES - 3 TECLAS, EM CONDULETE 3/4" | un | 2015-01-01
090738-SPE | SP_EDF | PONTO COM INTERRUPTOR SIMPLES - 4 TECLAS, EM CONDULETE 3/4" CORPO DUPLO | un | 2015-01-01
090740-SPE | SP_EDF | PONTO COM INTERRUPTOR PARALELO - 1 TECLA, EM CONDULETE 3/4" | un | 2015-01-01
090741-SPE | SP_EDF | PONTO COM INTERRUPTOR SIMPLES E TOMADA 110V - EM CONDULETE 3/4" CORPO DUPLO | un | 2015-01-01
090745-SPE | SP_EDF | PONTO COM INTERRUPTOR SIMPLES BIPOLAR - EM CONDULETE 3/4" | un | 2015-01-01
090750-SPE | SP_EDF | PONTO COM INTERRUPTOR PARALELO BIPOLAR - EM CONDULETE 3/4" | un | 2015-01-01
090755-SPE | SP_EDF | PONTO COM DOIS INTERRUPTORES SIMPLES BIPOLAR - EM CONDULETE 3/4" | un | 2015-01-01
090756-SPE | SP_EDF | PONTO COM TRÊS INTERRUPTORES SIMPLES BIPOLAR - EM CONDULETE 3/4" CORPO DUPLO | un | 2015-01-01
090760-SPE | SP_EDF | PONTO COM TOMADA SIMPLES DE EMBUTIR - 110/220V CAIXA 4"X2" | un | 2015-01-01
090761-SPE | SP_EDF | PONTO COM TOMADA SIMPLES 110/220V - EM CONDULETE 3/4" | un | 2015-01-01
090765-SPE | SP_EDF | PONTO COM TOMADA PARA APARELHOS FIXOS,TRIPOLAR - 220V CAIXA 4"X2" | un | 2010-01-01
090766-SPE | SP_EDF | PONTO COM TOMADA P/APARELHO FIXO,TRIPOLAR - 220V EM CONDULETE 3/4" | un | 2010-01-01
090770-SPE | SP_EDF | PONTO COM TOMADA SIMPLES DE EMBUTIR - PARA PISO | un | 2015-01-01
090775-SPE | SP_EDF | PONTO SECO PARA TELEFONE - CAIXA 4"X4" | un | 2015-01-01
090776-SPE | SP_EDF | PONTO SECO PARA TELEFONE EM CONDULETE | un | 2015-01-01
090780-SPE | SP_EDF | PONTO COM BOTÃO PARA CAMPAINHA - USO AO TEMPO - CAIXA 4"X2" | un | 2015-01-01
090785-SPE | SP_EDF | PONTO COM CIGARRA DE SOBREPOR, TIPO COLEGIAL - CAIXA 3"X3" | un | 2015-01-01
090790-SPE | SP_EDF | PONTO DE LUZ - CAIXA FUNDO MÓVEL | un | 2015-01-01
090795-SPE | SP_EDF | PONTO DE LUZ - CONDULETE 3/4" | un | 2015-01-01
090801-SPE | SP_EDF | DISJUNTOR CX. MOLDADA UNIPOLAR 10/30A TP AMERICANO | un | 2011-01-01
090802-SPE | SP_EDF | DISJUNTOR CX. MOLDADA UNIPOLAR 35/50A TP. AMERICANO | un | 2011-01-01
090803-SPE | SP_EDF | DISJUNTOR CX. MOLDADA UNIPOLAR 60/100 A TP AMERICANO | un | 2011-01-01
090804-SPE | SP_EDF | DISJUNTOR CX. MOLDADA BIPOLAR 10/30 A TP AMERICANO | un | 2011-01-01
090805-SPE | SP_EDF | DISJUNTOR CX. MOLDADA BIPOLAR 35/50A TP AMERICANO | un | 2011-01-01
090806-SPE | SP_EDF | DISJUNTOR CX. MOLDADA BIPOLAR 60/100 A TP AMERICANO | un | 2011-01-01
090807-SPE | SP_EDF | DISJUNTOR CX. MOLDADA TRIPOLAR 10/30 A TP AMERICANO | un | 2011-01-01
090808-SPE | SP_EDF | DISJUNTOR CX. MOLDADA TRIPOLAR 35/50 A TP AMERICANO | un | 2011-01-01
090809-SPE | SP_EDF | DISJUNTOR CX. MOLDADA TRIPOLAR 60/100A TP AMERICANO | un | 2011-01-01
090810-SPE | SP_EDF | MINI DISJUNTOR - TIPO EUROPEU (IEC) - UNIPOLAR 6/25A | un | 2015-01-01
090811-SPE | SP_EDF | MINI DISJUNTOR - TIPO EUROPEU (IEC) - UNIPOLAR 32/50A | un | 2015-01-01
090812-SPE | SP_EDF | MINI DISJUNTOR - TIPO EUROPEU (IEC) - BIPOLAR 6/25A | un | 2015-01-01
090813-SPE | SP_EDF | MINI DISJUNTOR - TIPO EUROPEU (IEC) - BIPOLAR 32/50A | un | 2015-01-01
090814-SPE | SP_EDF | MINI DISJUNTOR - TIPO EUROPEU (IEC) - TRIPOLAR 6/25A | un | 2015-01-01
090815-SPE | SP_EDF | MINI DISJUNTOR - TIPO EUROPEU (IEC) - TRIPOLAR 32/50A | un | 2015-01-01
090816-SPE | SP_EDF | MINI DISJUNTOR - TIPO EUROPEU (IEC) - TRIPOLAR 63A | un | 2015-01-01
090817-SPE | SP_EDF | MINI DISJUNTOR - TIPO EUROPEU (IEC) - TRIPOLAR 80A | un | 2015-01-01
090818-SPE | SP_EDF | MINI DISJUNTOR - TIPO EUROPEU (IEC) - TRIPOLAR 100A | un | 2015-01-01
090819-SPE | SP_EDF | MINI DISJUNTOR - TIPO EUROPEU (IEC) - BIPOLAR 63A | un | 2015-01-01
090820-SPE | SP_EDF | MINI DISJUNTOR - TIPO EUROPEU (IEC) - BIPOLAR 80A | un | 2015-01-01
090821-SPE | SP_EDF | DISJUNTOR AUTOMÁTICO TRIPOLAR A SECO 800A/600V | un | 2015-01-01
090822-SPE | SP_EDF | DISJUNTOR AUTOMÁTICO TRIPOLAR A SECO 1000A/600V | un | 2015-01-01
090823-SPE | SP_EDF | DISJUNTOR AUTOMÁTICO TRIPOLAR A SECO 1250A/600V | un | 2015-01-01
090824-SPE | SP_EDF | DISJUNTOR AUTOMÁTICO TRIPOLAR A SECO 1600A/600V | un | 2015-01-01
090825-SPE | SP_EDF | DISJUNTOR AUTOMÁTICO TRIPOLAR A SECO 2000A/600V | un | 2015-01-01
090826-SPE | SP_EDF | DISJUNTOR AUTOMÁTICO TRIPOLAR A SECO 2500A/600V | un | 2015-01-01
090827-SPE | SP_EDF | DISJUNTOR AUTOMÁTICO TRIPOLAR A SECO 3200A/600V | un | 2015-01-01
090831-SPE | SP_EDF | DISJUNTOR CAIXA MOLDADA BIPOLAR 100A COM DISPARADOR TERMOMAGNÉTICO AJUSTÁVEL | un | 2015-01-01
090833-SPE | SP_EDF | DISJUNTOR CAIXA MOLDADA BIPOLAR 150A COM DISPARADOR TERMOMAGNÉTICO AJUSTÁVEL | un | 2015-01-01
090835-SPE | SP_EDF | DISJUNTOR CAIXA MOLDADA BIPOLAR 200A COM DISPARADOR TERMOMAGNÉTICO AJUSTÁVEL | un | 2015-01-01
090837-SPE | SP_EDF | DISJUNTOR CX MOLDADA BIPOLAR 250A C/ DISPARADOR TERM/MAGNET. AJUSTÁVEL | un | 2015-01-01
090846-SPE | SP_EDF | DISJUNTOR CAIXA MOLDADA TRIPOLAR 100A COM DISPARADOR TERMOMAGNÉTICO AJUSTÁVEL | un | 2015-01-01
090847-SPE | SP_EDF | DISJUNTOR CAIXA MOLDADA TRIPOLAR 125A COM DISPARADOR TERMOMAGNÉTICO AJUSTÁVEL | un | 2015-01-01
090848-SPE | SP_EDF | DISJUNTOR CAIXA MOLDADA TRIPOLAR 150A COM DISPARADOR TERMOMAGNÉTICO AJUSTÁVEL | un | 2015-01-01
090850-SPE | SP_EDF | DISJUNTOR CAIXA MOLDADA TRIPOLAR 200A COM DISPARADOR TERMOMAGNÉTICO AJUSTÁVEL | un | 2015-01-01
090852-SPE | SP_EDF | DISJUNTOR CAIXA MOLDADA TRIPOLAR 250A COM DISPARADOR TERMOMAGNÉTICO AJUSTÁVEL | un | 2015-01-01
090853-SPE | SP_EDF | DISJUNTOR CAIXA MOLDADA TRIPOLAR 300A COM DISPARADOR TERMOMAGNÉTICO AJUSTÁVEL | un | 2015-01-01
090855-SPE | SP_EDF | DISJUNTOR CAIXA MOLDADA TRIPOLAR 400A COM DISPARADOR TERMOMAGNÉTICO AJUSTÁVEL | un | 2015-01-01
090856-SPE | SP_EDF | DISJUNTOR CAIXA MOLDADA TRIPOLAR 450A COM DISPARADOR TERMOMAGNÉTICO AJUSTÁVEL | un | 2015-01-01
090858-SPE | SP_EDF | DISJUNTOR CAIXA MOLDADA TRIPOLAR 630A COM DISPARADOR TERMOMAGNÉTICO AJUSTÁVEL | un | 2015-01-01
090880-SPE | SP_EDF | DISJUNTOR TERMOMAGNÉTICO DIFERENCIAL BIPOLAR - 16A - SENSIBILIDADE 30MA - 230V | un | 2015-01-01
090881-SPE | SP_EDF | DISJUNTOR TERMOMAGNÉTICO DIFERENCIAL BIPOLAR - 20A - SENSIBILIDADE 30MA - 230V | un | 2015-01-01
090882-SPE | SP_EDF | DISJUNTOR TERMOMAGNÉTICO DIFERENCIAL BIPOLAR - 25A - SENSIBILIDADE 30MA - 240V | un | 2015-01-01
090883-SPE | SP_EDF | DISJUNTOR TERMOMAGNÉTICO DIFERENCIAL BIPOLAR - 32A - SENSIBILIDADE 30MA - 230V | un | 2015-01-01
090885-SPE | SP_EDF | DISJUNTOR TERMOMAGNÉTICO DIFERENCIAL BIPOLAR - 40A - SENSIBILIDADE 30MA - 240V | un | 2015-01-01
090886-SPE | SP_EDF | DISJUNTOR TERMOMAGNÉTICO DIFERENCIAL BIPOLAR - 63A - SENSIBILIDADE 30MA - 240V | un | 2015-01-01
090890-SPE | SP_EDF | DISJUNTOR TERMOMAGNÉTICO DIFERENCIAL TRIPOLAR - 63A - SENSIBILIDADE 30MA - 240V | un | 2015-01-01
090915-SPE | SP_EDF | LUMINARIA INDUSTRIAL - 1 LAMPADA FLUORESCENTE 110W | un | 2011-01-01
090916-SPE | SP_EDF | LUMINARIA INDUSTRIAL - 2 LAMPADAS FLUORESCENTES 110W | un | 2011-01-01
090920-SPE | SP_EDF | LD.40 - LUMINÁRIA TIPO "BEED", ESMALTADA - 1 LÂMPADA MISTA, 250W | un | 2015-01-01
090922-SPE | SP_EDF | LUMINÁRIA TIPO DROPS, LEITOSA, PARA 2 LÂMPADAS INCANDESCENTES DE 60W, INCLUSIVE BASE DE FERRO | un | 2015-01-01
090925-SPE | SP_EDF | LUMINÁRIA COM FORMATO TIPO GLOBO (ALTURA=300, DIÂM.=310 E BOCA=150, MEDIDAS EM MM APROXIMADAS) - PARA LÂMPADAS INCANDESCENTE ATÉ 200W | un | 2015-01-01
090932-SPE | SP_EDF | LUMINÁRIA INDUSTRIAL, CORPO REFLETOR REPUXADO EM CHAPA DE ALUMÍNIO ANODIZADO E SELADO - FLANGE DE FIXAÇÃO EM LIGA DE ALUMÍNIO FUNDIDO PARA LÂMPADA DE VAPOR DE MERCÚRIO ATÉ 400W | un | 2015-01-01
090935-SPE | SP_EDF | PROJETOR DE ALUMÍNIO FUNDIDO COM VIDRO PARA LÂMPADA ATÉ 500W | un | 2015-01-01
090936-SPE | SP_EDF | PROJETOR DE ALUMÍNIO FUNDIDO COM VIDRO PARA LÂMPADA ATÉ 1000W | un | 2015-01-01
090937-SPE | SP_EDF | PROJETOR DE ALUMÍNIO REPUXADO COM VIDRO PARA LÂMPADA ATÉ 400W | un | 2015-01-01
090941-SPE | SP_EDF | LD.61 - ARANDELA BLINDADA PARA 1 LÂMPADA ATÉ 200W | un | 2015-01-01
090942-SPE | SP_EDF | LUMINÁRIA BLINDADA EM ALUMÍNIO FUNDIDO TIPO TARTARUGA ATÉ 200W | un | 2015-01-01
090943-SPE | SP_EDF | LUMINÁRIA BLINDADA EM ALUMÍNIO FUNDIDO DE EMBUTIR ATÉ 200W | un | 2015-01-01
090957-SPE | SP_EDF | LUMINÁRIA HERMÉTICA EM ALUMÍNIO FUNDIDO PARA LÂMPADA ATÉ 250W - COM APROVAÇÃO DE ILUME/ PMSP | un | 2015-01-01
090967-SPE | SP_EDF | LUMINÁRIA INDUSTRIAL, CORPO EM CHAPA DE AÇO TRATADA, PINTADA E REFLETOR EM ALUMÍNIO ANODIZADO DE ALTO BRILHO - 1XT 14W | un | 2015-01-01
090969-SPE | SP_EDF | LUMINÁRIA INDUSTRIAL CORPO EM CHAPA DE AÇO TRATADA, PINTADA E REFLETOR EM ALUMÍNIO ANODIZADO E ALTO BRILHO - 2XT 14W | un | 2015-01-01
090971-SPE | SP_EDF | LUMINÁRIA INDUSTRIAL - 1 LÂMPADA FLUORESCENTE 16W | un | 2015-01-01
090972-SPE | SP_EDF | LUMINÁRIA INDUSTRIAL - 2 LÂMPADAS FLUORESCENTES 16/20W | un | 2015-01-01
090974-SPE | SP_EDF | LUMINÁRIA INDUSTRIAL - 1 LÂMPADA FLUORESCENTE 32W | un | 2015-01-01
090975-SPE | SP_EDF | LUMINÁRIA INDUSTRIAL - 2 LÂMPADAS FLUORESCENTE 32/40W | un | 2015-01-01
090976-SPE | SP_EDF | LUMINÁRIA TIPO PLAFONIER BRANCA PARA LÂMPADA FLUORESCENTE 2X32W, COM DIFUSOR EM POLIESTIRENO TRANSPARENTE E SOQUETES (REF. COVISA) | un | 2015-01-01
090978-SPE | SP_EDF | LUMINÁRIA INDUSTRIAL CORPO EM CHAPA DE AÇO TRATADA, PINTADA E REFLETOR EM ALUMÍNIO ANODIZADO DE ALTO BRILHO - 1XT 28W | un | 2015-01-01
090979-SPE | SP_EDF | LUMINÁRIA INDUSTRIAL CORPO EM CHAPA DE AÇO TRATADA, PINTADA E REFLETOR EM ALUMÍNIO ANODIZADO DE ALTO BRILHO - 2XT 28W | un | 2015-01-01
090987-SPE | SP_EDF | LUMINÁRIA COMERCIAL DE SOBREPOR, COM CORPO, ALETAS PLANAS E TAMPA PORTA LÂMPADAS EM CHAPA DE AÇO TRATADO E PINTURA NA COR BRANCA, REFLETOR COM ACABAMENTO ESPECULAR DE ALTO BRILHO - 2 LÂMPADAS FLUORESCENTES 16/20W | un | 2015-01-01
090988-SPE | SP_EDF | LUMINÁRIA COMERCIAL DE SOBREPOR, COM CORPO, ALETAS PLANAS E TAMPA PORTA LÂMPADAS EM CHAPA DE AÇO TRATADA E PINTURA NA COR BRANCA, REFLETOR COM ACABAMENTO ESPECULAR DE ALTO BRILHO - 2 LÂMPADAS FLUORESCENTES 32/40W | un | 2015-01-01
090989-SPE | SP_EDF | LUMINÁRIA INDUSTRIAL - 1 LÂMPADA FLUORESCENTE 54W | un | 2015-01-01
090990-SPE | SP_EDF | LUMINÁRIA INDUSTRIAL - 2 LÂMPADAS FLUORESCENTES 54W | un | 2015-01-01
090991-SPE | SP_EDF | LUMINÁRIA COMERCIAL - 1 LÂMPADA FLUORESCENTE 54W | un | 2015-01-01
090992-SPE | SP_EDF | LUMINÁRIA COMERCIAL - 2 LÂMPADAS FLUORESCENTES 54W | un | 2015-01-01
090993-SPE | SP_EDF | LUMINÁRIA COMERCIAL - 1 LÂMPADA FLUORESCENTE DE 14W | un | 2015-01-01
090994-SPE | SP_EDF | LUMINÁRIA COMERCIAL - 1 LÂMPADA FLUORESCENTE DE 28W | un | 2015-01-01
090995-SPE | SP_EDF | LUMINÁRIA COMERCIAL - 2 LÂMPADAS FLUORESCENTES 14W | un | 2015-01-01
090996-SPE | SP_EDF | LUMINÁRIA COMERCIAL - 2 LÂMPADAS FLUORESCENTES 28W | un | 2015-01-01
091010-SPE | SP_EDF | CENTRAL DE ILUMINAÇÃO DE EMERGÊNCIA 1000W - 24V | un | 2015-01-01
091020-SPE | SP_EDF | LUMINÁRIA DE EMERGÊNCIA COM LÂMPADA INCANDESCENTE 40W | un | 2015-01-01
091023-SPE | SP_EDF | LUMINÁRIA DE EMERGÊNCIA AUTÔNOMA COM LÂMPADA FLUORESCENTE 15W | un | 2015-01-01
091024-SPE | SP_EDF | LUMINÁRIA DE EMERGÊNCIA AUTÔNOMA COM 2 PROJETORES 55W/12VCC | un | 2015-01-01
091026-SPE | SP_EDF | LUMINÁRIA DE EMERGÊNCIA AUTÔNOMA COM 2 LÂMPADAS FLUORESCENTES DE 8W | un | 2015-01-01
091027-SPE | SP_EDF | LUMINÁRIA DE EMERGÊNCIA AUTÔNOMA COM LÂMPADA FLUORESCENTE 9W | un | 2015-01-01
091030-SPE | SP_EDF | BATERIA AUTOMOTIVA SELADA S/COMPLEMENTACAO DE NIVEL 36AH-12V | un | 2012-07-01
091031-SPE | SP_EDF | BATERIA AUTOMOTIVA SELADA S/COMPLEMENTACAO DE NIVEL 40AH-12V | un | 2012-07-01
091032-SPE | SP_EDF | BATERIA AUTOMOTIVA SELADA SEM COMPLEMENTAÇÃO DE NÍVEL 45AH-12V | un | 2015-01-01
091036-SPE | SP_EDF | BATERIA ESTACIONÁRIA CHUMBO/CÁLCIO 45A - 12V | un | 2015-01-01
091050-SPE | SP_EDF | CENTRAL DE ALARME DE INCÊNDIO ATÉ 12 LAÇOS | un | 2015-01-01
091053-SPE | SP_EDF | CENTRAL DE ALARME DE INCÊNDIO ATÉ 24 LAÇOS | un | 2015-01-01
091054-SPE | SP_EDF | ACIONADOR LIGA-DESLIGA PARA BOMBA COM MARTELO QUEBRA VIDRO | un | 2015-01-01
091055-SPE | SP_EDF | ACIONADOR MANUAL TIPO "QUEBRE O VIDRO" | un | 2015-01-01
091058-SPE | SP_EDF | CAMPAINHA DE TIMBRE (SINO) 24V-95DB | un | 2015-01-01
091062-SPE | SP_EDF | SIRENE ELETRÔNICA SOM AGUDO ONDULANTE 24V-100 À 120DB, COM FLASH | un | 2015-01-01
091063-SPE | SP_EDF | SIRENE ELETRÔNICA BITONAL 24V-100 À 120DB, COM FLASH | un | 2015-01-01
091066-SPE | SP_EDF | DETECTOR ÓPTICO DE FUMAÇA PARA SISTEMAS ENDEREÇÁVEIS | un | 2015-01-01
091071-SPE | SP_EDF | DETECTOR DE PRESENÇA TIPO INFRAVERMELHO PASSIVO - 110VCA | un | 2015-01-01
091074-SPE | SP_EDF | NO-BREAK TRIFÁSICO - 15 KVA - AUTONOMIA DE 15MIN. | un | 2015-01-01
091077-SPE | SP_EDF | ESTABILIZADOR ELETRÔNICO TRIFÁSICO - 15KVA | un | 2015-01-01
091085-SPE | SP_EDF | GRUPO GERADOR 110KVA EXCITAÇÃO BRUSHLESS C/ QUADRO TRANSF. AUTOMÁTICA | un | 2015-01-01
091086-SPE | SP_EDF | GRUPO GERADOR 150KVA EXCITAÇÃO BRUSHLESS C/ QUADRO TRANSF. AUTOMÁTICA | un | 2015-01-01
091087-SPE | SP_EDF | GRUPO GERADOR 180KVA EXCITAÇÃO BRUSHLESS C/ QUADRO TRANSF. AUTOMÁTICA | un | 2015-01-01
091089-SPE | SP_EDF | GRUPO GERADOR 275KVA EXCITAÇÃO BRUSHLESS C/ QUADRO TRANSF. AUTOMÁTICA | un | 2015-01-01
091105-SPE | SP_EDF | PÁRA-RAIOS TIPO "FRANKLIN", EXCLUSIVE DESCIDA E ATERRAMENTO | un | 2015-01-01
091114-SPE | SP_EDF | CAIXA DE INSPEÇÃO DE ATERRAMENTO TIPO EMBUTIR COM TAMPA E ALÇA | un | 2015-01-01
091115-SPE | SP_EDF | CAIXA DE INSPEÇÃO DE ATERRAMENTO TIPO SUSPENSA EM PVC OU POLIPROPILENO | un | 2015-01-01
091117-SPE | SP_EDF | LUZ DE OBSTÁCULO SIMPLES COM FOTOCELULA SOLAR | un | 2015-01-01
091118-SPE | SP_EDF | LUZ DE OBSTÁCULO DUPLA COM FOTOCELULA SOLAR | un | 2015-01-01
091140-SPE | SP_EDF | CONDUTOR EM AÇO CA - 25 - 1/2" P/ PARA-RAIO | m | 2015-01-01
091150-SPE | SP_EDF | HASTE DE AÇO GALVANIZADO, INCLUSIVE BASE E ESTAIS - 2"/3M | un | 2015-01-01
091151-SPE | SP_EDF | CORDOALHA DE COBRE NÚ, INCLUSIVE ISOLADORES - 16,00MM2 | m | 2015-01-01
091152-SPE | SP_EDF | CORDOALHA DE COBRE NU, INCLUSIVE ISOLADORES - 25,00MM2 | m | 2011-01-01
091153-SPE | SP_EDF | CORDOALHA DE COBRE NÚ, INCLUSIVE ISOLADORES - 35,00MM2 | m | 2015-01-01
091154-SPE | SP_EDF | CORDOALHA DE COBRE NÚ, INCLUSIVE ISOLADORES - 50,00MM2 | m | 2015-01-01
091155-SPE | SP_EDF | CORDOALHA DE COBRE NU, INCLUSIVE ISOLADORES - 70,00MM2 | m | 2011-01-01
091156-SPE | SP_EDF | CORDOALHA DE COBRE NU, INCLUSIVE ISOLADORES - 95,00MM2 | m | 2011-01-01
091161-SPE | SP_EDF | TUBO DE PVC PARA PROTEÇÃO DE CORDOALHA - 2"X3M | un | 2015-01-01
091190-SPE | SP_EDF | TOMADA DE TERRA COMPLETA | un | 2015-01-01
091194-SPE | SP_EDF | BARRA CHATA DE ALUMÍNIO TIPO FITA 1/4" X 3/4" | m | 2015-01-01
091195-SPE | SP_EDF | BARRA CHATA DE ALUMÍNIO TIPO FITA 1/8" X 7/8" | pç | 2015-01-01
091250-SPE | SP_EDF | QUADRO COMANDO PARA CONJUNTO MOTOR-BOMBA, MONOFÁSICO - ATÉ 5HP | un | 2015-01-01
091251-SPE | SP_EDF | QUADRO COMANDO PARA CONJUNTO MOTOR-BOMBA, TRIFÁSICO - ATÉ 5HP | un | 2015-01-01
091252-SPE | SP_EDF | QUADRO DE ÁGUA DE REUSO | un | 2015-01-01
091253-SPE | SP_EDF | QUADRO DE BOMBA DE INCÊNDIO | un | 2015-01-01
091254-SPE | SP_EDF | QUADRO DE BOMBA DE RECALQUE | un | 2015-01-01
091305-SPE | SP_EDF | PERFILADO LISO CHAPA 14-GE-MED. 19X38MM COM TAMPA E INSTALAÇÃO | m | 2015-01-01
091307-SPE | SP_EDF | PERFILADO LISO CHAPA 14-GE-MED. 38X38MM COM TAMPA E INSTALAÇÃO | m | 2015-01-01
091308-SPE | SP_EDF | PERFILADO LISO CHAPA 14-GE-MED. 38X76MM COM TAMPA E INSTALAÇÃO. | m | 2015-01-01
091311-SPE | SP_EDF | PERFILADO PERFURADO CHAPA 14-GE-MED. 19X38MM COM TAMPA E INSTALAÇÃO | m | 2015-01-01
091313-SPE | SP_EDF | PERFILADO PERFURADO CHAPA 14-GE-MED. 38X38MM COM TAMPA E INSTALAÇÃO | m | 2015-01-01
091314-SPE | SP_EDF | PERFILADO PERFURADO CHAPA 14-GE-MED. 38X76MM COM TAMPA E INSTALAÇÃO | m | 2015-01-01
091321-SPE | SP_EDF | ELETROCALHA LISA GALVANIZADA ELETROLÍTICA CHAPA 14 - 100X50MM COM TAMPA E INSTALAÇÃO | m | 2015-01-01
091322-SPE | SP_EDF | ELETROCALHA LISA GALVANIZADA ELETROLÍTICA CHAPA 14 - 125X50MM COM TAMPA E INSTALAÇÃO | m | 2015-01-01
091323-SPE | SP_EDF | ELETROCALHA LISA GALVANIZADA ELETROLÍTICA CHAPA 14 - 150X50MM COM TAMPA E INSTALAÇÃO | m | 2015-01-01
091324-SPE | SP_EDF | ELETROCALHA LISA GALV. ELETROLÍTICA CHAPA 14 - 175X50MM C/ TAMPA E INST. | m | 2015-01-01
091325-SPE | SP_EDF | ELETROCALHA LISA GALVANIZADA ELETROLÍTICA CHAPA 14 - 200X50MM COM TAMPA E INSTALAÇÃO | m | 2015-01-01
091326-SPE | SP_EDF | ELETROCALHA LISA GALV. ELETROL. CHAPA 14 - 250X50MM C/ TAMPA E INST. | m | 2015-01-01
091327-SPE | SP_EDF | ELETROCALHA LISA GALVANIZADA ELETROLÍTICA CHAPA 14 - 300X50MM COM TAMPA E INSTALAÇÃO | m | 2015-01-01
091331-SPE | SP_EDF | ELETROCALHA LISA GALV. ELETROL. CHAPA 14 - 150X100MM C/ TAMPA E INST. | m | 2015-01-01
091332-SPE | SP_EDF | ELETROCALHA LISA GALVANIZADA ELETROLÍTICA CHAPA 14 - 200X100MM COM TAMPA E INSTALAÇÃO | m | 2015-01-01
091333-SPE | SP_EDF | ELETROCALHA LISA GALV. ELETROL. CHAPA 14 - 250X100MM C/ TAMPA E INST. | m | 2015-01-01
091334-SPE | SP_EDF | ELETROCALHA LISA GALVANIZADA ELETROLÍTICA CHAPA 14 - 300X100MM COM TAMPA E INSTALAÇÃO | m | 2015-01-01
091335-SPE | SP_EDF | ELETROCALHA LISA GALV. ELETROL. CHAPA 14 - 400X100MM C/ TAMPA E INST. | m | 2015-01-01
091338-SPE | SP_EDF | ELETROCALHA PERF. GALV. ELETROL. CHAPA 14 - 100X50MM C/ TAMPA E INST. | m | 2015-01-01
091339-SPE | SP_EDF | ELETROCALHA PERF. GALV. ELETROL. CHAPA 14 - 125X50MM C/ TAMPA E INST. | m | 2015-01-01
091340-SPE | SP_EDF | ELETROCALHA PERF. GALV. ELETROL. CHAPA 14 - 150X50MM C/ TAMPA E INST. | m | 2015-01-01
091341-SPE | SP_EDF | ELETROCALHA PERF. GALV. ELETROL. CHAPA 14 - 175X50MM C/ TAMPA E INST. | m | 2015-01-01
091342-SPE | SP_EDF | ELETROCALHA PERF. GALV. ELETROL. CHAPA 14 - 200X50MM C/ TAMPA E INST. | m | 2015-01-01
091343-SPE | SP_EDF | ELETROCALHA PERF. GALV. ELETROL. CHAPA 14 - 250X50MM C/ TAMPA E INST. | m | 2015-01-01
091344-SPE | SP_EDF | ELETROCALHA PERF. GALV. ELETROL. CHAPA 14 - 300X50MM C/ TAMPA E INST. | m | 2015-01-01
091346-SPE | SP_EDF | ELETROCALHA PERF. GALV. ELETROL. CHAPA 14 - 150X100MM C/ TAMPA E INST. | m | 2015-01-01
091347-SPE | SP_EDF | ELETROCALHA PERF. GALV. ELETROL. CHAPA 14 - 200X100MM C/ TAMPA E INST. | m | 2015-01-01
091348-SPE | SP_EDF | ELETROCALHA PERF. GALV. CHAPA 14 - 250X100MM C/ TAMPA E INST. | m | 2015-01-01
091350-SPE | SP_EDF | ELETROCALHA PERF. GALV. ELETROL. CHAPA 14 - 400X100MM C/ TAMPA E INST. | m | 2015-01-01
091401-SPE | SP_EDF | ÓLEO ISOLANTE PARA TRANSFORMADOR/ DISJUNTOR 30KV/CM | l | 2015-01-01
091406-SPE | SP_EDF | ISOLADOR SUPORTE TIPO PEDESTAL EM PORCELANA - 15KV | un | 2015-01-01
091407-SPE | SP_EDF | ISOLADOR SUPORTE TIPO PEDESTAL EM PORCELANA - 1KV | un | 2015-01-01
091408-SPE | SP_EDF | ISOLADOR SUPORTE TIPO PEDESTAL EM EPOXI - 15KV | un | 2015-01-01
091409-SPE | SP_EDF | ISOLADOR SUPORTE TIPO PEDESTAL EPOXI - 1KV | un | 2015-01-01
091413-SPE | SP_EDF | VERGALHÃO DE COBRE 3/8" (10MM) | m | 2015-01-01
091414-SPE | SP_EDF | TERMINAL OU CONECTOR PARA VERGALHÃO DE COBRE 3/8" (10MM) | un | 2015-01-01
091416-SPE | SP_EDF | CABO DE MÉDIA TENSÃO PARA 12/20KV - 1X25MM2 UNIPOLAR | m | 2015-01-01
091417-SPE | SP_EDF | CABO DE MÉDIA TENSÃO PARA 12/20KV - 1 X 35MM2 UNIPOLAR | m | 2015-01-01
091421-SPE | SP_EDF | MUFLA UNIPOLAR INTERNA PARA CABO ATÉ 35MM2 - 15KV | un | 2015-01-01
091422-SPE | SP_EDF | MUFLA UNIPOLAR EXTERNA PARA CABO ATÉ 35MM2 - 15KV | un | 2015-01-01
091423-SPE | SP_EDF | MUFLA TRIPOLAR INTERNA PARA CABO ATÉ 35MM2 - 15KV | un | 2015-01-01
091424-SPE | SP_EDF | MUFLA TRIPOLAR EXTERNA PARA CABO ATÉ 35MM2 - 15KV | un | 2015-01-01
091425-SPE | SP_EDF | BUCHA D PASSAGEM INTERNA/ EXTERNA - 15KV | un | 2015-01-01
091426-SPE | SP_EDF | BUCHA DE PASSAGEM PARA NEUTRO - 1KV | un | 2015-01-01
091427-SPE | SP_EDF | CHAPA DE FERRO 150X0,50X1/4" PARA BUCHAS DE PASSAGEM | un | 2015-01-01
091428-SPE | SP_EDF | BUCHA DE PASSAGEM COM ROSCA PARA CUBICULO BLINDADO | un | 2015-01-01
091429-SPE | SP_EDF | FUSIVEL HH PARA 40A/ 15KV | un | 2015-01-01
091430-SPE | SP_EDF | BASE TRIPOLAR PARA FUSIVEL LIMITADOR HH - 15KV/ 200A | un | 2015-01-01
091434-SPE | SP_EDF | TRANSFORMADOR POTENCIAL A ÓLEO 500VA - 13.2KV/220V | un | 2015-01-01
091436-SPE | SP_EDF | FUSIVEL PARA TRANSFORMADOR DE POTENCIAL | un | 2015-01-01
091438-SPE | SP_EDF | DISJUNTOR PVO 15KV/ 350MVA - COMPLETO | un | 2015-01-01
091439-SPE | SP_EDF | RELE DE SOBRECORRENTE DISJUNTOR 15KV - FLUIDO DINÂMICO | un | 2015-01-01
091440-SPE | SP_EDF | BOBINA D MÍNIMA TENSÃO DO DISJUNTOR VOL. NORMAL DE ÓLEO | un | 2015-01-01
091442-SPE | SP_EDF | RELE DE FALTA DE FASE E MÍNIMA TENSÃO TRIFÁSICO | un | 2015-01-01
091445-SPE | SP_EDF | ESTRADO DE MADEIRA 100X100CM | un | 2015-01-01
091446-SPE | SP_EDF | VARA DE MANOBRA DE FIBRA DE VIDRO, 3,00M/ 15KV | un | 2015-01-01
091447-SPE | SP_EDF | CAIXA DE MEDIÇÃO A3 PADRÃO ELETROPAULO | un | 2015-01-01
091448-SPE | SP_EDF | JANELA PARA VENTILAÇÃO PERMANENTE TIPO CHICANA - INCLUSIVE TELA | m2 | 2015-01-01
091449-SPE | SP_EDF | PLACA DE AVISO EM ALUMÍNIO PARA CABINE PRIMÁRIA COM MED 16X23CM (VARIAÇÃO DE +OU- 2CM) | un | 2015-01-01
091450-SPE | SP_EDF | PLAQUETA INDICATIVADE PVC 8 X 12CM | un | 2015-01-01
091451-SPE | SP_EDF | MUDANÇA DOS TAP'S DO TRANSFORMADOR DE FORÇA | un | 2015-01-01
091453-SPE | SP_EDF | LIMPEZA DO POSTO PRIMÁRIO E PINTURA DOS BARRAMENTOS | un | 2015-01-01
091457-SPE | SP_EDF | BRAÇADEIRA PARA ELETRODUTO EM POSTE | un | 2015-01-01
091459-SPE | SP_EDF | LUVA DE BORRACHA ISOLAÇÃO 20KV | pr | 2015-01-01
091460-SPE | SP_EDF | CHAVE SECCIONADORA TRIP SECA INTERNA 200A/ 15KV | un | 2015-01-01
091461-SPE | SP_EDF | CHAVE SECCIONADORA TRIP SECA INTERNA 400A/15KV | un | 2015-01-01
091462-SPE | SP_EDF | CHAVE SECIONADORA TRIP INTERNA C/ BASE FUS HH 400A/15KV | un | 2015-01-01
091463-SPE | SP_EDF | INSTALAÇÃO DE CONJUNTO DE ACIONAMENTO PARA CHAVE SECCIONADORA | un | 2015-01-01
091505-SPE | SP_EDF | TRANSFORMADOR TRIFÁSICO 15KV - 13,2KV/ 220V/ 127V - 112,5KVA | un | 2015-01-01
091506-SPE | SP_EDF | TRANSFORMADOR TRIFÁSICO 15KV - 13,2KV/ 220V/ 127V - 150KVA | un | 2015-01-01
091507-SPE | SP_EDF | TRANSFORMADOR TRIFÁSICO 15KV - 13,2KV/ 220V/ 127V - 225KVA | un | 2015-01-01
091508-SPE | SP_EDF | TRANSFORMADOR TRIFÁSICO 15KV - 13,2KV/ 220V/ 127V - 300KVA | un | 2015-01-01
091520-SPE | SP_EDF | TRANSFORMADOR DE POTENCIAL A SELO 13,2/ 0,11 - 0,22KV - 1000VA | un | 2015-01-01
091525-SPE | SP_EDF | TRANSFORMADOR DE POTENCIAL A SECO 15KV - 220V - 1000VA | un | 2015-01-01
091540-SPE | SP_EDF | TRANSFORMADOR TRIFÁSICO À SECO 500KVA - 13,8/13,2/12,6 KV - 220/127V | un | 2015-01-01
091601-SPE | SP_EDF | CAPACITOR PARA CORREÇÃO DO FATOR DE POTÊNCIA - 220V - 2,5KVA | un | 2015-01-01
091602-SPE | SP_EDF | CAPACITOR PARA CORREÇÃO DO FATOR DE POTÊNCIA - 220V - 5,0KVA | un | 2015-01-01
091603-SPE | SP_EDF | CAPACITOR PARA CORREÇÃO DO FATOR D POTÊNCIA - 220V - 7,5KVA | un | 2015-01-01
091604-SPE | SP_EDF | CAPACITOR PARA CORREÇÃO DO FATOR DE POTÊNCIA - 220V - 10,0KVA | un | 2015-01-01
091605-SPE | SP_EDF | CAPACITOR PARA CORREÇÃO DO FATOR DE POTÊNCIA - 220V - 12,5KVA | un | 2015-01-01
091606-SPE | SP_EDF | CAPACITOR PARA CORREÇÃO DO FATOR DE POTÊNCIA - 220V - 15KVA | un | 2015-01-01
091608-SPE | SP_EDF | CAPACITOR PARA CORREÇÃO DO FATOR DE POTÊNCIA - 220V - 20,0KVA | un | 2015-01-01
091610-SPE | SP_EDF | CAPACITOR PARA CORREÇÃO DO FATOR DE POTÊNCIA - 220V - 25,0KVA | un | 2015-01-01
091611-SPE | SP_EDF | CAPACITOR PARA CORREÇÃO DO FATOR DE POTÊNCIA - 220V - 30,0KVA | un | 2015-01-01
091613-SPE | SP_EDF | CAPACITOR PARA CORREÇÃO DO FATOR DE POTÊNCIA - 220V - 40,0KVA | un | 2015-01-01
091615-SPE | SP_EDF | CAPACITOR PARA CORREÇÃO DP FATOR DE POTÊNCIA - 220V - 50,0KVA | un | 2015-01-01
091701-SPE | SP_EDF | DPS - DISPOSITIVO PROTEÇÃO CONTRA SURTOS 275V - 40KA | un | 2015-01-01
091702-SPE | SP_EDF | INTERRUPTOR DIFERENCIAL RESIDUAL BIPOLAR 25A - SENSIBILIDADE 30MA - 220V | un | 2010-01-01
091703-SPE | SP_EDF | INTERRUPTOR DIFERENCIAL RESIDUAL BIPOLAR 40A - SENSIBILIDADE 30MA - 220V | un | 2010-01-01
091704-SPE | SP_EDF | INTERRUPTOR DIFERENCIAL RESIDUAL TETRAPOLAR - 63A SENSIBILIDADE 30MA - 220V | un | 2010-01-01
091705-SPE | SP_EDF | INTERRUPTOR DIFERENCIAL RSIDUAL TETRAPOLAR - 80A SENSIBILIDADE 30MA - 220V | un | 2010-01-01
091706-SPE | SP_EDF | BARRAMENTO DE COBRE TIPO DIN BIPOLAR PARA 63A | m | 2015-01-01
091707-SPE | SP_EDF | BARRAMENTO DE COBRE TIPO DIN TRIPOLAR PARA 80A | m | 2015-01-01
091708-SPE | SP_EDF | DISJUNTOR CAIXA MOLDADA TRIPOLAR 63A TIPO EUROPEU | un | 2010-01-01
091710-SPE | SP_EDF | EMENDA PARA CABO DE MÉDIA TENSÃO 12/20KV - 1X25/ 1X35MM2 - UNIPOLAR | un | 2015-01-01
091712-SPE | SP_EDF | BASE PARA FUSIVEL DE TRANSFORMADOR DE POTENCIAL | un | 2015-01-01
091713-SPE | SP_EDF | FUSIVEL HH PARA 7,5A/ 15KV | un | 2015-01-01
091714-SPE | SP_EDF | FUSIVEL HH PARA 10A/ 15KV | un | 2015-01-01
091715-SPE | SP_EDF | FUSIVEL HH PARA 20A/ 15KV | un | 2015-01-01
091716-SPE | SP_EDF | DISJUNTOR A VÁCUO 15KV/ 350MVA - COMPLETO - CARREGAM. MANUAL | un | 2015-01-01
091717-SPE | SP_EDF | DISJUNTOR A VÁCUO 15KV/ 350MVA - MOTORIZADO - COMPLETO | un | 2015-01-01
091718-SPE | SP_EDF | PARA-RAIO TIPO POLIMERICO CLASSE 15KV | un | 2015-01-01
091719-SPE | SP_EDF | ESTRADO DE BORRACHA ISOLANTE 100X100X2,5CM | un | 2015-01-01
091720-SPE | SP_EDF | LUVA DE SOBREPOSIÇÃO PARA LUVA ISOLANTE EM COURO DE VAQUETA | par | 2015-01-01
091721-SPE | SP_EDF | TRANSFORMADOR TRIFÁSICO A SECO 150KVA - 13,8/ 13,2/ 12,6KV - 220/ 127V | un | 2015-01-01
091722-SPE | SP_EDF | TRANSFORMADOR TRIFÁSICO A SECO 225KVA - 13,8/ 13,2/ 12,6KV - 220/ 127V | un | 2015-01-01
091723-SPE | SP_EDF | TRANSFORMADOR DE CORRENTE PARA PROTEÇÃO RELAÇÃO 20:5A | un | 2015-01-01
091724-SPE | SP_EDF | RELE DE SOBRECORRENTE DE AÇÃO INDIRETA PARA MÉDIA TENSÃO | un | 2015-01-01
091725-SPE | SP_EDF | REMOÇÃO DE CABOS DE ALTA TENSÃO EM LINHA SUBTERRÂNEA ATÉ 35MM2 | m | 2015-01-01
091726-SPE | SP_EDF | CARTUCHO PARA CONEXÃO EXOTERMICA CABO/ CABO | un | 2015-01-01
091727-SPE | SP_EDF | CARTUCHO PARA CONEXÃO EXOTERMICA CABO/ HASTE | un | 2015-01-01
091728-SPE | SP_EDF | CARTUCHO PARA CONEXÃO EXOTERMICA ESTRUTURA METÁLICA | un | 2015-01-01
091729-SPE | SP_EDF | PLACA DE AVISO DE POLIESTIRENO 30X40 E 2MM | un | 2015-01-01
091730-SPE | SP_EDF | BOLSA EM LONA PARA LUVA ISOLANTE | un | 2015-01-01
091731-SPE | SP_EDF | CAIXA DE MADEIRA PARA ARMAZENAMENTO DE LUVA ISOLANTE | un | 2015-01-01
091732-SPE | SP_EDF | TRANSFORMADOR DE CORRENTE PARA PROTEÇÃO RELAÇÃO 50:5A | un | 2015-01-01
091733-SPE | SP_EDF | TRANSFORMADOR DE CORRENTE PARA PROTEÇÃO RELAÇÃO 75:5A | un | 2015-01-01
091734-SPE | SP_EDF | TRANSFORMADOR DE CORRENTE PARA PROTEÇÃO RELAÇÃO 100:5A | un | 2015-01-01
092010-SPE | SP_EDF | LC.02 - ILUMINAÇÃO DE QUADRA COM POSTE CONCRETO TUBULAR H LIV.=10M COM 3 PROJETORES VAPOR MERCÚRIO 400W | cj | 2015-01-01
092033-SPE | SP_EDF | POSTE DE AÇO GALVANIZADO TIPO RETO, FLANGEADO H=5M COM LUMINÁRIA HERMÉTICA EM ALUMÍNIO FUNDIDO PARA LÂMPADA DE VAPOR DE MERCÚRIO DE 250W - COM APROVAÇÃO DE ILUME/ PMSP | un | 2015-01-01
092034-SPE | SP_EDF | POSTE DE AÇO GALVANIZADO TIPO RETO, FLANGEADO H=7M COM LUMINÁRIA HERMÉTICA EM ALUMÍNIO FUNDIDO PARA LÂMPADA DE VAPOR DE MERCÚRIO DE 250W - COM APROVAÇÃO DE ILUME/ PMSP | un | 2015-01-01
095001-SPE | SP_EDF | REMOÇÃO DE POSTE DE ENTRADA DE ENERGIA EM BAIXA TENSÃO - GALVANIZADO | un | 2015-01-01
095002-SPE | SP_EDF | REMOÇÃO DE POSTE DE ENTRADA DE ENERGIA EM BAIXA TENSÃO - CONCRETO | un | 2015-01-01
095003-SPE | SP_EDF | REMOÇÃO DE CAIXA DE ENTRADA DE ENERGIA EM BAIXA TENSÃO | un | 2015-01-01
095004-SPE | SP_EDF | REMOÇÃO DE ARMAÇÃO TIPO BRAQUETE | un | 2015-01-01
095005-SPE | SP_EDF | REMOÇÃO DE CABEÇOTE TIPO "TELESP" | un | 2015-01-01
095006-SPE | SP_EDF | REMOÇÃO DE CAIXA DE ENTRADA DE TELEFONE TIPO "TELESP" | un | 2015-01-01
095009-SPE | SP_EDF | REMOÇÃO DE PERFILADOS | m | 2015-01-01
095010-SPE | SP_EDF | REMOÇÃO DE ELETRODUTOS EMBUTIDOS - ATÉ 2" | m | 2015-01-01
095011-SPE | SP_EDF | REMOÇÃO DE ELETRODUTOS EMBUTIDOS - ACIMA DE 2" | m | 2015-01-01
095012-SPE | SP_EDF | REMOÇÃO DE ELETRODUTOS APARENTES - ATÉ 2" | m | 2015-01-01
095013-SPE | SP_EDF | REMOÇÃO DE ELETRODUTOS APARENTES - ACIMA DE 2" | m | 2015-01-01
095014-SPE | SP_EDF | REMOÇÃO DE CABO EMBUTIDO - ATÉ 16MM2 | m | 2015-01-01
095015-SPE | SP_EDF | REMOÇÃO DE CABO EMBUTIDO - ACIMA DE 16MM2 | m | 2015-01-01
095016-SPE | SP_EDF | REMOÇÃO DE CABO APARENTE - ATÉ 16MM2 | m | 2015-01-01
095017-SPE | SP_EDF | REMOÇÃO DE CABO APARENTE - ACIMA DE 16MM2 | m | 2015-01-01
095018-SPE | SP_EDF | REMOÇÃO DE TERMINAIS OU CONECTORES DE PRESSÃO PARA CABOS | un | 2015-01-01
095020-SPE | SP_EDF | REMOÇÃO DE SUPORTE-ISOLADOR TIPO ROLDANA | un | 2015-01-01
095111-SPE | SP_EDF | REMOÇÃO DE ISOLADORES EM QUADROS ELÉTRICOS | un | 2015-01-01
095115-SPE | SP_EDF | REMOÇÃO DE DISJUNTOR AUTOMÁTICO UNIPOLAR ATÉ 50A | un | 2015-01-01
095116-SPE | SP_EDF | REMOÇÃO DE DISJUNTOR AUTOMÁTICO BIPOLAR ATÉ 50A | un | 2015-01-01
095117-SPE | SP_EDF | REMOÇÃO DE DISJUNTOR AUTOMÁTICO TRIPOLAR ATÉ 50A | un | 2015-01-01
095125-SPE | SP_EDF | REMOÇÃO DE CAIXA PARA FUSÍVEL OU TOMADA, INSTALADA EM PERFILADOS | un | 2015-01-01
095126-SPE | SP_EDF | REMOÇÃO DE QUADRO DE DISTRIBUIÇÃO OU CAIXA DE PASSAGEM | un | 2015-01-01
095127-SPE | SP_EDF | REMOÇÃO DE FUNDO DE QUADRO DE DISTRIBUIÇÃO OU CAIXA DE PASSAGEM | m2 | 2015-01-01
095129-SPE | SP_EDF | REMOÇÃO DE TAMPA DE QUADRO DE DISTRIBUIÇÃO OU CAIXA DE PASSAGEM | m2 | 2015-01-01
095130-SPE | SP_EDF | REMOÇÃO DE FECHADURA DE QUADRO DE DISTRIBUIÇÃO OU CAIXA DE PASSAGEM | un | 2015-01-01
095132-SPE | SP_EDF | REMOÇÃO DE DISJUNTOR AUTOMÁTICO TIPO "QUICK-LAG" | un | 2015-01-01
095134-SPE | SP_EDF | REMOÇÃO DE BASE EM CHAPA DE FERRO PARA DISJUNTOR TIPO "QUICK-LAG" | un | 2015-01-01
095135-SPE | SP_EDF | REMOÇÃO DE CAPACITOR PARA CORREÇÃO DE FATOR DE POTÊNCIA | un | 2015-01-01
095136-SPE | SP_EDF | REMOÇÃO DE CHAVE SECCIONADORA TIPO FACA - BASE DE MÁRMORE OU ARDÓSIA | un | 2015-01-01
095137-SPE | SP_EDF | REMOÇÃO DE CHAVE SECCIONADORA OU BASE PARA FUSÍVEIS TIPO NH - UNIPOLAR | un | 2015-01-01
095138-SPE | SP_EDF | REMOÇÃO DE CHAVE SECCIONADORA OU BASE PARA FUSÍVEIS TIPO NH - TRIPOLAR | un | 2015-01-01
095139-SPE | SP_EDF | REMOÇÃO DE BASE PARA FUSÍVEIS TIPO "DIAZED" | un | 2015-01-01
095201-SPE | SP_EDF | REMOÇÃO DE SOQUETE | un | 2015-01-01
095202-SPE | SP_EDF | REMOÇÃO DE REATOR PARA LÂMPADA FLUORESCENTE | un | 2015-01-01
095203-SPE | SP_EDF | REMOÇÃO DE LÂMPADA INCANDESCENTE OU FLUORESCENTE | un | 2015-01-01
095204-SPE | SP_EDF | REMOÇÃO DE LÂMPADA DE VAPOR DE MERCÚRIO, SÓDIO OU MISTA | un | 2015-01-01
095205-SPE | SP_EDF | REMOÇÃO DE PLACA DIFUSORA PARA LÂMPADA FLUORESCENTE | un | 2015-01-01
095206-SPE | SP_EDF | REMOÇÃO DE INTERRUPTOR, TOMADA, BOTÃO DE CAMPAINHA OU CIGARRA | un | 2015-01-01
095208-SPE | SP_EDF | REMOÇÃO DE REATOR PARA LÂMPADA HG/NA - EM CAIXA DE PASSAGEM | un | 2015-01-01
095209-SPE | SP_EDF | REMOÇÃO DE REATOR PARA LÂMPADA HG/NA - EM POSTE | un | 2015-01-01
095210-SPE | SP_EDF | REMOÇÃO DE LUMINÁRIA INTERNA PARA LÂMPADA INCANDESCENTE | un | 2015-01-01
095211-SPE | SP_EDF | REMOÇÃO DE LUMINÁRIA INTERNA PARA LÂMPADA FLUORESCENTE | un | 2015-01-01
095212-SPE | SP_EDF | REMOÇÃO DE LUMINÁRIA EXTERNA INSTALADA EM POSTE | un | 2015-01-01
095213-SPE | SP_EDF | REMOÇÃO DE LUMINÁRIA EXTERNA INSTALADA EM BRAÇO DE FERRO | un | 2015-01-01
095214-SPE | SP_EDF | REMOÇÃO DE LUMINÁRIA A PROVA DE TEMPO, GASES E VAPOR | un | 2015-01-01
095218-SPE | SP_EDF | REMOÇÃO DE PROJETOR DE FACHADA | un | 2015-01-01
095219-SPE | SP_EDF | REMOÇÃO DE PROJETOR DE JARDIM | un | 2015-01-01
095220-SPE | SP_EDF | REMOÇÃO DE CRUZETA DE FERRO PARA FIXAÇÃO DE PROJETOR | un | 2015-01-01
095225-SPE | SP_EDF | REMOÇÃO DE BRAÇO DE LUMINÁRIA | un | 2015-01-01
095310-SPE | SP_EDF | REMOÇÃO DE CAPTOR DE PÁRA-RAIOS - TIPO FRANKLIN | un | 2015-01-01
095311-SPE | SP_EDF | REMOÇÃO DE CAPTOR DE PÁRA-RAIOS - RADIOATIVO | un | 2015-01-01
095314-SPE | SP_EDF | REMOÇÃO DE CORDOALHA DE COBRE NÚ | m | 2015-01-01
095315-SPE | SP_EDF | REMOÇÃO DE CABO DE COBRE NÚ, PARA ATERRAMENTO | m | 2015-01-01
095316-SPE | SP_EDF | REMOÇÃO DE CONECTOR TIPO "SPLIT-BOLT" | un | 2015-01-01
095320-SPE | SP_EDF | REMOÇÃO DE BASE E HASTE DE PÁRA-RAIOS | un | 2015-01-01
095321-SPE | SP_EDF | REMOÇÃO DE CABO DE AÇO E ESTICADORES | m | 2015-01-01
095322-SPE | SP_EDF | REMOÇÃO DE BRAÇADEIRA PARA 3 ESTAIS | un | 2015-01-01
095325-SPE | SP_EDF | REMOÇÃO DE TUBO DE PROTEÇÃO PARA CORDOALHA, INCLUSIVE FIXAÇÕES | un | 2015-01-01
095355-SPE | SP_EDF | REMOÇÃO DE AUTOMÁTICO DE BÓIA | un | 2015-01-01
095356-SPE | SP_EDF | REMOÇÃO DE CONTACTOR MAGNÉTICO E RELÊS PARA QUADRO DE COMANDO | un | 2015-01-01
095360-SPE | SP_EDF | REMOÇÃO DE POSTE DE FERRO, INCLUSIVE BASE DE FIXAÇÃO | un | 2015-01-01
095361-SPE | SP_EDF | REMOÇÃO DE POSTE DE FERRO ENGASTADO NO SOLO | un | 2015-01-01
095362-SPE | SP_EDF | REMOÇÃO DE POSTE DE CONCRETO EM REDE DE ENERGIA | un | 2015-01-01
095401-SPE | SP_EDF | REMOÇÃO DE ISOLADOR TIPO DISCO, INCLUSIVE GANCHO DE SUSTENTAÇÃO | un | 2015-01-01
095402-SPE | SP_EDF | REMOÇÃO DE ISOLADOR TIPO CASTANHA, INCLUSIVE GANCHO DE SUSTENTAÇÃO | un | 2015-01-01
095403-SPE | SP_EDF | REMOÇÃO DE ISOLADOR TIPO PINO PARA A.T. INCLUSIVE PINO | un | 2015-01-01
095404-SPE | SP_EDF | REMOÇÃO DE ISOLADOR TIPO PEDESTAL PARA A.T. | un | 2015-01-01
095405-SPE | SP_EDF | REMOÇÃO DE CRUZETA DE MADEIRA | un | 2015-01-01
095406-SPE | SP_EDF | REMOÇÃO DE BUCHA DE PASSAGEM INTERNA/EXTERNA PARA A.T. | un | 2015-01-01
095407-SPE | SP_EDF | REMOÇÃO DE CHAPA DE FERRO PARA BUCHA DE PASSAGEM | un | 2015-01-01
095408-SPE | SP_EDF | REMOÇÃO DE VERGALHÃO DE COBRE 3/8" | m | 2015-01-01
095409-SPE | SP_EDF | REMOÇÃO DE TERMINAL OU CONECTOR PARA VERGALHÃO DE COBRE | un | 2015-01-01
095410-SPE | SP_EDF | REMOÇÃO DE CHAVE SECCIONADORA TRIPOLAR | un | 2015-01-01
095411-SPE | SP_EDF | REMOÇÃO DE TRANSFORMADOR DE POTENCIAL | un | 2015-01-01
095412-SPE | SP_EDF | REMOÇÃO DE DISJUNTOR A ÓLEO - VOL NORMAL OU REDUZIDO | un | 2015-01-01
095413-SPE | SP_EDF | REMOÇÃO DE TRANSFORMADOR DE POTÊNCIA CLASSE 15KV | un | 2015-01-01
095414-SPE | SP_EDF | REMOÇÃO DE CHAVE FUSÍVEL TIPO MATHEUS | un | 2015-01-01
095415-SPE | SP_EDF | REMOÇÃO DE SUPORTE DE TRANSFORMADOR EM POSTE | un | 2015-01-01
095416-SPE | SP_EDF | REMOÇÃO DE CABOS DE A.T. EM LINHA AÉREA ATÉ 35MM2 | m | 2015-01-01
095417-SPE | SP_EDF | REMOÇÃO DE PÁRA-RAIOS TIPO CRISTAL VALVE CLASSE 15KV | un | 2015-01-01
095418-SPE | SP_EDF | REMOÇÃO DE CONTATORES E RELÊS EM GERAL | un | 2015-01-01
095419-SPE | SP_EDF | REMOÇÃO DE MUFLA INTERNA UNIPOLAR/TRIPOLAR | un | 2015-01-01
095420-SPE | SP_EDF | REMOÇÃO DE BUCHA DE PASSAGEM PARA NEUTRO - 1KV | un | 2015-01-01
095421-SPE | SP_EDF | REMOÇÃO DE ÓLEO ISOLANTE DE TRANSFORMADOR OU DISJUNTOR | l | 2015-01-01
095422-SPE | SP_EDF | REMOÇÃO DE SELA PARA CRUZETA DE MADEIRA | un | 2015-01-01
095423-SPE | SP_EDF | REMOÇÃO DE FUSÍVEL EM ALTA TENSÃO TIPO "HH" | un | 2015-01-01
095424-SPE | SP_EDF | REMOÇÃO DE ELO FUSÍVEL EM CHAVE TIPO MATHEUS | un | 2015-01-01
095425-SPE | SP_EDF | REMOÇÃO DE RELÊ OU BOBINA - DISJUNTOR DE A.T. | un | 2015-01-01
095426-SPE | SP_EDF | REMOÇÃO DE MUFLA EXTERNA UNIPOLAR / TRIPOLAR | un | 2015-01-01
095427-SPE | SP_EDF | REMOÇÃO DE MUFLA INTERNA UNIPOLAR / TRIPOLAR | un | 2015-01-01
096001-SPE | SP_EDF | RETIRADA DE POSTE DE ENTRADA DE ENERGIA EM BAIXA TENSÃO - GALVANIZADO | un | 2015-01-01
096002-SPE | SP_EDF | RETIRADA DE POSTE DE ENTRADA DE ENERGIA EM BAIXA TENSÃO - CONCRETO | un | 2015-01-01
096003-SPE | SP_EDF | RETIRADA DE CAIXA DE ENTRADA DE ENERGIA EM BAIXA TENSÃO | un | 2015-01-01
096004-SPE | SP_EDF | RETIRADA DE ARMAÇÃO TIPO BRAQUETE | un | 2015-01-01
096005-SPE | SP_EDF | RETIRADA DE CABEÇOTE TIPO "TELESP" | un | 2015-01-01
096008-SPE | SP_EDF | RETIRADA DE CONDULETE | un | 2015-01-01
096009-SPE | SP_EDF | RETIRADA DE PERFILADOS | m | 2015-01-01
096012-SPE | SP_EDF | RETIRADA DE ELETRODUTOS APARENTES - ATÉ 2" | m | 2015-01-01
096013-SPE | SP_EDF | RETIRADA DE ELETRODUTOS APARENTES - ACIMA DE 2" | m | 2015-01-01
096014-SPE | SP_EDF | RETIRADA DE FIO EMBUTIDO - ATÉ 16MM2 | m | 2015-01-01
096015-SPE | SP_EDF | RETIRADA DE CABO EMBUTIDO - ACIMA DE 16MM2 | m | 2015-01-01
096016-SPE | SP_EDF | RETIRADA DE FIO APARENTE - ATÉ 16MM2 | m | 2015-01-01
096017-SPE | SP_EDF | RETIRADA DE CABO APARENTE - ACIMA DE 16MM2 | m | 2015-01-01
096018-SPE | SP_EDF | RETIRADA DE TERMINAIS OU CONECTORES DE PRESSÃO PARA CABOS | un | 2015-01-01
096020-SPE | SP_EDF | RETIRADA DE SUPORTE-ISOLADOR TIPO ROLDANA | un | 2015-01-01
096110-SPE | SP_EDF | RETIRADA DE BARRAMENTOS EM QUADROS ELÉTRICOS | m | 2015-01-01
096111-SPE | SP_EDF | RETIRADA DE ISOLADORES EM QUADROS ELÉTRICOS | un | 2015-01-01
096115-SPE | SP_EDF | RETIRADA DE DISJUNTOR AUTOMÁTICO UNIPOLAR ATÉ 50A | un | 2015-01-01
096116-SPE | SP_EDF | RETIRADA DE DISJUNTOR AUTOMÁTICO BIPOLAR ATÉ 50A | un | 2015-01-01
096117-SPE | SP_EDF | RETIRADA DE DISJUNTOR AUTOMÁTICO TRIPOLAR ATÉ 50A | un | 2015-01-01
096125-SPE | SP_EDF | RETIRADA DE CAIXA PARA FUSÍVEL OU TOMADA, INSTALADA EM PERFILADOS | un | 2015-01-01
096126-SPE | SP_EDF | RETIRADA DE QUADRO DE DISTRIBUIÇÃO OU CAIXA DE PASSAGEM | m2 | 2015-01-01
096130-SPE | SP_EDF | RETIRADA DE FECHADURA DE QUADRO DE DISTRIBUIÇÃO OU CAIXA DE PASSAGEM | un | 2015-01-01
096132-SPE | SP_EDF | RETIRADA DE DISJUNTOR AUTOMÁTICO TIPO "QUICK-LAG" | un | 2015-01-01
096134-SPE | SP_EDF | RETIRADA DE BASE EM CHAPA DE FERRO, PARA DISJUNTOR TIPO "QUICK-LAG" | un | 2015-01-01
096135-SPE | SP_EDF | RETIRADA DE CAPACITOR PARA CORREÇÃO DE FATOR DE POTÊNCIA | un | 2015-01-01
096137-SPE | SP_EDF | RETIRADA DE CHAVE SECCIONADORA OU BASE PARA FUSÍVEIS TIPO NH UNIPOLAR | un | 2015-01-01
096138-SPE | SP_EDF | RETIRADA DE CHAVE SECCIONADORA OU BASE PARA FUSÍVEIS TIPO NH TRIPOLAR | un | 2015-01-01
096139-SPE | SP_EDF | RETIRADA DE BASE PARA FUSÍVEIS TIPO DIAZED | un | 2015-01-01
096140-SPE | SP_EDF | RETIRADA DE BARRAMENTO DE COBRE | un | 2015-01-01
096201-SPE | SP_EDF | RETIRADA DE SOQUETES EM LUMINÁRIAS | un | 2015-01-01
096202-SPE | SP_EDF | RETIRADA DE REATOR EM LUMINÁRIA FLUORESCENTE | un | 2015-01-01
096203-SPE | SP_EDF | RETIRADA DE LÂMPADA INCANDESCENTE OU FLUORESCENTE | un | 2015-01-01
096204-SPE | SP_EDF | RETIRADA DE LÂMPADA VAPOR DE MERCÚRIO, SÓDIO OU MISTA | un | 2015-01-01
096205-SPE | SP_EDF | RETIRADA DE PLACA DIFUSORA PARA LÂMPADA FLUORESCENTE | un | 2015-01-01
096210-SPE | SP_EDF | RETIRADA DE LUMINÁRIA INTERNA PARA LÂMPADA INCANDESCENTE | un | 2015-01-01
096211-SPE | SP_EDF | RETIRADA DE LUMINÁRIA INTERNA PARA LÂMPADA FLUORESCENTE | un | 2015-01-01
096212-SPE | SP_EDF | RETIRADA DE LUMINÁRIA EXTERNA INSTALADA EM POSTE | un | 2015-01-01
096213-SPE | SP_EDF | RETIRADA DE LUMINÁRIA EXTERNA INSTALADA EM BRAÇO DE FERRO | un | 2015-01-01
096214-SPE | SP_EDF | RETIRADA DE LUMINÁRIA A PROVA DE TEMPO, GASES E VAPOR | un | 2015-01-01
096218-SPE | SP_EDF | RETIRADA DE PROJETOR DE FACHADA | un | 2015-01-01
096219-SPE | SP_EDF | RETIRADA DE PROJETOR DE JARDIM | un | 2015-01-01
096225-SPE | SP_EDF | RETIRADA DE BRAÇO DE LUMINÁRIA | un | 2015-01-01
096314-SPE | SP_EDF | RETIRADA DE CORDOALHA DE COBRE NÚ | m | 2015-01-01
096315-SPE | SP_EDF | RETIRADA DE CORDOALHA DE COBRE NÚ PARA ATERRAMENTO | m | 2015-01-01
096316-SPE | SP_EDF | RETIRADA DE CONECTOR TIPO "SPLIT-BOLT" | un | 2015-01-01
096360-SPE | SP_EDF | RETIRADA DE POSTE DE FERRO, INCLUSIVE BASE DE FIXAÇÃO | un | 2015-01-01
096361-SPE | SP_EDF | RETIRADA DE POSTE DE FERRO ENGASTADO NO SOLO | un | 2015-01-01
096362-SPE | SP_EDF | RETIRADA DE POSTE DE CONCRETO EM REDE DE ENERGIA | un | 2015-01-01
096401-SPE | SP_EDF | RETIRADA DE ISOLADOR TIPO DISCO INCLUSIVE GANCHO DE SUSTENTAÇÃO | un | 2015-01-01
096402-SPE | SP_EDF | RETIRADA DE ISOLADOR TIPO CASTANHA INCLUSIVE GANCHO DE SUSTENTAÇÃO | un | 2015-01-01
096403-SPE | SP_EDF | RETIRADA DE ISOLADOR TIPO PINO A.T. INCLUSIVE PINO | un | 2015-01-01
096404-SPE | SP_EDF | RETIRADA DE ISOLADOR TIPO PEDESTAL PARA A.T. | un | 2015-01-01
096405-SPE | SP_EDF | RETIRADA DE CRUZETA DE MADEIRA | un | 2015-01-01
096406-SPE | SP_EDF | RETIRADA DE BUCHA DE PASSAGEM INTERNA/EXTERNA PARA A.T. | un | 2015-01-01
096407-SPE | SP_EDF | RETIRADA DE CHAPA DE FERRO PARA BUCHA DE PASSAGEM | un | 2015-01-01
096408-SPE | SP_EDF | RETIRADA DE VERGALHÃO DE COBRE 3/8" | m | 2015-01-01
096409-SPE | SP_EDF | RETIRADA DE TERMINAL OU CONECTOR PARA VERGALHÃO DE COBRE | un | 2015-01-01
096410-SPE | SP_EDF | RETIRADA DE CHAVE SECCIONADORA TRIPOLAR CLASSE 15 K.V. | un | 2015-01-01
096411-SPE | SP_EDF | RETIRADA DE TRANSFORMADOR DE POTENCIAL | un | 2015-01-01
096412-SPE | SP_EDF | RETIRADA DE DISJUNTOR A.T. DE VOL. NORMAL OU REDUZIDO DE ÓLEO | un | 2015-01-01
096413-SPE | SP_EDF | RETIRADA DE TRANSFORMADOR DE POTÊNCIA CLASSE 15 KV | un | 2015-01-01
096414-SPE | SP_EDF | RETIRADA DE CHAVE FUSÍVEL TIPO MATHEUS | un | 2015-01-01
096415-SPE | SP_EDF | RETIRADA DE SUPORTE DE TRANSFORMADOR EM POSTE | un | 2015-01-01
096416-SPE | SP_EDF | RETIRADA DE CABO DE A.T. EM LINHA AÉREA ATÉ 35MM2 | m | 2015-01-01
096417-SPE | SP_EDF | RETIRADA DE PÁRA-RAIO TIPO CRISTAL VALVE 15KV | un | 2015-01-01
096418-SPE | SP_EDF | RETIRADA DE CONTATORES E RELÊS EM GERAL | un | 2015-01-01
096423-SPE | SP_EDF | RETIRADA DE FUSÍVEL EM ALTA TENSÃO TIPO "HH" | un | 2015-01-01
096424-SPE | SP_EDF | RETIRADA DE ELO FUSÍVEL EM CHAVE TIPO MATHEUS | un | 2015-01-01
097001-SPE | SP_EDF | RECOLOCAÇÃO DE POSTE DE ENTRADA DE ENERGIA EM BAIXA TENSÃO - GALVANIZADO | un | 2015-01-01
097002-SPE | SP_EDF | RECOLOCAÇÃO DE POSTE DE ENTRADA DE ENERGIA EM BAIXA TENSÃO - CONCRETO | un | 2015-01-01
097003-SPE | SP_EDF | RECOLOCAÇÃO DE CAIXA DE ENTRADA DE ENERGIA EM BAIXA TENSÃO | un | 2015-01-01
097004-SPE | SP_EDF | RECOLOCAÇÃO DE ARMAÇÃO TIPO BRAQUETE | un | 2015-01-01
097005-SPE | SP_EDF | RECOLOCAÇÃO DE CABEÇOTE TIPO "TELESP" | un | 2015-01-01
097008-SPE | SP_EDF | RECOLOCAÇÃO DE CONDULETE | un | 2015-01-01
097009-SPE | SP_EDF | RECOLOCAÇÃO DE PERFILADOS | m | 2015-01-01
097012-SPE | SP_EDF | RECOLOCAÇÃO DE ELETRODUTOS APARENTES - ATÉ 2" | m | 2015-01-01
097013-SPE | SP_EDF | RECOLOCAÇÃO DE ELETRODUTOS APARENTES - ACIMA DE 2" | m | 2015-01-01
097014-SPE | SP_EDF | RECOLOCAÇÃO DE FIO EMBUTIDO - ATÉ 16MM2 | m | 2015-01-01
097015-SPE | SP_EDF | RECOLOCAÇÃO DE CABO EMBUTIDO - ACIMA DE 16MM2 | m | 2015-01-01
097016-SPE | SP_EDF | RECOLOCAÇÃO DE FIO APARENTE - ATÉ 16MM2 | m | 2015-01-01
097017-SPE | SP_EDF | RECOLOCAÇÃO DE CABO APARENTE - ACIMA DE 16MM2 | m | 2015-01-01
097018-SPE | SP_EDF | RECOLOCAÇÃO DE TERMINAIS OU CONECTORES DE PRESSÃO PARA CABOS | un | 2015-01-01
097020-SPE | SP_EDF | RECOLOCAÇÃO DE SUPORTE-ISOLADOR TIPO ROLDANA | un | 2015-01-01
097110-SPE | SP_EDF | RECOLOCAÇÃO DE BARRAMENTOS EM QUADROS ELÉTRICOS | m | 2015-01-01
097111-SPE | SP_EDF | RECOLOCAÇÃO DE ISOLADORES EM QUADROS ELÉTRICOS | un | 2015-01-01
097115-SPE | SP_EDF | RECOLOCAÇÃO DE DISJUNTOR AUTOMÁTICO UNIPOLAR ATÉ 50A | un | 2015-01-01
097116-SPE | SP_EDF | RECOLOCAÇÃO DE DISJUNTOR AUTOMÁTICO BIPOLAR ATÉ 50A | un | 2015-01-01
097117-SPE | SP_EDF | RECOLOCAÇÃO DE DISJUNTOR AUTOMÁTICO TRIPOLAR ATÉ 50A | un | 2015-01-01
097125-SPE | SP_EDF | RECOLOCAÇÃO DE CAIXA PARA FUSÍVEL OU TOMADA, INSTALADA EM PERFILADOS | un | 2015-01-01
097126-SPE | SP_EDF | RECOLOCAÇÃO DE QUADRO DE DISTRIBUIÇÃO OU CAIXA DE PASSAGEM | m2 | 2015-01-01
097130-SPE | SP_EDF | RECOLOCAÇÃO DE FECHADURA DE QUADRO DE DISTRIBUIÇÃO OU CAIXA DE PASSAGEM | un | 2015-01-01
097132-SPE | SP_EDF | RECOLOCAÇÃO DE DISJUNTOR AUTOMÁTICO TIPO "QUICK-LAG" | un | 2015-01-01
097134-SPE | SP_EDF | RECOLOCAÇÃO DE BASE EM CHAPA DE FERRO, PARA DISJUNTOR TIPO "QUICK-LAG" | un | 2015-01-01
097135-SPE | SP_EDF | RECOLOCAÇÃO DE CAPACITOR PARA CORREÇÃO DE FATOR DE POTÊNCIA | un | 2015-01-01
097137-SPE | SP_EDF | RECOLOCAÇÃO DE CHAVE SECCIONADA OU BASE PARA FUSÍVEL TIPO NH-UNIPOLAR | un | 2015-01-01
097138-SPE | SP_EDF | RECOLOCAÇÃO DE CHAVE SECCIONADA OU BASE PARA FUSÍVEL TIPO NH-TRIPOLAR | un | 2015-01-01
097139-SPE | SP_EDF | RECOLOCAÇÃO DE BASE DE FUSÍVEIS TIPO " DIAZED" | un | 2015-01-01
097140-SPE | SP_EDF | RECOLOCAÇÃO DE BARRAMENTO DE COBRE | un | 2015-01-01
097201-SPE | SP_EDF | RECOLOCAÇÃO DE SOQUETES EM LUMINÁRIAS | un | 2015-01-01
097202-SPE | SP_EDF | RECOLOCAÇÃO DE REATOR EM LUMINÁRIA FLUORESCENTE | un | 2015-01-01
097203-SPE | SP_EDF | RECOLOCAÇÃO DE LÂMPADA INCANDESCENTE OU FLUORESCENTE | un | 2015-01-01
097204-SPE | SP_EDF | RECOLOCAÇÃO DE LÂMPADA VAPOR DE MERCÚRIO, SÓDIO OU MISTA | un | 2015-01-01
097205-SPE | SP_EDF | RECOLOCAÇÃO DE PLACA DIFUSORA PARA LÂMPADA FLUORESCENTE | un | 2015-01-01
097210-SPE | SP_EDF | RECOLOCAÇÃO DE LUMINÁRIA INTERNA PARA LÂMPADA INCANDESCENTE | un | 2015-01-01
097211-SPE | SP_EDF | RECOLOCAÇÃO DE LUMINÁRIA INTERNA PARA LÂMPADA FLUORESCENTE | un | 2015-01-01
097212-SPE | SP_EDF | RECOLOCAÇÃO DE LUMINÁRIA EXTERNA INSTALADA EM POSTE | un | 2015-01-01
097213-SPE | SP_EDF | RECOLOCAÇÃO DE LUMINÁRIA EXTERNA INSTALADA EM BRAÇO DE FERRO | un | 2015-01-01
097214-SPE | SP_EDF | RECOLOCAÇÃO DE LUMINÁRIA A PROVA DE TEMPO, GASES E VAPOR | un | 2015-01-01
097218-SPE | SP_EDF | RECOLOCAÇÃO DE PROJETOR DE FACHADA | un | 2015-01-01
097219-SPE | SP_EDF | RECOLOCAÇÃO DE PROJETOR DE JARDIM | un | 2015-01-01
097225-SPE | SP_EDF | RECOLOCAÇÃO DE BRAÇO DE LUMINÁRIA | un | 2015-01-01
097314-SPE | SP_EDF | RECOLOCAÇÃO DE CORDOALHA DE COBRE NÚ | m | 2015-01-01
097315-SPE | SP_EDF | RECOLOCAÇÃO CORDOALHA DE COBRE NÚ PARA ATERRAMENTO | m | 2015-01-01
097316-SPE | SP_EDF | RECOLOCAÇÃO DE CONECTOR TIPO "SPLIT_BOLT" | un | 2015-01-01
097360-SPE | SP_EDF | RECOLOCAÇÃO DE POSTE DE FERRO, INCLUSIVE BASE DE FIXAÇÃO | un | 2015-01-01
097361-SPE | SP_EDF | RECOLOCAÇÃO DE POSTE DE FERRO ENGASTADO NO SOLO | un | 2015-01-01
097362-SPE | SP_EDF | RECOLOCAÇÃO DE POSTE DE CONCRETO EM REDE DE ENERGIA | un | 2015-01-01
097401-SPE | SP_EDF | RECOLOCAÇÃO DE ISOLADOR TIPO DISCO INCLUSIVE GANCHO DE SUSTENTAÇÃO | un | 2015-01-01
097402-SPE | SP_EDF | RECOLOCAÇÃO DE ISOLADOR TIPO CASTANHA INCLUSIVE GANCHO DE SUSTENTAÇÃO | un | 2015-01-01
097403-SPE | SP_EDF | RECOLOCAÇÃO DE ISOLADOR TIPO PINO PARA A.T. INCLUSIVE PINO | un | 2015-01-01
097404-SPE | SP_EDF | RECOLOCAÇÃO DE ISOLADOR TIPO PEDESTAL PARA A.T. | un | 2015-01-01
097405-SPE | SP_EDF | RECOLOCAÇÃO DE CRUZETA DE MADEIRA | un | 2015-01-01
097406-SPE | SP_EDF | RECOLOCAÇÃO DE BUCHA DE PASSAGEM INTERNA/EXTERNA PARA A.T. | un | 2015-01-01
097407-SPE | SP_EDF | RECOLOCAÇÃO DE CHAPA DE FERRO PARA BUCHA DE PASSAGEM | un | 2015-01-01
097408-SPE | SP_EDF | RECOLOCAÇÃO DE VERGALHÃO DE COBRE 3/8" | m | 2015-01-01
097409-SPE | SP_EDF | RECOLOCAÇÃO DE TERMINAL OU CONECTOR PARA VERGALHÃO DE COBRE | un | 2015-01-01
097410-SPE | SP_EDF | RECOLOCAÇÃO DE CHAVE SECCIONADORA TRIPOLAR CLASSE 15KV | un | 2015-01-01
097411-SPE | SP_EDF | RECOLOCAÇÃO DE TRANSFORMADOR DE POTENCIAL | un | 2015-01-01
097412-SPE | SP_EDF | RECOLOCAÇÃO DE DISJUNTOR A.T. DE VOLUME NORMAL OU REDUZIDO DE ÓLEO | un | 2015-01-01
097413-SPE | SP_EDF | RECOLOCAÇÃO DE TRANSFORMADOR DE POTÊNCIA CLASSE 15KV | un | 2015-01-01
097414-SPE | SP_EDF | RECOLOCAÇÃO DE CHAVE FUSÍVEL TIPO MATHEUS | un | 2015-01-01
097415-SPE | SP_EDF | RECOLOCAÇÃO DE SUPORTE DE TRANSFORMADOR EM POSTE | un | 2015-01-01
097416-SPE | SP_EDF | RECOLOCAÇÃO DE CABO DE A.T. EM LINHA AÉREA ATÉ 35MM2 | m | 2015-01-01
097417-SPE | SP_EDF | RECOLOCAÇÃO DE PÁRA-RAIO TIPO CRISTAL VALVE 15KV | un | 2015-01-01
097418-SPE | SP_EDF | RECOLOCAÇÃO DE CONTATORES E RELÊS EM GERAL | un | 2015-01-01
097423-SPE | SP_EDF | RECOLOCAÇÃO DE FUSÍVEL EM ALTA TENSÃO TIPO "HH" | un | 2015-01-01
097424-SPE | SP_EDF | RECOLOCAÇÃO DE ELO FUSÍVEL EM CHAVE TIPO MATHEUS | un | 2015-01-01
098001-SPE | SP_EDF | POSTE DE ENTRADA DE ENERGIA,DUPLO "T" - 6.00M/90DAN | un | 2011-01-01
098003-SPE | SP_EDF | POSTE DE ENTRADA DE ENERGIA, DUPLO "T" - 7,5M/200DAN | un | 2015-01-01
098004-SPE | SP_EDF | POSTE DE ENTRADA DE ENERGIA, DUPLO "T" - 7,5M/300DAN | un | 2015-01-01
098011-SPE | SP_EDF | FORNECIMENTO E INSTALAÇÃO DE POSTE EM CONCRETO COM ALTURA LIVRE DE 18M, 1000DAN, ENGASTADO | un | 2015-01-01
098018-SPE | SP_EDF | TERMINAL OU CONECTOR DE PRESSÃO - PARA FIO ATÉ 6MM2 | un | 2015-01-01
098019-SPE | SP_EDF | TERMINAL OU CONECTOR DE PRESSÃO - PARA CABO 10MM2 | un | 2015-01-01
098020-SPE | SP_EDF | TERMINAL OU CONECTOR DE PRESSÃO - PARA CABO 16MM2 | un | 2015-01-01
098021-SPE | SP_EDF | TERMINAL OU CONECTOR DE PRESSÃO - PARA CABO 25MM2 | un | 2015-01-01
098022-SPE | SP_EDF | TERMINAL OU CONECTOR DE PRESSÃO - PARA CABO 35MM2 | un | 2015-01-01
098023-SPE | SP_EDF | TERMINAL OU CONECTOR DE PRESSÃO - PARA CABO 50MM2 | un | 2015-01-01
098024-SPE | SP_EDF | TERMINAL OU CONECTOR DE PRESSÃO - PARA CABO 70MM2 | un | 2015-01-01
098025-SPE | SP_EDF | TERMINAL OU CONECTOR DE PRESSÃO - PARA CABO 95MM2 | un | 2015-01-01
098026-SPE | SP_EDF | TERMINAL OU CONECTOR DE PRESSÃO - PARA CABO 120MM2 | un | 2015-01-01
098027-SPE | SP_EDF | TERMINAL OU CONECTOR DE PRESSÃO - PARA CABO 150MM2 | un | 2015-01-01
098028-SPE | SP_EDF | TERMINAL OU CONECTOR DE PRESSÃO - PARA CABO 185MM2 | un | 2015-01-01
098029-SPE | SP_EDF | TERMINAL OU CONECTOR DE PRESSÃO - PARA CABO 240MM2 | un | 2015-01-01
098030-SPE | SP_EDF | TERMINAL OU CONECTOR DE PRESSÃO - PARA CABO 300MM2 | un | 2015-01-01
098201-SPE | SP_EDF | INTERRUPTOR SIMPLES - 1 TECLA | un | 2015-01-01
098202-SPE | SP_EDF | INTERRUPTOR SIMPLES - 2 TECLAS | un | 2015-01-01
098203-SPE | SP_EDF | INTERRUPTOR SIMPLES - 3 TECLAS | un | 2015-01-01
098204-SPE | SP_EDF | INTERRUPTOR SIMPLES BIPOLAR - 1 TECLA | un | 2015-01-01
098205-SPE | SP_EDF | INTERRUPTOR PARALELO - 1 TECLA | un | 2015-01-01
098206-SPE | SP_EDF | ESPELHO PLÁSTICO - 3"X3" | un | 2015-01-01
098207-SPE | SP_EDF | ESPELHO PLÁSTICO - 4"X2" | un | 2015-01-01
098208-SPE | SP_EDF | ESPELHO PLÁSTICO - 4"X4" | un | 2015-01-01
098209-SPE | SP_EDF | TOMADA PARA TELEFONE DE 4 POLOS PADRÃO TELEBRÁS | un | 2015-01-01
098210-SPE | SP_EDF | TOMADA SIMPLES DE EMBUTIR - 110/220V | un | 2015-01-01
098211-SPE | SP_EDF | TOMADA PARA APARELHOS FIXOS,TRIPOLAR - 220V | un | 2010-01-01
098212-SPE | SP_EDF | TOMADA SIMPLES DE EMBUTIR - PARA PISO | un | 2015-01-01
098213-SPE | SP_EDF | TOMADA 3P+T 30A - 440V | un | 2015-01-01
098214-SPE | SP_EDF | TOMADA 3P+T 32A - 600/690V TIPO INDUSTRIAL | un | 2015-01-01
098215-SPE | SP_EDF | TOMADA 3P+T 63A - 600/690V TIPO INDUSTRIAL | un | 2015-01-01
098216-SPE | SP_EDF | BOTÃO PARA CAMPAINHA - USO AO TEMPO | un | 2015-01-01
098217-SPE | SP_EDF | CIGARRA DE SOBREPOR, TIPO COLEGIAL | un | 2015-01-01
098222-SPE | SP_EDF | SOQUETE ANTIVIBRATÓRIO PARA LÂMPADA FLUORESCENTE SEM PORTA-STARTER | un | 2015-01-01
098223-SPE | SP_EDF | SOQUETE ANTIVIBRATORIO P/LAMPADA FLUORESCENTE C/PORTA-STARTER | un | 2011-01-01
098224-SPE | SP_EDF | STARTER PARA LAMPADA FLUORESCENTE - 20/40W | un | 2011-01-01
098225-SPE | SP_EDF | IGNITOR PARA PARTIDA LÂMPADA VAPOR SÓDIO ALTA PRESSÃO ATÉ 400W | un | 2015-01-01
098231-SPE | SP_EDF | REATOR SIMPLES PARA LÂMPADA FLUORESCENTE, ALTO F.POTÊNCIA - 220V/40W | un | 2015-01-01
098232-SPE | SP_EDF | REATOR SIMPLES PARA LÂMPADA FLUORESCENTE PARTIDA RÁPIDA, ALTO F.POTÊNCIA - 110-220V/20W | un | 2015-01-01
098234-SPE | SP_EDF | REATOR DUPLO PARA LÂMPADA FLUORESCENTE PARTIDA RÁPIDA, ALTO F.POTÊNCIA - 110-220V/2X20W | un | 2015-01-01
098235-SPE | SP_EDF | REATOR DUPLO PARA LÂMPADA FLUORESCENTE PARTIDA RÁPIDA, ALTO F.POTÊNCIA 110-220V/2X40W | un | 2015-01-01
098238-SPE | SP_EDF | REATOR SIMPLES PARA LÂMPADA FLUORESCENTE PARTIDA RÁPIDA, ALTO F.POTÊNCIA - 220V/1X110W | un | 2015-01-01
098239-SPE | SP_EDF | REATOR DUPLO PARA LÂMPADA FLUORESCENTE PARTIDA RÁPIDA, ALTO F.POTÊNCIA 220V/2X110W | un | 2015-01-01
098240-SPE | SP_EDF | REATOR PARA LÂMPADA HG - 220V/125W | un | 2015-01-01
098241-SPE | SP_EDF | REATOR PARA LÂMPADA HG - 220V/250W | un | 2015-01-01
098242-SPE | SP_EDF | REATOR PARA LÂMPADA HG - 220V/400W | un | 2015-01-01
098243-SPE | SP_EDF | REATOR PARA LÂMPADA VAPOR DE MERCÚRIO USO EXTERNO 220V/400W | un | 2015-01-01
098244-SPE | SP_EDF | REATOR PARA LÂMPADA VAPOR DE SÓDIO ALTA PRESSÃO - 220V/70W | un | 2015-01-01
098245-SPE | SP_EDF | REATOR PARA LÂMPADA VAPOR DE SÓDIO ALTA PRESSÃO - 220V/150W | un | 2015-01-01
098246-SPE | SP_EDF | REATOR PARA LÂMPADA VAPOR DE SÓDIO ALTA PRESSÃO - 220V/250W | un | 2015-01-01
098247-SPE | SP_EDF | REATOR PARA LÂMPADA VAPOR DE SÓDIO ALTA PRESSÃO - 220V/400W | un | 2015-01-01
098248-SPE | SP_EDF | LAMPADA INCANDESCENTE - 25W | un | 2012-07-01
098249-SPE | SP_EDF | LAMPADA INCANDESCENTE - 40W | un | 2012-07-01
098250-SPE | SP_EDF | LAMPADA INCANDESCENTE - 60W | un | 2012-07-01
098251-SPE | SP_EDF | LAMPADA INCANDESCENTE - 100W | un | 2012-07-01
098252-SPE | SP_EDF | LAMPADA INCANDESCENTE - 150W | un | 2012-07-01
098253-SPE | SP_EDF | LÂMPADA INCANDESCENTE - 200W | un | 2015-01-01
098255-SPE | SP_EDF | LÂMPADA FLUORESCENTE - 20W | un | 2015-01-01
098256-SPE | SP_EDF | LÂMPADA FLUORESCENTE - 40W | un | 2015-01-01
098257-SPE | SP_EDF | LÂMPADA MISTA - 220V/160W | un | 2015-01-01
098258-SPE | SP_EDF | LÂMPADA MISTA - 220V/250W | un | 2015-01-01
098259-SPE | SP_EDF | LÂMPADA MISTA - 220V/500W | un | 2015-01-01
098260-SPE | SP_EDF | LÂMPADA FLUORESCENTE - 110W TIPO HO | un | 2015-01-01
098261-SPE | SP_EDF | LÂMPADA VAPOR DE MERCÚRIO - 220V/80W | un | 2015-01-01
098262-SPE | SP_EDF | LÂMPADA VAPOR DE MERCÚRIO - 220V/125W | un | 2015-01-01
098263-SPE | SP_EDF | LÂMPADA VAPOR DE MERCÚRIO - 220V/250W | un | 2015-01-01
098264-SPE | SP_EDF | LÂMPADA VAPOR DE MERCÚRIO - 220V/400W | un | 2015-01-01
098266-SPE | SP_EDF | LÂMPADA VAPOR DE SÓDIO ALTA PRESSÃO - 70W | un | 2015-01-01
098267-SPE | SP_EDF | LÂMPADA VAPOR DE SÓDIO ALTA PRESSÃO - 150W | un | 2015-01-01
098268-SPE | SP_EDF | LÂMPADA VAPOR DE SÓDIO ALTA PRESSÃO - 250W | un | 2015-01-01
098269-SPE | SP_EDF | LÂMPADA VAPOR DE SÓDIO ALTA PRESSÃO - 400W | un | 2015-01-01
098275-SPE | SP_EDF | LÂMPADA DE HALOGÊNIO - 110V/220V/300W | un | 2015-01-01
098277-SPE | SP_EDF | LÂMPADA DE HALOGÊNIO - 220V/1000W | un | 2015-01-01
098290-SPE | SP_EDF | PLUG PARA TELEFONE DE 4 PINOS PADRÃO TELEBRÁS | un | 2015-01-01
098291-SPE | SP_EDF | PLUG 3P+T 30A - 440V | un | 2015-01-01
098292-SPE | SP_EDF | PLUG 3P+T 32A - 600/690V - TIPO INDUSTRIAL | un | 2015-01-01
098293-SPE | SP_EDF | PLUG 3P+T 63A - 600/690V - TIPO INDUSTRIAL | un | 2015-01-01
098294-SPE | SP_EDF | PLUG P/ TOMADA ATÉ 20A (2P+T, 20A - 250V) | un | 2015-01-01
098295-SPE | SP_EDF | PLUG PARA TELEFONE - PADRÃO RJ11 | un | 2015-01-01
098296-SPE | SP_EDF | INTERRUPTOR COM VARIADOR DE LUMINOSIDADE 110/ 220 V - 127V/ 500W | un | 2015-01-01
098297-SPE | SP_EDF | INTERRUPTOR PARALELO BIPOLAR 1 TECLA | un | 2015-01-01
098299-SPE | SP_EDF | REATOR PARA LÂMPADA HG - 220V/80W | un | 2015-01-01
098320-SPE | SP_EDF | COLOCAÇÃO DE ARAME GUIA #14 DE AÇO GALVANIZADO EM ELETRODUTO | m | 2015-01-01
098351-SPE | SP_EDF | FOTOCELULA SOLAR-RELÊ FOTOELÉTRICO CAPACIDADE - 1000W | un | 2015-01-01
098355-SPE | SP_EDF | BASE E ESTAIS PARA HASTE DE PÁRA-RAIOS | un | 2015-01-01
098357-SPE | SP_EDF | TERMINAL AÉREO EM AÇO GALVANIZADO COM BASE DE FIXAÇÃO H=30CM | un | 2015-01-01
098358-SPE | SP_EDF | SUPORTE PARA FIXAÇÃO DE CABO EM TELHA ONDULADA | un | 2015-01-01
098362-SPE | SP_EDF | CRUZETA DE FERRO GALVANIZADO PARA 3 PROJETORES | un | 2015-01-01
098363-SPE | SP_EDF | BRAÇO P/ LUMINÁRIA EM TUBO FERRO GALVANIZADO 1"X1M | un | 2015-01-01
098365-SPE | SP_EDF | POSTE DE AÇO GALVANIZADO, TIPO RETO FLANGEADO H=5M | un | 2015-01-01
098366-SPE | SP_EDF | POSTE DE AÇO GALVANIZADO, TIPO RETO FLANGEADO H=7M | un | 2015-01-01
098370-SPE | SP_EDF | POSTE DE AÇO GALVANIZADO, TIPO CURVO SIMPLES H=7M | un | 2015-01-01
098371-SPE | SP_EDF | POSTE DE AÇO GALVANIZADO, TIPO CURVO DUPLO H=7M | un | 2015-01-01
098372-SPE | SP_EDF | POSTE DE AÇO GALVANIZADO, TIPO RETO H=9M | un | 2015-01-01
098374-SPE | SP_EDF | POSTE DE AÇO GALVANIZADO, TIPO RETO H=10M | un | 2015-01-01
098376-SPE | SP_EDF | CONECTOR TIPO PRENSA CABO EM ALUMÍNIO - 3/8" | un | 2015-01-01
098377-SPE | SP_EDF | CONECTOR TIPO PRENSA-CABO EM ALUMÍNIO - 1/2" | un | 2015-01-01
098378-SPE | SP_EDF | CONECTOR TIPO PRENSA-CABO EM ALUMÍNIO - 3/4" | un | 2015-01-01
098379-SPE | SP_EDF | CONECTOR TIPO PRENSA-CABO EM ALUMÍNIO - 1" | un | 2015-01-01
098382-SPE | SP_EDF | SUPORTE SIMPLES COM ROLDANA, PARA DESCIDA DE PÁRA-RAIOS | un | 2015-01-01
098383-SPE | SP_EDF | CONECTOR TIPO "SPLIT-BOLT" - PARA CABO DE 16MM2 | un | 2015-01-01
098385-SPE | SP_EDF | CONECTOR TIPO "SPLIT-BOLT" - PARA CABO DE 35MM2 | un | 2015-01-01
098390-SPE | SP_EDF | HASTE "COPPERWELD"- 5/8"X3,OOM | un | 2015-01-01
098391-SPE | SP_EDF | CONECTOR PARA HASTE "COPPERWELD" | un | 2015-01-01
098395-SPE | SP_EDF | CONECTOR TIPO "SPLIT-BOLT" - PARA CABO DE 300,0MM2 | un | 2015-01-01
098397-SPE | SP_EDF | HASTE "COPPERWELD " - 3/4"X3,00M | un | 2015-01-01
098401-SPE | SP_EDF | BUCHA E ARRUELA RÍGIDA PESADA EM ZAMAK - 1/2" | un | 2015-01-01
098402-SPE | SP_EDF | BUCHA E ARRUELA RÍGIDA PESADA EM ZAMAK - 3/4" | un | 2015-01-01
098411-SPE | SP_EDF | BRAÇADEIRA DE AÇO GALVANIZADO - 1/2" | un | 2015-01-01
098418-SPE | SP_EDF | BRAÇADEIRA DE AÇO GALVANIZADO - 3" | un | 2015-01-01
098421-SPE | SP_EDF | SUPORTE P/ PERFILADO 100X38MM GE | un | 2015-01-01
098423-SPE | SP_EDF | SUPORTE CURTO PARA LUMINÁRIA 100X38MM GE | un | 2015-01-01
098424-SPE | SP_EDF | SUPORTE LONGO PARA LUMINÁRIA 165X38MM GE | un | 2015-01-01
098425-SPE | SP_EDF | EMENDA INTERNA P/ PERFILADO 38X38 "1" GE | un | 2015-01-01
098427-SPE | SP_EDF | EMENDA INTERNA P/ PEFILADO 38X38 "T" GE | un | 2015-01-01
098436-SPE | SP_EDF | CAIXA DE DERIVAÇÃO P/ PERFILADO 38X38 TP "C" GE - CHAPA 14 | un | 2015-01-01
098437-SPE | SP_EDF | CAIXA DE DERIVAÇÃO P/ PERFILADO 38X38 TP "L" GE - CHAPA 14 | un | 2015-01-01
098440-SPE | SP_EDF | CAIXA DE DERIVAÇÃO P/ PERFILADO 38X76 TP "E" GE - CHAPA 14 | un | 2015-01-01
098441-SPE | SP_EDF | CAIXA DE DERIVAÇÃO P/ PERFILADO 38X76 TP "C" GE - CHAPA 14 | un | 2015-01-01
098442-SPE | SP_EDF | CAIXA DE DERIVAÇÃO P/ PERFILADO 38X76 TP "L" GE - CHAPA 14 | un | 2015-01-01
098443-SPE | SP_EDF | CAIXA DE DERIVAÇÃO P/ PERFILADO 38X76 TP "T" GE - CHAPA 14 | un | 2015-01-01
098445-SPE | SP_EDF | CAIXA EM ALUMÍNIO P/ TOMADA FIXAÇÃO EM PERFILADO | un | 2015-01-01
098457-SPE | SP_EDF | SAÍDA PARA ELETRODUTO EM PERFILADO 3/4" GE | un | 2015-01-01
098462-SPE | SP_EDF | VERGALHÃO DE AÇO C/ ROSCA TOTAL 5/16" GE | m | 2015-01-01
098510-SPE | SP_EDF | REATOR PARA LÂMPADA VAPOR METÁLICO - 70W/ 220V | un | 2015-01-01
098512-SPE | SP_EDF | REATOR PARA LÂMPADA VAPOR METÁLICO - 150W/ 220V | un | 2015-01-01
098513-SPE | SP_EDF | REATOR DE LÂMPADA VAPOR METÁLICO - 250W/ 220V | un | 2015-01-01
098514-SPE | SP_EDF | REATOR PARA LÂMPADA VAPOR METÁLICO - 400W/ 220V | un | 2015-01-01
098526-SPE | SP_EDF | REATOR ELETRÔNICO AFP 127V P/ LÂMPADA FLUORESCENTE - 1 X 14W | un | 2015-01-01
098527-SPE | SP_EDF | REATOR ELETRÔNICO AFP 127V P/ LÂMPADA FLUORESCENTE - 1 X 28W | un | 2015-01-01
098528-SPE | SP_EDF | REATOR ELETRÔNICO AFP 127V P/ LÂMPADA FLUORESCENTE - 2 X 14W | un | 2015-01-01
098529-SPE | SP_EDF | REATOR ELETRÔNICO AFP 127V P/ LÂMPADA FLUORESCENTE - 2 X 28W | un | 2015-01-01
098530-SPE | SP_EDF | REATOR ELETRÔNICO FLUORESCENTE SIMPLES AFP - 1X16W - 127/220V | un | 2015-01-01
098531-SPE | SP_EDF | REATOR ELETRÔNICO FLUORESCENTE SIMPLES AFP - 1X32W - 127/220V | un | 2015-01-01
098532-SPE | SP_EDF | REATOR ELETRÔNICO FLUORESCENTE DUPLO AFP - 2X16W - 127/220V | un | 2015-01-01
098533-SPE | SP_EDF | REATOR ELETRÔNICO FLUORESCENTE DUPLO AFP - 2X32W - 127/220V | un | 2015-01-01
098540-SPE | SP_EDF | REATOR ELETRÔNICO FLUORESCENTE SIMPLES AFP 1X54W - 220V | un | 2015-01-01
098541-SPE | SP_EDF | REATOR ELETRÔNICO FLUORESCENTE DUPLO AFP 2X54W - 220V | un | 2015-01-01
098560-SPE | SP_EDF | LÂMPADA VAPOR METÁLICO - 70W | un | 2015-01-01
098561-SPE | SP_EDF | LÂMPADA VAPOR METÁLICO - 150W | un | 2015-01-01
098562-SPE | SP_EDF | LÂMPADA VAPOR METÁLICO - 250W | un | 2015-01-01
098563-SPE | SP_EDF | LÂMPADA VAPOR METÁLICO - 400W | un | 2015-01-01
098570-SPE | SP_EDF | LÂMPADA FLUORESCENTE COMPACTA 15W - 220V | un | 2015-01-01
098573-SPE | SP_EDF | LÂMPADA COMPACTA MINI-FLUORESCENTE COM REATOR E SOQUETE INCORPORADOS - 25W | un | 2015-01-01
098579-SPE | SP_EDF | LÂMPADA FLUORESCENTE - 14W | un | 2015-01-01
098580-SPE | SP_EDF | LÂMPADA FLUORESCENTE 16W | un | 2015-01-01
098581-SPE | SP_EDF | LÂMPADA FLUORESCENTE 32W | un | 2015-01-01
098582-SPE | SP_EDF | LÂMPADA FLUORESCENTE - 28W | un | 2015-01-01
098610-SPE | SP_EDF | TOMADA RJ 45 PARA INFORMÁTICA COM PLACA | un | 2015-01-01
098611-SPE | SP_EDF | TOMADA PARA TELEFONE PADRÃO RJ11 COM PLACA/ ESPELHO | un | 2015-01-01
099001-SPE | SP_EDF | CERTIFICAÇÃO E INSTALAÇÃO DE REDE LÓGICA | un | 2010-01-01
099002-SPE | SP_EDF | CERTIFICAÇÃO DE REDE LÓGICA - ATÉ 50 PONTOS | gl | 2015-01-01
099003-SPE | SP_EDF | CERTIFICAÇÃO DE REDE LÓGICA - EXCEDENTE 50 PONTOS | pto | 2015-01-01
099011-SPE | SP_EDF | RACK 8U'S COM VENTILAÇÃO, BANDEJA FIXA E RÉGUA DE TOMADAS - INSTALADO | un | 2015-01-01
099015-SPE | SP_EDF | PATCH PAINEL - 24 PORTAS - INSTALADO | un | 2015-01-01
099017-SPE | SP_EDF | SWITCH - 24 PORTAS - INSTALADO | un | 2015-01-01
099021-SPE | SP_EDF | GUIA ORGANIZADORA DE CABOS 19" - 1V - INSTALADA | un | 2015-01-01
099031-SPE | SP_EDF | PATCH CORD RJ45 - 1,5M | un | 2015-01-01
099033-SPE | SP_EDF | PATCH CORD RJ45 - 2,5M | un | 2015-01-01
099038-SPE | SP_EDF | CABO UTP - CATEGORIA 4 E 5 PARES | m | 2015-01-01
100101-SPE | SP_EDF | CAVALETE DE ENTRADA - 3/4" | un | 2015-01-01
100102-SPE | SP_EDF | CAVALETE DE ENTRADA - 1" | un | 2015-01-01
100104-SPE | SP_EDF | CAVALETE DE ENTRADA - 1 1/2" | un | 2015-01-01
100115-SPE | SP_EDF | HV.01 - ABRIGO PARA CAVALETE DE ENTRADA D=19MM OU 25MM EM BLOCO DE CONCRETO APARENTE | un | 2015-01-01
100116-SPE | SP_EDF | HV.02 - ABRIGO PARA CAVALETE DE ENTRADA D=32MM OU 50MM EM BLOCO DE CONCRETO APARENTE | un | 2015-01-01
100117-SPE | SP_EDF | HV.05 - ABRIGO PARA CAVALETE DE ENTRADA D=3/4" OU 1" EM TIJOLO APARENTE | un | 2015-01-01
100118-SPE | SP_EDF | HV.06 - ABRIGO PARA CAVALETE ENTRADA, D=1 1/4", D=1 1/2" OU 2" EM TIJOLO APARENTE | un | 2015-01-01
100119-SPE | SP_EDF | HV.09 - ABRIGO PARA CAVALETE ENTRADA, D=3/4" OU 1" EM ALVENARIA REVESTIDA | un | 2015-01-01
100120-SPE | SP_EDF | HV.10 - ABRIGO PARA CAVALETE ENTRADA, D=1 1/4", D=1 1/2"OU 2" EM ALVENARIA REVESTIDA | un | 2015-01-01
100121-SPE | SP_EDF | TUBO DE AÇO GALVANIZADO, CLASSE LEVE I (LINHA ÁGUA) - 3/4" | m | 2015-01-01
100122-SPE | SP_EDF | TUBO DE AÇO GALVANIZADO, CLASSE LEVE I (LINHA ÁGUA) - 1" | m | 2015-01-01
100124-SPE | SP_EDF | TUBO DE AÇO GALVANIZADO, CLASSE LEVE I (LINHA ÁGUA) - 1 1/2" | m | 2015-01-01
100195-SPE | SP_EDF | PROTEÇÃO ANTICORROSIVA PARA TUBULAÇÃO ENTERRADA | m | 2015-01-01
100198-SPE | SP_EDF | ENVELOPAMENTO DE TUBULAÇÃO ENTERRADA, COM CONCRETO | m | 2015-01-01
100209-SPE | SP_EDF | RESERVATÓRIO DE FIBRA DE VIDRO - CAPACIDADE 1000L | un | 2015-01-01
100210-SPE | SP_EDF | CAIXA D'ÁGUA DE FIBRA DE VIDRO - 1500 LITROS | un | 2015-01-01
100212-SPE | SP_EDF | CAIXA D'ÁGUA DE POLIETILENO 500 LITROS | un | 2015-01-01
100213-SPE | SP_EDF | CAIXA D'ÁGUA DE POLIETILENO 1000 LITROS | un | 2015-01-01
100214-SPE | SP_EDF | CAIXA D'ÁGUA DE POLIETILENO 5000 LITROS | un | 2015-01-01
100215-SPE | SP_EDF | CAIXA D'ÁGUA DE POLIETILENO 10.000 LITROS | un | 2015-01-01
100216-SPE | SP_EDF | CAIXA D'ÁGUA DE POLIETILENO 15.000 LITROS | un | 2015-01-01
100220-SPE | SP_EDF | CAIXA D'ÁGUA EM ANÉIS DE CONCRETO ARMADO COM ESC/AL. GUARDA CORPO H=8,00M C=30M3 | un | 2015-01-01
100221-SPE | SP_EDF | CAIXA D'ÁGUA EM ANÉIS EM CONCRETO ARMADO COM ESC/AL. GUARDA CORPO H=16M CI=15M3 CS=19M3 | un | 2015-01-01
100222-SPE | SP_EDF | CAIXA D'ÁGUA EM ANÉIS EM CONCRETO ARMADO COM ESC/AL. GUARDA CORPO H=17M CI=16M3 CS 16M3 | un | 2015-01-01
100223-SPE | SP_EDF | CAIXA D'ÁGUA EM ANÉIS EM CONCRETO ARMADO COM ESC/AL. GUARDA CORPO H=18M CI=24M3 CS=24M3 | un | 2015-01-01
100224-SPE | SP_EDF | CAIXA D'ÁGUA EM ANÉIS EM CONCRETO ARMADO COM ESC/AL. GUARDA CORPO H=16M CI=20M3 CS=20M3 | un | 2015-01-01
100225-SPE | SP_EDF | CAIXA D'ÁGUA EM ANÉIS EM CONCRETO ARMADO COM ESC/AL. GUARDA CORPO H=19,50M CI=32M3 CS=22M3 | un | 2015-01-01
100226-SPE | SP_EDF | CAIXA D'ÁGUA EM ANÉIS EM CONCRETO ARMADO COM ESC/AL. GUARDA CORPO H=16M CI=14M3 CS=14M3 | un | 2015-01-01
100227-SPE | SP_EDF | CAIXA D'ÁGUA EM ANÉIS CONCRETO ARMADO COM ESC/AL. GUARDA CORPO H=16M CI=16M3 CS=22M3 | un | 2015-01-01
100228-SPE | SP_EDF | CAIXA D'ÁGUA EM ANÉIS EM CONCRETO ARMADO COM ESC/AL. GUARDA CORPO H=12M CI=10M3 CS=10M3 | un | 2015-01-01
100251-SPE | SP_EDF | TUBO DE AÇO GALVANIZADO, CLASSE LEVE I (LINHA ÁGUA) - 3/4" | m | 2015-01-01
100252-SPE | SP_EDF | TUBO DE AÇO GALVANIZADO, CLASSE LEVE I (LINHA ÁGUA) - 1" | m | 2015-01-01
100254-SPE | SP_EDF | TUBO DE AÇO GALVANIZADO, CLASSE LEVE I (LINHA ÁGUA) - 1 1/2" | m | 2015-01-01
100255-SPE | SP_EDF | TUBO DE AÇO GALVANIZADO, CLASSE LEVE I (LINHA ÁGUA) - 2" | m | 2015-01-01
100261-SPE | SP_EDF | TUBO DE PVC RÍGIDO, SOLDÁVEL (LINHA ÁGUA) - 25MM (3/4") | m | 2015-01-01
100262-SPE | SP_EDF | TUBO DE PVC RÍGIDO, SOLDÁVEL (LINHA ÁGUA) - 32MM (1") | m | 2015-01-01
100264-SPE | SP_EDF | TUBO DE PVC RÍGIDO, SOLDÁVEL (LINHA ÁGUA) - 50MM (1 1/2") | m | 2015-01-01
100265-SPE | SP_EDF | TUBO DE PVC RÍGIDO, SOLDÁVEL (LINHA ÁGUA) - 60MM (2") | m | 2015-01-01
100281-SPE | SP_EDF | REGISTRO DE GAVETA, METAL AMARELO - 3/4" | un | 2015-01-01
100282-SPE | SP_EDF | REGISTRO DE GAVETA, METAL AMARELO - 1" | un | 2015-01-01
100284-SPE | SP_EDF | REGISTRO DE GAVETA, METAL AMARELO - 1 1/2" | un | 2015-01-01
100285-SPE | SP_EDF | REGISTRO DE GAVETA, METAL AMARELO - 2" | un | 2015-01-01
100286-SPE | SP_EDF | RESTRITOR DE VAZÃO - 6 À 18 LITROS | un | 2015-01-01
100291-SPE | SP_EDF | TORNEIRA DE BÓIA, DE LATÃO - 3/4" | un | 2015-01-01
100292-SPE | SP_EDF | TORNEIRA DE BÓIA, DE LATÃO - 1" | un | 2015-01-01
100294-SPE | SP_EDF | TORNEIRA DE BÓIA, DE LATÃO - 1 1/2" | un | 2015-01-01
100295-SPE | SP_EDF | TORNEIRA DE BÓIA, DE LATÃO - 2" | un | 2015-01-01
100303-SPE | SP_EDF | CONJUNTO MOTOR-BOMBA - ATÉ 1/2HP | un | 2015-01-01
100304-SPE | SP_EDF | CONJUNTO MOTOR-BOMBA - ATÉ 3/4HP | un | 2015-01-01
100305-SPE | SP_EDF | CONJUNTO MOTOR-BOMBA - ATÉ 1HP | un | 2015-01-01
100306-SPE | SP_EDF | CONJUNTO MOTOR-BOMBA - ATÉ 2HP | un | 2015-01-01
100307-SPE | SP_EDF | CONJUNTO MOTOR-BOMBA - ATÉ 3HP | un | 2015-01-01
100308-SPE | SP_EDF | CONJUNTO MOTOR-BOMBA - ATÉ 4HP | un | 2015-01-01
100309-SPE | SP_EDF | CONJUNTO MOTOR-BOMBA - ATÉ 5HP | un | 2015-01-01
100310-SPE | SP_EDF | CONJUNTO MOTOR-BOMBA 80M3/H, 20MCA, 7,5CV, 3500RPM, 220/380V, TRIFÁSICO | un | 2015-01-01
100311-SPE | SP_EDF | CONJUNTO MOTOR-BOMBA 112M3/H, 20MCA, 10CV, 3500RPM, 220/380V, TRIFÁSICO | un | 2015-01-01
100312-SPE | SP_EDF | CONJUNTO MOTOR-BOMBA 160M3/H, 20MCA, 15CV, 1750RPM, 220/380V, TRIFÁSICO | un | 2015-01-01
100313-SPE | SP_EDF | CONJUNTO MOTOR-BOMBA 240M3/H, 20MCA, 20CV, 1750RPM, 220/380V, TRIFÁSICO | un | 2015-01-01
100314-SPE | SP_EDF | CONJUNTO MOTOR-BOMBA 270M3/H, 20MCA, 25CV, 1750RPM, 220/380V, TRIFÁSICO | un | 2015-01-01
100342-SPE | SP_EDF | TUBO DE AÇO-CARBONO GALVANIZADO, CL.MÉDIA (DIN2440) - 1" (RECALQUE) | m | 2015-01-01
100344-SPE | SP_EDF | TUBO DE AÇO-CARBONO GALVANIZADO, CL.MÉDIA (DIN2440) - 1 1/2" (SUCÇÃO) | m | 2015-01-01
100352-SPE | SP_EDF | REGISTRO DE GAVETA, METAL AMARELO - 1" | un | 2015-01-01
100354-SPE | SP_EDF | REGISTRO DE GAVETA, METAL AMARELO - 1 1/2" | un | 2015-01-01
100362-SPE | SP_EDF | VÁLVULA DE RETENÇÃO HORIZONTAL - 1" | un | 2015-01-01
100364-SPE | SP_EDF | VÁLVULA DE RETENÇÃO HORIZONTAL - 1 1/2" | un | 2015-01-01
100365-SPE | SP_EDF | VÁLVULA DE RETENÇÃO HORIZONTAL - 2" | un | 2015-01-01
100366-SPE | SP_EDF | VÁLVULA DE RETENÇÃO HORIZONTAL - 2 1/2" | un | 2015-01-01
100367-SPE | SP_EDF | VÁLVULA DE RETENÇÃO HORIZONTAL - 3" | un | 2015-01-01
100368-SPE | SP_EDF | VÁLVULA DE RETENÇÃO HORIZONTAL - 4" | un | 2015-01-01
100372-SPE | SP_EDF | VÁLVULA DE RETENÇÃO VERTICAL - 1" | un | 2015-01-01
100373-SPE | SP_EDF | VÁLVULA DE RETENÇÃO VERTICAL - 1 1/4" | un | 2015-01-01
100374-SPE | SP_EDF | VÁLVULA DE RETENÇÃO VERTICAL - 1 1/2" | un | 2015-01-01
100375-SPE | SP_EDF | VÁLVULA DE RETENÇÃO VERTICAL - 2" | un | 2015-01-01
100376-SPE | SP_EDF | VÁLVULA DE RETENÇÃO VERTICAL - 2 1/2" | un | 2015-01-01
100377-SPE | SP_EDF | VÁLVULA DE RETENÇÃO VERTICAL - 3" | un | 2015-01-01
100378-SPE | SP_EDF | VÁLVULA DE RETENÇÃO VERTICAL - 4" | un | 2015-01-01
100390-SPE | SP_EDF | CHAVE DE BÓIA | un | 2015-01-01
100402-SPE | SP_EDF | TUBO DE AÇO GALVANIZADO, CLASSE LEVE I (LINHA ÁGUA) - 3/4" | m | 2015-01-01
100403-SPE | SP_EDF | TUBO DE AÇO GALVANIZADO, CLASSE LEVE I (LINHA ÁGUA) - 1" | m | 2015-01-01
100404-SPE | SP_EDF | TUBO DE AÇO GALVANIZADO, CLASSE LEVE I (LINHA ÁGUA) - 1 1/4" | m | 2015-01-01
100405-SPE | SP_EDF | TUBO DE AÇO GALVANIZADO, CLASSE LEVE I (LINHA ÁGUA) - 1 1/2" | m | 2015-01-01
100406-SPE | SP_EDF | TUBO DE AÇO GALVANIZADO, CLASSE LEVE I (LINHA ÁGUA) - 2" | m | 2015-01-01
100407-SPE | SP_EDF | TUBO DE AÇO GALVANIZADO, CLASSE LEVE I (LINHA ÁGUA) - 2 1/2" | m | 2015-01-01
100408-SPE | SP_EDF | TUBO DE AÇO GALVANIZADO, CLASSE LEVE I (LINHA ÁGUA) - 3" | m | 2015-01-01
100409-SPE | SP_EDF | TUBO DE AÇO GALVANIZADO, CLASSE LEVE I (LINHA ÁGUA) - 4" | m | 2015-01-01
100462-SPE | SP_EDF | TUBO DE PVC RÍGIDO, SOLDÁVEL (LINHA ÁGUA) - 25MM (3/4") | m | 2015-01-01
100463-SPE | SP_EDF | TUBO DE PVC RÍGIDO, SOLDÁVEL (LINHA ÁGUA) - 32MM (1") | m | 2015-01-01
100464-SPE | SP_EDF | TUBO DE PVC RÍGIDO, SOLDÁVEL (LINHA ÁGUA) - 40MM (1 1/4") | m | 2015-01-01
100465-SPE | SP_EDF | TUBO DE PVC RÍGIDO, SOLDÁVEL (LINHA ÁGUA) - 50MM (1 1/2") | m | 2015-01-01
100466-SPE | SP_EDF | TUBO DE PVC RÍGIDO, SOLDÁVEL (LINHA ÁGUA) - 60MM (2") | m | 2015-01-01
100467-SPE | SP_EDF | TUBO DE PVC RÍGIDO, SOLDÁVEL (LINHA ÁGUA) - 75MM (2 1/2") | m | 2015-01-01
100468-SPE | SP_EDF | TUBO DE PVC RÍGIDO, SOLDÁVEL (LINHA ÁGUA) - 85MM (3") | m | 2015-01-01
100469-SPE | SP_EDF | TUBO DE PVC RÍGIDO, SOLDÁVEL (LINHA ÁGUA) - 110MM (4") | m | 2015-01-01
100498-SPE | SP_EDF | ENVELOPAMENTO DE TUBULAÇÃO ENTERRADA, COM CONCRETO | m | 2015-01-01
100502-SPE | SP_EDF | REGISTRO DE GAVETA, METAL AMARELO - 3/4" | un | 2015-01-01
100503-SPE | SP_EDF | REGISTRO DE GAVETA, METAL AMARELO - 1" | un | 2015-01-01
100504-SPE | SP_EDF | REGISTRO DE GAVETA, METAL AMARELO - 1 1/4" | un | 2015-01-01
100505-SPE | SP_EDF | REGISTRO DE GAVETA, METAL AMARELO - 1 1/2" | un | 2015-01-01
100506-SPE | SP_EDF | REGISTRO DE GAVETA, METAL AMARELO - 2" | un | 2015-01-01
100507-SPE | SP_EDF | REGISTRO DE GAVETA, METAL AMARELO - 2 1/2" | un | 2015-01-01
100508-SPE | SP_EDF | REGISTRO DE GAVETA, METAL AMARELO - 3" | un | 2015-01-01
100509-SPE | SP_EDF | REGISTRO DE GAVETA, METAL AMARELO - 4" | un | 2015-01-01
100531-SPE | SP_EDF | REGISTRO DE GAVETA, METAL CROMADO - 3/4" | un | 2015-01-01
100532-SPE | SP_EDF | REGISTRO DE GAVETA, METAL CROMADO - 1" | un | 2015-01-01
100533-SPE | SP_EDF | REGISTRO DE GAVETA, METAL CROMADO - 1 1/4" | un | 2015-01-01
100534-SPE | SP_EDF | REGISTRO DE GAVETA, METAL CROMADO - 1 1/2" | un | 2015-01-01
100540-SPE | SP_EDF | REGISTRO DE PRESSÃO, METAL AMARELO - 1/2" | un | 2015-01-01
100541-SPE | SP_EDF | REGISTRO DE PRESSÃO, METAL AMARELO - 3/4" | un | 2015-01-01
100551-SPE | SP_EDF | REGISTRO DE PRESSÃO, METAL CROMADO - 3/4" | un | 2015-01-01
100560-SPE | SP_EDF | REGISTRO GLOBO COM ADAPTADOR E TAMPA - 2 1/2" | un | 2015-01-01
100620-SPE | SP_EDF | TUBO DE COBRE SEM COSTURA, CLASSE EL - 1/2" | m | 2015-01-01
100621-SPE | SP_EDF | TUBO DE COBRE SEM COSTURA, CLASSE EL - 3/4" | m | 2015-01-01
100622-SPE | SP_EDF | TUBO DE COBRE SEM COSTURA, CLASSE EL - 1" | m | 2015-01-01
100623-SPE | SP_EDF | TUBO DE COBRE SEM COSTURA, CLASSE EL - 1 1/4" | m | 2015-01-01
100624-SPE | SP_EDF | TUBO DE COBRE SEM COSTURA, CLASSE EL - 1 1/2" | m | 2015-01-01
100626-SPE | SP_EDF | TUBO DE COBRE SEM COSTURA, CLASSE A - 1/2" | m | 2015-01-01
100627-SPE | SP_EDF | TUBO DE COBRE SEM COSTURA, CLASSE A 3/4" | m | 2015-01-01
100628-SPE | SP_EDF | TUBO DE COBRE SEM COSTURA, CLASSE A 1" | m | 2015-01-01
100629-SPE | SP_EDF | TUBO DE COBRE SEM COSTURA, CLASSE A 1 1/4" | m | 2015-01-01
100630-SPE | SP_EDF | TUBO DE COBRE SEM COSTURA, CLASSE A 1 1/2" | m | 2015-01-01
100654-SPE | SP_EDF | REGISTRO DE GAVETA, METAL AMARELO - 1 1/2" | un | 2015-01-01
100711-SPE | SP_EDF | TUBO PRETO DE AÇO-CARBONO, CLASSE SCH-40 - 3/4" | m | 2015-01-01
100712-SPE | SP_EDF | TUBO PRETO DE AÇO-CARBONO, CLASSE SCH-40 - 1" | m | 2015-01-01
100713-SPE | SP_EDF | TUBO PRETO DE AÇO-CARBONO, CLASSE SCH-40 - 1 1/4" | m | 2015-01-01
100714-SPE | SP_EDF | TUBO PRETO DE AÇO-CARBONO, CLASSE SCH-40 - 1 1/2" | m | 2015-01-01
100720-SPE | SP_EDF | VÁLVULA ESFÉRICA MONOBLOCO EM LATÃO, 3/4" NPT | un | 2015-01-01
100760-SPE | SP_EDF | HV.04 - ABRIGO PARA GÁS EM BLOCO DE CONCRETO APARENTE PARA 2 BOTIJÕES | un | 2015-01-01
100762-SPE | SP_EDF | HV.12 - ABRIGO PARA GÁS EM ALVENARIA REVESTIDA PARA 2 BOTIJÕES | un | 2015-01-01
100763-SPE | SP_EDF | HV.13 - ABRIGO PARA GÁS EM BLOCOS DE CONCRETO APARENTE PARA 2 CILINDROS | un | 2015-01-01
100764-SPE | SP_EDF | HV.14 - ABRIGO PARA GÁS EM BLOCO DE CONCRETO APARENTE PARA 4 CILINDROS | un | 2015-01-01
100765-SPE | SP_EDF | HV.15 - ABRIGO PARA GÁS EM BLOCO DE CONCRETO APARENTE PARA 6 CILINDROS | un | 2015-01-01
100767-SPE | SP_EDF | HV.17 - ABRIGO PARA GÁS EM TIJOLO APARENTE PARA 4 CILINDROS | un | 2015-01-01
100768-SPE | SP_EDF | HV.18 - ABRIGO PARA GÁS EM TIJOLO APARENTE PARA 6 CILINDROS | un | 2015-01-01
100769-SPE | SP_EDF | HV.19 - ABRIGO PARA GÁS EM ALVENARIA REVESTIDA PARA 2 CILINDROS | un | 2015-01-01
100770-SPE | SP_EDF | HV.20 - ABRIGO PARA GÁS EM ALVENARIA REVESTIDA PARA 4 CILINDROS | un | 2015-01-01
100771-SPE | SP_EDF | HV.21 - ABRIGO PARA GÁS EM ALVENARIA REVESTIDA PARA 6 CILINDROS | un | 2015-01-01
100780-SPE | SP_EDF | HD.10 - INSTALAÇÃO PARA 2 BOTIJÕES GLP 13KG, EXCLUSIVE ABRIGO | un | 2015-01-01
100781-SPE | SP_EDF | HD.11 - INSTALAÇÃO PARA 2 CILINDROS GLP 45 KG, EXCLUSIVE ABRIGO | un | 2015-01-01
100782-SPE | SP_EDF | HD.12 - INSTALAÇÃO PARA 4 CILINDRO GLP 45KG, EXCLUSIVE ABRIGO | un | 2015-01-01
100783-SPE | SP_EDF | HD.13 - INSTALAÇÃO PARA 6 CILINDROS GLP 45KG, EXCLUSIVE ABRIGO | un | 2015-01-01
100785-SPE | SP_EDF | BOTIJÃO DE GÁS DE 13KG COM CARGA | un | 2015-01-01
100786-SPE | SP_EDF | CILINDRO DE G.L.P. DE 45KG COM CARGA | un | 2015-01-01
100790-SPE | SP_EDF | CAIXA COM COLETOR DE ÁGUA (SIFÃO) PARA REDE DE GÁS | un | 2015-01-01
100795-SPE | SP_EDF | PROTEÇÃO ANTICORROSIVA PARA TUBULAÇÃO ENTERRADA | m | 2015-01-01
100798-SPE | SP_EDF | ENVELOPAMENTO DE TUBULAÇÃO ENTERRADA, COM CONCRETO | m | 2015-01-01
100802-SPE | SP_EDF | TUBO DE AÇO-CARBONO GALVANIZADO, CLASSE MÉDIA (DIN2440) - 2 1/2" | m | 2015-01-01
100803-SPE | SP_EDF | TUBO DE AÇO-CARBONO GALVANIZADO, CLASSE MÉDIA (DIN2440) - 3" | m | 2015-01-01
100805-SPE | SP_EDF | TUBO DE AÇO-CARBONO GALVANIZADO, CLASSE MÉDIA (DIN2440) - 4" | m | 2015-01-01
100806-SPE | SP_EDF | TUBO DE AÇO-CARBONO GALVANIZADO, CLASSE MÉDIA (DIN2440) - 6" | m | 2015-01-01
100831-SPE | SP_EDF | REGISTRO DE GAVETA, METAL AMARELO - 2 1/2" | un | 2015-01-01
100832-SPE | SP_EDF | REGISTRO DE GAVETA, METAL AMARELO - 3" | un | 2015-01-01
100834-SPE | SP_EDF | REGISTRO DE GAVETA, METAL AMARELO - 4" | un | 2015-01-01
100849-SPE | SP_EDF | ENVELOPAMENTO DE TUBULAÇÃO ENTERRADA, COM CONCRETO | m | 2015-01-01
100850-SPE | SP_EDF | RECALQUE DE PASSEIO COM UNIÃO ENGATE RÁPIDO - REGISTRO TIPO GLOBO 2 1/2" | un | 2015-01-01
100855-SPE | SP_EDF | HIDRANTE COM UNIÃO DE ENGATE RÁPIDO - REGISTRO TIPO GLOBO 2 1/2" | un | 2015-01-01
100860-SPE | SP_EDF | ABRIGO DE EMBUTIR PARA HIDRANTE E MANGUEIRA - CHAPA DE AÇO N.20 | un | 2015-01-01
100865-SPE | SP_EDF | MANGUEIRA DE INCÊNDIO COM UNIÃO DE ENGATE RÁPIDO, 15M - 1 1/2" | un | 2015-01-01
100868-SPE | SP_EDF | MANGUEIRA DE INCÊNDIO COM UNIÃO DE ENGATE RÁPIDO, 30M - 1 1/2" | un | 2015-01-01
100872-SPE | SP_EDF | MANGUEIRA DE INCÊNDIO COM UNIÃO DE ENGATE RÁPIDO, 30M - 2 1/2" | un | 2015-01-01
100873-SPE | SP_EDF | ESGUICHO DE INCÊNDIO COM ENGATE RÁPIDO - 1 1/2"X1/2" | un | 2015-01-01
100877-SPE | SP_EDF | ESGUICHO DE INCÊNDIO COM ENGATE RÁPIDO - 2 1/2"X5/8" | un | 2015-01-01
100880-SPE | SP_EDF | EXTINTOR DE INCÊNDIO COM CARGA DE GÁS CARBÔNICO (CO2) - 4KG | un | 2015-01-01
100881-SPE | SP_EDF | EXTINTOR DE INCÊNDIO COM CARGA DE GÁS CARBÔNICO (CO2) - 6KG | un | 2015-01-01
100882-SPE | SP_EDF | EXTINTOR DE INCÊNDIO COM CARGA DE GÁS CARBÔNICO (CO2) - 10KG | un | 2015-01-01
100885-SPE | SP_EDF | EXTINTOR DE INCÊNDIO COM CARGA DE ÁGUA PRESSURIZADA - 10L | un | 2015-01-01
100888-SPE | SP_EDF | EXTINTOR DE INCÊNDIO COM CARGA DE ESPUMA QUÍMICA - 9L | un | 2015-01-01
100890-SPE | SP_EDF | EXTINTOR DE INCÊNDIO COM CARGA DE PÓ QUÍMICO SECO - 4KG | un | 2015-01-01
100892-SPE | SP_EDF | EXTINTOR DE INCÊNDIO COM CARGA DE PÓ QUÍMICO SECO - 8KG | un | 2015-01-01
100893-SPE | SP_EDF | EXTINTOR DE INCÊNDIO COM CARGA DE PÓ QUÍMICO SECO - 12KG | un | 2015-01-01
100895-SPE | SP_EDF | SETA PARA HIDRANTE/EXTINTOR DE INCÊNDIO | un | 2015-01-01
100910-SPE | SP_EDF | TUBO DE FERRO FUNDIDO PARA ESGOTO, LINHA SMU - 50MM | m | 2015-01-01
100911-SPE | SP_EDF | TUBO DE FERRO FUNDIDO PARA ESGOTO, LINHA SMU - 75MM | m | 2015-01-01
100912-SPE | SP_EDF | TUBO DE FERRO FUNDIDO PARA ESGOTO, LINHA SMU - 100MM | m | 2015-01-01
100913-SPE | SP_EDF | TUBO DE FERRO FUNDIDO PARA ESGOTO, LINHA SMU - 150MM | m | 2015-01-01
100930-SPE | SP_EDF | TUBO DE PVC RÍGIDO, PONTA E BOLSA (LINHA ESGOTO) - 40MM (1 1/2") | m | 2015-01-01
100931-SPE | SP_EDF | TUBO DE PVC RÍGIDO, PONTA E BOLSA (LINHA ESGOTO) - 50MM (2") | m | 2015-01-01
100932-SPE | SP_EDF | TUBO DE PVC RÍGIDO, PONTA E BOLSA (LINHA ESGOTO) - 75MM (3") | m | 2015-01-01
100933-SPE | SP_EDF | TUBO DE PVC RÍGIDO, PONTA E BOLSA (LINHA ESGOTO) - 100MM (4") | m | 2015-01-01
100934-SPE | SP_EDF | TUBO DE PVC RÍGIDO, PONTA E BOLSA (LINHA ESGOTO) - 150MM (6") | m | 2015-01-01
100935-SPE | SP_EDF | TUBO DE PVC RÍGIDO, PONTA E BOLSA (LINHA ESGOTO) - 200MM (8") | m | 2015-01-01
100998-SPE | SP_EDF | ENVELOPAMENTO DE TUBULAÇÃO ENTERRADA, COM CONCRETO | m | 2015-01-01
101001-SPE | SP_EDF | RALO SECO DE PVC RÍGIDO, COM SAÍDA SOLDADA DE 40MM - DIÂMETRO 100MM | un | 2015-01-01
101010-SPE | SP_EDF | CAIXA SIFONADA DE PVC RÍGIDO - 100X150MM | un | 2015-01-01
101012-SPE | SP_EDF | CAIXA SIFONADA DE PVC RÍGIDO - 150X150MM | un | 2015-01-01
101015-SPE | SP_EDF | CAIXA SIFONADA DE PVC RÍGIDO 250X230X75MM | un | 2015-01-01
101035-SPE | SP_EDF | RALO SECO DE FERRO FUNDIDO, COM SAÍDA VERTICAL (SMU) - DIÂMETRO 100MM | un | 2015-01-01
101059-SPE | SP_EDF | CAIXA DE GORDURA, ALVENARIA DE TIJOLOS MACIÇOS COMUNS - 60X60CM | un | 2015-01-01
101060-SPE | SP_EDF | FOSSA SÉPTICA EM ANÉIS DE CONCRETO, PARA 10 PESSOAS - 1,40 X 1,20M | un | 2015-01-01
101061-SPE | SP_EDF | FOSSA SÉPTICA EM ANÉIS DE CONCRETO, PARA 20 PESSOAS - 1,40 X 1,70M | un | 2015-01-01
101064-SPE | SP_EDF | FOSSA SÉPTICA EM ANÉIS DE CONCRETO, PARA 100 PESSOAS - 2,40 X 2,50M | un | 2015-01-01
101066-SPE | SP_EDF | FOSSA SÉPTICA EM ANÉIS DE CONCRETO, PARA 140 PESSOAS - 2,40 X 3,50M | un | 2015-01-01
101070-SPE | SP_EDF | SUMIDOURO, DIÂMETRO INTERNO 2,00M - POÇO ABSORVENTE | m | 2015-01-01
101071-SPE | SP_EDF | SUMIDOURO, DIÂMETRO INTERNO 2,00M - TAMPÃO DE CONCRETO | un | 2015-01-01
101081-SPE | SP_EDF | FILTRO ANAERÓBICO D=3,00M H=2,00M | un | 2015-01-01
101084-SPE | SP_EDF | ANEL DE CONCRETO D=2,00 H=0,50M | un | 2015-01-01
101085-SPE | SP_EDF | ANEL DE CONCRETO D=3,00 H=0,50M | un | 2015-01-01
101094-SPE | SP_EDF | CAIXA DE LIGAÇÃO OU INSPEÇÃO - ESCAVAÇÃO E APILOAMENTO | m3 | 2015-01-01
101095-SPE | SP_EDF | CAIXA DE LIGAÇÃO OU INSPEÇÃO - LASTRO DE CONCRETO (FUNDO) | m3 | 2015-01-01
101096-SPE | SP_EDF | CAIXA DE LIGAÇÃO OU INSPEÇÃO - ALVENARIA DE 1/2 TIJOLO, REVESTIDA | m2 | 2015-01-01
101097-SPE | SP_EDF | CAIXA DE LIGAÇÃO OU INSPEÇÃO - ALVENARIA DE 1 TIJOLO, REVESTIDA | m2 | 2015-01-01
101098-SPE | SP_EDF | CAIXA DE LIGAÇÃO OU INSPEÇÃO - TAMPA DE CONCRETO | m2 | 2015-01-01
101101-SPE | SP_EDF | CALHA EM CHAPA DE AÇO GALVANIZADO N.24 - DESENVOLVIMENTO 33CM | m | 2015-01-01
101102-SPE | SP_EDF | CALHA EM CHAPA DE AÇO GALVANIZADO N.24 - DESENVOLVIMENTO 50CM | m | 2015-01-01
101103-SPE | SP_EDF | CALHA EM CHAPA DE AÇO GALVANIZADO N.24 - DESENVOLVIMENTO 100CM | m | 2015-01-01
101104-SPE | SP_EDF | CALHA EM ALUMÍNIO - ESP. 0,8MM - DESENVOLVIMENTO 50CM | m | 2015-01-01
101105-SPE | SP_EDF | CALHA EM ALUMÍNIO - ESP. 0,8MM - DESENVOLVIMENTO 100CM | m | 2015-01-01
101106-SPE | SP_EDF | CALHA EM ALUMÍNIO ESP. 1,0MM - DESENVOLVIMENTO 50CM | m | 2015-01-01
101107-SPE | SP_EDF | CALHA EM ALUMÍNIO ESP. 1,0MM - DESENVOLVIMENTO 100CM | m | 2015-01-01
101110-SPE | SP_EDF | CALHA EM PVC COM 125 = DIÂM. = 150MM | m | 2015-01-01
101130-SPE | SP_EDF | RUFO EM CHAPA DE AÇO GALVANIZADO N.24 - DESENVOLVIMENTO 16CM | m | 2015-01-01
101131-SPE | SP_EDF | RUFO EM CHAPA DE AÇO GALVANIZADO N.24 - DESENVOLVIMENTO 25CM | m | 2015-01-01
101132-SPE | SP_EDF | RUFO EM CHAPA DE AÇO GALVANIZADO N.24 - DESENVOLVIMENTO 33CM | m | 2015-01-01
101133-SPE | SP_EDF | RUFO EM CHAPA DE AÇO GALVANIZADO N.24 - DESENVOLVIMENTO 50CM | m | 2015-01-01
101134-SPE | SP_EDF | RUFO EM CHAPA DE AÇO GALVANIZADO N.24 - DESENVOLVIMENTO 100CM | m | 2015-01-01
101135-SPE | SP_EDF | RUFO EM CHAPA DE AÇO GALVANIZADO N.24 - DESENVOLVIMENTO 130CM | m | 2015-01-01
101136-SPE | SP_EDF | RUFO EM CHAPA DE AÇO GALVANIZADO N.24 - DESENVOLVIMENTO 140 CM | m | 2015-01-01
101137-SPE | SP_EDF | RUFO EM ALUMÍNIO ESP. 0,8MM - DESENVOLVIMENTO 50CM | m | 2015-01-01
101138-SPE | SP_EDF | RUFO EM ALUMÍNIO ESP. 0,8MM - DESENVOLVIMENTO 100CM | m | 2015-01-01
101139-SPE | SP_EDF | RUFO EM ALUMÍNIO ESP. 1,0MM - DESENVOLVIMENTO 50CM | m | 2015-01-01
101140-SPE | SP_EDF | RUFO EM ALUMÍNIO ESP. 1,0MM - DESENVOLVIMENTO 100CM | m | 2015-01-01
101170-SPE | SP_EDF | CANALETA DE CONCRETO, TIPO GUIA E SARJETA - SECÇÃO 15X40CM | m | 2015-01-01
101171-SPE | SP_EDF | CANALETA DE CONCRETO, TIPO GUIA E SARJETA - SECÇÃO 15X50CM | m | 2015-01-01
101172-SPE | SP_EDF | HC.01 - CANALETA DE CONCRETO DE A.P.P/TAMPA/GRELHA DE CONCRETO OU FERRO L=30CM | m | 2015-01-01
101173-SPE | SP_EDF | HC.02 - CANALETA DE CONCRETO DE A.P.P/TAMPA/GRELHA DE CONCRETO OU FERRO L=40CM | m | 2015-01-01
101176-SPE | SP_EDF | CANALETA MEIA CANA EM CONCRETO D=30CM | m | 2015-01-01
101177-SPE | SP_EDF | CANALETA MEIA CANA EM CONCRETO D=40CM | m | 2015-01-01
101185-SPE | SP_EDF | HV.24 - CANALETA DE ALVENARIA PARA GRELHA DE FERRO L=20CM | m | 2015-01-01
101186-SPE | SP_EDF | HV.22 - CANALETA DE ALVENARIA PARA GRELHA OU TAMPA DE CONCRETO L=30CM | m | 2015-01-01
101187-SPE | SP_EDF | HV.23 - CANALETA DE ALVENARIA PARA GRELHA OU TAMPA DE CONCRETO L=40CM | m | 2015-01-01
101189-SPE | SP_EDF | CANTONEIRA DE FERRO 1"X1"X1/8" PARA APOIO E CHUMBAMENTO DAS GRELHAS DE FERRO | m | 2015-01-01
101190-SPE | SP_EDF | HC.05 - GRELHA DE CONCRETO PARA CANALETA - L=30CM - SEM PASSAGEM DE VEÍCULOS | m | 2015-01-01
101191-SPE | SP_EDF | HP.01 - GRELHA DE FERRO FUNDIDO PARA CANALETA - L=20CM | m | 2015-01-01
101192-SPE | SP_EDF | HP.02 - GRELHA DE FERRO PERFILADO PARA CANALETA - L=30CM | m | 2015-01-01
101193-SPE | SP_EDF | GRELHA DE FERRO PERFILADO PARA CANALETAS A CÉU ABERTO - 40CM | m | 2015-01-01
101194-SPE | SP_EDF | GRELHA DE FERRO PERFILADO PARA CANALETAS A CÉU ABERTO - 50CM | m | 2015-01-01
101195-SPE | SP_EDF | GRELHA DE ALUMÍNIO POLIDO L=10CM | m | 2015-01-01
101196-SPE | SP_EDF | HC.03 - TAMPA DE CONCRETO PARA CANALETA DE A.P.L=0,30M | m | 2015-01-01
101197-SPE | SP_EDF | HC.04 - TAMPA DE CONCRETO PARA CANALETA DE A.P.L=0,40M | m | 2015-01-01
101198-SPE | SP_EDF | GRELHA DE FERRO FUNDIDO PARA GARGULA DE PASSEIO - 15X15CM | un | 2015-01-01
101199-SPE | SP_EDF | GRELHA DE CONCRETO PARA CANALETA - L=30CM - COM PASSAGEM DE VEÍCULOS | m | 2015-01-01
101210-SPE | SP_EDF | CONDUTOR EM TUBO DE FERRO FUNDIDO PARA ESGOTO, LINHA SMU - 50MM | m | 2015-01-01
101211-SPE | SP_EDF | CONDUTOR EM TUBO DE FERRO FUNDIDO PARA ESGOTO, LINHA SMU - 75MM | m | 2015-01-01
101212-SPE | SP_EDF | CONDUTOR EM TUBO DE FERRO FUNDIDO PARA ESGOTO, LINHA SMU - 100MM | m | 2015-01-01
101213-SPE | SP_EDF | CONDUTOR EM TUBO DE FERRO FUNDIDO PARA ESGOTO, LINHA SMU - 150MM | m | 2015-01-01
101214-SPE | SP_EDF | CONDUTOR EM TUBO DE PVC RÍGIDO, PONTA E BOLSA - 50MM (2") | m | 2015-01-01
101215-SPE | SP_EDF | CONDUTOR EM TUBO DE PVC RÍGIDO, PONTA E BOLSA - 75MM (3") | m | 2015-01-01
101216-SPE | SP_EDF | CONDUTOR EM TUBO DE PVC RÍGIDO, PONTA E BOLSA - 100MM (4") | m | 2015-01-01
101217-SPE | SP_EDF | CONDUTOR EM TUBO DE PVC RÍGIDO, PONTA E BOLSA - 150MM (6") | m | 2015-01-01
101218-SPE | SP_EDF | CONDUTOR EM TUBO DE PVC RÍGIDO, PONTA E BOLSA - 200MM (8") | m | 2015-01-01
101226-SPE | SP_EDF | GRELHA HEMISFÉRICA DE FERRO FUNDIDO - 75MM | un | 2015-01-01
101227-SPE | SP_EDF | GRELHA HEMISFÉRICA DE FERRO FUNDIDO - 100MM | un | 2015-01-01
101228-SPE | SP_EDF | GRELHA HEMISFÉRICA DE FERRO FUNDIDO - 150MM | un | 2015-01-01
101229-SPE | SP_EDF | CURVA DE FERRO FUNDIDO, LINHA SMU (LIGAÇÃO REDE-CONDUTOR) - 50MM | un | 2015-01-01
101230-SPE | SP_EDF | CURVA DE FERRO FUNDIDO, LINHA SMU (LIGAÇÃO REDE-CONDUTOR) - 75MM | un | 2015-01-01
101231-SPE | SP_EDF | CURVA DE FERRO FUNDIDO, LINHA SMU (LIGAÇÃO REDE-CONDUTOR) - 100MM | un | 2015-01-01
101232-SPE | SP_EDF | CURVA DE FERRO FUNDIDO, LINHA SMU (LIGAÇÃO REDE-CONDUTOR) - 150MM | un | 2015-01-01
101234-SPE | SP_EDF | LIGAÇÃO PARA DESPEJO LIVRE EM SARJETAS, COM TUBO DE FERRO FUNDIDO SMU - 100MM | m | 2015-01-01
101280-SPE | SP_EDF | TUBO DE CONCRETO - DIÂMETRO DE 30CM | m | 2015-01-01
101281-SPE | SP_EDF | TUBO DE CONCRETO - DIÂMETRO DE 40CM | m | 2015-01-01
101282-SPE | SP_EDF | TUBO DE CONCRETO - DIÂMETRO DE 50CM | m | 2015-01-01
101283-SPE | SP_EDF | TUBO DE CONCRETO - DIÂMETRO DE 60CM | m | 2015-01-01
101290-SPE | SP_EDF | CAIXA DE LIGAÇÃO OU INSPEÇÃO - ESCAVAÇÃO E APILOAMENTO | m3 | 2015-01-01
101291-SPE | SP_EDF | CAIXA DE LIGAÇÃO OU INSPEÇÃO - LASTRO DE CONCRETO (FUNDO) | m3 | 2015-01-01
101292-SPE | SP_EDF | CAIXA DE LIGAÇÃO OU INSPEÇÃO - ALVENARIA DE 1/2 TIJOLO, REVESTIDA | m2 | 2015-01-01
101293-SPE | SP_EDF | CAIXA DE LIGAÇÃO OU INSPEÇÃO - ALVENARIA DE 1 TIJOLO, REVESTIDA | m2 | 2015-01-01
101294-SPE | SP_EDF | CAIXA DE LIGAÇÃO OU INSPEÇÃO - TAMPA DE CONCRETO | m2 | 2015-01-01
101298-SPE | SP_EDF | ENVELOPAMENTO DE TUBULAÇÃO ENTERRADA, COM CONCRETO | m | 2015-01-01
101301-SPE | SP_EDF | BACIA SANITÁRIA SIFONADA, DE LOUÇA BRANCA | un | 2015-01-01
101303-SPE | SP_EDF | BACIA SANITÁRIA COM CAIXA ACOPLADA DE LOUÇA BRANCA | un | 2015-01-01
101304-SPE | SP_EDF | BACIA SANITÁRIA INFANTIL SIFONADA, DE LOUÇA BRANCA | un | 2015-01-01
101305-SPE | SP_EDF | BACIA SANITÁRIA ALTEADA PARA PORTADORES DE DEFICIÊNCIA FÍSICA | un | 2015-01-01
101308-SPE | SP_EDF | LAVATÓRIO DE LOUÇA BRANCA, SEM COLUNA, CAPACIDADE MÍNIMA 5L, EXCLUSIVE TORNEIRA | un | 2015-01-01
101309-SPE | SP_EDF | LAVATÓRIO DE LOUÇA BRANCA, COM COLUNA, CAPACIDADE MÍNIMA 7L - EXCLUSIVE TORNEIRA | un | 2015-01-01
101314-SPE | SP_EDF | LAVATÓRIO DE LOUÇA INDIVIDUAL PARA PORTADORES DE DEFICIÊNCIA FÍSICA | un | 2015-01-01
101316-SPE | SP_EDF | LAVATÓRIO OVAL DE EMBUTIR, LOUÇA BRANCA - EXCLUSIVE TORNEIRA | un | 2015-01-01
101319-SPE | SP_EDF | HX.01 - LAVATÓRIO E BEBEDOURO DE CHAPA AÇO INOX CHAPA 18 - EXCLUSIVE TORNEIRA | m | 2015-01-01
101325-SPE | SP_EDF | MICTÓRIO INDIVIDUAL DE LOUÇA BRANCA, TIPO BACIA - DE CENTRO | un | 2015-01-01
101336-SPE | SP_EDF | MICTÓRIO INDIVIDUAL DE LOUÇA, PARA DEFICIENTE | un | 2015-01-01
101338-SPE | SP_EDF | MICTÓRIO COLETIVO DE AÇO INOXIDÁVEL - COMPRIMENTO 0/2000MM | m | 2015-01-01
101339-SPE | SP_EDF | CONJUNTO ANTIVANDALISMO PARA MICTÓRIO FORMADO POR VÁLVULA DE FECHAMENTO AUTOMÁTICO E RABICHO DE METAL | un | 2015-01-01
101340-SPE | SP_EDF | TANQUE DE LOUÇA BRANCA, SEM COLUNA, CAPACIDADE MÍNIMA 30L, EXCLUSIVE TORNEIRA | un | 2015-01-01
101341-SPE | SP_EDF | TANQUE DE LOUÇA BRANCA, COM COLUNA, CAPACIDADE MÍNIMA 30L - EXCLUSIVE TORNEIRA | un | 2015-01-01
101342-SPE | SP_EDF | TANQUE DE LOUÇA BRANCA, COM COLUNA, CAPACIDADE MÍNIMA 35L - EXCLUSIVE TORNEIRA | un | 2015-01-01
101350-SPE | SP_EDF | CUBA SIMPLES DE AÇO INOXIDÁVEL CHAPA 20 - 500X400X200MM | un | 2015-01-01
101351-SPE | SP_EDF | CUBA SIMPLES DE AÇO INOXIDÁVEL CHAPA 20 - 560X335X150MM | un | 2015-01-01
101352-SPE | SP_EDF | CUBA SIMPLES DE AÇO INOXIDÁVEL CHAPA 20 - 500X400X250MM | un | 2015-01-01
101353-SPE | SP_EDF | CUBA SIMPLES DE AÇO INOXIDÁVEL CHAPA 20 - 500X400X150MM | un | 2015-01-01
101355-SPE | SP_EDF | CUBA DUPLA DE AÇO INOXIDÁVEL CHAPA 20 - 700X400X150MM | un | 2015-01-01
101357-SPE | SP_EDF | CUBA DUPLA DE AÇO INOXIDÁVEL CHAPA 20 - 1020X400X200MM | un | 2015-01-01
101358-SPE | SP_EDF | TANQUE DE PANELA EM AÇO INOXIDÁVEL CHAPA 18 - 600X500X400MM | un | 2015-01-01
101359-SPE | SP_EDF | HX.04 - TANQUE DE PANELA EM AÇO INOXIDÁVEL CHAPA 18 - 600X800X300MM | un | 2015-01-01
101360-SPE | SP_EDF | TANQUE DE PANELA EM AÇO INOXIDÁVEL - 600X500X500MM | un | 2015-01-01
101361-SPE | SP_EDF | CUBA DE FIBRA DE VIDRO 600 X 500 X 200MM | un | 2015-01-01
101370-SPE | SP_EDF | BEBEDOURO ELÉTRICO COM SISTEMA DE REFRIGERAÇÃO E DUAS SAÍDAS - 40L | un | 2015-01-01
101371-SPE | SP_EDF | BEBEDOURO ELÉTRICO COM SISTEMA DE REFRIGERAÇÃO E DUAS SAÍDAS - 80L | un | 2015-01-01
101378-SPE | SP_EDF | FILTRO TIPO CUNO OU SIMILAR COM ELEMENTO FILTRANTE CEL./CARVAO/CEL. 180 L/H | un | 2015-01-01
101379-SPE | SP_EDF | FILTRO TIPO CUNO OU SIMILAR COM ELEMENTO FILTRANTE CEL./CARVAO/CEL. 360 L/H | un | 2015-01-01
101396-SPE | SP_EDF | AQUECEDOR A GÁS DE ACUMULAÇÃO, COM CILINDRO DE COBRE - 150L | un | 2015-01-01
101401-SPE | SP_EDF | TORNEIRA DE PRESSÃO PARA USO GERAL, METAL AMARELO - 1/2" | un | 2015-01-01
101402-SPE | SP_EDF | TORNEIRA DE PRESSÃO PARA USO GERAL, METAL AMARELO - 3/4" | un | 2015-01-01
101403-SPE | SP_EDF | TORNEIRA DE PRESSÃO PARA USO GERAL, METAL CROMADO - 1/2" | un | 2015-01-01
101404-SPE | SP_EDF | TORNEIRA DE PRESSÃO PARA USO GERAL, METAL CROMADO - 3/4" | un | 2015-01-01
101408-SPE | SP_EDF | TORNEIRA DE PRESSÃO PARA PIA, COM CORPO LONGO E AERADOR - 3/4" | un | 2015-01-01
101409-SPE | SP_EDF | TORNEIRA CLÍNICA DE MESA - 12 CM - 1/2" | un | 2015-01-01
101410-SPE | SP_EDF | TORNEIRA DE MESA COM ACIONAMENTO MANUAL E FECHAMENTO AUTOMÁTICO | un | 2015-01-01
101411-SPE | SP_EDF | TORNEIRA ELETRÔNICA DE MESA, COM SENSOR E ACIONAMENTO ELÉTRICO | un | 2015-01-01
101412-SPE | SP_EDF | BICA ALTA ARTICULÁVEL DE MESA - 1/2" | un | 2015-01-01
101413-SPE | SP_EDF | MISTURADOR DE PAREDE PARA PIA, COM BICA MÓVEL TIPO LONGA E AERADOR - 3/4" | un | 2015-01-01
101414-SPE | SP_EDF | AREJADOR DE VAZÃO CONSTANTE - 6 LITROS | un | 2015-01-01
101415-SPE | SP_EDF | REGISTRO REGULADOR DE VAZÃO - 1/2" | un | 2015-01-01
101416-SPE | SP_EDF | TORNEIRA DE PAREDE ANTIVANDALISMO | un | 2015-01-01
101417-SPE | SP_EDF | TORNEIRA DE ACIONAMENTO RESTRITO DE PAREDE | un | 2015-01-01
101418-SPE | SP_EDF | TORNEIRA ELÉTRICA AUTOMÁTICA, COM CORPO EM PVC CROMADO - 220V | un | 2015-01-01
101419-SPE | SP_EDF | VÁLVULA DE ACIONAMENTO HIDRO-MECÂNICO POR PEDAL | un | 2015-01-01
101422-SPE | SP_EDF | VÁLVULA FLUXÍVEL COM REGISTRO INCORPORADO - 1 1/4" | un | 2015-01-01
101423-SPE | SP_EDF | VÁLVULA FLUXÍVEL COM REGISTRO INCORPORADO - 1 1/2" | un | 2015-01-01
101424-SPE | SP_EDF | VÁLVULA DE DESCARGA COM DUPLO ACIONAMENTO | un | 2015-01-01
101425-SPE | SP_EDF | VÁLVULA DE DESCARGA EXTERNA COM ALAVANCA - 1 1/4" | un | 2015-01-01
101426-SPE | SP_EDF | ACABAMENTO ANTIVANDALISMO PARA VÁLVULA DE DESCARGA | un | 2015-01-01
101430-SPE | SP_EDF | VÁLVULA DE FECHAMENTO AUTOMÁTICO PARA CHUVEIRO ELÉTRICO | un | 2015-01-01
101431-SPE | SP_EDF | VÁLVULA DE FECHAMENTO AUTOMÁTICO PARA DUCHA DE ÁGUA FRIA OU PRÉ-MISTURADA | un | 2015-01-01
101432-SPE | SP_EDF | VÁLVULA DE FECHAMENTO AUTOMÁTICO PARA CHUVEIRO DE AQUECEDOR DE ACUMULAÇÃO | un | 2015-01-01
101433-SPE | SP_EDF | VÁLVULA FLUXIVEL PARA MICTÓRIO COM ACIONAMENTO MANUAL E FECHAMENTO AUTOMÁTICO | un | 2015-01-01
101437-SPE | SP_EDF | CHUVEIRO FIXO DE METAL CROMADO - CRIVO COM DIÂMETRO DE NO MÍNIMO 6CM | un | 2015-01-01
101440-SPE | SP_EDF | CHUVEIRO ELÉTRICO AUTOMÁTICO, CORPO EM PVC CROMADO - 220V-2800/4400W | un | 2015-01-01
101442-SPE | SP_EDF | CHUVEIRO DUCHA MODELO JET-SET METÁLICA OU SIMILAR | un | 2015-01-01
101444-SPE | SP_EDF | DUCHA HIGIÊNICA FLEXÍVEL SEM REGISTRO DE PAREDE | un | 2015-01-01
101445-SPE | SP_EDF | CONJUNTO ANTIVANDALISMO FORMADO DE CHUVEIRO E VÁLVULA DE FECHAMENTO AUTOMÁTICO (ÁGUA FRIA OU PRÉ-MISTURADA) | un | 2015-01-01
101448-SPE | SP_EDF | MISTURADOR DE MESA PARA LAVATÓRIO - 1/2" | un | 2015-01-01
101450-SPE | SP_EDF | SABONETEIRA DE LOUÇA BRANCA - 7,5X15CM | un | 2015-01-01
101451-SPE | SP_EDF | SABONETEIRA DE LOUÇA BRANCA - 15X15CM | un | 2015-01-01
101452-SPE | SP_EDF | DISPENSER DE SABÃO, DE PAREDE, MANUAL, PARA SANITÁRIOS, ABS, ALTO IMPACTO, COM RESERVATÓRIO DE 800/ 900ML | un | 2015-01-01
101465-SPE | SP_EDF | PAPELEIRA DE LOUÇA BRANCA - 15X15CM | un | 2015-01-01
101466-SPE | SP_EDF | DISPENSER PAPEL TOALHA, DE PAREDE, MANUAL, PARA SANITÁRIOS - ABS - ALTO IMPACTO - AUTO CORTE | un | 2015-01-01
101470-SPE | SP_EDF | CABIDE DE LOUÇA BRANCA, COM UM OU DOIS GANCHOS | un | 2015-01-01
101473-SPE | SP_EDF | FRONTÃO OU TESTEIRA DE MÁRMORE BRANCO ESPIRITO SANTO - H. ATÉ 10CM | m | 2015-01-01
101474-SPE | SP_EDF | FRONTÃO OU TESTEIRA DE GRANITO CINZA MAUA - H ATÉ 10CM | m | 2015-01-01
101475-SPE | SP_EDF | TAMPO PARA BANCADA ÚMIDA - GRANITO CINZA ANDORINHA - ESPESSURA 2CM | m2 | 2015-01-01
101476-SPE | SP_EDF | TAMPO PARA BANCADA ÚMIDA - GRANITO CINZA MAUA POLIDO - ESPESSURA 2CM | m2 | 2015-01-01
101477-SPE | SP_EDF | TAMPO PARA BANCADA ÚMIDA - GRANITO VERDE UBATUBA POLIDO - ESPESSURA 2CM | m2 | 2015-01-01
101478-SPE | SP_EDF | TAMPO PARA BANCADA ÚMIDA - GRANITO PRETO TIJUCA POLIDO 2CM | m2 | 2015-01-01
101482-SPE | SP_EDF | TAMPO PARA BANCADA ÚMIDA - MÁRMORE BRANCO ESPIRITO SANTO 2CM | m2 | 2015-01-01
101486-SPE | SP_EDF | TAMPO PARA BANCADA ÚMIDA - AÇO INOX N.18 (18:8) | m2 | 2015-01-01
101488-SPE | SP_EDF | TAMPO PARA BANCADA ÚMIDA - CONCRETO POLIDO E=40MM COM BORDAS ARREDONDADAS E ENVERNIZADAS | m2 | 2015-01-01
101489-SPE | SP_EDF | TAMPO PARA BANCADA ÚMIDA - CONCRETO POLIDO E=50MM COM BORDAS ARREDONDADAS E ENVERNIZADAS | m2 | 2015-01-01
101491-SPE | SP_EDF | SABONETEIRA PARA SABÃO LÍQUIDO | un | 2015-01-01
101497-SPE | SP_EDF | PORTA TOALHA DE PAPEL INTER FOLHAS | un | 2015-01-01
105001-SPE | SP_EDF | DEMOLIÇÃO DE TUBULAÇÃO DE AÇO PRETO OU GALVANIZADO - ATÉ 2" | m | 2015-01-01
105002-SPE | SP_EDF | DEMOLIÇÃO DE TUBULAÇÃO DE AÇO PRETO OU GALVANIZADO - ACIMA DE 2" | m | 2015-01-01
105003-SPE | SP_EDF | DEMOLIÇÃO DE TUBULAÇÃO DE PVC RÍGIDO - ATÉ 4" | m | 2015-01-01
105004-SPE | SP_EDF | DEMOLIÇÃO DE TUBULAÇÃO DE PVC RÍGIDO - ACIMA DE 4" | m | 2015-01-01
105005-SPE | SP_EDF | DEMOLIÇÃO DE TUBULAÇÃO DE COBRE - ATÉ 1 1/4" | m | 2015-01-01
105018-SPE | SP_EDF | DEMOLIÇÃO DE REGISTROS | un | 2015-01-01
10501-SPE | SP_EDF | AREIA LAVADA | m3 | 2010-01-01
105032-SPE | SP_EDF | DEMOLIÇÃO DE CALHAS, RUFOS OU RINCÕES EM CHAPA METÁLICA | m | 2015-01-01
105033-SPE | SP_EDF | DEMOLIÇÃO DE CONDUTORES APARENTES | m | 2015-01-01
10507-SPE | SP_EDF | AGREGADO RECICLADO DE RESÍDUOS DA CONSTRUÇÃO POSTO OBRA | m3 | 2010-01-01
10547-SPE | SP_EDF | BRITA GRADUADA | m3 | 2010-01-01
10555-SPE | SP_EDF | PEDRA BRITADA NÚMERO 3 E 4 | m3 | 2010-01-01
10558-SPE | SP_EDF | BRITA GRADUADA TRATADA COM CIMENTO 4% EM PESO | m3 | 2010-01-01
10580-SPE | SP_EDF | ALVENARIA DE TIJOLOS COM ARGAMASSA DE CIMENTO E AREIA 1:3 | m3 | 2010-01-01
106001-SPE | SP_EDF | RETIRADA DE TUBULAÇÃO DE AÇO PRETO OU GALVANIZADO - ATÉ 2" | m | 2015-01-01
106002-SPE | SP_EDF | RETIRADA DE TUBULAÇÃO DE AÇO PRETO OU GALVANIZADO - ACIMA DE 2" | m | 2015-01-01
106003-SPE | SP_EDF | RETIRADA DE TUBULAÇÃO DE PVC RÍGIDO - ATÉ 4" | m | 2015-01-01
106004-SPE | SP_EDF | RETIRADA DE TUBULAÇÃO DE PVC RÍGIDO - ACIMA DE 4" | m | 2015-01-01
106005-SPE | SP_EDF | RETIRADA DE TUBULAÇÃO DE COBRE - ATÉ 1 1/4" | m | 2015-01-01
106006-SPE | SP_EDF | RETIRADA DE TUBULAÇÃO DE COBRE - ACIMA DE 1 1/4" | m | 2015-01-01
106007-SPE | SP_EDF | RETIRADA DE TUBULAÇÃO DE FERRO FUNDIDO - ATÉ 4" | m | 2015-01-01
106008-SPE | SP_EDF | RETIRADA DE TUBULAÇÃO DE FERRO FUNDIDO - ACIMA DE 4" | m | 2015-01-01
106009-SPE | SP_EDF | RETIRADA DE TUBULAÇÃO DE CIMENTO-AMIANTO - ATÉ 3" | m | 2015-01-01
10600-SPE | SP_EDF | CONCRETO FCK=5MPA C/ AGREGADO RECICLADO | m3 | 2010-01-01
106010-SPE | SP_EDF | RETIRADA DE TUBULAÇÃO DE CIMENTO-AMIANTO - ACIMA DE 3" | m | 2015-01-01
106011-SPE | SP_EDF | RETIRADA DE TUBULAÇÃO DE CERÂMICA VIDRADA - ATÉ 6" | m | 2015-01-01
106012-SPE | SP_EDF | RETIRADA DE TUBULAÇÃO DE CERÂMICA VIDRADA - ACIMA DE 6" | m | 2015-01-01
106015-SPE | SP_EDF | RETIRADA DE RESERVATÓRIOS DE CIMENTO-AMIANTO - ATÉ 1000 LITROS | un | 2015-01-01
106018-SPE | SP_EDF | RETIRADA DE REGISTROS OU VÁLVULAS FLUXÍVEIS | un | 2015-01-01
10601-SPE | SP_EDF | CONCRETO FCK=5MPA C/ BRITA 2 | m3 | 2010-01-01
106022-SPE | SP_EDF | RETIRADA DE VÁLVULAS DE RETENÇÃO | un | 2015-01-01
106024-SPE | SP_EDF | RETIRADA DE CONJUNTOS MOTOR-BOMBA | un | 2015-01-01
106026-SPE | SP_EDF | RETIRADA DE CAIXAS SIFONADAS OU RALOS | un | 2015-01-01
106029-SPE | SP_EDF | RETIRADA DE HIDRANTES DE PAREDE | un | 2015-01-01
10602-SPE | SP_EDF | CONCRETO FCK=5MPA C/ BRITA 1 E 2 | m3 | 2010-01-01
106032-SPE | SP_EDF | RETIRADA DE CALHAS, RUFOS OU RINCÕES EM CHAPA METÁLICA | m | 2015-01-01
106033-SPE | SP_EDF | RETIRADA DE CONDUTORES APARENTES | m | 2015-01-01
106035-SPE | SP_EDF | RETIRADA DE APARELHOS SANITÁRIOS, INCLUSIVE ACESSÓRIOS | un | 2015-01-01
10603-SPE | SP_EDF | CONCRETO FCK=10MPA C/ AGREGADO RECICLADO | m3 | 2010-01-01
106040-SPE | SP_EDF | RETIRADA DE SIFÕES | un | 2015-01-01
106042-SPE | SP_EDF | RETIRADA DE TORNEIRAS | un | 2015-01-01
106045-SPE | SP_EDF | RETIRADA DE CAIXAS DE DESCARGA DE SOBREPOR | un | 2015-01-01
10604-SPE | SP_EDF | CONCRETO FCK=10MPA C/ BRITA 2 | m3 | 2010-01-01
106050-SPE | SP_EDF | RETIRADA DO TAMPO ÚMIDO | m2 | 2015-01-01
10605-SPE | SP_EDF | CONCRETO FCK=10MPA C/ BRITA 1 E 2 | m3 | 2010-01-01
10606-SPE | SP_EDF | CONCRETO FCK=15MPA C/ AGREGADO RECICLADO | m3 | 2010-01-01
10607-SPE | SP_EDF | CONCRETO FCK=15MPA C/ BRITA 1 | m3 | 2010-01-01
10608-SPE | SP_EDF | CONCRETO FCK=15MPA C/ BRITA 2 | m3 | 2010-01-01
10609-SPE | SP_EDF | CONCRETO FCK=15MPA C/ BRITA 1 E 2 | m3 | 2010-01-01
10610-SPE | SP_EDF | CONCRETO FCK=20MPA C/ AGREGADO RECICLADO | m3 | 2010-01-01
10611-SPE | SP_EDF | CONCRETO FCK=20MPA C/ BRITA 1 | m3 | 2010-01-01
10612-SPE | SP_EDF | CONCRETO FCK=20MPA C/ BRITA 2 | m3 | 2010-01-01
10613-SPE | SP_EDF | CONCRETO FCK=20MPA C/ BRITA 1 E 2 | m3 | 2010-01-01
10614-SPE | SP_EDF | CONCRETO FCK=25MPA C/ AGREGADO RECICLADO | m3 | 2010-01-01
10615-SPE | SP_EDF | CONCRETO FCK=25MPA C/ BRITA 1 | m3 | 2010-01-01
10616-SPE | SP_EDF | CONCRETO FCK=25MPA C/ BRITA 2 | m3 | 2010-01-01
10617-SPE | SP_EDF | CONCRETO FCK=25MPA C/ BRITA 1 E 2 | m3 | 2010-01-01
10618-SPE | SP_EDF | CONCRETO FCK=30MPA C/ BRITA 1 | m3 | 2010-01-01
10619-SPE | SP_EDF | CONCRETO FCK=30MPA C/ BRITA 2 | m3 | 2010-01-01
10620-SPE | SP_EDF | CONCRETO FCK=30MPA C/ BRITA 1 E 2 | m3 | 2010-01-01
10621-SPE | SP_EDF | CONCRETO FCK=35MPA C/ BRITA 1 | m3 | 2010-01-01
10622-SPE | SP_EDF | CONCRETO FCK=35MPA C/ BRITA 2 | m3 | 2010-01-01
10623-SPE | SP_EDF | CONCRETO FCK=35MPA C/ BRITA 1 E 2 | m3 | 2010-01-01
10624-SPE | SP_EDF | CONCRETO FCK=40MPA C/ BRITA 1 | m3 | 2010-01-01
10625-SPE | SP_EDF | CONCRETO FCK=40MPA C/ BRITA 2 | m3 | 2010-01-01
10626-SPE | SP_EDF | CONCRETO FCK=40MPA C/ BRITA 1 E 2 | m3 | 2010-01-01
10627-SPE | SP_EDF | CONCRETO "GROUT" C/ PEDRISCO | m3 | 2010-01-01
10628-SPE | SP_EDF | ARGAMASSA DE CIMENTO COM AREIA MÉDIA 1:2 | m3 | 2010-01-01
10629-SPE | SP_EDF | ARGAMASSA DE CIMENTO COM AREIA MÉDIA 1:3 | m3 | 2010-01-01
10630-SPE | SP_EDF | ARGAMASSA DE CIMENTO COM AREIA GROSSA 1:3 | m3 | 2010-01-01
10631-SPE | SP_EDF | ARGAMASSA DE CIMENTO COM AREIA MÉDIA 1:4 | m3 | 2010-01-01
10632-SPE | SP_EDF | ARGAMASSA DE CIMENTO COM AREIA GROSSA 1:4 | m3 | 2010-01-01
10633-SPE | SP_EDF | ARGAMASSA DE CIMENTO COM AREIA MÉDIA 1:5 | m3 | 2010-01-01
10634-SPE | SP_EDF | ARGAMASSA DE CIMENTOCOM AREIA GROSSA 1:5 | m3 | 2010-01-01
10635-SPE | SP_EDF | ARGAMASSA DE CIMENTO COM AREIA MÉDIA 1:6 | m3 | 2010-01-01
10636-SPE | SP_EDF | ARGAMASSA DE CIMENTO COM AREIA GROSSA 1:6 | m3 | 2010-01-01
10637-SPE | SP_EDF | ARGAMASSA DE CIMENTO COM AREIA MÉDIA 1:7 | m3 | 2010-01-01
10638-SPE | SP_EDF | ARGAMASSA DE CIMENTO COM AREIA GROSSA 1:7 | m3 | 2010-01-01
10639-SPE | SP_EDF | ARGAMASSA DE CAL COM AREIA FINA 1:3 | m3 | 2010-01-01
10640-SPE | SP_EDF | ARGAMASSA DE CAL COM AREIA MÉDIA 1:3 | m3 | 2010-01-01
10641-SPE | SP_EDF | ARGAMASSA DE CAL COM AREIA FINA 1:4 | m3 | 2010-01-01
10642-SPE | SP_EDF | ARGAMASSA DE CAL COM AREIA MÉDIA 1:4 | m3 | 2010-01-01
10643-SPE | SP_EDF | ARGAMASSA MISTA COM AREIA GROSSA 1:0,25:3 | m3 | 2010-01-01
10644-SPE | SP_EDF | ARGAMASSA MISTA COM AREIA MÉDIA 1:0,5:5 | m3 | 2010-01-01
10645-SPE | SP_EDF | ARGAMASSA MISTA COM AREIA GROSSA 1:0,5:8 | m3 | 2010-01-01
10646-SPE | SP_EDF | ARGAMASSA MISTA COM AREIA GROSSA 1:1,5:6 | m3 | 2010-01-01
10647-SPE | SP_EDF | ARGAMASSA MISTA COM AREIA GROSSA 1:1:4 | m3 | 2010-01-01
10648-SPE | SP_EDF | ARGAMASSA MISTA COM AREIA GROSSA 1:2:8 | m3 | 2010-01-01
10649-SPE | SP_EDF | ARGAMASSA MISTA COM AREIA MÉDIA 1:2:9 | m3 | 2010-01-01
107018-SPE | SP_EDF | RECOLOCAÇÃO DE REGISTROS OU VÁLVULAS FLUXÍVEIS | un | 2015-01-01
107022-SPE | SP_EDF | RECOLOCAÇÃO DE VÁLVULAS DE RETENÇÃO | un | 2015-01-01
107024-SPE | SP_EDF | RECOLOCAÇÃO DE CONJUNTOS MOTOR-BOMBA | un | 2015-01-01
107026-SPE | SP_EDF | RECOLOCAÇÃO DE CAIXAS SIFONADAS OU RALOS | un | 2015-01-01
107029-SPE | SP_EDF | RECOLOCAÇÃO DE HIDRANTES DE PAREDE | un | 2015-01-01
107032-SPE | SP_EDF | RECOLOCAÇÃO DE CALHAS, RUFOS OU RINCÕES EM CHAPA METÁLICA | m | 2015-01-01
107033-SPE | SP_EDF | RECOLOCAÇÃO DE CONDUTORES APARENTES | m | 2015-01-01
107035-SPE | SP_EDF | RECOLOCAÇÃO DE APARELHOS SANITÁRIOS, INCLUSIVE ACESSÓRIOS | un | 2015-01-01
107040-SPE | SP_EDF | RECOLOCAÇÃO DE SIFÕES | un | 2015-01-01
107042-SPE | SP_EDF | RECOLOCAÇÃO DE TORNEIRAS | un | 2015-01-01
107045-SPE | SP_EDF | RECOLOCAÇÃO DE CAIXAS DE DESCARGA DE SOBREPOR | un | 2015-01-01
108070-SPE | SP_EDF | SIFÃO COM COPO, TIPO REFORÇADO, PVC RÍGIDO - 1 1/2"X2" | un | 2015-01-01
108072-SPE | SP_EDF | SIFÃO TIPO PESADO, METAL CROMADO - 1"X1 1/2" | un | 2015-01-01
108073-SPE | SP_EDF | SIFÃO TIPO PESADO, METAL CROMADO - 1"X2" | un | 2015-01-01
108074-SPE | SP_EDF | SIFÃO TIPO PESADO, METAL CROMADO - 1 1/2"X2" | un | 2015-01-01
108076-SPE | SP_EDF | TUBO DE LIGAÇÃO FLEXÍVEL, PVC - 1/2"X30/40CM | un | 2015-01-01
108081-SPE | SP_EDF | TUBO DE LIGAÇÃO FLEXÍVEL, METAL CROMADO - 1/2"X30/40CM | un | 2015-01-01
108086-SPE | SP_EDF | TORNEIRA DE PRESSÃO PARA LAVATÓRIO, METAL CROMADO - 1/2" | un | 2015-01-01
108093-SPE | SP_EDF | VÁLVULA AMERICANA DE METAL CROMADO - 1 1/2"X3 3/4" | un | 2015-01-01
108097-SPE | SP_EDF | TUBO DE LIGAÇÃO EM ALUMÍNIO COM CANOPLA, PARA CHUVEIRO - 3/4" | un | 2015-01-01
109001-SPE | SP_EDF | DESENTUPIMENTO DE RAMAIS DE ESGOTO OU ÁGUAS PLUVIAIS | m | 2015-01-01
110101-SPE | SP_EDF | CHAPISCO COMUM - ARGAMASSA DE CIMENTO E AREIA 1:3 | m2 | 2015-01-01
110108-SPE | SP_EDF | EMBOÇO - ARGAMASSA MISTA DE CIMENTO, CAL E AREIA 1:4/12 | m2 | 2015-01-01
110109-SPE | SP_EDF | EMBOÇO DESEMPENADO PARA PINTURA - ARGAMASSA MISTA CIMENTO, CAL E AREIA 1:3/12 | m2 | 2015-01-01
110113-SPE | SP_EDF | REBOCO INTERNO - ARGAMASSA PRÉ-FABRICADA | m2 | 2015-01-01
110201-SPE | SP_EDF | CHAPISCO COMUM - ARGAMASSA DE CIMENTO E AREIA 1:3 | m2 | 2015-01-01
110208-SPE | SP_EDF | EMBOÇO INTERNO - ARGAMASSA MISTA DE CIMENTO, CAL E AREIA 1:4/12 | m2 | 2015-01-01
110209-SPE | SP_EDF | EMBOÇO INTERNO DESEMPENADO PARA PINTURA - ARGAMASSA MISTA DE CIMENTO, CAL E AREIA 1:3/12 | m2 | 2015-01-01
110210-SPE | SP_EDF | EMBOÇO INTERNO - ARGAMASSA DE CIMENTO E AREIA 1:3 | m2 | 2015-01-01
110213-SPE | SP_EDF | REBOCO INTERNO - ARGAMASSA PRÉ-FABRICADA | m2 | 2015-01-01
110215-SPE | SP_EDF | REVESTIMENTO COM GESSO | m2 | 2015-01-01
110225-SPE | SP_EDF | AZULEJOS, JUNTAS AMARRAÇÃO OU A PRUMO - ASSENTES COM ARGAMASSA COMUM | m2 | 2015-01-01
110229-SPE | SP_EDF | AZULEJOS, JUNTA AMARRAÇÃO OU A PRUMO - ASSENTES COM ARGAMASSA COLANTE | m2 | 2015-01-01
110275-SPE | SP_EDF | LAMINADO MELAMÍNICO COLADO, 1,3MM DE ESPESSURA - JUNTAS SECAS | m2 | 2015-01-01
110301-SPE | SP_EDF | CHAPISCO COMUM - ARGAMASSA DE CIMENTO E AREIA 1:3 | m2 | 2015-01-01
110303-SPE | SP_EDF | CHAPISCO RÚSTICO FINO, APLICADO COM PENEIRA - ARGAMASSA DE CIMENTO E AREIA 1:3 | m2 | 2015-01-01
110304-SPE | SP_EDF | CHAPISCO RÚSTICO GROSSO, COM ADIÇÃO DE BRITA N.1 | m2 | 2015-01-01
110308-SPE | SP_EDF | EMBOÇO EXTERNO - ARGAMASSA MISTA DE CIMENTO, CAL E AREIA 1:4/12 | m2 | 2015-01-01
110309-SPE | SP_EDF | EMBOÇO EXTERNO DESEMPENADO PARA PINTURA - ARGAMASSA MISTA DE CIMENTO, CAL E AREIA 1:3/12 | m2 | 2015-01-01
110310-SPE | SP_EDF | EMBOÇO EXTERNO - ARGAMASSA DE CIMENTO E AREIA 1:3 | m2 | 2015-01-01
110313-SPE | SP_EDF | REBOCO EXTERNO - ARGAMASSA PRÉ-FABRICADA | m2 | 2015-01-01
110316-SPE | SP_EDF | REVESTIMENTO COM GRAFIATTO | m2 | 2015-01-01
110341-SPE | SP_EDF | PASTILHAS DE PORCELANA FOSCA, 3/4" - FAIXAS DE ATÉ 20CM | m | 2015-01-01
110345-SPE | SP_EDF | REVESTIMENTO CERÂMICO ANTI-PICHAÇÃO, JUNTAS AMARRAÇÃO OU PRUMO - ASSENTADOS COM ARGAMASSA COMUM | m2 | 2015-01-01
110346-SPE | SP_EDF | REVESTIMENTO CERÂMICO ANTI-PICHAÇÃO, JUNTAS AMARRAÇÃO OU PRUMO - ASSENTADOS COM ARGAMASSA COLANTE | m2 | 2015-01-01
110347-SPE | SP_EDF | REVESTIMENTO CERÂMICO ESMALTADO, JUNTAS AMARRAÇÃO OU PRUMO - ASSENTADOS COM ARGAMASSA COMUM | m2 | 2015-01-01
110348-SPE | SP_EDF | REVESTIMENTO CERÂMICO ESMALTADO, JUNTAS AMARRAÇÃO OU PRUMO - ASSENTADOS COM ARGAMASSA COLANTE | m2 | 2015-01-01
110404-SPE | SP_EDF | CANTONEIRA DE PROTEÇÃO - PERFIL "L" DE FERRO, 1 1/4" X 1 1/4" X 1/8" | m | 2015-01-01
110405-SPE | SP_EDF | CANTONEIRA DE PROTEÇÃO - PERFIL "L" DE FERRO, 1"X1"X1/8" | m | 2015-01-01
110406-SPE | SP_EDF | CANTONEIRA DE PROTEÇÃO - PERFIL "L" DE ALUMÍNIO, 1"X1"X1/8" | m | 2015-01-01
110413-SPE | SP_EDF | CANTONEIRA DE PROTEÇÃO PARA REBOCO - PERFIL "Y" DE ALUMÍNIO | m | 2015-01-01
110417-SPE | SP_EDF | CANTONEIRA DE PROTEÇÃO PARA AZULEJOS - PERFIL "TRIFACE" DE ALUMÍNIO | m | 2015-01-01
110450-SPE | SP_EDF | PEITORIL DE ARGAMASSA DE CIMENTO QUEIMADO - ESPESSURA 2CM | m | 2015-01-01
110456-SPE | SP_EDF | PEITORIL DE GRANILITE - ESPESSURA 2CM, LARGURA 20CM | m | 2015-01-01
110458-SPE | SP_EDF | PEITORIL DE GRANITO POLIDO - ESP=2CM | m | 2015-01-01
11202-SPE | SP_EDF | ESCORAMENTO CONTÍNUO | m2 | 2010-01-01
115002-SPE | SP_EDF | DEMOLIÇÃO DE ARGAMASSA DE CAL E AREIA OU MISTA | m2 | 2015-01-01
115003-SPE | SP_EDF | DEMOLIÇÃO DE ARGAMASSA DE CIMENTO E AREIA | m2 | 2015-01-01
115005-SPE | SP_EDF | DEMOLIÇÃO DE REVESTIMENTO CERÂMICO OU SIMILAR | m2 | 2015-01-01
115010-SPE | SP_EDF | DEMOLIÇÃO DE LAMBRI DE TÁBUAS OU CHAPAS DE MADEIRA, EXCLUSIVE ENTARUGAMENTO | m2 | 2015-01-01
115015-SPE | SP_EDF | DEMOLIÇÃO DE LAMBRI DE TÁBUAS OU CHAPAS DE MADEIRA, INCLUSIVE ENTARUGAMENTO | m2 | 2015-01-01
11501-SPE | SP_EDF | AÇO CA-25 - MÉDIA BITOLAS | kg | 2010-01-01
11510-SPE | SP_EDF | AÇO CA-50A OU B - MÉDIA BITOLAS | kg | 2010-01-01
11520-SPE | SP_EDF | AÇO CA-60B - MÉDIA BITOLAS | kg | 2010-01-01
116005-SPE | SP_EDF | RETIRADA DE FORRAS DE PEDRAS NATURAIS - GRANITO OU MÁRMORE | m2 | 2015-01-01
116010-SPE | SP_EDF | RETIRADA DE LAMBRI DE TÁBUAS OU CHAPAS DE MADEIRA, EXCLUSIVE ENTARUGAMENTO | m2 | 2015-01-01
116015-SPE | SP_EDF | RETIRADA DE LAMBRI DE TÁBUAS OU CHAPAS DE MADEIRA, INCLUSIVE ENTARUGAMENTO | m2 | 2015-01-01
117005-SPE | SP_EDF | RECOLOCAÇÃO DE FORRAS DE PEDRAS NATURAIS - GRANITO OU MÁRMORE | m2 | 2015-01-01
118001-SPE | SP_EDF | REPAROS EM TRINCAS E RACHADURAS | m | 2015-01-01
118005-SPE | SP_EDF | REPAROS EM EMBOÇO - ARGAMASSA MISTA DE CIMENTO, CAL E AREIA 1:4/12 | m2 | 2015-01-01
118006-SPE | SP_EDF | REPAROS EM REBOCO - ARGAMASSA DE CAL E AREIA 1:2 | m2 | 2015-01-01
120105-SPE | SP_EDF | FORRO DE TÁBUAS DE MADEIRA MACIÇA - CEDRO - COM ENTARUGAMENTO DE PINUS, 10 X 1CM | m2 | 2015-01-01
120106-SPE | SP_EDF | FORRO DE TÁBUAS DE MADEIRA MACIÇA - PADRÃO PEROBA - ENTARUGAMENTO DE PINUS, 10 X 1CM | m2 | 2015-01-01
120130-SPE | SP_EDF | FORRO FIBRA MINERAL MODELADO ÚMIDA - ACABAMENTO SUPERFÍCIE PINTURA VINÍLICA A BASE DE LÁTEX BRANCA - ESPESSURA 13MM, NRC=0,50, CAC=MÍNIMO 35 | m2 | 2015-01-01
120140-SPE | SP_EDF | FORRO DE GESSO COMUM - PLACA CONVENCIONAL (FORNECIMENTO E INSTALAÇÃO) | m2 | 2015-01-01
120142-SPE | SP_EDF | FORRO DE GESSO ACARTONADO TIPO FGA (FORNECIMENTO E INSTALAÇÃO) | m2 | 2015-01-01
120143-SPE | SP_EDF | FORRO DE GESSO ACARTONADO TIPO FGE (FORNECIMENTO E INSTALAÇÃO) | m2 | 2015-01-01
120145-SPE | SP_EDF | FORRO EM RÉGUA DE PVC 200MM - INCLUSIVE PERFIS DE FIXAÇÃO E ACABAMENTO | m2 | 2015-01-01
125001-SPE | SP_EDF | DEMOLIÇÃO DE ESTUQUE COMUM, EXCLUSIVE ENTARUGAMENTO | m2 | 2015-01-01
125002-SPE | SP_EDF | DEMOLIÇÃO DE FORRO DE TÁBUAS OU CHAPAS DE MADEIRA, EXCLUSIVE ENTARUGAMENTO | m2 | 2015-01-01
125005-SPE | SP_EDF | DEMOLIÇÃO DE FORRO DE GESSO | m2 | 2015-01-01
125020-SPE | SP_EDF | DEMOLIÇÃO DE ENTARUGAMENTO DE FORRO | m2 | 2015-01-01
126001-SPE | SP_EDF | RETIRADA DE FORRO DE TÁBUAS OU CHAPAS EM GERAL - PREGADAS | m2 | 2015-01-01
126002-SPE | SP_EDF | RETIRADA DE FORRO DE CHAPAS EM GERAL - APOIADAS | m2 | 2015-01-01
126020-SPE | SP_EDF | RETIRADA DE ENTARUGAMENTO DE FORRO | m2 | 2015-01-01
126030-SPE | SP_EDF | RETIRADA DE FORRO EM RÉGUAS DE PVC, INCLUSIVE PERFIS | m2 | 2015-01-01
127030-SPE | SP_EDF | RECOLOCAÇÃO DE FORROS EM RÉGUA DE PVC, INCLUSIVE PERFIS | m2 | 2015-01-01
130101-SPE | SP_EDF | ENCHIMENTO COM TIJOLOS CERÂMICOS FURADOS | m3 | 2015-01-01
130102-SPE | SP_EDF | ENCHIMENTO COM ARGILA EXPANDIDA | m3 | 2015-01-01
130110-SPE | SP_EDF | LASTRO DE BRITA | m3 | 2015-01-01
130111-SPE | SP_EDF | LASTRO DE AGREGADO RECICLADO | m3 | 2015-01-01
130114-SPE | SP_EDF | LASTRO DE CONCRETO - 150KG CIM/M3 | m3 | 2015-01-01
130115-SPE | SP_EDF | LASTRO DE CONCRETO - 200KG CIM/M3 | m3 | 2015-01-01
130117-SPE | SP_EDF | LASTRO DE CONCRETO, COM HIDROFUGO - 150KG CIM/M3 | m3 | 2015-01-01
130118-SPE | SP_EDF | LASTRO DE CONCRETO, COM HIDROFUGO - 200KG CIM/M3 | m3 | 2015-01-01
130119-SPE | SP_EDF | LASTRO DE CONCRETO COM AGREGADO RECICLADO - 150KG CIM/M3 | m3 | 2015-01-01
130120-SPE | SP_EDF | LASTRO DE CONCRETO COM AGREGADO RECICLADO - 200KG CIM/M3 | m3 | 2015-01-01
130201-SPE | SP_EDF | CIMENTADO COMUM, DESEMPENADO - ESPESSURA 20MM | m2 | 2015-01-01
130202-SPE | SP_EDF | CIMENTADO COMUM, DESEMPENADO E ALISADO - ESPESSURA 20MM | m2 | 2015-01-01
130203-SPE | SP_EDF | CIMENTADO COM CORANTE, DESEMPENADO E ALISADO - ESPESSURA 20MM | m2 | 2015-01-01
130204-SPE | SP_EDF | ACABAMENTO DE PISO DE CONCRETO TIPO BAMBOLÊ | m2 | 2015-01-01
130205-SPE | SP_EDF | GRANILITE - ESPESSURA 8MM | m2 | 2015-01-01
130206-SPE | SP_EDF | CIMENTADO COMUM COM AGREGADO RECLICLADO, DESEMPENADO ALISADO - ESPESSURA 20MM | m2 | 2015-01-01
130207-SPE | SP_EDF | ARGAMASSA DE ALTA RESISTÊNCIA, TIPO LEVE - ESPESSURA 8MM | m2 | 2015-01-01
130208-SPE | SP_EDF | ARGAMASSA DE ALTA RESISTÊNCIA, TIPO MÉDIO - ESPESSURA 12MM | m2 | 2015-01-01
130209-SPE | SP_EDF | CIMENTADO COM AGREGADO RECICLADO, COM CORANTE DESEMPENADO ALISADO | m2 | 2015-01-01
130210-SPE | SP_EDF | CIMENTADO COMUM COM AGREGADO RECICLADO, DESEMPENADO - ESPESSURA 20MM | m2 | 2015-01-01
130211-SPE | SP_EDF | PISO ESTRUTURAL EM CONCRETO ARMADO - 7CM | m2 | 2015-01-01
130237-SPE | SP_EDF | MOSAICO PORTUGUÊS UMA OU DUAS CORES SOBRE BASE DE AREIA RECICLADA | m2 | 2015-01-01
130238-SPE | SP_EDF | PISO CERÂMICO NÃO ESMALTADO ANTIDERRAPANTE - ASSENTADO COM ARGAMASSA COMUM (PARA COZINHAS E REFEITÓRIOS) | m2 | 2015-01-01
130239-SPE | SP_EDF | PISO CERÂMICO NÃO ESMALTADO ANTIDERRAPANTE - ASSENTADO COM ARGAMASSA COLANTE (PARA COZINHAS E REFEITÓRIOS) | m2 | 2015-01-01
130240-SPE | SP_EDF | PISO CERÂMICO ESMALTADO (PEI-5) - ASSENTADO COM ARGAMASSA COMUM | m2 | 2015-01-01
130242-SPE | SP_EDF | PISO CERÂMICO ESMALTADO (PEI-5) - ASSENTADO COM ARGAMASSA COLANTE | m2 | 2015-01-01
130243-SPE | SP_EDF | PISO PODOTÁTIL, ALERTA OU DIRECIONAL, EM BORRACHA SINTÉTICA ASSENTES COM COLA | m2 | 2015-01-01
130244-SPE | SP_EDF | PISO PODOTÁTIL, ALERTA OU DIRECIONAL, EM BORRACHA SINTÉTICA ASSENTES COM ARGAMASSA | m2 | 2015-01-01
130246-SPE | SP_EDF | PISO PODOTÁTIL, ALERTA DIRECIONAL, INTERTRAVADO 6CM | m2 | 2015-01-01
130247-SPE | SP_EDF | PISO PODOTÁTIL, ALERTA OU DIRECIONAL, EM LADRILHO HIDRÁULICO | m2 | 2015-01-01
130254-SPE | SP_EDF | PISO PODOTÁTIL COLORIDO, ALERTA OU DIRECIONAL VIBRO-PRENSADO - 3CM - SELADO | m2 | 2015-01-01
130256-SPE | SP_EDF | LADRILHO CERÂMICO, ALTA RESISTÊNCIA PARA PISCINA - 24X11,5X1,3CM ASSENTADO COM ARGAMASSA COLANTE | m2 | 2015-01-01
130258-SPE | SP_EDF | PISO EM GRANITO CINZA MAUA, PLACAS - ESPESSURA 2CM | m2 | 2015-01-01
130260-SPE | SP_EDF | GRANITO POLIDO, FORRAS DE 20MM - VERDE UBATUBA | m2 | 2015-01-01
130262-SPE | SP_EDF | MÁRMORE POLIDO, FORRAS DE 20MM - BRANCO ESPIRITO SANTO | m2 | 2015-01-01
130264-SPE | SP_EDF | PISO DE ARDÓSIA - ESP.=2CM, ASSENTADO COM ARGAMASSA COLANTE | m2 | 2015-01-01
130270-SPE | SP_EDF | PEDRA MINEIRA COM ACABAMENTO RETANGULAR OU QUADRADO, ESPESSURA 20MM | m2 | 2015-01-01
130271-SPE | SP_EDF | PEDRA MINEIRA RETANGULAR COM BORDA ARREDONDADA ESPESSURA 30MM - PARA USO EM BORDA DE PISCINA | m | 2015-01-01
130276-SPE | SP_EDF | ASSOALHO DE MADEIRA CUMARU, FIXADO SOBRE LAJE OU BARROTES | m2 | 2015-01-01
130278-SPE | SP_EDF | TACO DE MADEIRA, FIXADO COM COLA ESPECIAL DE PU SOBRE BASE REGULARIZADA | m2 | 2015-01-01
130287-SPE | SP_EDF | PISO VINÍLICO CROMA OU SIMILAR 2,0 MM, EXCLUSIVE ARGAMASSA DE REGULARIZAÇÃO DA BASE | m2 | 2015-01-01
130288-SPE | SP_EDF | PISO VINÍLICO CROMA OU SIMILAR - E=3,2 MM, EXCLUSIVE ARGAMASSA REGULARIZAÇÃO DA BASE | m2 | 2015-01-01
130290-SPE | SP_EDF | CHAPAS DE BORRACHA SINTÉTICA ASSENTES COM COLA, E=4 A 5MM - LISAS | m2 | 2015-01-01
130291-SPE | SP_EDF | CHAPAS DE BORRACHA SINTÉTICA ASSENTES COM COLA, E=4 A 5MM - COM RELEVO | m2 | 2015-01-01
130292-SPE | SP_EDF | CHAPAS DE BORRACHA SINTÉTICA ASSENTES COM ARGAMASSA, E=8 A 10MM - LISAS | m2 | 2015-01-01
130293-SPE | SP_EDF | CHAPAS DE BORRACHA SINTÉTICA ASSENTES COM ARGAMASSA, E=8 A 10MM - COM RELEVO | m2 | 2015-01-01
130296-SPE | SP_EDF | PISO CIMENTÍCIO VIBRO-PRENSADO À 240TON - ALTA RESISTÊNCIA - ESPESSURA 2 OU 3CM - LISO, POLIDO E ENCERADO | m2 | 2015-01-01
130297-SPE | SP_EDF | PISO CIMENTÍCIO VIBRO-PRENSADO À 240TON - ALTA RESISTÊNCIA - ANTIDERRAPANTE (LAVAGGIO) - SELADO | m2 | 2015-01-01
130298-SPE | SP_EDF | PISO CIMENTÍCIO VIBRO-PRENSADO À 240TON - ALTA RESISTÊNCIA DRENANTE - ESPESSURA 5CM | m2 | 2015-01-01
130302-SPE | SP_EDF | RODAPÉ DE ARGAMASSA DE CIMENTO E AREIA 1:3 - 10CM | m | 2015-01-01
130304-SPE | SP_EDF | RODAPÉ DE GRANILITE - 10CM | m | 2015-01-01
130305-SPE | SP_EDF | RODAPÉ DE GRANILITE - MEIA CANA, 10CM | m | 2015-01-01
130307-SPE | SP_EDF | RODAPÉ DE ARGAMASSA DE ALTA RESISTÊNCIA - MEIA CANA, 10CM | m | 2015-01-01
130309-SPE | SP_EDF | RODAPÉ CERÂMICO ESMALTADO PEIV 7CM À 10CM | m | 2015-01-01
130327-SPE | SP_EDF | RODAPÉ DE MADEIRA - PADRÃO CUMARU 7CM | m | 2015-01-01
130331-SPE | SP_EDF | RODAPÉ DE FIBRO-VINIL - 7,5CM | m | 2015-01-01
130335-SPE | SP_EDF | RODAPÉ DE BORRACHA SINTÉTICA - BOLEADO, 7CM | m | 2015-01-01
130336-SPE | SP_EDF | RODAPÉ EM GRANITO CINZA MAUA, ESP. 2CM, ALT. 7CM | m | 2015-01-01
130340-SPE | SP_EDF | JUNTA PLÁSTICA PARA PISOS 3/4" X 1/8" | m | 2015-01-01
130365-SPE | SP_EDF | DEGRAUS DE ARGAMASSA DE CIMENTO E AREIA 1:3 | m | 2015-01-01
130367-SPE | SP_EDF | DEGRAUS DE GRANILITE | m | 2015-01-01
130369-SPE | SP_EDF | DEGRAUS DE ARGAMASSA DE ALTA RESISTÊNCIA | m | 2015-01-01
130385-SPE | SP_EDF | DEGRAUS DE CHAPAS VINÍLICAS - ESPESSURA 2MM (INCLUSIVE ARGAMASSA DE REGULARIZAÇÃO DA BASE) | m | 2015-01-01
130387-SPE | SP_EDF | DEGRAUS DE CHAPAS DE BORRACHA SINTÉTICA - ESPESSURA 4 À 5MM | m | 2015-01-01
130394-SPE | SP_EDF | FITA ANTIDERRAPANTE, FAIXA COM LARGURA=5CM E ESPESSURA=2MM, APLICAÇÃO EM DEGRAU | m | 2015-01-01
130395-SPE | SP_EDF | RODAPÉ CIMENTÍCIO VIBRO-PRENSADO - ESPESSURA 1,8MM - ALTURA 7 À 10CM | m | 2015-01-01
130396-SPE | SP_EDF | ACABAMENTO PARA DEGRAU EM PISO CIMENTÍCIO, VIBRO-PRENSADO A 240TON - ALTA RESISTÊNCIA - ESPESSURA 2CM - LISO E ENCERADO | m | 2015-01-01
130397-SPE | SP_EDF | ACABAMENTO PARA DEGRAU DE ESCADA EM PISO CIMENTÍCIO, VIBROPRENSADO A 240TON - ALTA RESISTÊNCIA - ESPESSURA 2CM - ANTIDERRAPANTE - LAVAGGIO - SELADO | m | 2015-01-01
130405-SPE | SP_EDF | SOLEIRA PARA PORTA EM GRANITO CINZA SEM POLIMENTO (FOSCO) | m | 2015-01-01
135001-SPE | SP_EDF | DEMOLIÇÃO DE CONCRETO SIMPLES | m3 | 2015-01-01
135005-SPE | SP_EDF | DEMOLIÇÃO DE ARGAMASSA, CERÂMICA OU SIMILAR INCLUSIVE ARGAMASSA DE REGULARIZAÇÃO | m2 | 2015-01-01
135010-SPE | SP_EDF | DEMOLIÇÃO DE TACOS DE MADEIRA, INCLUSIVE ARGAMASSA DE ASSENTAMENTO | m2 | 2015-01-01
135012-SPE | SP_EDF | DEMOLIÇÃO DE SOALHO DE MADEIRA, EXCLUSIVE VIGAMENTO | m2 | 2015-01-01
135014-SPE | SP_EDF | DEMOLIÇÃO DE SOALHO DE MADEIRA, INCLUSIVE VIGAMENTO | m2 | 2015-01-01
135020-SPE | SP_EDF | DEMOLIÇÃO DE FIBRO-VINIL OU BORRACHA SINTÉTICA, INCLUSIVE ARGAMASSA DE REGULARIZAÇÃO | m2 | 2015-01-01
135030-SPE | SP_EDF | DEMOLIÇÃO DE RODAPÉS EM GERAL, INCLUSIVE ARGAMASSA DE ASSENTAMENTO | m | 2015-01-01
135040-SPE | SP_EDF | DEMOLIÇÃO DE DEGRAUS EM GERAL, INCLUSIVE ARGAMASSA DE ASSENTAMENTO | m | 2015-01-01
136002-SPE | SP_EDF | RETIRADA DE FORRAS DE PEDRAS NATURAIS - GRANITO OU MÁRMORE | m2 | 2015-01-01
136010-SPE | SP_EDF | RETIRADA DE TACOS DE MADEIRA | m2 | 2015-01-01
136012-SPE | SP_EDF | RETIRADA DE SOALHO DE MADEIRA, EXCLUSIVE VIGAMENTO | m2 | 2015-01-01
136014-SPE | SP_EDF | RETIRADA DE SOALHO DE MADEIRA, INCLUSIVE VIGAMENTO | m2 | 2015-01-01
136020-SPE | SP_EDF | RETIRADA DE FIBRO-VINIL | m2 | 2015-01-01
136030-SPE | SP_EDF | RETIRADA DE RODAPÉS DE MADEIRA, INCLUSIVE CORDÃO | m | 2015-01-01
137010-SPE | SP_EDF | RECOLOCAÇÃO DE TACOS DE MADEIRA | m2 | 2015-01-01
137012-SPE | SP_EDF | RECOLOCAÇÃO DE SOALHO DE MADEIRA, EXCLUSIVE VIGAMENTO | m2 | 2015-01-01
137014-SPE | SP_EDF | RECOLOCAÇÃO DE SOALHO DE MADEIRA, INCLUSIVE VIGAMENTO | m2 | 2015-01-01
137020-SPE | SP_EDF | RECOLOCAÇÃO DE FIBRO-VINIL | m2 | 2015-01-01
137030-SPE | SP_EDF | RECOLOCAÇÃO DE RODAPÉS DE MADEIRA, INCLUSIVE CORDÃO | m | 2015-01-01
138015-SPE | SP_EDF | COLAGEM DE TACOS SOLTOS - COM FORNECIMENTO DE TACOS | m2 | 2015-01-01
138016-SPE | SP_EDF | COLAGEM DE TACOS SOLTOS - SEM FORNECIMENTO DE TACOS | m2 | 2015-01-01
138017-SPE | SP_EDF | REPREGAMENTO DE ASSOALHO DE MADEIRA | m2 | 2015-01-01
138018-SPE | SP_EDF | TABUAS DE MADEIRA MACIÇA PARA ASSOALHO - CUMARU | m2 | 2015-01-01
138041-SPE | SP_EDF | TESTEIRA DE BORRACHA SINTÉTICA PARA DEGRAUS | m | 2015-01-01
138061-SPE | SP_EDF | POLIMENTO DE PISO DE GRANILITE OU ARGAMASSA DE ALTA RESISTÊNCIA | m2 | 2015-01-01
138062-SPE | SP_EDF | POLIMENTO DE PISO DE MÁRMORE | m2 | 2015-01-01
138070-SPE | SP_EDF | RESINA ACRÍLICA PARA PISO GRANILITE | m2 | 2015-01-01
138071-SPE | SP_EDF | RESINA EPÓXI PARA PISO GRANILITE | m2 | 2015-01-01
138072-SPE | SP_EDF | RESINA POLIURETANO PARA PISO GRANILITE | m2 | 2015-01-01
138073-SPE | SP_EDF | RESINA ACRÍLICA PARA DEGRAU DE GRANILITE | m | 2015-01-01
138074-SPE | SP_EDF | RESINA EPÓXI PARA DEGRAU DE GRANILITE | m | 2015-01-01
138075-SPE | SP_EDF | RESINA POLIURETANO PARA DEGRAU DE GRANILITE | m | 2015-01-01
140102-SPE | SP_EDF | VIDRO LISO COMUM, TRANSPARENTE INCOLOR - ESPESSURA 3MM | m2 | 2015-01-01
140103-SPE | SP_EDF | VIDRO LISO COMUM, TRANSPARENTE INCOLOR - ESPESSURA 4MM | m2 | 2015-01-01
140104-SPE | SP_EDF | VIDRO LISO COMUM, TRANSPARENTE INCOLOR - ESPESSURA 5MM | m2 | 2015-01-01
140105-SPE | SP_EDF | VIDRO LISO COMUM, TRANSPARENTE INCOLOR - ESPESSURA 6MM | m2 | 2015-01-01
140111-SPE | SP_EDF | VIDRO IMPRESSO COMUM, TRANSLÚCIDO INCOLOR - TIPO CANELADO, 4MM | m2 | 2015-01-01
140130-SPE | SP_EDF | VIDRO LISO DE SEGURANÇA, LAMINADO INCOLOR - ESPESSURA 6MM | m2 | 2015-01-01
140137-SPE | SP_EDF | VIDRO LISO DE SEGURANÇA, LAMINADO LEITOSO - ESPESSURA 6MM | m2 | 2015-01-01
140140-SPE | SP_EDF | VIDRO IMPRESSO DE SEGURANÇA, ARAMADO - ESPESSURA 7 À 8MM | m2 | 2015-01-01
140150-SPE | SP_EDF | VIDRO LISO DE SEGURANÇA, TEMPERADO INCOLOR - ESPESSURA 6MM | m2 | 2015-01-01
140152-SPE | SP_EDF | VIDRO LISO DE SEGURANÇA, TEMPERADO INCOLOR - ESPESSURA 10MM | m2 | 2015-01-01
140170-SPE | SP_EDF | ESPELHO COMUM - ESPESSURA 3MM | m2 | 2015-01-01
140172-SPE | SP_EDF | ESPELHO E=3MM COM MOLDURA DE ALUMÍNIO | m2 | 2015-01-01
145001-SPE | SP_EDF | DEMOLIÇÃO DE VIDROS ENCAIXILHADOS EM GERAL, INCLUSIVE LIMPEZA DO CAIXILHO | m2 | 2015-01-01
146001-SPE | SP_EDF | RETIRADA DE VIDROS ENCAIXILHADOS EM GERAL, INCLUSIVE LIMPEZA DO CAIXILHO | m2 | 2015-01-01
147001-SPE | SP_EDF | RECOLOCAÇÃO DE VIDROS ENCAIXILHADOS EM GERAL | m2 | 2015-01-01
150101-SPE | SP_EDF | AGUADA DE CAL - CONCRETO OU REBOCO SEM MASSA CORRIDA, INTERIOR | m2 | 2015-01-01
150102-SPE | SP_EDF | AGUADA DE CAL - CONCRETO OU REBOCO SEM MASSA CORRIDA, EXTERIOR | m2 | 2015-01-01
150108-SPE | SP_EDF | TINTA HIDROFUGA A BASE DE CIMENTO - CONCRETO OU REBOCO SEM MASSA CORRIDA | m2 | 2015-01-01
150110-SPE | SP_EDF | TINTA PVA (LÁTEX) - CONCRETO OU REBOCO SEM MASSA CORRIDA | m2 | 2015-01-01
150111-SPE | SP_EDF | TINTA PVA (LÁTEX) - REBOCO COM MASSA CORRIDA | m2 | 2015-01-01
150115-SPE | SP_EDF | TINTA ACRÍLICA - CONCRETO OU REBOCO SEM MASSA CORRIDA | m2 | 2015-01-01
150116-SPE | SP_EDF | TINTA ACRÍLICA - REBOCO COM MASSA CORRIDA | m2 | 2015-01-01
150118-SPE | SP_EDF | TINTA ACRÍLICA COR DE CONCRETO COM MASSA TEXTURA ACRÍLICA | m2 | 2015-01-01
150119-SPE | SP_EDF | TINTA ACRÍLICA TEXTURADA | m2 | 2015-01-01
150120-SPE | SP_EDF | TINTA A ÓLEO - CONCRETO OU REBOCO SEM MASSA CORRIDA | m2 | 2015-01-01
150121-SPE | SP_EDF | TINTA A ÓLEO - REBOCO COM MASSA CORRIDA | m2 | 2015-01-01
150123-SPE | SP_EDF | TINTA ESMALTE SINTÉTICO - CONCRETO OU REBOCO SEM MASSA CORRIDA | m2 | 2015-01-01
150124-SPE | SP_EDF | TINTA ESMALTE SINTÉTICO - CONCRETO OU REBOCO COM MASSA CORRIDA | m2 | 2015-01-01
150125-SPE | SP_EDF | APLICAÇÃO DE TINTA ANTI-PICHAÇÃO - BASE SOLVENTE - 2 DEMÃOS (REMOÇÃO DA PICHAÇÃO SOMENTE A SECO OU COM ÁGUA E SABÃO) | m2 | 2015-01-01
150136-SPE | SP_EDF | TINTA EPÓXI - REBOCO COM MASSA BASE EPÓXI | m2 | 2015-01-01
150170-SPE | SP_EDF | HIDRO-REPELENTE A BASE DE SILICONE - CONCRETO OU ALVENARIA APARENTE (2 DEMÃOS) | m2 | 2015-01-01
150176-SPE | SP_EDF | VERNIZ ACRÍLICO - CONCRETO APARENTE/ ALVENARIA | m2 | 2015-01-01
150177-SPE | SP_EDF | APLICAÇÃO DE VERNIZ ANTI-PICHAÇÃO - BASE SOLVENTE - 2 DEMÃOS (REMOÇÃO DA PICHAÇÃO SOMENTE A SECO OU COM ÁGUA E SABÃO) | m2 | 2015-01-01
150178-SPE | SP_EDF | APLICAÇÃO DE VERNIZ ANTI-PICHAÇÃO - BASE ÁGUA - 2 DEMÃOS | m2 | 2012-07-01
150205-SPE | SP_EDF | TINTA A ÓLEO - ESQUADRIAS E PEÇAS DE MARCENARIA, SEM EMASSAMENTO | m2 | 2015-01-01
150206-SPE | SP_EDF | TINTA A ÓLEO - ESQUADRIAS E PEÇAS DE MARCENARIA, COM EMASSAMENTO | m2 | 2015-01-01
150207-SPE | SP_EDF | TINTA A ÓLEO - ESTRUTURAS DE MADEIRA, SEM EMASSAMENTO | m2 | 2015-01-01
150208-SPE | SP_EDF | TINTA A ÓLEO - FORROS DE MADEIRA | m2 | 2015-01-01
150209-SPE | SP_EDF | TINTA A ÓLEO - RODAPÉS, GUARNIÇÕES E MOLDURAS DE MADEIRA | m | 2015-01-01
150210-SPE | SP_EDF | ESMALTE SINTÉTICO - ESQUADRIAS E PEÇAS DE MARCENARIA, SEM EMASSAMENTO | m2 | 2015-01-01
150211-SPE | SP_EDF | ESMALTE SINTÉTICO - ESQUADRIAS E PEÇAS DE MARCENARIA, COM EMASSAMENTO | m2 | 2015-01-01
150212-SPE | SP_EDF | ESMALTE SINTÉTICO - ESTRUTURAS DE MADEIRA, SEM EMASSAMENTO | m2 | 2015-01-01
150213-SPE | SP_EDF | ESMALTE SINTÉTICO - FORROS DE MADEIRA | m2 | 2015-01-01
150214-SPE | SP_EDF | ESMALTE SINTÉTICO - RODAPÉS, GUARNIÇÕES E MOLDURAS DE MADEIRA | m | 2015-01-01
150240-SPE | SP_EDF | LÍQUIDO IMUNIZANTE PARA MADEIRA A BASE DE PIRETROIDE DISSOLVIDO EM ISOPARAFINA - COM APLICAÇÃO | m2 | 2015-01-01
150250-SPE | SP_EDF | VERNIZ A BASE DE GOMA LACA - ESQUADRIAS E PEÇAS DE MARCENARIA | m2 | 2015-01-01
150254-SPE | SP_EDF | VERNIZ A BASE DE GOMA LACA - RODAPÉS, GUARNIÇÕES E MOLDURA DE MADEIRA | m | 2015-01-01
150255-SPE | SP_EDF | VERNIZ DE BASES NITRO OU SINTÉTICO - ESQUADRIAS E PEÇAS DE MADEIRA | m2 | 2015-01-01
150259-SPE | SP_EDF | VERNIZ DE BASES NITRO OU SINTÉTICO - RODAPÉS, GUARNIÇÕES E MOLDURAS DE MADEIRA | m | 2015-01-01
150260-SPE | SP_EDF | VERNIZ A BASE DE POLIURETANO TIPO "MARÍTIMO" - ESQUADRIAS E PEÇAS DE MARCENARIA | m2 | 2015-01-01
150261-SPE | SP_EDF | VERNIZ POLIURETANO FORROS DE MADEIRA | m2 | 2015-01-01
150304-SPE | SP_EDF | TINTA BETUMINOSA - INTERIOR DE CALHAS, RUFOS E RINCÕES METÁLICOS | m | 2015-01-01
150305-SPE | SP_EDF | TINTA A ÓLEO - ESQUADRIAS E PEÇAS DE SERRALHERIA | m2 | 2015-01-01
150307-SPE | SP_EDF | TINTA A ÓLEO - ESTRUTURAS METÁLICAS | m2 | 2015-01-01
150309-SPE | SP_EDF | TINTA A ÓLEO - EXTERIOR DE CALHAS, RUFOS E CONDUTORES | m | 2015-01-01
150310-SPE | SP_EDF | ESMALTE SINTÉTICO - ESQUADRIAS E PEÇAS DE SERRALHERIA | m2 | 2015-01-01
150312-SPE | SP_EDF | ESMALTE SINTÉTICO - ESTRUTURAS METÁLICAS | m2 | 2015-01-01
150314-SPE | SP_EDF | ESMALTE SINTÉTICO - EXTERIOR DE CALHAS, RUFOS E CONDUTORES | m | 2015-01-01
150330-SPE | SP_EDF | TINTA GRAFITE (BASE ALQUIDICA) - ESQUADRIAS E PEÇAS DE SERRALHERIA | m2 | 2015-01-01
150332-SPE | SP_EDF | TINTA GRAFITE (BASE ALQUIDICA) - ESTRUTURAS METÁLICAS | m2 | 2015-01-01
150334-SPE | SP_EDF | TINTA GRAFITE (BASE ALQUIDICA) - EXTERIOR CALHAS, RUFOS E CONDUTORES | m | 2015-01-01
155001-SPE | SP_EDF | REMOÇÃO DE AGUADA DE CAL OU TINTA A BASE DE CIMENTO - ESCOVA DE AÇO | m2 | 2015-01-01
155003-SPE | SP_EDF | REMOÇÃO DE PINTURA EM ALVENARIA E CONCRETO - LIXA | m2 | 2015-01-01
155004-SPE | SP_EDF | REMOÇÃO DE PINTURA EM ALVENARIA E CONCRETO - REMOVEDOR | m2 | 2015-01-01
155005-SPE | SP_EDF | REMOÇÃO DE PINTURA EM CONCRETO - JATEAMENTO | m2 | 2015-01-01
155010-SPE | SP_EDF | REMOÇÃO DE PINTURA EM ESQUADRIAS E FORROS DE MADEIRA - LIXA | m2 | 2015-01-01
155011-SPE | SP_EDF | REMOÇÃO DE PINTURA EM ESQUADRIAS E FORROS DE MADEIRA - REMOVEDOR | m2 | 2015-01-01
155013-SPE | SP_EDF | REMOÇÃO DE PINTURA EM RODAPÉS E MOLDURAS DE MADEIRA - LIXA | m | 2015-01-01
155014-SPE | SP_EDF | REMOÇÃO DE PINTURA EM RODAPÉS E MOLDURAS DE MADEIRA - REMOVEDOR | m | 2015-01-01
155020-SPE | SP_EDF | REMOÇÃO DE PINTURA EM ESQUADRIAS E PEÇAS DE SERRALHERIA - LIXA | m2 | 2015-01-01
155021-SPE | SP_EDF | REMOÇÃO DE PINTURA EM ESQUADRIAS E PEÇAS DE SERRALHERIA - REMOVEDOR | m2 | 2015-01-01
155023-SPE | SP_EDF | REMOÇÃO DE PINTURA EM ESTRUTURAS METÁLICAS - JATEAMENTO | m2 | 2015-01-01
15505-SPE | SP_EDF | ESTRUTURA METÁLICA INCL. ANTIFERRUGINOSA | kg | 2010-01-01
15506-SPE | SP_EDF | RETIRADA DE ESTRUTURA METÁLICA INCLUSIVE PERFIS DE FIXAÇÃO | kg | 2010-01-01
15510-SPE | SP_EDF | MADEIRAMENTO DE PEROBA DO NORTE (CUPIÚBA) P/ TELHADO | m3 | 2010-01-01
15512-SPE | SP_EDF | MONTAGEM DE ESTRUTURA METÁLICA | kg | 2010-01-01
158001-SPE | SP_EDF | PVA (LÁTEX) - REPINTURA DE ALVENARIA E CONCRETO, COM RETOQUES DE MASSA | m2 | 2015-01-01
158005-SPE | SP_EDF | TINTA ACRÍLICA - REPINTURA DE ALVENARIA E CONCRETO COM RETOQUE DE MASSA | m2 | 2015-01-01
158011-SPE | SP_EDF | TINTA A ÓLEO - REPINTURA DE ESQUADRIAS DE MADEIRA | m2 | 2015-01-01
158012-SPE | SP_EDF | TINTA A ÓLEO - REPINTURA DE ESTRUTURAS DE MADEIRA | m2 | 2015-01-01
158013-SPE | SP_EDF | TINTA A ÓLEO - REPINTURA DE FORROS DE MADEIRA | m2 | 2015-01-01
158014-SPE | SP_EDF | TINTA A ÓLEO - REPINTURA DE RODAPÉS E MOLDURAS DE MADEIRA | m | 2015-01-01
158020-SPE | SP_EDF | TINTA A ÓLEO - REPINTURA DE ESQUADRIAS METÁLICAS | m2 | 2015-01-01
158030-SPE | SP_EDF | ESMALTE SINTÉTICO - REPINTURA DE ESQUADRIAS DE MADEIRA | m2 | 2015-01-01
158031-SPE | SP_EDF | ESMALTE SINTÉTICO - REPINTURA DE ESTRUTURAS DE MADEIRA | m2 | 2015-01-01
158032-SPE | SP_EDF | ESMALTE SINTÉTICO - REPINTURA DE FORROS DE MADEIRA | m2 | 2015-01-01
158033-SPE | SP_EDF | ESMALTE SINTÉTICO - REPINTURA DE RODAPÉS E MOLDURAS DE MADEIRA | m | 2015-01-01
158034-SPE | SP_EDF | ESMALTE SINTÉTICO - REPINTURA DE ESQUADRIAS METÁLICAS | m2 | 2015-01-01
158040-SPE | SP_EDF | TINTA GRAFITE - REPINTURA DE ESQUADRIAS METÁLICAS | m2 | 2015-01-01
170117-SPE | SP_EDF | FC.02 - CERCA DE TELA GALVANIZADA, MOURÃO EM "T" DE CONCRETO COM MURETA | m | 2015-01-01
170118-SPE | SP_EDF | FC.03 - CERCA DE TELA GALVANIZADA, MOURÃO EM "T" DE CONCRETO COM MURETA | m | 2015-01-01
170120-SPE | SP_EDF | CERCA DE TELA GALVANIZADA, MALHA 2" FIO 14, TIPO EDIF-1831 - MC/2M | m | 2015-01-01
170121-SPE | SP_EDF | CERCA DE TELA GALVANIZADA, MALHA 2" FIO 14, TIPO EDIF-1832 - MCAF/2M | m | 2015-01-01
170122-SPE | SP_EDF | CERCA DE TELA GALVANIZADA, MALHA 2" FIO 14, TIPO EDIF-1833 - MCAL/2M | m | 2015-01-01
170123-SPE | SP_EDF | CERCA DE TELA GALVANIZADA, MALHA 2" FIO 10, TIPO EDIF-1834 - TG/4M | m | 2015-01-01
170124-SPE | SP_EDF | CERCA DE TELA GALVANIZADA, MALHA 2" FIO 10, TIPO EDIF-1835 - TG/2M | m | 2015-01-01
170125-SPE | SP_EDF | FC.04 - CERCA DE TELA GALVANIZADA MOURÃO EM "T" DE CONCRETO | m | 2015-01-01
170126-SPE | SP_EDF | FC.05 - CERCA DE TELA GALVANIZADA, MOURÃO EM "T" DE CONCRETO | m | 2015-01-01
170127-SPE | SP_EDF | FP.04 - ALAMBRADO EM TUBO GALVANIZADO E TELA GALVANIZADA H=2,00M | m | 2015-01-01
170128-SPE | SP_EDF | FP.05 - ALAMBRADO EM TUBO GALVANIZADO E TELA GALVANIZADA H=1,00M | m | 2015-01-01
170129-SPE | SP_EDF | FP.03 - ALAMBRADO PARA QUADRAS DE ESPORTE - GP.6/EDIF - TG/4,5M | m | 2015-01-01
170130-SPE | SP_EDF | GRADIL DE FERRO PERFILADO - GE-1/EDIF | m | 2015-01-01
170131-SPE | SP_EDF | FP.01 - GRADIL DE FERRO PERFILADO, TIPO PARQUE SEM MURETA - GP-5/DEPAVE | m | 2015-01-01
170132-SPE | SP_EDF | FP.02 - GRADIL DE FERRO PERFILADO, TIPO PARQUE COM MURETA - GPM-1/DEPAVE | m | 2015-01-01
170133-SPE | SP_EDF | FP.06 - GRADIL/PEITORIL DE FERRO PERFILADO H=1,00M | m | 2015-01-01
170134-SPE | SP_EDF | PP.38 - PORTÃO DE FERRO PERFILADO, TIPO PARQUE (GP.5/GPM1) 2,00M, 1 FOLHA | un | 2015-01-01
170135-SPE | SP_EDF | PP.37 - PORTÃO DE FERRO PERFILADO, TIPO PARQUE (GP.5/GPM.1) 1,50M, 1 FOLHA | un | 2015-01-01
170136-SPE | SP_EDF | PP.39/PP.40 - PORTÃO DE FERRO PERFILADO TIPO PARQUE (GP.5/GPM1) 3,0M, 1 OU 2 FOLHAS | un | 2015-01-01
170137-SPE | SP_EDF | PP.41 - PORTÃO DE FERRO PERFILADO, TIPO PARQUE (GP-5/GPM-1) 4,00M, 2 FOLHAS | un | 2015-01-01
170138-SPE | SP_EDF | PP.42 - PORTÃO DE FERRO PERFILADO, TIPO PARQUE (GP-5/GPM-1) 6,00M, 2 FOLHAS | un | 2015-01-01
170140-SPE | SP_EDF | PP.15/19 - PORTÃO EM FERRO PERFILADO COM CHAPA, 1 FOLHA | m2 | 2015-01-01
170141-SPE | SP_EDF | PP.20/24 - PORTÃO EM FERRO PERFILADO COM TELA, 1 FOLHA | m2 | 2015-01-01
170142-SPE | SP_EDF | PP.25/29 - PORTÃO EM FERRO PERFILADO COM CHAPA, 2 FOLHAS | m2 | 2015-01-01
170143-SPE | SP_EDF | PP.30/34 - PORTÃO EM FERRO PERFILADO COM TELA, 2 FOLHAS | m2 | 2015-01-01
170144-SPE | SP_EDF | PP.43/44 - PORTÃO EM FERRO PERFILADO COM CHAPA, 1 FOLHA, H=1,00M | m2 | 2015-01-01
170145-SPE | SP_EDF | PP.45/46 - PORTÃO EM FERRO PERFILADO COM TELA, 1 FOLHA, H=1,00M | m2 | 2015-01-01
170155-SPE | SP_EDF | FV.01 - MURO DE FECHO, TIJOLO APARENTE E ELEMENTO DE CONCRETO MF.01/EDIF - FUNDAÇÃO COM BROCA | m | 2015-01-01
170157-SPE | SP_EDF | FV.02 - MURO DE FECHO, TIJOLO APARENTE, MF.02/EDIF - FUNDAÇÃO COM BROCAS | m | 2015-01-01
170159-SPE | SP_EDF | FC.01 - MURO DE FECHO, ELEMENTOS DE CONCRETO MF.D3/EDIF - FUNDAÇÃO COM BROCAS | m | 2015-01-01
170164-SPE | SP_EDF | FV.15/16 - MURO DE FECHO EM BLOCOS E ESTRUTURA DE CONCRETO, FUNDAÇÃO COM BROCAS | m | 2015-01-01
170165-SPE | SP_EDF | MURO EM PLACAS DE CONCRETO PRÉ-MOLDADAS, ESP.=3CM, INCLUINDO PILARES E RESPECTIVAS FUNDAÇÕES - COLOCADO | m2 | 2015-01-01
17016-SPE | SP_EDF | FERRAGEM PARA MADEIRAMENTO DE TELHADO | kg | 2010-01-01
170170-SPE | SP_EDF | MURO DE ARRIMO H=1,40M, COM DRENAGEM | m | 2015-01-01
170171-SPE | SP_EDF | MURO DE ARRIMO H=2,50M, COM DRENAGEM | m | 2015-01-01
170172-SPE | SP_EDF | MURO DE ARRIMO H=3,50M, COM DRENAGEM | m | 2015-01-01
170173-SPE | SP_EDF | MURO DE ARRIMO H=4,50M, COM DRENAGEM | m | 2015-01-01
170176-SPE | SP_EDF | FV.08 - MURETA DE BLOCOS DE CONCRETO | m | 2015-01-01
170180-SPE | SP_EDF | FV.12/13 - MURETA DE ARRIMO EM BLOCOS DE CONCRETO, H=1,00 M | m | 2015-01-01
170181-SPE | SP_EDF | FV.14 - MURETA DE ARRIMO EM BLOCOS DE CONCRETO H=1,00M - CHAPISCADO | m | 2015-01-01
170190-SPE | SP_EDF | GRADIL DE FERRO GALVANIZADO ELETROFUNDIDO - BARRA 25X2MM - MALHA 65X132MM - MONTANTE COM DISTÂNCIA DE 1650MM - SEM PINTURA | m2 | 2015-01-01
170191-SPE | SP_EDF | GRADIL DE FERRO GALVANIZADO ELETROFUNDIDO - BARRA 25X2MM - MALHA 65X132MM - MONTANTE COM DISTÂNCIA DE 1650MM - COM PINTURA | m2 | 2015-01-01
170192-SPE | SP_EDF | PORTÃO EM FERRO GALVANIZADO ELETROFUNDIDO, MALHA 65X132MM, DE ABRIR, 1 FOLHA, SEM PINTURA | m2 | 2015-01-01
170193-SPE | SP_EDF | PORTÃO EM FERRO GALVANIZADO ELETROFUNDIDO MALHA 65X132MM, DE ABRIR, 1 FOLHA, COM PINTURA ELETROLÍTICA | m2 | 2015-01-01
170194-SPE | SP_EDF | PORTÃO EM FERRO GALVANIZADO ELETROFUNDIDO MALHA 65X132MM, DE ABRIR, 2 FOLHAS, SEM PINTURA | m2 | 2015-01-01
170195-SPE | SP_EDF | PORTÃO EM FERRO GALVANIZADO ELETROFUNDIDO MALHA 65X132MM, DE ABRIR, 2 FOLHAS, COM PINTURA ELETROLÍTICA | m2 | 2015-01-01
170196-SPE | SP_EDF | PORTÃO EM FERRO GALVANIZADO ELETROFUNDIDO MALHA 65X132MM, DE CORRER, SEM PINTURA | m2 | 2015-01-01
170197-SPE | SP_EDF | PORTÃO EM FERRO GALVANIZADO ELETROFUNDIDO MALHA 65X132MM, DE CORRER, COM PINTURA ELETROLÍTICA | m2 | 2015-01-01
170201-SPE | SP_EDF | CONCRETO SIMPLES DESEMPENADO E RIPADO, 200KG CIM/M3 | m3 | 2015-01-01
170202-SPE | SP_EDF | CONCRETO DESEMPENADO E RIPADO (PMSP-DL.1009/47), 335KG CIM/M3 - 7CM | m2 | 2015-01-01
170207-SPE | SP_EDF | LADRILHO HIDRÁULICO SULCADO, BRANCO OU PRETO | m2 | 2015-01-01
170208-SPE | SP_EDF | LADRILHO HIDRÁULICO SULCADO, BRANCO E PRETO - TIPO MAPA DE SÃO PAULO | m2 | 2015-01-01
170210-SPE | SP_EDF | PISO DE CONCRETO INTERTRAVADO, ESPESSURA 6CM | m2 | 2015-01-01
170211-SPE | SP_EDF | PISO DE CONCRETO INTERTRAVADO, ESPESSURA 8CM | m2 | 2015-01-01
170212-SPE | SP_EDF | PISO DE CONCRETO INTERTRAVADO, ESPESSURA 10CM | m2 | 2015-01-01
170213-SPE | SP_EDF | CONCRETO SIMPLES COM AGREGADO RECICLADO, DESEMPENADO E RIPADO -200KG CIM/M3 | m3 | 2015-01-01
170214-SPE | SP_EDF | CONCRETO COM AGREGADO RECICLADO DESEMPENADO E RIPADO, TIPO PMSP -DL1009/47,335KGCIM/M3-7CM | m2 | 2015-01-01
170215-SPE | SP_EDF | LAJOTA PRÉ-MOLDADA DE CONCRETO E=7CM - JUNTA DE GRAMA | m2 | 2015-01-01
170218-SPE | SP_EDF | LAJOTA DE CONCRETO MOLDADA "IN LOCO", TIPO PMSP E=7CM JUNTA DE PEDRISCO | m2 | 2015-01-01
170219-SPE | SP_EDF | LAJOTA DE CONCRETO MOLDADA "IN LOCO", TIPO PMSP E=7CM - JUNTA DE ARGAMASSA | m2 | 2015-01-01
170223-SPE | SP_EDF | PARALELEPÍPEDO SOBRE BASE DE AREIA (IE-23) | m2 | 2015-01-01
170224-SPE | SP_EDF | PARALELEPÍPEDO SOBRE BASE DE CONCRETO FCK=15MPA (IE-23) | m2 | 2015-01-01
170225-SPE | SP_EDF | MOSAICO PORTUGUÊS, UMA OU DUAS CORES, SOBRE BASE DE AREIA | m2 | 2015-01-01
170226-SPE | SP_EDF | MOSAICO PORTUGUÊS, UMA OU DUAS CORES, SOBRE BASE DE CONCRETO | m2 | 2015-01-01
170227-SPE | SP_EDF | PARALELEPÍPEDO SOBRE BASE DE AREIA RECICLADA | m2 | 2015-01-01
170228-SPE | SP_EDF | PARALELEPÍPEDO SOBRE BASE DE CONCRETO COM AGREGADO RECICLADO | m2 | 2015-01-01
170229-SPE | SP_EDF | PEDRISCO - FORNECIMENTO E ESPALHAMENTO COM COMPACTAÇÃO MECÂNICA | m3 | 2015-01-01
170230-SPE | SP_EDF | PEDRISCO COM COMPACTAÇÃO MANUAL - ESPESSURA 5CM | m2 | 2015-01-01
170231-SPE | SP_EDF | PÓ DE BRITA COM COMPACTAÇÃO MECÂNICA - ESPESSURA 10CM | m2 | 2015-01-01
170232-SPE | SP_EDF | PEDRA BRITADA N.2 COM COMPACTAÇÃO MANUAL - 5CM | m2 | 2015-01-01
170233-SPE | SP_EDF | PEDRISCO RECICLADO, FORNECIMENTO E ESPALHAMENTO COM COMPACTAÇÃO MECÂNICA | m3 | 2015-01-01
170234-SPE | SP_EDF | PEDRISCO RECICLADO COM COMPACTAÇÃO MANUAL - ESPESSURA 5CM | m2 | 2015-01-01
170235-SPE | SP_EDF | AGREGADO RECICLADO FINO COMPACTAÇÃO MECÂNICA - ESPESSURA 10CM | m2 | 2015-01-01
170236-SPE | SP_EDF | AGREGADO RECICLADO N.2 COM COMPACTAÇÃO MANUAL - 5CM | m2 | 2015-01-01
170238-SPE | SP_EDF | MOSAICO PORTUGUÊS UMA OU DUAS CORES, SOBRE BASE DE CONCRETO COM AGREGADO RECICLADO | m2 | 2015-01-01
170240-SPE | SP_EDF | PAVIMENTAÇÃO ASFÁLTICA PARA TRÁFEGO MÉDIO (POR PENETRAÇÃO) | m2 | 2015-01-01
170242-SPE | SP_EDF | PASSEIO DE CONCRETO, FCK=25MPA, INCLUINDO PREPARO DA CAIXA E LASTRO DE BRITA | m3 | 2015-01-01
170243-SPE | SP_EDF | PASSEIO DE CONCRETO ARMADO, FCK=25MPA, INCLUINDO PREPARO DA CAIXA E LASTRO DE BRITA | m3 | 2015-01-01
170244-SPE | SP_EDF | PASSEIO DE CONCRETO, FCK=30MPA, INCLUINDO PREPARO DA CAIXA E LASTRO DE BRITA | m3 | 2015-01-01
170245-SPE | SP_EDF | PASSEIO DE CONCRETO ARMADO, FCK=30MPA, INCLUINDO PREPARO DA CAIXA E LASTRO DE BRITA | m3 | 2015-01-01
170246-SPE | SP_EDF | PISO/ PASSEIO DE CONCRETO, INCLUINDO O PREPARO DA CAIXA, LASTRO DE BRITA E A MÃO DE OBRA REFERENTE AOS SERVIÇOS NO CONCRETO: LANÇAMENTO E ACABAMENTO (RIPADO E DESEMPENADO) EXCLUSIVE O FORNECIMENTO DO CONCRETO | m3 | 2015-01-01
170247-SPE | SP_EDF | PISO/ PASSEIO DE CONCRETO ARMADO, INCLUINDO O PREPARO DA CAIXA, LASTRO DE BRITA, TELA METÁLICA E A MÃO DE OBRA REFERENTE AOS SERVIÇOS NO CONCRETO: LANÇAMENTO E ACABAMENTO (RIPADO E DESEMPENADO), EXCLUSIVE O FORNECIMENTO DO CONCRETO | m3 | 2015-01-01
170250-SPE | SP_EDF | GUIA DE CONCRETO RETA OU CURVA, TIPO PMSP | m | 2015-01-01
170251-SPE | SP_EDF | GUIA DE CONCRETO COM AGREGADO RECICLADO, RETA OU CURVA TIPO PMSP | m | 2015-01-01
170252-SPE | SP_EDF | SARJETA DE CONCRETO, INCLUSIVE PREPARO DE CAIXA | m3 | 2015-01-01
170254-SPE | SP_EDF | REBAIXAMENTO DE GUIA | m | 2015-01-01
170255-SPE | SP_EDF | REBAIXAMENTO DE GUIA COM CONCRETO RECICLADO | m | 2015-01-01
170260-SPE | SP_EDF | PISO DE CONCRETO INTERTRAVADO DRENANTE, ESPESSURA 6CM | m2 | 2015-01-01
170261-SPE | SP_EDF | PISO DE CONCRETO INTERTRAVADO DRENANTE, ESPESSURA 8CM | m2 | 2015-01-01
170265-SPE | SP_EDF | PAVIMENTOS PERMEÁVEIS - PERFIL PARA CALÇADAS E PASSEIOS COM PISO DE CONCRETO PRÉ-MOLDADO INTERTRAVADO DRENANTE COM INFILTRAÇÃO TOTAL | m2 | 2015-01-01
170266-SPE | SP_EDF | PAVIMENTOS PERMEÁVEIS - PERFIL PARA ESTACIONAMENTO DE VEÍCULOS LEVES COM PISOS DE CONCRETO PRÉ-MOLDADO INTERTRAVADO DRENANTE COM INFILTRAÇÃO TOTAL | m2 | 2015-01-01
170319-SPE | SP_EDF | IP.03 - PLATAFORMA COM 3 MASTROS DE BANDEIRA H.LIVRE=7,00M (EXCLUSIVE ENGASTAMENTO) | un | 2015-01-01
170320-SPE | SP_EDF | IP.04 - PLATAFORMA COM 3 MASTROS DE BANDEIRA H LIVRE=9,00M (EXCLUSIVE ENGASTAMENTO) | un | 2015-01-01
170330-SPE | SP_EDF | CADEIRA RETRÁTIL EM MADEIRA - PARA DEFICIENTE | un | 2015-01-01
170350-SPE | SP_EDF | QC.01 - QUADRA POLIESPORTIVA - PISO NÃO ARMADO | m2 | 2015-01-01
170351-SPE | SP_EDF | QC.02 - QUADRA POLIESPORTIVA - PISO ARMADO | m2 | 2015-01-01
170353-SPE | SP_EDF | QC.01 - QUADRA POLIESPORTIVA - PISO NÃO ARMADO COM AGREGADO RECICLADO | m2 | 2015-01-01
170354-SPE | SP_EDF | QC.02 - QUADRA POLIESPORTIVA PISO ARMADO COM AGREGADO RECICLADO | m2 | 2015-01-01
170355-SPE | SP_EDF | QD.01 - DEMARCAÇÃO DE QUADRA COM TINTA A BASE DE BORRACHA CLORADA - VOLEIBOL | un | 2015-01-01
170356-SPE | SP_EDF | QD.02 - DEMARCAÇÃO DE QUADRA COM TINTA A BASE DE BORRACHA. CLORADA - FUTEBOL DE SALÃO | un | 2015-01-01
170357-SPE | SP_EDF | QD.03 - DEMARCAÇÃO DE QUADRA COM TINTA A BASE DE BORRACHA CLORADA - BASQUETE | un | 2015-01-01
170358-SPE | SP_EDF | QD.05 - DEMARCAÇÃO DE QUADRA COM TINTA A BASE DE BORRACHA CLORADA - HANDBOL | un | 2015-01-01
170359-SPE | SP_EDF | DEMARCAÇÃO DE VAGA DE ESTACIONAMENTO PARA PORTADORES DE DEFICIÊNCIA FÍSICA | un | 2015-01-01
170360-SPE | SP_EDF | POSTES PARA VOLEIBOL, INCLUSIVE PINTURA E REDE | un | 2015-01-01
170361-SPE | SP_EDF | TRAVE PARA FUTEBOL DE SALÃO, INCLUSIVE PINTURA E REDE | un | 2015-01-01
170363-SPE | SP_EDF | TABELA PARA BASQUETE, ENGLOBANDO DESDE FUNDAÇÃO ATÉ A CESTA DE NYLON | un | 2015-01-01
170365-SPE | SP_EDF | TELA DE NYLON PARA COBERTURA DE QUADRA | m2 | 2015-01-01
170370-SPE | SP_EDF | DEMARCAÇÃO E PINTURA DE SUPERFÍCIES - BORRACHA CLORADA | m2 | 2015-01-01
170371-SPE | SP_EDF | DEMARCAÇÃO E PINTURA DE SUPERFÍCIES - EPÓXI | m2 | 2015-01-01
170372-SPE | SP_EDF | DEMARCAÇÃO E PINTURA DE FAIXAS ATÉ 10CM - BORRACHA CLORADA | m | 2015-01-01
170373-SPE | SP_EDF | DEMARCAÇÃO E PINTURA DE FAIXAS ATÉ 10CM - EPÓXI | m | 2015-01-01
170381-SPE | SP_EDF | HV.15 - ABRIGO PARA LIXO EM BLOCO DE CONCRETO APARENTE, REVESTIMENTO INTERNO COM AZULEJOS | un | 2015-01-01
170382-SPE | SP_EDF | HV.17 - ABRIGO PARA LIXO EM TIJOLO APARENTE - REVESTIMENTO INTERNO COM AZULEJOS | un | 2015-01-01
170383-SPE | SP_EDF | HV.20 - ABRIGO PARA LIXO EM ALVENARIA - REVESTIMENTO EXTERNO COM ARGAMASSA E INTERNO COM AZULEJOS | un | 2015-01-01
170384-SPE | SP_EDF | ABRIGO PARA LIXO - A3/FABES EM ALVENARIA APARARENTE - REVESTIMENTO INTERNO COM AZUL INCLUSIVE PORTAS | un | 2015-01-01
170385-SPE | SP_EDF | IV.06 - LIXEIRA JUNTO AO ALINHAMENTO COM REVESTIMENTO INTERNO EM AZULEJOS | un | 2015-01-01
170389-SPE | SP_EDF | BANCADA DE CONCRETO POLIDO COM BORDAS ARREDONDADAS - ESPESSURA 30MM | m2 | 2015-01-01
170390-SPE | SP_EDF | BANCADA DE CONCRETO POLIDO COM BORDAS ARREDONDADAS - ESPESSURA 40MM | m2 | 2015-01-01
170391-SPE | SP_EDF | BANCADA DE CONCRETO POLIDO COM BORDAS ARREDONDADAS - ESPESSURA 50MM | m2 | 2015-01-01
170401-SPE | SP_EDF | LIMPEZA GERAL DA OBRA | m2 | 2015-01-01
170405-SPE | SP_EDF | RASPAGEM E CALAFETAÇÃO DE PISOS DE MADEIRA - CERA INCOLOR | m2 | 2015-01-01
170406-SPE | SP_EDF | RASPAGEM E CALAFETAÇÃO DE PISOS DE MADEIRA - RESINA SINTÉTICA | m2 | 2015-01-01
170409-SPE | SP_EDF | LIMPEZA DE PISOS E REVESTIMENTO DE ARGAMASSA, CERÂMICA OU PEDRAS NATURAIS | m2 | 2015-01-01
170410-SPE | SP_EDF | LIMPEZA DE VIDROS EM GERAL, INCLUSIVE CAIXILHO | m2 | 2015-01-01
170412-SPE | SP_EDF | LIMPEZA E LAVAGEM DE PAREDE POR HIDROJATEAMENTO, SEM REJUNTAMENTO | m2 | 2015-01-01
170413-SPE | SP_EDF | LIMPEZA E LAVAGEM DE PAREDE COM REVESTIMENTO EM PASTILHA OU MATERIAL CERÂMICO POR HIDROJATEAMENTO COM REJUNTAMENTO | m2 | 2015-01-01
170414-SPE | SP_EDF | LIMPEZA E LAVAGEM DE PISO POR HIDROJATEAMENTO | m2 | 2015-01-01
170420-SPE | SP_EDF | LIMPEZA DE CAIXA D'ÁGUA - ATÉ 1000 LITROS | un | 2015-01-01
170421-SPE | SP_EDF | LIMPEZA DE CAIXA D'ÁGUA - DE 1001 À 10000 LITROS | un | 2015-01-01
170422-SPE | SP_EDF | LIMPEZA DE CAIXA D'ÁGUA - ACIMA DE 10000 LITROS | un | 2015-01-01
170425-SPE | SP_EDF | LIMPEZA DE CANALETAS DE ÁGUAS PLUVIAIS | m | 2015-01-01
170430-SPE | SP_EDF | LIMPEZA DE CAIXA DE INSPEÇÃO | un | 2015-01-01
170431-SPE | SP_EDF | LIMPEZA DE FOSSA SÉPTICA | m3 | 2015-01-01
170432-SPE | SP_EDF | LIMPEZA DE SUMIDOURO, POR VIAGEM DE 7M3 | vg | 2015-01-01
170450-SPE | SP_EDF | ENCERAMENTO E LUSTRAÇÃO DE REVESTIMENTOS E PISOS EM GERAL | m2 | 2015-01-01
170501-SPE | SP_EDF | PRATELEIRA DE GRANILITE, ESPESSURA 30MM, EXCLUSIVE APOIO | m2 | 2015-01-01
170502-SPE | SP_EDF | PRATELEIRA DE GRANILITE, ESPESSURA 40MM, EXCLUSIVE APOIO | m2 | 2015-01-01
170503-SPE | SP_EDF | PRATELEIRA DE GRANILITE, ESPESSURA 50MM, EXCLUSIVE APOIO | m2 | 2015-01-01
170505-SPE | SP_EDF | PRATELEIRA DE CONCRETO, ESPESSURA 50MM, COM BORDAS ARREDONDADAS E ENVERNIZADAS, EXCLUSIVE APOIO | m2 | 2015-01-01
170507-SPE | SP_EDF | PRATELEIRA EM ARDÓSIA CINZA, POLIDA 2 LADOS, ESPESSURA 30MM, EXCLUSIVE APOIO | m2 | 2015-01-01
170511-SPE | SP_EDF | EP.01 - MÃO FRANCESA DE FERRO PERFILADO | un | 2015-01-01
170512-SPE | SP_EDF | EP.02 - MÃO FRANCESA DE FERRO PERFILADO | un | 2015-01-01
170516-SPE | SP_EDF | DM.01 - ESTRADO DE MADEIRA APARELHADA PARA DESPENSA | m | 2015-01-01
170517-SPE | SP_EDF | DM.02/04 - ESTRADO DE MADEIRA APARELHADA PARA DESPENSA | m | 2015-01-01
170519-SPE | SP_EDF | BARRA DE APOIO PARA LAVATÓRIO - EM "U" (BARRAS COM DIÂMETRO ENTRE 3,0 E 4,5CM) | un | 2015-01-01
170520-SPE | SP_EDF | BARRA DE APOIO PARA DEFICIENTES L=45 CM (BARRAS COM DIÂMETRO ENTRE 3,0 E 4,5CM) | un | 2015-01-01
170521-SPE | SP_EDF | BARRA DE APOIO PARA DEFICIENTES L=80 CM (BARRAS COM DIÂMETRO ENTRE 3,0 E 4,5CM) | un | 2015-01-01
170522-SPE | SP_EDF | BARRA DE APOIO PARA DEFICIENTES L=90 CM (BARRAS COM DIÂMETRO ENTRE 3,0 E 4,5CM) | un | 2015-01-01
170523-SPE | SP_EDF | BARRA DE APOIO PARA CHUVEIRO PARA PORTADORES DE DEFICIÊNCIA FÍSICA (BARRAS COM DIÂMETRO ENTRE 3,0 E 4,5CM) | un | 2015-01-01
170524-SPE | SP_EDF | DP.04 - CORRIMÃO EM TUBO GALVANIZADO | m | 2015-01-01
170525-SPE | SP_EDF | DP.05 - CORRIMÃO EM TUBO GALVANIZADO COM GUARDA CORPO | m | 2015-01-01
170526-SPE | SP_EDF | ANEL DE TEXTURA PARA CORRIMÃO | un | 2015-01-01
170527-SPE | SP_EDF | BARRA DE APOIO PARA LAVATÓRIO EM "L" - PPDF | un | 2015-01-01
170530-SPE | SP_EDF | DV.01 - LOUSA COMUM EXECUTADA EM PAREDE | m2 | 2015-01-01
170533-SPE | SP_EDF | MM.23/24 - LOUSA EM LAMINADO MELAMÍNICO BRANCO SOBRE COMPENSADO | m2 | 2015-01-01
170535-SPE | SP_EDF | DM.07 - QUADRO DE AVISOS DE MADEIRA | m2 | 2015-01-01
170540-SPE | SP_EDF | FAIXA BATE-CARTEIRA PARA SALA DE AULA | m | 2015-01-01
170541-SPE | SP_EDF | DM.06 - FIXADOR DE CARTAZES PARA SALA DE AULA | m | 2015-01-01
170551-SPE | SP_EDF | DP.01 - ESCADA MARINHEIRO DE FERRO GALVANIZADO | m | 2015-01-01
170552-SPE | SP_EDF | DP.02 - ESCADA MARINHEIRO DE FERRO GALVANIZADO COM GUARDA CORPO | m | 2015-01-01
170553-SPE | SP_EDF | DP.03 - COMPLEMENTOS PARA ESCADA MARINHEIRO DE FERRO PERFILADO | m | 2015-01-01
170561-SPE | SP_EDF | BATE PNEU EM TUBO DE AÇO GALVANIZADO D=3" C=2,50M | un | 2015-01-01
170575-SPE | SP_EDF | ARMÁRIO DE AÇO COM 4 PORTAS E FECHADURA L 640XP420XH1980 | un | 2015-01-01
170580-SPE | SP_EDF | DR.1 - MESA DE PREPARO PARA COZINHAS - EM MÁRMORE | un | 2015-01-01
170590-SPE | SP_EDF | PORTA CORTA-FOGO P90 (0,90X2,10M) COM FERRAGENS | un | 2015-01-01
170591-SPE | SP_EDF | PORTA CORTA-FOGO P90 - 1,05 X 2,10M, COM DOBRADIÇAS E MOLAS SEM FERRAGEM | un | 2015-01-01
170592-SPE | SP_EDF | PEDESTAL SINALIZADOR PARA ESTACIONAMENTO P/ DEFICIENTE | un | 2015-01-01
170593-SPE | SP_EDF | PLACA DE IDENTIFICAÇÃO COM NÚMERO PAVIMENTO EM BRAILE | m | 2015-01-01
170594-SPE | SP_EDF | PLACA DE IDENTIFICAÇÃO DE WC EM BRAILE FEM./ MASC. | un | 2015-01-01
170595-SPE | SP_EDF | PLACA DE IDENTIFICAÇÃO EM BRAILE "INÍCIO E FINAL" P/ CORRIMÃO | un | 2015-01-01
170596-SPE | SP_EDF | PLACA DE IDENTIFICAÇÃO EM BRAILE DE PAVIMENTO P/ CORRIMÃO | un | 2015-01-01
170597-SPE | SP_EDF | PLACA PARA PORTA WC C/ DESENHO UNIVERSAL ACESSIBILIDADE | un | 2015-01-01
170598-SPE | SP_EDF | SINALIZAÇÃO VISUAL DE DEGRAUS PARA DEFICIENTE VISUAL | un | 2015-01-01
171001-SPE | SP_EDF | ELEVADOR ELÉTRICO SEM CASA DE MÁQUINAS - 2 PARADAS | un | 2015-01-01
171002-SPE | SP_EDF | ELEVADOR ELÉTRICO SEM CASA DE MÁQUINAS - 3 PARADAS | un | 2015-01-01
171003-SPE | SP_EDF | ELEVADOR EL[ETRICO SEM CASA DE MÁQUINAS - 4 PARADAS | un | 2015-01-01
171004-SPE | SP_EDF | ELEVADOR ELÉTRICO SEM CASA DE MÁQUINAS - 5 PARADAS | un | 2015-01-01
171008-SPE | SP_EDF | ELEVADOR HIDRÁULICO 3 PARADAS 2 PORTAS OPOSTAS | un | 2015-01-01
171011-SPE | SP_EDF | DX.05/06 - COIFA EM CHAPA DE AÇO GALVANIZADO PARA FOGÃO DE 3 OU 4 BOCAS | un | 2015-01-01
171012-SPE | SP_EDF | DX.01/03 - COIFA EM CHAPA DE AÇO GALVANIZADO PARA FOGÃO DE 6 BOCAS | un | 2015-01-01
171017-SPE | SP_EDF | CHAPÉU CHINÊS PARA DUTO GALVANIZADO 35CM BIT.22 PARA EXAUSTÃO DE AR | un | 2015-01-01
171018-SPE | SP_EDF | DUTO EM CHAPA DE AÇO GALVANIZADO N.22 - DIÂMETRO 35CM | m | 2015-01-01
171019-SPE | SP_EDF | CURVA PARA DUTO EM CHAPA GALVANIZADA 35CM BIT.22 PARA EXAUSTÃO AR RECRAVADA A CADA 10GRAUS | un | 2015-01-01
171025-SPE | SP_EDF | EXAUSTOR 1/2 HP PARA COIFAS | un | 2015-01-01
171031-SPE | SP_EDF | FOGÃO INDUSTRIAL 4 BOCAS COM FORNO E 2 QUEIMADORES DUPLOS | un | 2015-01-01
171032-SPE | SP_EDF | FOGÃO INDUSTRIAL 6 BOCAS COM FORNO E 2 QUEIMADORES DUPLOS | un | 2015-01-01
171055-SPE | SP_EDF | ESTANTE DE AÇO CONTENDO 5 PRATELEIRAS ABERTAS COM CAPACIDADE MÍNIMA DE CARGA DE 300KG POR PRATELEIRA - ACABAMENTO EM PINTURA ELETROSTÁTICA | m | 2015-01-01
171070-SPE | SP_EDF | AUTOCLAVE - CAPACIDADE 54 LITROS | un | 2015-01-01
171071-SPE | SP_EDF | VENTILADOR DE PAREDE, DIÂM. MÍN.=65CM | un | 2015-01-01
171072-SPE | SP_EDF | PORTA BOX SANITÁRIO EM VIDRO TEMPERADO 8MM OPACO COM FERRAGENS 62X210CM | un | 2015-01-01
171073-SPE | SP_EDF | PORTA DE VIDRO TEMPERADO 10MM OPACO COM FERRAGENS 82X210CM | un | 2015-01-01
171074-SPE | SP_EDF | POSTO DE CONSUMO DE O2 OU AR VÁCUO OU N2O | un | 2015-01-01
171075-SPE | SP_EDF | ESTAÇÃO DE CHAMADA DE ENFERMEIRA | un | 2015-01-01
171076-SPE | SP_EDF | PAINEL DE ALARME PARA O2 OU AR OU VÁCUO OU N2O, INSTALADO | un | 2015-01-01
173001-SPE | SP_EDF | PLACA INAUGURAL - 600X500X3MM - CHAPA DE AÇO INOX EM BAIXO RELEVO | un | 2015-01-01
174001-SPE | SP_EDF | SISTEMA DE AQUECIMENTO SOLAR ATÉ 1000L - COLETOR SOLAR PLANO FECHADO (SELO "A" DO INMETRO) | m2 | 2015-01-01
174002-SPE | SP_EDF | SISTEMA DE AQUECIMENTO SOLAR ACIMA DE 1000L - FORNECIMENTO DE COLETOR SOLAR PLANO FECHADO (SELO "A" INMETRO) - SEM INSTALAÇÃO | m2 | 2015-01-01
174003-SPE | SP_EDF | SISTEMA DE AQUECIMENTO SOLAR, FORNECIMENTO DE RESERVATÓRIO TÉRMICO ATÉ 1000L, BAIXA PRESSÃO (APROVAÇÃO INMETRO) - SEM INSTALAÇÃO | l | 2015-01-01
174005-SPE | SP_EDF | SISTEMA DE AQUECIMENTO SOLAR, FORNECIMENTO DE RESERVATÓRIO TÉRMICO ATÉ 1000L, ALTA PRESSÃO (APROVAÇÃO INMETRO) - SEM INSTALAÇÃO | l | 2015-01-01
174006-SPE | SP_EDF | SISTEMA DE AQUECIMENTO SOLAR, INSTALAÇÃO DE RESERVATÓRIO TÉRMICO ATÉ 1000L | un | 2015-01-01
174007-SPE | SP_EDF | SISTEMA DE AQUECIMENTO SOLAR, FORNECIMENTO DE RESERVATÓRIO TÉRMICO ACIMA DE 1000L, BAIXA PRESSÃO (APROVAÇÃO INMETRO) - SEM INSTALAÇÃO | l | 2015-01-01
174008-SPE | SP_EDF | SISTEMA DE AQUECIMENTO SOLAR, FORNECIMENTO DE RESERVATÓRIO TÉRMICO ACIMA DE 1000L, ALTA PRESSÃO (APROVAÇÃO INMETRO) - SEM INSTALAÇÃO | l | 2015-01-01
174010-SPE | SP_EDF | SISTEMA DE AQUECIMENTO SOLAR (CIRCULAÇÃO FORÇADA), BOMBA HIDRÁULICA DE CIRCULAÇÃO DE ÁGUA NOS COLETORES SOLARES | un | 2015-01-01
174011-SPE | SP_EDF | SISTEMA DE AQUECIMENTO SOLAR (CIRCULAÇÃO FORÇADA), CONJUNTO DIGITAL PARA ACIONAMENTOS PROGRAMADOS DE EQUIPAMENTOS | un | 2015-01-01
174013-SPE | SP_EDF | SISTEMA DE AQUECIMENTO SOLAR PARA PISCINA, FORNECIMENTO DE COLETOR SOLAR ABERTO (SELO "A" INMETRO) - SEM INSTALAÇÃO | m2 | 2015-01-01
174501-SPE | SP_EDF | ANDAIMES METÁLICOS - FORNECIMENTO | m3xmês | 2015-01-01
174502-SPE | SP_EDF | ANDAIMES METÁLICOS - MONTAGEM E DESMONTAGEM | m3 | 2015-01-01
175001-SPE | SP_EDF | DEMOLIÇÃO DE MURO DE ALVENARIA - H=1,80 À 2,00M | m | 2015-01-01
175015-SPE | SP_EDF | DEMOLIÇÃO DE ALAMBRADO DE TELA GALVANIZADA | m2 | 2015-01-01
175020-SPE | SP_EDF | DEMOLIÇÃO MANUAL DE CONCRETO SIMPLES | m3 | 2015-01-01
175021-SPE | SP_EDF | DEMOLIÇÃO MANUAL DE CONCRETO ARMADO | m3 | 2015-01-01
175022-SPE | SP_EDF | DEMOLIÇÃO MECANIZADA DE CONCRETO SIMPLES | m3 | 2015-01-01
175023-SPE | SP_EDF | DEMOLIÇÃO MECANIZADA DE CONCRETO ARMADO | m3 | 2015-01-01
175025-SPE | SP_EDF | DEMOLIÇÃO DE LADRILHOS HIDRÁULICOS, INCLUSIVE ARGAMASSA DE REGULARIZAÇÃO | m2 | 2015-01-01
175030-SPE | SP_EDF | DEMOLIÇÃO DE LAJOTAS DE CONCRETO | m2 | 2015-01-01
175040-SPE | SP_EDF | DEMOLIÇÃO DE PAVIMENTAÇÃO ASFÁLTICA, CAPA E BASE - MANUAL | m2 | 2015-01-01
175045-SPE | SP_EDF | DEMOLIÇÃO DE GUIAS DE CONCRETO | m | 2015-01-01
175048-SPE | SP_EDF | DEMOLIÇÃO DE SARJETAS DE CONCRETO | m | 2015-01-01
176005-SPE | SP_EDF | RETIRADA DE CERCA DE ARAME FARPADO, MOURÃO DE EUCALIPTO OU CONCRETO | m | 2015-01-01
176030-SPE | SP_EDF | RETIRADA DE LAJOTAS PRÉ-MOLDADAS DE CONCRETO | m2 | 2015-01-01
176032-SPE | SP_EDF | RETIRADA DE FORRAS DE PEDRAS NATURAIS | m2 | 2015-01-01
176035-SPE | SP_EDF | RETIRADA DE PARALELEPÍPEDOS | m2 | 2015-01-01
176038-SPE | SP_EDF | RETIRADA DE MOSAICO PORTUGUÊS | m2 | 2015-01-01
176045-SPE | SP_EDF | RETIRADA DE GUIAS DE CONCRETO | m | 2015-01-01
176050-SPE | SP_EDF | RETIRADA DE BRINQUEDOS | un | 2015-01-01
176087-SPE | SP_EDF | RETIRADA DE PORTA-GIZ, INCLUSIVE SUPORTES | m | 2015-01-01
176090-SPE | SP_EDF | RETIRADA DE COIFA E CHAPA PARA FOGÃO DE 3 OU 4 BOCAS | un | 2015-01-01
176091-SPE | SP_EDF | RETIRADA DE COIFA EM CHAPA PARA FOGÃO DE 6 BOCAS | un | 2015-01-01
176092-SPE | SP_EDF | RETIRADA DE EXAUSTOR | un | 2015-01-01
176093-SPE | SP_EDF | RETIRADA DE DUTO DE EXAUSTÃO | m | 2015-01-01
176094-SPE | SP_EDF | RETIRADA DE PORTÃO DE FERRO PERFILADO TIPO PQ (GP5/GPM1) | m2 | 2015-01-01
176095-SPE | SP_EDF | RETIRADA DE ALAMBRADO EM TELA INCLUSIVE ESTRUTURA DE SUSTENTAÇÃO (FP.04) | m | 2015-01-01
176096-SPE | SP_EDF | RETIRADA DE CERCA DE TELA GALVANIZADA E RESPECTIVOS MOURÕES (FC 04/05) | m | 2015-01-01
176097-SPE | SP_EDF | RETIRADA DE PORTÃO METÁLICO | m2 | 2015-01-01
177001-SPE | SP_EDF | RECOLOCAÇÃO DE TELA E TIRANTE EM ALAMBRADO | m2 | 2015-01-01
177035-SPE | SP_EDF | RECOLOCAÇÃO DE PARALELEPÍPEDOS | m2 | 2015-01-01
177036-SPE | SP_EDF | RECOLOCAÇÃO DE PARALELEPÍPEDO COM AREIA RECICLADA | m2 | 2015-01-01
177038-SPE | SP_EDF | RECOLOCAÇÃO DE MOSAICO PORTUGUÊS SOBRE BASE DE CONCRETO | m2 | 2015-01-01
177039-SPE | SP_EDF | RECOLOCAÇÃO DE MOSAICO PORTUGUÊS SOBRE BASE DE AREIA | m2 | 2015-01-01
177040-SPE | SP_EDF | RECOLOCAÇÃO DE MOSAICO PORTUGUÊS SOBRE BASE DE CONCRETO COM AGREGADO RECICLADO | m2 | 2015-01-01
177041-SPE | SP_EDF | RECOLOCAÇÃO DE MOSAICO PORTUGUÊS SOBRE BASE DE AREIA RECICLADA | m2 | 2015-01-01
177045-SPE | SP_EDF | RECOLOCAÇÃO DE GUIAS DE CONCRETO | m | 2015-01-01
177087-SPE | SP_EDF | RECOLOCAÇÃO DE PORTA-GIZ, INCLUSIVE SUPORTES | m | 2015-01-01
177090-SPE | SP_EDF | RECOLOCAÇÃO DE COIFA EM CHAPA PARA FOGÃO DE 3 OU 4 BOCAS | un | 2015-01-01
177091-SPE | SP_EDF | RECOLOCAÇÃO DE COIFA EM CHAPA PARA FOGÃO DE 6 BOCAS | un | 2015-01-01
177092-SPE | SP_EDF | RECOLOCAÇÃO DE EXAUSTOR | un | 2015-01-01
177093-SPE | SP_EDF | RECOLOCAÇÃO DE DUTO DE EXAUSTÃO | m | 2015-01-01
177094-SPE | SP_EDF | RECOLOCAÇÃO DE PORTÃO DE FERRO PERFILADO TIPO PARQUE (GP5/GPM-1) | m2 | 2015-01-01
177096-SPE | SP_EDF | RECOLOCAÇÃO DE CERCA DE TELA GALVANIZADA E RESPECTIVOS MOURÕES (FC 04/05) | m | 2015-01-01
178015-SPE | SP_EDF | TELA GALVANIZADA PARA ALAMBRADO - MALHA 2" FIO 10 | m2 | 2015-01-01
178019-SPE | SP_EDF | FERRO TRABALHADO PARA GRADIS | kg | 2015-01-01
178070-SPE | SP_EDF | TABELA DE BASQUETE, INCLUSIVE ARO E CESTA - MADEIRA PINTADA | un | 2015-01-01
178072-SPE | SP_EDF | REPINTURA DE FAIXAS ATÉ 10CM - BORRACHA CLORADA | m | 2015-01-01
178073-SPE | SP_EDF | REPINTURA DE FAIXAS ATÉ 10CM - EPÓXI | m | 2015-01-01
180101-SPE | SP_EDF | TUTOR E AMARILHO PARA ÁRVORES | un | 2015-01-01
180103-SPE | SP_EDF | PROTETOR TIPO PARQUE PARA ÁRVORES | un | 2015-01-01
180203-SPE | SP_EDF | ALECRIM DE CAMPINAS (HOLOCALIX GLAZZIOVII) | un | 2015-01-01
180204-SPE | SP_EDF | GOIABA DA SERRA (ACCA SELLOWIANA) | un | 2015-01-01
180205-SPE | SP_EDF | GUARITÁ (ASTRONIUM GRAVEOLENS) | un | 2015-01-01
180206-SPE | SP_EDF | PAU MARFIM (BALFOURODENDRON RIEDELLIANUM) | un | 2015-01-01
180207-SPE | SP_EDF | GUANANDI (CALOPHYLLUM BRASILIENSES) | un | 2015-01-01
180208-SPE | SP_EDF | CAMBUCI (CAMPOMANESIA PHAEA) | un | 2015-01-01
180209-SPE | SP_EDF | GABIROBA (CAMPOMANESIA XANTHOCARPA) | un | 2015-01-01
180210-SPE | SP_EDF | CASSIA (CASSIA MULTIJUGA) | un | 2015-01-01
180211-SPE | SP_EDF | CÁSSIA FERRUGEM (CASSIA FERRUGINEA) | un | 2015-01-01
180212-SPE | SP_EDF | FALSO BARBATIMÃO (CASSIA LEPTOPHYLLA) | un | 2015-01-01
180213-SPE | SP_EDF | PAU VIOLA (CITHAREXYLUM MYRIANTHUM) | un | 2015-01-01
180214-SPE | SP_EDF | IPÊ VERDE (CYBYSTAX ANTISYPHILITICA) | un | 2015-01-01
180215-SPE | SP_EDF | SAGUARAGI (COLUBRINA GLANDULOSA) | un | 2015-01-01
180216-SPE | SP_EDF | MULUNGU ( ERYTHRINA FALCATA) | un | 2015-01-01
180217-SPE | SP_EDF | UVAIA (EUGENIA PYRIFORMIS) | un | 2015-01-01
180218-SPE | SP_EDF | PITANGUEIRA ( EUGENIA UNIFLORA) | un | 2015-01-01
180219-SPE | SP_EDF | IPÊ BRANCO (HANDROANTHUS ROSEO ALBA) | un | 2015-01-01
180220-SPE | SP_EDF | IPÊ AMARELO DO BREJO (HANDROANTHUS UMBELLATUS) | un | 2015-01-01
180221-SPE | SP_EDF | IPÊ TABACO (HANDROANTHUS VELLOSOI) | un | 2015-01-01
180222-SPE | SP_EDF | INGÁ FEIJÃO (INGA MARGINATA) | un | 2015-01-01
180223-SPE | SP_EDF | JACARANDÁ DE MINAS (JACARANDA CUSPIDIFOLIA) | un | 2015-01-01
180224-SPE | SP_EDF | CAROBÃO (JACARANDA MICRANTHA) | un | 2015-01-01
180225-SPE | SP_EDF | IPÊ AMARELO (TABEBUIA CHRYSOTRICHA) | un | 2015-01-01
180226-SPE | SP_EDF | IPÊ ROSA (TABEBUIA AVELLANEDAE) | un | 2015-01-01
180227-SPE | SP_EDF | IPÊ ROXO (TABEBUIA IMPETIGINOSA) | un | 2015-01-01
180228-SPE | SP_EDF | CAROBINHA (JACARANDA PUBERULA) | un | 2015-01-01
180229-SPE | SP_EDF | EMBIRA DE SAPO - LONCHOCARPUS MUELBERGIANUS | un | 2015-01-01
180230-SPE | SP_EDF | AÇOITA CAVALO (LUEHEA DIVARICATA) | un | 2015-01-01
180231-SPE | SP_EDF | JACARANDÁ DO CAMPO (MICHAERIUM ACUTIFOLIUM) | un | 2015-01-01
180232-SPE | SP_EDF | JACARANDÁ BRANCO (MICHAERIUM PARAGUAIENSIS) | un | 2015-01-01
180233-SPE | SP_EDF | CAMBOATÁ BRANCO (MATAYBA ELAEAGNOIDES) | un | 2015-01-01
180234-SPE | SP_EDF | AROEIRA PRETA (MYRACRODURON URUNDEUVA) | un | 2015-01-01
180235-SPE | SP_EDF | PAINEIRA (CHORISIA SPECIOSA) | un | 2015-01-01
180236-SPE | SP_EDF | CAMBUÍ (MYRCIA SELLOI) | un | 2015-01-01
180237-SPE | SP_EDF | PAU-BRASIL (CAESALPINIA ECHINATA) | un | 2015-01-01
180238-SPE | SP_EDF | CABREÚVA PARDA (MYROCARPUS FRONDOSUS) | un | 2015-01-01
180239-SPE | SP_EDF | CABREÚVA ( MIROXYLON PERUIFERUM) | un | 2015-01-01
180240-SPE | SP_EDF | PAU-FERRO (CAESALPINIA FERREA) | un | 2015-01-01
180241-SPE | SP_EDF | BORDÃO DE VELHO (SAMANEA TUBULOSA) | un | 2015-01-01
180242-SPE | SP_EDF | PITOMBA (TALISIA ESCULENTA) | un | 2015-01-01
180250-SPE | SP_EDF | SIBIPIRUNA (CAESALPINIA PELTOPHOROIDES) | un | 2015-01-01
180252-SPE | SP_EDF | SUINÃ (ERYTRINA SPECIOSA) | un | 2015-01-01
180255-SPE | SP_EDF | TIPUANA (TIPUANA TIPU) | un | 2015-01-01
180261-SPE | SP_EDF | ARECA BAMBU (CHRYSALIDO CARPUS LUTESCENS) | un | 2015-01-01
180263-SPE | SP_EDF | BURITI (MAURITIA VINIFERA) | un | 2015-01-01
180265-SPE | SP_EDF | COLINIA (CHAMAEDOREA ELEGANS) | un | 2015-01-01
180267-SPE | SP_EDF | COQUEIRO (COCOS NUCIFERA) | un | 2015-01-01
180270-SPE | SP_EDF | GUARIROBA (SYAGRUS OLERACEA) | un | 2015-01-01
180273-SPE | SP_EDF | JERIVÁ (ARECASTRUM ROMANZOFFIANUM) | un | 2015-01-01
180275-SPE | SP_EDF | LATÂNIA (LATANIA SPP) | un | 2015-01-01
180277-SPE | SP_EDF | SEAFORTIA (ARCHONTO PHOENIX CUNNINGHAMIANA) | un | 2015-01-01
180280-SPE | SP_EDF | PALMEIRA IMPERIAL (ROY STONEAOLERACEA) | un | 2015-01-01
180290-SPE | SP_EDF | PATA DE VACA (BAUHINIA VARIEGATA) | un | 2015-01-01
180291-SPE | SP_EDF | QUARESMEIRA (TIBOUCHINA GRANULOSA) | un | 2015-01-01
180292-SPE | SP_EDF | MANACA DA SERRA (TIBOUCHINA MUTABILIS) | un | 2015-01-01
180301-SPE | SP_EDF | GRAMA BATATAES EM PLACAS (PASPALUM NOTATUM) | m2 | 2015-01-01
180303-SPE | SP_EDF | GRAMA SÃO CARLOS EM PLACAS (ANOXONOPUS OBTUSIFOLIUS) | m2 | 2015-01-01
180305-SPE | SP_EDF | GRAMA ESMERALDA | m2 | 2015-01-01
180307-SPE | SP_EDF | GRAMA PRETA (OPHIOPOGUM JAPONICUS) - 36 MUDAS POR M2 | m2 | 2015-01-01
180313-SPE | SP_EDF | CINERARIA (SENECIO CINERARIA) | dz | 2015-01-01
180315-SPE | SP_EDF | CLOROFITO (CLOROPHYTUM CROMOSSUM) | dz | 2015-01-01
180317-SPE | SP_EDF | FILODENDRO (PHILODENDRON BIPINNATIFIDUM) | dz | 2015-01-01
180319-SPE | SP_EDF | HERA (HEDERA HELIX) | dz | 2015-01-01
180321-SPE | SP_EDF | LÍRIO (HEMEROCALLIS FLAVA) | dz | 2015-01-01
180323-SPE | SP_EDF | MARIA SEM VERGONHA (IMPATIENS SPP) | dz | 2015-01-01
180325-SPE | SP_EDF | MONSTERA (MONSTERA DELICIOSA) | dz | 2015-01-01
180327-SPE | SP_EDF | PILEA (PILEA CADIEREI) | dz | 2015-01-01
180329-SPE | SP_EDF | VEDELIA (WEDELIA PALUDARIS) | dz | 2015-01-01
180341-SPE | SP_EDF | IPOMÉIA (IPOMEIA LEARII) | un | 2015-01-01
180343-SPE | SP_EDF | JASMIM ESTRELA (TRACHELOSPERMOM JASMINDA) | un | 2015-01-01
180345-SPE | SP_EDF | LÁGRIMA DE CRISTO (CLERODENDRON THOMSONAE) | un | 2015-01-01
180347-SPE | SP_EDF | MARACUJÁ (PASSIFLORA COERULEA) | un | 2015-01-01
180349-SPE | SP_EDF | PRIMAVERA (BOUGAINVILLEA GLABRA) | un | 2015-01-01
180351-SPE | SP_EDF | TUMBERGIA (THUNBERGIA GRANDIFLORA) | un | 2015-01-01
180353-SPE | SP_EDF | UNHA DE GATO (FICUS PUMILA) | un | 2015-01-01
180361-SPE | SP_EDF | ABUTILOM (ABUTILON STRIATUM) | un | 2015-01-01
180363-SPE | SP_EDF | ACALIFA (ACALYPHA WILKESIANA) | un | 2015-01-01
180365-SPE | SP_EDF | ALAMANDA (ALLAMANDA NERIIFOLIA) | un | 2015-01-01
180367-SPE | SP_EDF | AZALÉA (RHODODENDRON INDICUM) | un | 2015-01-01
180369-SPE | SP_EDF | BAMBUZINHO (BAMBUZA GRACILIS) | un | 2015-01-01
180371-SPE | SP_EDF | BELA EMÍLIA (PLUMBAGO CAPENSIS) | un | 2015-01-01
180373-SPE | SP_EDF | CAMARÃO (BELOPERONE GUTATA) | un | 2015-01-01
180375-SPE | SP_EDF | COSMOS (COSMOS BIPINNATUS) | un | 2015-01-01
180377-SPE | SP_EDF | DRACENA (DRACAENA FRAGRANS) | un | 2015-01-01
180379-SPE | SP_EDF | ESPONJINHA (CALLIANDRA TWEEDII) | un | 2015-01-01
180383-SPE | SP_EDF | HIBISCO (HIBISCUS ROSA SINENSIS) | un | 2015-01-01
180385-SPE | SP_EDF | MALVAVISCO (MALVAVISCUS MOLLIS) | un | 2015-01-01
180387-SPE | SP_EDF | PIRACANTA (PYRACANTHA COCCINEA) | un | 2015-01-01
181050-SPE | SP_EDF | NR.10 - ORLA PARA ÁRVORE EM PARALELEPÍPEDO - 1,20 X 1,20 M | un | 2015-01-01
181056-SPE | SP_EDF | ORLA DE SEPARAÇÃO EM CONCRETO NC.26 | m | 2015-01-01
181060-SPE | SP_EDF | GRELHA DE CONCRETO PARA PISOS GRAMADOS 60X45X9,5CM | m2 | 2015-01-01
181090-SPE | SP_EDF | TORNEIRA PARA JARDIM HD.16 | un | 2015-01-01
181201-SPE | SP_EDF | IC.01 - BANCO DE CONCRETO POLIDO COM PINTURA EM POLIURETANO | m | 2015-01-01
181202-SPE | SP_EDF | IC.02 - CONJUNTO MESA E BANCOS EM CONCRETO | cj | 2015-01-01
181203-SPE | SP_EDF | IC.03 - BANCO EM CONCRETO APARENTE - L=40CM | m | 2015-01-01
181204-SPE | SP_EDF | IC.04 - BANCO EM CONCRETO APARENTE - L=50CM | m | 2015-01-01
181205-SPE | SP_EDF | IC.05 - BANCO EM CONCRETO APARENTE COM BALANÇO DE 40CM | m | 2015-01-01
181206-SPE | SP_EDF | IC.06 - BANCO EM CONCRETO APARENTE, TIPO PMSP | m | 2015-01-01
181212-SPE | SP_EDF | IV.02/03 - BANCO EM BLOCOS DE CONCRETO APARENTE | m | 2015-01-01
181217-SPE | SP_EDF | IV.07 - BANCO EM ALVENARIA APARENTE E CONCRETO | m | 2015-01-01
181218-SPE | SP_EDF | IV.08 - BANCO EM ALVENARIA REVESTIDA E CONCRETO | m | 2015-01-01
181219-SPE | SP_EDF | IV.09 - BANCO JARDINEIRA EM ALVENARIA DE TIJOLO APARENTE | m | 2015-01-01
181321-SPE | SP_EDF | RV.01 - MINI ANFITEATRO | un | 2015-01-01
181326-SPE | SP_EDF | RV.06 - MURAL EM ALVENARIA | un | 2015-01-01
181338-SPE | SP_EDF | RV.08 - TANQUE DE AREIA CIRCULAR - RAIO INTERNO 1,50M | un | 2015-01-01
181339-SPE | SP_EDF | RV.09 - TANQUE DE AREIA CIRCULAR - RAIO INTERNO 2,00M | un | 2015-01-01
181340-SPE | SP_EDF | RV.10 - TANQUE DE AREIA CIRCULAR - RAIO INTERNO 2,50M | un | 2015-01-01
181341-SPE | SP_EDF | RV.11 - TANQUE DE AREIA - GENÉRICO - ESCAVAÇÃO E APILOAMENTO | m3 | 2015-01-01
181342-SPE | SP_EDF | RV.11 - TANQUE DE AREIA - GENÉRICO - DRENAGEM | m | 2015-01-01
181343-SPE | SP_EDF | RV.11 - TANQUE DE AREIA - GENÉRICO - LASTRO DE CONCRETO | m3 | 2015-01-01
181344-SPE | SP_EDF | RV.11 - TANQUE DE AREIA - GENÉRICO - BORDA BAIXA | m | 2015-01-01
181345-SPE | SP_EDF | RV.11 - TANQUE DE AREIA - GENÉRICO - BORDA ALTA | m | 2015-01-01
181346-SPE | SP_EDF | RV.11 - TANQUE DE AREIA - GENÉRICO - FORNECIMENTO E APLICAÇÃO DE AREIA LAVADA | m3 | 2015-01-01
181351-SPE | SP_EDF | BRINQUEDO - TRENZINHO DE TUBOS DE CONCRETO/FABES | un | 2015-01-01
181353-SPE | SP_EDF | RV.07 - FORTINHO | un | 2015-01-01
181405-SPE | SP_EDF | CARROSSEL PARA 20 LUGARES, DIÂMETRO 2,20M, FORNECIMENTO E INSTALAÇÃO | un | 2015-01-01
181408-SPE | SP_EDF | ESCORREGADOR COMPR=3,00M H=1,80M - ESTRUTURA METÁLICA | un | 2015-01-01
181411-SPE | SP_EDF | GANGORRA COM 3 PRANCHAS COMPR=3,00M H=0,70M - ESTRUTURA METÁLICA | un | 2015-01-01
181415-SPE | SP_EDF | BALANÇO DE 3 LUGARES COM PNEUS COMPR=4,50M H=2,50M - ESTRUTURA METÁLICA | un | 2015-01-01
181422-SPE | SP_EDF | ESCADA HORIZONTAL COMPR=1,80M H=1,80M - ESTRUTURA METÁLICA | un | 2015-01-01
181424-SPE | SP_EDF | GAIOLA LABIRINTO (1,5X1,5X2,0)M - ESTRUTURA METÁLICA | un | 2015-01-01
181430-SPE | SP_EDF | PLACAS DE E.V.A. ESP.30MM PARA USO INTERNO, TIPO TATAMI, COLOCADAS | m2 | 2015-01-01
181441-SPE | SP_EDF | PLAYGROUND BRINQUEDOS DE MADEIRA - CASA TARZAN COM RAMPA ESCALADA, ESCORREGADOR, PONTE E ESCADA MARINHEIRO | un | 2015-01-01
181442-SPE | SP_EDF | PLAYGROUND BRINQUEDOS DE MADEIRA - CASA TARZAN COM RAMPA ESCALADA, ESCORREGADOR E ESCADA MARINHEIRO | un | 2015-01-01
181443-SPE | SP_EDF | PLAYGROUND BRINQUEDOS DE MADEIRA - CASA TARZAN COM ESCORREGADOR E ESCADA MARINHEIRO | un | 2015-01-01
181444-SPE | SP_EDF | PLAYGROUND BRINQUEDOS DE MADEIRA - DOIS CAVALINHOS E DUAS GANGORRAS | un | 2015-01-01
181445-SPE | SP_EDF | PLAYGROUND BRINQUEDOS DE MADEIRA - ESCORREGADOR ( ALT.=1,80M COMP.=3,00M) | un | 2015-01-01
181446-SPE | SP_EDF | PLAYGROUND BRINQUEDOS DE MADEIRA - GANGORRA DUPLA | un | 2015-01-01
181447-SPE | SP_EDF | PLAYGROUND BRINQUEDOS DE MADEIRA - ARGOLA E TRAPÉZIO | un | 2015-01-01
181448-SPE | SP_EDF | PLAYGROUND BRINQUEDOS DE MADEIRA - BALANÇA DUPLA | un | 2015-01-01
181449-SPE | SP_EDF | PLAYGROUND BRINQUEDOS DE MADEIRA - ESCADA HORIZONTAL | un | 2015-01-01
181501-SPE | SP_EDF | APARELHOS DE GINÁTICA EM MADEIRA - BARRA DUPLA EM DOIS NIVEIS | un | 2015-01-01
181502-SPE | SP_EDF | APARELHOS DE GINÁTICA EM MADEIRA - BARREIRA SIMPLES | un | 2015-01-01
181503-SPE | SP_EDF | APARELHOS DE GINÁTICA EM MADEIRA - BARRAS PARALELAS | un | 2015-01-01
181510-SPE | SP_EDF | CARACOL - DEMARCAÇÃO DE PISO (RD-06) | un | 2015-01-01
181513-SPE | SP_EDF | AMARELINHA DEMARCAÇÃO DE PISO (RD-05) | un | 2015-01-01
181514-SPE | SP_EDF | XADREZ - DEMARCAÇÃO DE PISO (RD-04) | un | 2015-01-01
181550-SPE | SP_EDF | FORNECIMENTO E APLICAÇÃO DE AREIA FINA | m3 | 2015-01-01
181551-SPE | SP_EDF | FORNECIMENTO E APLICAÇÃO DE PEDRA N.2 | m3 | 2015-01-01
186007-SPE | SP_EDF | RETIRADA DE GRAMA | m2 | 2015-01-01
187007-SPE | SP_EDF | RECOLOCAÇÃO DE GRAMA | m2 | 2015-01-01
187040-SPE | SP_EDF | TRANSPLANTE DE ÁRVORES COM DIÂMETRO ATÉ 30CM | un | 2015-01-01
187041-SPE | SP_EDF | TRANSPLANTE DE ÁRVORES COM DAP MAIOR OU IGUAL A 30CM | un | 2015-01-01
188001-SPE | SP_EDF | REVOLVIMENTO E AJUSTE DO SOLO | m2 | 2015-01-01
188011-SPE | SP_EDF | TERRA PREPARADA PARA PLANTIO | m3 | 2015-01-01
188013-SPE | SP_EDF | CALCAREO DOLOMITICO | kg | 2015-01-01
188015-SPE | SP_EDF | ADUBO QUÍMICO NPK, 10:10:10 | kg | 2015-01-01
188030-SPE | SP_EDF | PREPARO DO SOLO PARA PLANTIO DE GRAMA BATATAES | m2 | 2015-01-01
188035-SPE | SP_EDF | RECOLOCAÇÃO DE TERRA DE JARDIM | m3 | 2015-01-01
19045-SPE | SP_EDF | RIPA DE PEROBA DO NORTE(CUPIÚBA) APARELHADA - 1,5 X 5CM | m | 2010-01-01
19060-SPE | SP_EDF | SARRAFO DE PINUS 1A. APARELHADA - 1 X 4(2,5 X 10CM) | m | 2010-01-01
200101-SPE | SP_EDF | LEVANTAMENTO PLANIMÉTRICO DE PERÍMETRO - ATÉ 1.000M | gl | 2015-01-01
200102-SPE | SP_EDF | LEVANTAMENTO PLANIMÉTRICO DE PERÍMETRO - EXCEDENTE 1.000M | m | 2015-01-01
200113-SPE | SP_EDF | LEVANTAMENTO PLANIALTIMÉTRICO DE ÁREAS - ATÉ 10.000M2 | gl | 2015-01-01
200114-SPE | SP_EDF | LEVANTAMENTO PLANIALTIMÉTRICO DE ÁREAS - EXCEDENTE A 10.000M2 | m2 | 2015-01-01
200121-SPE | SP_EDF | ACRÉSCIMO FACE AO GRAU DE DIFICULDADE - TERRENO ACIDENTADO | % | 2015-01-01
200122-SPE | SP_EDF | ACRÉSCIMO FACE AO GRAU DE DIFICULDADE - TERRENO COBERTO PARA VEGETAÇÃO | % | 2015-01-01
200123-SPE | SP_EDF | ACRÉSCIMO FACE AO GRAU DE DIFICULDADE - TERRENO PANTANOSO | % | 2015-01-01
200124-SPE | SP_EDF | ACRÉSCIMO FACE AO GRAU DE DIFICULDADE - TERRENO COM CADASTRO | % | 2015-01-01
200131-SPE | SP_EDF | ACRÉSCIMO PARA ELABORAÇÃO DE CÁLCULOS - ÁREAS, DISTÂNCIAS E AZIMUTES | % | 2015-01-01
200132-SPE | SP_EDF | ACRÉSCIMO PARA ELABORAÇÃO DE CÁLCULOS - NIVELAMENTO DE SECÇÕES TRANSVERSAIS | % | 2015-01-01
200133-SPE | SP_EDF | ACRÉSCIMO PARA ELABORAÇÃO DE CÁLCULOS - MOVIMENTO DE TERRA | % | 2015-01-01
200201-SPE | SP_EDF | TRADO MANUAL | m | 2015-01-01
200202-SPE | SP_EDF | MOBILIZAÇÃO E INSTALAÇÃO DE 1 EQUIPAMENTO PARA EXECUÇÃO DE SONDAGEM A PERCUSSÃO | m | 2015-01-01
200203-SPE | SP_EDF | DESLOCAMENTO DE EQUIPAMENTO ENTRE FUROS EM TERRENO PLANO, CONSIDERANDO A DISTÂNCIA ATÉ 100M, PARA SONDAGEM A PERCUSSÃO | un | 2015-01-01
200204-SPE | SP_EDF | DESLOCAMENTO DE EQUIPAMENTO ENTRE FUROS EM TERRENO PLANO, CONSIDERANDO A DISTÂNCIA DE 100 À 200M, PARA FUNDAÇÃO A PERCUSSÃO | un | 2015-01-01
200205-SPE | SP_EDF | DESLOCAMENTO DE EQUIPAMENTO ENTRE FUROS EM TERRENO PLANO, CONSIDERANDO A DISTÂNCIA ACIMA DE 200M, PARA SONDAGEM A PERCUSSÃO | un | 2015-01-01
200206-SPE | SP_EDF | DESLOCAMENTO DE EQUIPAMENTO ENTRE FUROS EM TERRENO ACIDENTADO, CONSIDERANDO A DISTÂNCIA ATÉ 50M, PARA SONDAGEM A PERCUSSÃO | un | 2015-01-01
200207-SPE | SP_EDF | DESLOCAMENTO DE EQUIPAMENTO ENTRE FUROS EM TERRENO ACIDENTADO, CONSIDERANDO A DISTÂNCIA ACIMA DE 50M, PARA SONDAGEM A PERCUSSÃO | un | 2015-01-01
200208-SPE | SP_EDF | EXECUÇÃO DE PLATAFORMA EM TERRENO ALAGADIÇO OU ACIDENTADO, PARA SONDAGEM A PERCUSSÃO | un | 2015-01-01
200209-SPE | SP_EDF | PERFURAÇÃO E EXECUÇÃO DE ENSAIO PENETROMÉTRICO OU DE LAVAGEM POR TEMPO | m | 2015-01-01
200301-SPE | SP_EDF | COORDENADOR GERAL | h | 2015-01-01
200302-SPE | SP_EDF | ENGENHEIRO/ ARQUITETO SÊNIOR | h | 2015-01-01
200303-SPE | SP_EDF | ENGENHEIRO/ ARQUITETO JUNIOR | h | 2015-01-01
200305-SPE | SP_EDF | PROJETISTA | h | 2015-01-01
200306-SPE | SP_EDF | DESENHISTA PROJETISTA | h | 2015-01-01
200307-SPE | SP_EDF | COORDENADOR SETORIAL | h | 2015-01-01
200308-SPE | SP_EDF | CONSULTOR | h | 2015-01-01
200309-SPE | SP_EDF | PROJETISTA CADISTA | h | 2015-01-01
200310-SPE | SP_EDF | LEVANTAMENTO CADASTRAL DE EDIFICAÇÃO ATÉ 500M2 | gl | 2015-01-01
200311-SPE | SP_EDF | LEVANTAMENTO CADASTRAL DE EDIFICAÇÃO EXECEDENTE A 500M2 | m2 | 2015-01-01
200312-SPE | SP_EDF | LEVANTAMENTO CADASTRAL INSTALAÇÕES ELÉTRICAS ATÉ 500M2 | gl | 2015-01-01
200313-SPE | SP_EDF | LEVANTAMENTO CADASTRAL INSTALAÇÕES ELÉTRICAS EXECEDENTE A 500M2 | m2 | 2015-01-01
200314-SPE | SP_EDF | LEVANTAMENTO CADASTRAL INSTALAÇÕES HIDRO-SANITÁRIAS ATÉ 500M2 | un | 2015-01-01
200315-SPE | SP_EDF | LEVANTAMENTO CADASTRAL INSTALAÇÕES HIDRO-SANITÁRIAS EXECEDENTE A 500M2 | m2 | 2015-01-01
200316-SPE | SP_EDF | AS BUILT FORMATO A0 | un | 2015-01-01
200317-SPE | SP_EDF | AS BUILT FORMATO A1 | un | 2015-01-01
200318-SPE | SP_EDF | DESENVOLVIMENTO DE PRANCHA TÉCNICA EM FORMATO A0 | un | 2015-01-01
200319-SPE | SP_EDF | DESENVOLVIMENTO DE PRANCHA TÉCNICA EM FORMATO A1 | un | 2015-01-01
200320-SPE | SP_EDF | DESENVOLVIMENTO DE PRANCHA DE DESENHO/ DETALHAMENTO FORMATO A0 | un | 2015-01-01
200321-SPE | SP_EDF | DESENVOLVIMENTO DE PRANCHA DE DESENHO TÉCNICO/ DETALHAMENTO FORMATO A1 | un | 2015-01-01
200350-SPE | SP_EDF | SERVIÇO DE PLOTAGEM EM PAPEL SULFITE, TAMANHO A1, PRETO E BRANCO | un | 2015-01-01
200351-SPE | SP_EDF | SERVIÇO DE PLOTAGEM EM PAPEL SULFITE, TAMANHO A0, PRETO E BRANCO | un | 2015-01-01
200352-SPE | SP_EDF | SERVIÇO DE PLOTAGEM EM PAPEL SULFITE, TAMANHO A1, COLORIDA | un | 2015-01-01
200353-SPE | SP_EDF | SERVIÇO DE PLOTAGEM EM PAPEL SULFITE, TAMANHO A0, COLORIDA | un | 2015-01-01
200354-SPE | SP_EDF | CÓPIA XEROX EM TAMANHO OFÍCIO, UMA FACE, PRETO E BRANCO | un | 2015-01-01
200355-SPE | SP_EDF | CÓPIA XEROX EM TAMANHO OFÍCIO, UMA FACE, COLORIDA | un | 2015-01-01
200356-SPE | SP_EDF | CÓPIA XEROX EM TAMANHO A3, UMA FACE, PRETO E BRANCO | un | 2015-01-01
200357-SPE | SP_EDF | CÓPIA XEROX EM TAMANHO A3, UMA FACE, COLORIDA | un | 2015-01-01
200358-SPE | SP_EDF | CÓPIA XEROX - PRETO E BRANCO | m2 | 2015-01-01
200441-SPE | SP_EDF | CADASTRAMENTO DE VEGETAÇÃO ARBOREA ATÉ 30 EXEMPLARES | gl | 2015-01-01
200442-SPE | SP_EDF | CADASTRAMENTO/ INVENTÁRIO DE VEGETAÇÃO ARBOREA ACIMA DE 30 EXEMPLARES | un | 2015-01-01
200530-SPE | SP_EDF | PARECER TÉCNICO DE FUNDAÇÃO PARA ÁREA CONSTRUÍDA ATÉ 2000M2 | gl | 2015-01-01
200531-SPE | SP_EDF | PARECER TÉCNICO DE FUNDAÇÃO PARA ÁREA CONSTRUÍDA DE 2001 À 5000M2 | gl | 2015-01-01
200532-SPE | SP_EDF | PARECER TÉCNICO DE FUNDAÇÃO PARA ÁREA CONSTRUÍDA DE 5001 À 10000M2 | gl | 2015-01-01
200601-SPE | SP_EDF | CONCRETO - ESTUDOS E ENSAIOS | m2 | 2015-01-01
200602-SPE | SP_EDF | CONCRETO - ENSAIOS DE RUPTURA A COMPRESSÃO (CORPOS DE PROVA) | un | 2015-01-01
200603-SPE | SP_EDF | CONTROLE TECNOLÓGICO DE CONCRETO - MOBILIZAÇÃO PARA MOLDAGEM E/OU COLETA DOS CORPOS DE PROVA DE CONCRETO | viagem | 2015-01-01
200604-SPE | SP_EDF | CONTROLE TECNOLÓGICO DE CONCRETO MOLDAGEM DE CORPO DE PROVA | período | 2015-01-01
200605-SPE | SP_EDF | CONTROLE TECNOLÓGICO DE CONCRETO - ENSAIO DE ESCLEROMETRIA EM 10 PONTOS COM 16 TIROS POR PONTO | ens. | 2015-01-01
200611-SPE | SP_EDF | AÇO - ENSAIOS DE TRAÇÃO EM BARRAS | un | 2015-01-01
200612-SPE | SP_EDF | AÇO - ENSAIOS DE DOBRAMENTO EM BARRAS | un | 2015-01-01
200613-SPE | SP_EDF | AÇO - ENSAIOS DE VERIFICAÇÃO DE BITOLA | un | 2015-01-01
200614-SPE | SP_EDF | ENSAIO DE ISOLAÇÃO DE CABO DE MÉDIA TENSÃO | un | 2015-01-01
200615-SPE | SP_EDF | ENSAIO DE ISOLAÇÃO DE TRANFORMADOR DE POTÊNCIA | un | 2015-01-01
200616-SPE | SP_EDF | ENSAIO DE RELAÇÃO DE TRANSFORMAÇÃO EM TRANSFORMADOR DE POTÊNCIA | un | 2015-01-01
200617-SPE | SP_EDF | ENSAIO DE RESISTÊNCIA DE ISOLAÇÃO DE CHAVE SECCIONADORA CLASSE 15KV | un | 2015-01-01
200618-SPE | SP_EDF | PARAMETRIZAÇÃO DO RELÊ DE PROTEÇÃO INDIRETA DE DISJUNTOR EM MÉDIA TENSÃO | un | 2015-01-01
20457-SPE | SP_EDF | DEMARCAÇÃO E PINTURA DE FAIXAS ATÉ 10CM - BORRACHA CLORADA | m | 2010-01-01
20459-SPE | SP_EDF | DEMARCAÇÃO E PINTURA DE FAIXAS ATÉ 10CM - EPÓXI | m | 2010-01-01
20462-SPE | SP_EDF | DEMARCAÇÃO E PINTURA DE SUPERFÍCIES - BORRACHA CLORADA | m2 | 2010-01-01
20463-SPE | SP_EDF | DEMARCAÇÃO E PINTURA DE SUPERFÍCIES - EPÓXI | m2 | 2010-01-01
24309-SPE | SP_EDF | CALANDRAGEM DAS CHAPAS,CORTE DOS FLANGES,PERFUR.EM KG DE CHAPA | kg | 2010-01-01
24310-SPE | SP_EDF | FORMA METÁLICA PARA CONCRETAGEM DO REVEST. INTER.DE TÚNEL | un | 2010-01-01
25221-SPE | SP_EDF | SERVIÇO DE PROTENSÃO 20 PORC DO MAT.E MÃO DE OBRA (08.73) | % | 2010-01-01
25222-SPE | SP_EDF | SERVIÇO DE PROTENSÃO 20 PORC DO MAT.E MÃO DE OBRA (08.62) | % | 2010-01-01
25223-SPE | SP_EDF | SERVIÇO DE PROTENSÃO 20 PORC DO MAT.E MÃO DE OBRA (08.63) | % | 2010-01-01
25228-SPE | SP_EDF | SERVIÇO DE PROTENSÃO 20 PORC DO MAT.E MÃO DE OBRA (08.64) | % | 2010-01-01
26862-SPE | SP_EDF | BRAÇADEIRA EM CHAPA DE AÇO DE 1 1/2" X 3/16" | un | 2010-01-01
30542-SPE | SP_EDF | FERRO PERFILADO TRABALHADO | kg | 2010-01-01
30549-SPE | SP_EDF | GRADE DE PROTEÇÃO EM FERRO REDONDO | m2 | 2010-01-01
30550-SPE | SP_EDF | GRADE DE PROTEÇÃO EM FERRO CHATO | m2 | 2010-01-01
30560-SPE | SP_EDF | PORTA CHAPA DE AÇO N.16 | m2 | 2010-01-01
30640-SPE | SP_EDF | PERFIL DE AÇO ASTM-36 | kg | 2010-01-01
30750-SPE | SP_EDF | DESPESA C/SOLDA, ESMERIL, LIXA E PINT-8% DA M.OBRA E MATERIAL (08.48) | % | 2010-01-01
31166-SPE | SP_EDF | ESCADA DE MARINHEIRO DE FERRO PERFILADO DP.01 | m | 2010-01-01
31167-SPE | SP_EDF | ESCADA DE MARINHEIRO DE FERRO PERFILADO COM GUARDA CORPO | m | 2010-01-01
31168-SPE | SP_EDF | ESCADA COMPLEM. P/ ESCADA MARINHEIRO DE FERRO PERFILADO | m | 2010-01-01
36010-SPE | SP_EDF | REVESTIMENTO COM 2 CM DE ARGAMASSA 1:3 | m2 | 2010-01-01
36055-SPE | SP_EDF | MOSAICO PORTUGUÊS - 1 OU 2 CORES | m2 | 2010-01-01
36061-SPE | SP_EDF | CONCRETO ASFALTICO | ton | 2010-01-01
36115-SPE | SP_EDF | PRÉ MISTURADO A QUENTE | ton | 2010-01-01
36116-SPE | SP_EDF | PRÉ MISTURADO A FRIO | ton | 2010-01-01
36117-SPE | SP_EDF | BINDER ABERTO | ton | 2010-01-01
36118-SPE | SP_EDF | BINDER FECHADO | ton | 2010-01-01
37503-SPE | SP_EDF | HIDROJATEAMENTO PARA LIMPEZA DE SUPERFÍCIES | m2 | 2010-01-01
37504-SPE | SP_EDF | JATEAMENTO PARA LIMPEZA DE FERRAGENS E SUPERFÍCIES DE CONCRETO | m2 | 2010-01-01
37505-SPE | SP_EDF | LIXAMENTO MECÂNICO DE SUPERFÍCIES DE CONCRETO | m2 | 2010-01-01
37506-SPE | SP_EDF | LIXAMENTO MANUAL DE SUPERFÍCIE DE CONCRETO | m2 | 2010-01-01
37582-SPE | SP_EDF | VERNIZ A BASE DE GOMA LACA | l | 2010-01-01
39024-SPE | SP_EDF | POLIMENTO MECÂNICO EM SUPERFÍCIES DE CONCRETO | m2 | 2010-01-01
39025-SPE | SP_EDF | POLIMENTO DE PISOS | m2 | 2010-01-01
39046-SPE | SP_EDF | CAIXA DE CONCRETO (ITEM 07.14.00) | un | 2010-01-01
69666-SPE | SP_EDF | CURVA GALV. 35CM BITOLA 22 P/ EXAUSTOR AR RECRAV. | un | 2010-01-01
69667-SPE | SP_EDF | CHAPÉU CHINÊS P/ DUTO GALV. 35CM BITOLA 22 P/ EXAUSTOR | un | 2010-01-01
82030-SPE | SP_EDF | MATERIAIS E EQUIPAMENTOS PARA SONDAGEM | vb | 2010-01-01
94295-SPE | SP_EDF | CARRO POPULAR 50% EM OPERAÇÃO | h | 2010-01-01
94296-SPE | SP_EDF | PERUA KOMBI 50% EM OPERAÇÃO | h | 2010-01-01
010900-SPI | SP_INF | LEVANTAMENTO PLANIMÉTRICO CADASTRAL | m2 | 2015-01-01
011000-SPI | SP_INF | LEVANTAMENTO PLANIALTIMÉTRICO CADASTRAL | m2 | 2015-01-01
011100-SPI | SP_INF | LOCAÇÃO DE EIXO DE REFERÊNCIA PARA PROJETO DE VIA PÚBLICA | m | 2015-01-01
011300-SPI | SP_INF | NIVELAMENTO DE SEÇÕES TRANSVERSAIS | m/sec | 2015-01-01
011400-SPI | SP_INF | LEVANTAMENTO PLANIMÉTRICO DE VIA PÚBLICA E SEMI-CADASTRO DE IMÓVEIS | m | 2015-01-01
011500-SPI | SP_INF | NIVELAMENTO DO EIXO DE VIA PÚBLICA INCLUSIVE SOLEIRAS, GUIAS E TAMPÕES | m | 2015-01-01
011600-SPI | SP_INF | CADASTRO DE GALERIA EXISTENTE | pv | 2015-01-01
011700-SPI | SP_INF | ELEMENTOS PARA LOCAÇÃO DE OBRA DE ARTE | m/ ei | 2015-01-01
011800-SPI | SP_INF | TRANSPORTE DE COTA DE REFERÊNCIA DE NÍVEL | m | 2015-01-01
011900-SPI | SP_INF | NIVELAMENTO GEOMÉTRICO NO INTERIOR DA GALERIA | m | 2015-01-01
012000-SPI | SP_INF | CADASTRO ESPECIAL DE GALERIA MOLDADA (1:500) | m | 2015-01-01
012100-SPI | SP_INF | NIVELAMENTO GEOMÉTRICO DE FUNDO DO CANAL OU CÓRREGO | m | 2015-01-01
012200-SPI | SP_INF | RELATÓRIO TÉCNICO | m | 2015-01-01
012300-SPI | SP_INF | CADASTRO DE CANALIZAÇÕES CIRCULARES | m | 2015-01-01
012400-SPI | SP_INF | CADASTRO E AMARRAÇÃO DE CAIXA DE INSPEÇÃO, OU CAIXA DE CONCORDÂNCIA, OU CAIXA MORTA | un | 2015-01-01
012500-SPI | SP_INF | CADASTRO E AMARRAÇÂO DE BOCA DE LOBO OU LEÃO | un | 2015-01-01
012600-SPI | SP_INF | CADASTRO E AMARRAÇÃO DE PV | un | 2015-01-01
012700-SPI | SP_INF | CADASTRO E AMARRAÇÃO DE PV RECOBERTO | un | 2015-01-01
012800-SPI | SP_INF | TRANSPORTE DE COORDENADAS | m | 2015-01-01
013100-SPI | SP_INF | ESTAÇÃO TOTAL PRECISÃO 5", TIPO "LEICA" TC-705 OU SIMILAR, INCLUSIVE ACESSÓRIOS | h | 2015-01-01
013200-SPI | SP_INF | ESTAÇÃO TOTAL PRECISÃO 3", TIPO "LEICA" TC-1103 OU SIMILAR, INCLUSIVE ACESSÓRIOS | h | 2015-01-01
013300-SPI | SP_INF | ESTAÇÃO TOTAL PRECISÃO 1,5", TIPO "LEICA" TC 1101 OU SIMILAR, INCLUSIVE ACESSÓRIOS | h | 2015-01-01
013400-SPI | SP_INF | TEODOLITO DE PRECISÃO 10", TIPO "LEICA" TC 110 OU SIMILAR, INCLUSIVE ACESSÓRIOS | h | 2015-01-01
013500-SPI | SP_INF | NÍVEL PRECISÃO 1,5 MM/KM, TIPO "LEICA" NA2 OU SIMILAR | h | 2015-01-01
013600-SPI | SP_INF | NÍVEL PRECISÃO 0,7 MM/KM, TIPO "LEICA" NA2 OU SIMILAR, INCLUSIVE ACESSÓRIOS | h | 2015-01-01
013700-SPI | SP_INF | NÍVEL PRECISÃO 0,3 MM/KM, TIPO "LEICA" NA2, ACOPLADO COM GPM3 OU SIMILAR, INCLUSIVE ACESSÓRIOS | h | 2015-01-01
020101-SPI | SP_INF | SONDAGEM A TRADO MANUAL | m | 2015-01-01
020102-SPI | SP_INF | SONDAGEM COM EXTRAÇÃO DE AMOSTRAS NAS CONDIÇÕES NATURAIS | un | 2015-01-01
020202-SPI | SP_INF | MOBILIZAÇÃO E INSTALAÇÃO DE 1 EQUIPAMENTO | un | 2015-01-01
020204-SPI | SP_INF | DESLOCAMENTO DE EQUIPAMENTO ENTRE FUROS EM TERRENO PLANO, CONSIDERANDO A DISTÂNCIA ATÉ 100M | un | 2015-01-01
020205-SPI | SP_INF | DESLOCAMENTO DE EQUIPAMENTO ENTRE FUROS EM TERRENO PLANO, CONSIDERANDO A DISTÂNCIA DE 100 À 200M | un | 2015-01-01
020206-SPI | SP_INF | DESLOCAMENTO DE EQUIPAMENTO ENTRE FUROS EM TERRENO PLANO, CONSIDERANDO A DISTÂNCIA ACIMA DE 200M | un | 2015-01-01
020207-SPI | SP_INF | DESLOCAMENTO DE EQUIPAMENTO EM TERRENO ACIDENTADO, CONSIDERANDO A DISTÂNCIA ATÉ 50M | un | 2015-01-01
020208-SPI | SP_INF | DESLOCAMENTO DE EQUIPAMENTO EM TERRENO ACIDENTADO, CONSIDERANDO A DISTÂNCIA ACIMA DE 50M | un | 2015-01-01
020209-SPI | SP_INF | EXECUÇÃO DE PLATAFORMA EM TERRENO ALAGADIÇO OU ACIDENTADO | un | 2015-01-01
020210-SPI | SP_INF | PERFURAÇÃO E EXECUÇÃO DE ENSAIO PENETOMÉTRICO OU DE LAVAGEM POR TEMPO | un | 2015-01-01
020301-SPI | SP_INF | MOBILIZAÇÃO E INSTALAÇÃO DE 1 EQUIPAMENTO, CONSIDERANDO A DISTÂNCIA ATÉ 10KM | un | 2015-01-01
020302-SPI | SP_INF | MOBILIZAÇÃO E INSTALAÇÃO DE 1 EQUIPAMENTO, CONSIDERANDO A DISTÂNCIA DE 10 À 20KM | un | 2015-01-01
020303-SPI | SP_INF | MOBILIZAÇÃO E INSTALAÇÃO DE 1 EQUIPAMENTO, CONSIDERANDO A DISTÂNCIA ACIMA DE 20KM | un | 2015-01-01
020305-SPI | SP_INF | DESLOCAMENTO DE EQUIPAMENTO ENTRE FUROS EM TERRENO PLANO, CONSIDERANDO A DISTÂNCIA ATÉ 100M | un | 2015-01-01
020306-SPI | SP_INF | DESLOCAMENTO DE EQUIPAMENTO ENTRE FUROS EM TERRENO PLANO, CONSIDERANDO A DISTÂNCIA DE 100 À 200M | un | 2015-01-01
020307-SPI | SP_INF | DESLOCAMENTO DE EQUIPAMENTO ENTRE FUROS EM TERRENO PLANO, CONSIDERANDO A DISTÂNCIA ACIMA DE 200M | un | 2015-01-01
020308-SPI | SP_INF | DESLOCAMENTO DE EQUIPAMENTO ENTRE FUROS EM TERRENO ACIDENTADO, CONSIDERANDO A DISTÂNCIA ATÉ 50M | un | 2015-01-01
020309-SPI | SP_INF | DESLOCAMENTO DE EQUIPAMENTO ENTRE FUROS EM TERRENO ACIDENTADO, CONSIDERANDO A DISTÂNCIA ACIMA DE 50M | un | 2015-01-01
020310-SPI | SP_INF | EXECUÇÃO DE PLATAFORMA EM TERRENO ALAGADIÇO OU ACIDENTADO | un | 2015-01-01
020311-SPI | SP_INF | PERFURAÇÃO EM SOLOS OU ROCHAS DECOMPOSTAS HX | m | 2015-01-01
020312-SPI | SP_INF | PERFURAÇÃO EM SOLOS OU ROCHAS DECOMPOSTAS NX | m | 2015-01-01
020313-SPI | SP_INF | PERFURAÇÃO EM SOLOS OU ROCHAS DECOMPOSTAS BX | m | 2015-01-01
020314-SPI | SP_INF | PERFURAÇÃO EM SOLOS OU ROCHAS DECOMPOSTAS AX | m | 2015-01-01
020315-SPI | SP_INF | PERFURAÇÃO EM ROCHA MOLE (FILITOS, SILTITOS, ARENITOS, E ROCHAS AFINS), ACRÉSCIMO DE ... (EM RELAÇÃO AO PREÇO DA PERFURAÇÃO EM SOLOS E ROCHAS DECOMPOSTAS) | % | 2015-01-01
020316-SPI | SP_INF | PERFURAÇÃO EM ROCHA DURA OU EXTRA-DURA (GRANITOS, GNAISSES, QUARTZITOS E ROCHAS AFINS), ACRÉSCIMO DE... (EM RELAÇÃO AO PREÇO DA PERFURAÇÃO EM SOLOS OU ROCHAS DECOMPOSTAS) | % | 2015-01-01
020401-SPI | SP_INF | EXECUÇÃO DE POÇO COM 1M2 DE ÁREA | m | 2015-01-01
020402-SPI | SP_INF | EXECUÇÃO E MATERIAL PARA ESCORAMENTO | m | 2015-01-01
020403-SPI | SP_INF | REATERRO DO POÇO | m | 2015-01-01
020503-SPI | SP_INF | INSTALAÇÃO DE MEDIDOR DE NÍVEL D'ÁGUA | m | 2015-01-01
020504-SPI | SP_INF | INSTALAÇÃO DE PIEZOMETRO | m | 2015-01-01
020601-SPI | SP_INF | ENSAIOS DE LABORATÓRIO - UMIDADE NATURAL | ens. | 2015-01-01
020602-SPI | SP_INF | ENSAIOS DE LABORATÓRIO - LIMITE DE LIQUIDEZ | ens. | 2015-01-01
020603-SPI | SP_INF | ENSAIOS DE LABORATÓRIO - PLASTICIDADE | ens. | 2015-01-01
020604-SPI | SP_INF | ENSAIOS DE LABORATÓRIO - COMPACTAÇÃO | ens. | 2015-01-01
020605-SPI | SP_INF | ENSAIOS DE LABORATÓRIO - GRANULOMETRIA | ens. | 2015-01-01
020606-SPI | SP_INF | ENSAIOS DE LABORATÓRIO - PROCTOR SIMPLES | ens. | 2015-01-01
020607-SPI | SP_INF | ENSAIOS DE LABORATÓRIO - CBR MOLDADO | ens. | 2015-01-01
020608-SPI | SP_INF | ENSAIOS DE LABORATÓRIO - ENSAIO DE CBR INDEFORMADO | ens. | 2015-01-01
020609-SPI | SP_INF | ENSAIOS DE LABORATÓRIO - CBR-5 PONTOS (MOLDADO) | ens. | 2015-01-01
020610-SPI | SP_INF | ENSAIOS DE LABORATÓRIO - CBR-5 PONTOS (INDEFORMADO) | ens. | 2015-01-01
020611-SPI | SP_INF | ENSAIOS DE LABORATÓRIO - LOS ANGELES | ens. | 2015-01-01
020613-SPI | SP_INF | ENSAIOS DE LABORATÓRIO - DURABILIDADE | ens. | 2015-01-01
020614-SPI | SP_INF | ENSAIOS DE LABORATÓRIO - ADESIVIDADE | ens. | 2015-01-01
020615-SPI | SP_INF | ENSAIOS DE LABORATÓRIO - VISCOSIDADE | ens. | 2015-01-01
020617-SPI | SP_INF | ENSAIOS DE LABORATÓRIO - PONTO DE FULGOR | ens. | 2015-01-01
020618-SPI | SP_INF | ENSAIOS DE LABORATÓRIO - PENETRAÇÃO | ens. | 2015-01-01
020619-SPI | SP_INF | ENSAIOS DE LABORATÓRIO - PONTO DE AMOLECIMENTO | ens. | 2015-01-01
020621-SPI | SP_INF | ENSAIOS DE LABORATÓRIO - DOSAGEM MARSHALL, GRANULOMETRIA, TEOR DE ASFALTO, ESTABILIDADE E FLUÊNCIA | ens. | 2015-01-01
020622-SPI | SP_INF | CONTROLE TECNOLÓGICO DE CONCRETO - ENSAIO DE ESCLEROMETRIA EM 10 PONTOS COM 16 TIROS POR PONTO | ensaio | 2015-01-01
030100-SPI | SP_INF | DIMENSIONAMENTO DE PAVIMENTO | furo | 2015-01-01
030200-SPI | SP_INF | PROJETO EM PLANTA PARA PAVIMENTAÇÃO DE VIA PÚBLICA COM UMA PISTA | m | 2015-01-01
030300-SPI | SP_INF | PROJETO EM PERFIL DE PAVIMENTAÇÃO DE VIA PÚBLICA COM UMA PISTA | m | 2015-01-01
030400-SPI | SP_INF | PROJETO HIDRÁULICO DE GALERIA PLUVIAL EM TUBOS | m | 2015-01-01
030500-SPI | SP_INF | PROJETO HIDRÁULICO DE GALERIA PLUVIAL MOLDADA EXCLUINDO O PROJETO ESTRUTURAL | m | 2015-01-01
030600-SPI | SP_INF | PROJETO HIDRÁULICO DE REFORÇO DE GALERIA EXISTENTE, EM TUBOS | m | 2015-01-01
030700-SPI | SP_INF | ESTUDO HIDROLÓGICO DE VIA PÚBLICA INTEGRANTE DE PROGRAMA DE PAVIMENTAÇÃO, QUE VIER A DISPENSAR GALERIA OU EXIGÍ-LA MOLDADA | m | 2015-01-01
030800-SPI | SP_INF | ESTUDO HIDROLÓGICO DE VIA PÚBLICA INTEGRANTE DE PROGRAMA DE PAVIMENTAÇÃO E PROJETO HIDRÁULICO, SE NECESSÁRIA GALERIA EM TUBOS | m | 2015-01-01
030900-SPI | SP_INF | ESTUDO HIDROLÓGICO DE ÁREA ARRUADA | km2 | 2015-01-01
031000-SPI | SP_INF | ESTUDO HIDROLÓGICO DE ÁREA NÃO ARRUADA | km2 | 2015-01-01
031100-SPI | SP_INF | ESTUDO HIDRÁULICO DE VIA SITUADA EM ÁREA, OBJETO DE ESTUDO HIDROLÓGICO | m | 2015-01-01
031200-SPI | SP_INF | ESTUDO HIDROLÓGICO E VERIFICAÇÃO DA SUFICIÊNCIA DE GALERIA EXISTENTE, EM TUBOS | m | 2015-01-01
031300-SPI | SP_INF | VERIFICAÇÃO NO PROJETO DE SISTEMA DE DRENAGEM, DE VIAS QUE DISPENSAM GALERIA DE ÁGUAS PLUVIAIS | m | 2015-01-01
031400-SPI | SP_INF | TRANSCRIÇÃO E ADAPTAÇÃO DE SISTEMAS DE DRENAGEM PROJETADOS EM VIAS PÚBLICAS | m | 2015-01-01
031501-SPI | SP_INF | CÁLCULO ESTRUTURAL DE CONCRETO ARMADO PARA PONTES, VIADUTOS, MUROS DE ARRIMO E OBRAS CONGÊNERES - PERCENTAGEM A SER APLICADA AO ORÇAMENTO DA PARTE ESTRUTURAL DA OBRA, USANDO OS PREÇOS UNITÁRIOS DA TABELA DE SVP - ATÉ 50M3 | % | 2015-01-01
031502-SPI | SP_INF | CÁLCULO ESTRUTURAL DE CONCRETO ARMADO PARA PONTES, VIADUTOS, MUROS DE ARRIMO E OBRAS CONGÊNERES - PERCENTAGEM A SER APLICADA AO ORÇAMENTO DA PARTE ESTRUTURAL DA OBRA, USANDO OS PREÇOS UNITÁRIOS DA TABELA DE SVP - ATÉ 100M3 | % | 2015-01-01
031503-SPI | SP_INF | CÁLCULO ESTRUTURAL DE CONCRETO ARMADO PARA PONTES, VIADUTOS, MUROS DE ARRIMO E OBRAS CONGÊNERES - PERCENTAGEM A SER APLICADA AO ORÇAMENTO DA PARTE ESTRUTURAL DA OBRA, USANDO OS PREÇOS UNITÁRIOS DA TABELA DE SVP - ATÉ 200M3 | % | 2015-01-01
031504-SPI | SP_INF | CÁLCULO ESTRUTURAL DE CONCRETO ARMADO PARA PONTES, VIADUTOS, MUROS DE ARRIMO E OBRAS CONGÊNERES - PERCENTAGEM A SER APLICADA AO ORÇAMENTO DA PARTE ESTRUTURAL DA OBRA, USANDO OS PREÇOS UNITÁRIOS DA TABELA DE SVP - ATÉ 500M3 | % | 2015-01-01
031505-SPI | SP_INF | CÁLCULO ESTRUTURAL DE CONCRETO ARMADO PARA PONTES, VIADUTOS, MUROS DE ARRIMO E OBRAS CONGÊNERES - PERCENTAGEM A SER APLICADA AO ORÇAMENTO DA PARTE ESTRUTURAL DA OBRA, USANDO OS PREÇOS UNITÁRIOS DA TABELA DE SVP - ATÉ 1.000M3 | % | 2015-01-01
031506-SPI | SP_INF | CÁLCULO ESTRUTURAL DE CONCRETO ARMADO PARA PONTES, VIADUTOS, MUROS DE ARRIMO E OBRAS CONGÊNERES - PERCENTAGEM A SER APLICADA AO ORÇAMENTO DA PARTE ESTRUTURAL DA OBRA, USANDO OS PREÇOS UNITÁRIOS DA TABELA DE SVP - ATÉ 2.000M3 | % | 2015-01-01
031507-SPI | SP_INF | CÁLCULO ESTRUTURAL DE CONCRETO ARMADO PARA PONTES, VIADUTOS, MUROS DE ARRIMO E OBRAS CONGÊNERES - PERCENTAGEM A SER APLICADA AO ORÇAMENTO DA PARTE ESTRUTURAL DA OBRA, USANDO OS PREÇOS UNITÁRIOS DA TABELA DE SVP - ATÉ 5.000M3 | % | 2015-01-01
031508-SPI | SP_INF | CÁLCULO ESTRUTURAL DE CONCRETO ARMADO PARA PONTES, VIADUTOS, MUROS DE ARRIMO E OBRAS CONGÊNERES - PERCENTAGEM A SER APLICADA AO ORÇAMENTO DA PARTE ESTRUTURAL DA OBRA, USANDO OS PREÇOS UNITÁRIOS DA TABELA DE SVP - ATÉ 10.000M3 | % | 2015-01-01
031509-SPI | SP_INF | CÁLCULO ESTRUTURAL DE CONCRETO ARMADO PARA PONTES, VIADUTOS, MUROS DE ARRIMO E OBRAS CONGÊNERES - PERCENTAGEM A SER APLICADA AO ORÇAMENTO DA PARTE ESTRUTURAL DA OBRA, USANDO OS PREÇOS UNITÁRIOS DA TABELA DE SVP - ACIMA DE 10.000M3 | % | 2015-01-01
031700-SPI | SP_INF | PROJETO DE FUNDAÇÕES: PERCENTAGEM SOBRE O ORÇAMENTO ESTRUTURAL DAS FUNDAÇÕES, COM PREÇOS UNITÁRIOS DA TABELA DE SIURB | % | 2015-01-01
031800-SPI | SP_INF | VISTORIA TÉCNICA DE VIAS DE PROGRAMA DE PAVIMENTAÇÃO | m/via | 2015-01-01
031900-SPI | SP_INF | PLANILHA DE QUANTIDADE DE SERVIÇOS DE VIAS DO PROGRAMA DE PAVIMENTAÇÃO | m/via | 2015-01-01
032000-SPI | SP_INF | CÓPIA XEROX EM TAMANHO OFÍCIO, UMA FACE, PRETO E BRANCO | un | 2015-01-01
032001-SPI | SP_INF | CÓPIA XEROX TAMANHO OFÍCIO UMA FACE COLORIDA | un | 2015-01-01
032002-SPI | SP_INF | CÓPIA XEROX TAMANHO A3 UMA FACE-PRETO E BRANCO | un | 2015-01-01
032003-SPI | SP_INF | CÓPIA XEROX TAMANHO A3 UMA FACE COLORIDA | un | 2015-01-01
032004-SPI | SP_INF | CÓPIA XEROX PRETO E BRANCO | un | 2015-01-01
032100-SPI | SP_INF | CÓPIA HELIOGRÁFICA | m2 | 2011-01-01
032200-SPI | SP_INF | LOCAÇÃO DE VEÍCULO DE PASSAGEIRO TIPO VW GOL OU SIMILAR, COM MOTORISTA, INCLUINDO MANUTENÇÃO E COMBUSTÍVEL (MÍNIMO 200 H/MÊS) | h | 2015-01-01
032300-SPI | SP_INF | FOTO COLORIDA 10 X 15CM ( REVELAÇÃO) | un | 2015-01-01
032400-SPI | SP_INF | CONSULTOR | h | 2015-01-01
032500-SPI | SP_INF | COORDENADOR GERAL | h | 2015-01-01
032600-SPI | SP_INF | COORDENADOR SETORIAL | h | 2015-01-01
032700-SPI | SP_INF | ENGENHEIRO/ ARQUITETO SÊNIOR | h | 2015-01-01
032900-SPI | SP_INF | ENGENHEIRO/ ARQUITETO PLENO | h | 2015-01-01
033000-SPI | SP_INF | ENGENHEIRO/ ARQUITETO JUNIOR | h | 2015-01-01
033100-SPI | SP_INF | AUXILIAR DE LABORATÓRIO | h | 2015-01-01
033200-SPI | SP_INF | AUXILIAR DE TOPOGRAFIA | h | 2015-01-01
033300-SPI | SP_INF | TECNÓLOGO - 5 À 10 ANOS DE EXPERIÊNCIA COM FORMAÇÃO EM EDIFICAÇÕES | h | 2015-01-01
033500-SPI | SP_INF | DESENHISTA - CADISTA | h | 2015-01-01
033600-SPI | SP_INF | DESENHISTA PROJETISTA | h | 2015-01-01
033800-SPI | SP_INF | LABORATORISTA DE SOLO/PAVIMENTAÇÃO | h | 2015-01-01
033900-SPI | SP_INF | PROJETISTA | h | 2015-01-01
034000-SPI | SP_INF | TOPÓGRAFO | h | 2015-01-01
034100-SPI | SP_INF | AJUDANTE GERAL | h | 2015-01-01
034300-SPI | SP_INF | DIGITADOR | h | 2015-01-01
034400-SPI | SP_INF | MENSAGEIRO | h | 2015-01-01
034500-SPI | SP_INF | PROGRAMADOR DE SISTEMAS | h | 2015-01-01
034600-SPI | SP_INF | SECRETÁRIA | h | 2015-01-01
034700-SPI | SP_INF | SECRETÁRIA EXECUTIVA | h | 2015-01-01
035000-SPI | SP_INF | DESENHISTA DE TOPOGRAFIA | h | 2015-01-01
035100-SPI | SP_INF | TÉCNICO - NÍVEL MÉDIO | h | 2015-01-01
035200-SPI | SP_INF | SERVIÇO DE PLOTAGEM EM PAPEL SULFITE, TAMANHO A1, PRETO E BRANCO | un | 2015-01-01
035201-SPI | SP_INF | PLOTAGEM EM PAPEL SULFITE, TAMANHO A1, COLORIDA (ARQUIVO ORIGINAL COM EXTENSÃO "PLT") | un | 2015-01-01
035202-SPI | SP_INF | PLOTAGEM EM PAPEL SULFITE, TAMANHO A0, PRETO E BRANCO (ARQUIVO ORIGINAL COM EXTENSÃO "PLT") | un | 2015-01-01
035203-SPI | SP_INF | PLOTAGEM EM PAPEL SULFITE,TAMANHO A0, COLORIDA (ARQUIVO ORIGINAL COM EXTENSÃO "PLT") | un | 2015-01-01
040100-SPI | SP_INF | ESCAVAÇÃO MANUAL PARA FUNDAÇÕES E VALAS COM PROFUNDIDADE MÉDIA MENOR OU IGUAL À 1,50M | m3 | 2015-01-01
040200-SPI | SP_INF | ESCAVAÇÃO MANUAL PARA FUNDAÇÕES E VALAS COM PROFUNDIDADE MÉDIA MAIOR QUE 1,5M E MENOR OU IGUAL À 3,0M | m3 | 2015-01-01
040300-SPI | SP_INF | ESCAVAÇÃO MANUAL PARA FUNDAÇÕES E VALAS COM PROFUNDIDADE MÉDIA MAIOR QUE 3,00M | m3 | 2015-01-01
040400-SPI | SP_INF | ESCAVAÇÃO MECÂNICA PARA FUNDAÇÕES E VALAS COM PROFUNDIDADE MENOR OU IGUAL À 4,0M | m3 | 2015-01-01
040500-SPI | SP_INF | ESCAVAÇÃO MECÂNICA PARA FUNDAÇÕES E VALAS COM PROFUNDIDADE MAIOR QUE 4,0M | m3 | 2015-01-01
040600-SPI | SP_INF | ESCAVAÇÃO MANUAL DE CÓRREGO | m3 | 2015-01-01
040700-SPI | SP_INF | ESCAVAÇÃO MECÂNICA DE CÓRREGO | m3 | 2015-01-01
040800-SPI | SP_INF | REATERRO COMPACTADO DE FUNDAÇÃO | m3 | 2015-01-01
040900-SPI | SP_INF | REENCHIMENTO DE VALA COM COMPACTAÇÃO, SEM FORNECIMENTO DE TERRA | m3 | 2015-01-01
041100-SPI | SP_INF | ESCAVAÇÃO MECÂNICA, CARGA E REMOÇÃO DE TERRA ATÉ A DISTÂNCIA MÉDIA DE 1,0KM | m3 | 2015-01-01
041500-SPI | SP_INF | CARGA E REMOÇÃO DE TERRA ATÉ A DISTÂNCIA MÉDIA DE 1,0KM | m3 | 2015-01-01
043100-SPI | SP_INF | FORNECIMENTO DE TERRA, INCLUINDO ESCAVAÇÃO, CARGA E TRANSPORTE ATÉ A DISTÂNCIA MÉDIA DE 1,0KM, MEDIDO NO ATERRO COMPACTADO | m3 | 2015-01-01
043200-SPI | SP_INF | COMPACTAÇÃO DE TERRA, MEDIDA NO ATERRO | m3 | 2015-01-01
043300-SPI | SP_INF | LIMPEZA MECANIZADA DE TERRENO, INCLUSIVE DE CAMADA VEGETAL ATÉ 30CM DE PROFUNDIDADE, SEM TRANSPORTE | m2 | 2015-01-01
043310-SPI | SP_INF | CORTE, RECORTE E REMOÇÃO DE ÁRVORES INCLUSIVE RAIZES DIÂM. > 5 E < 15CM | un | 2015-01-01
043311-SPI | SP_INF | CORTE, RECORTE E REMOÇÃO DE ÁRVORES INCLUSIVE RAIZES DIÂM. > 15 E < 30CM | un | 2015-01-01
043312-SPI | SP_INF | CORTE, RECORTE E REMOÇÃO DE ÁRVORES INCLUSIVE RAIZES DIÂM. > 30 E < 60CM | un | 2015-01-01
043313-SPI | SP_INF | CORTE, RECORTE E REMOÇÃO DE ÁRVORES INCLUSIVE RAIZES DIÂM. > 60 E < 90 CM | un | 2015-01-01
043314-SPI | SP_INF | CORTE, RECORTE E REMOÇÃO DE ÁRVORES INCLUSIVE RAIZES DIÂM. > 90CM | un | 2015-01-01
043500-SPI | SP_INF | APILOAMENTO MANUAL DE CAVA DE FUNDAÇÃO | m2 | 2015-01-01
046000-SPI | SP_INF | REMOÇÃO DE TERRA ALÉM DO PRIMEIRO KM | m3xkm | 2015-01-01
050100-SPI | SP_INF | ARRANCAMENTO DE GUIAS, INCLUI CARGA EM CAMINHÃO | m | 2015-01-01
050200-SPI | SP_INF | ARRANCAMENTO DE PARALELEPÍPEDOS, INCLUI CARGA EM CAMINHÃO | m2 | 2015-01-01
050300-SPI | SP_INF | DEMOLIÇÃO DE PAVIMENTO DE CONCRETO, SARJETA OU SARJETÃO, INCLUI CARGA EM CAMINHÃO | m2 | 2015-01-01
050400-SPI | SP_INF | DEMOLIÇÃO DE PAVIMENTO ASFÁLTICO, INCLUSIVE CAPA, INCLUI CARGA NO CAMINHÃO | m2 | 2015-01-01
050500-SPI | SP_INF | DEMOLIÇÃO DE CAPA ASFÁLTICA, INCLUI CARGA NO CAMINHÃO | m2 | 2015-01-01
050600-SPI | SP_INF | DEMOLIÇÃO DE ROCHA E CARGA NO CAMINHÃO (COM EMPREGO DE EXPLOSIVO) | m3 | 2015-01-01
050700-SPI | SP_INF | REGULARIZAÇÃO E COMPACTAÇÃO DE RUAS DE TERRA (IE-5) | m2 | 2015-01-01
050800-SPI | SP_INF | REMANEJAMENTO DE RAMAL DOMICILIAR DE ÁGUA, INCLUSIVE ABERTURA E FECHAMENTO DE VALA | m | 2015-01-01
050900-SPI | SP_INF | REMANEJAMENTO GERAL DE ÁGUA ATÉ 4", INCLUSIVE ABERTURA E FECHAMENTO DE VALA | m | 2015-01-01
051000-SPI | SP_INF | ABERTURA DE CAIXA ATÉ 40CM, INCLUI ESCAVAÇÃO, COMPACTAÇÃO, TRANSPORTE E PREPARO DO SUB-LEITO | m2 | 2015-01-01
051100-SPI | SP_INF | ABERTURA DE CAIXA ATÉ 25CM, INCLUI ESCAVAÇÃO, COMPACTAÇÃO, TRANSPORTE E PREPARO DO SUB-LEITO | m2 | 2015-01-01
051300-SPI | SP_INF | BASE DE CONCRETO FCK=15,00MPA PARA GUIAS, SARJETAS OU SARJETÕES | m3 | 2015-01-01
051401-SPI | SP_INF | FORNECIMENTO E ASSENTAMENTO DE GUIAS TIPO PMSP 100, INCLUSIVE ENCOSTAMENTO DE TERRA - FCK=20,0MPA | m | 2015-01-01
051402-SPI | SP_INF | FORNECIMENTO E ASSENTAMENTO DE GUIAS TIPO PMSP 100, INCLUSIVE ENCOSTAMENTO DE TERRA - FCK=25,0MPA | m | 2015-01-01
051403-SPI | SP_INF | FORNECIMENTO E ASSENTAMENTO DE GUIAS TIPO PMSP 100, INCLUSIVE ENCOSTAMENTO DE TERRA - FCK=30,0MPA | m | 2015-01-01
051600-SPI | SP_INF | FORNECIMENTO E ASSENTAMENTO DE GUIAS PARA JARDIM 7 X 11 X 100CM (IE-3) | m | 2015-01-01
051700-SPI | SP_INF | ARRANCAMENTO E REASSENTAMENTO DE GUIAS SOBRE CONCRETO | m | 2015-01-01
051800-SPI | SP_INF | ABERTURA DE GARGULA COM RECONSTRUÇÃO DE TRECHO DA CANALIZAÇÃO | un | 2015-01-01
051901-SPI | SP_INF | CONSTRUÇÃO DE SARJETA OU SARJETÃO DE CONCRETO - FCK=25,0MPA | m3 | 2015-01-01
051902-SPI | SP_INF | CONSTRUÇÃO DE SARJETA OU SARJETÃO DE CONCRETO - FCK= 20,0MPA | m3 | 2015-01-01
052000-SPI | SP_INF | FUNDAÇÃO DE RACHÃO | m3 | 2015-01-01
052101-SPI | SP_INF | BASE DE MACADAME HIDRÁULICO | m3 | 2015-01-01
052102-SPI | SP_INF | CAMADA DE ISOLAMENTO SOB O MACADAME HIDRÁULICO CONFORME IE-8 | m3 | 2015-01-01
052200-SPI | SP_INF | BASE DE COXIM DE AREIA | m3 | 2015-01-01
052300-SPI | SP_INF | BASE DE CONCRETO FCK=15,0MPA, PARA PAVIMENTO | m3 | 2015-01-01
052401-SPI | SP_INF | BASE DE MACADAME BETUMINOSO | m3 | 2015-01-01
052402-SPI | SP_INF | BASE DE MACADAME BETUMINOSO COM EMULSÃO ASFÁLTICA CATIÔNICA | m3 | 2015-01-01
052501-SPI | SP_INF | BASE DE BINDER ABERTO (SEM TRANSPORTE) | m3 | 2015-01-01
052502-SPI | SP_INF | BASE DE BINDER DENSO (SEM TRANSPORTE) | m3 | 2015-01-01
052600-SPI | SP_INF | IMPRIMAÇÃO BETUMINOSA LIGANTE | m2 | 2015-01-01
052700-SPI | SP_INF | IMPRIMAÇÃO BETUMINOSA IMPERMEABILIZANTE | m2 | 2015-01-01
052800-SPI | SP_INF | REVESTIMENTO DE CONCRETO ASFÁLTICO (SEM TRANSPORTE) | m3 | 2015-01-01
052801-SPI | SP_INF | REVESTIMENTO DE CONCRETO ASFÁLTICO, SEM O FORNECIMENTO DOS MATERIAIS | m3 | 2015-01-01
052900-SPI | SP_INF | REVESTIMENTO DE PRÉ-MISTURADO À QUENTE (SEM TRANSPORTE) | m3 | 2015-01-01
053000-SPI | SP_INF | REVESTIMENTO DE PRÉ-MISTURADO À FRIO (SEM TRANSPORTE) | m3 | 2015-01-01
053100-SPI | SP_INF | REVESTIMENTO DE MASTIQUE ASFÁLTICO, COM ESPESSURA DE 3,0CM | m2 | 2015-01-01
053200-SPI | SP_INF | FORNECIMENTO E ASSENTAMENTO DE PARALELEPÍPEDOS SOBRE AREIA (IE-23) | m2 | 2015-01-01
053300-SPI | SP_INF | FORNECIMENTO E ASSENTAMENTO DE PARALELEPÍPEDOS SOBRE BASE DE CONCRETO, FCK=15,0MPA (IE-23) | m2 | 2015-01-01
053400-SPI | SP_INF | ARRANCAMENTO E REASSENTAMENTO DE PARALELEPÍPEDOS SOBRE CONCRETO FCK=15,0MPA (IE-23) | m2 | 2015-01-01
053500-SPI | SP_INF | ARRANCAMENTO E REASSENTAMENTO DE PARALELEPÍPEDOS SOBRE AREIA (IE-23) | m2 | 2015-01-01
053600-SPI | SP_INF | ARRANCAMENTO, LIMPEZA E EMPILHAMENTO DE PARALELEPÍPEDOS | m2 | 2015-01-01
053700-SPI | SP_INF | REJUNTAMENTO DE PARALELEPÍPEDOS COM AREIA (IE-23) | m2 | 2015-01-01
053800-SPI | SP_INF | REJUNTAMENTO DE PARALELEPÍPEDOS COM ARGAMASSA DE CIMENTO E AREIA 1:3 (IE-23) | m2 | 2015-01-01
053900-SPI | SP_INF | REJUNTAMENTO DE PARALELEPÍPEDOS COM ASFALTO E PEDRISCO (IE-23) | m2 | 2015-01-01
054000-SPI | SP_INF | TRANSPORTE DE PARALELEPÍPEDOS | m2xkm | 2015-01-01
054200-SPI | SP_INF | PASSEIO DE CONCRETO FCK=15,0MPA, INCLUSIVE PREPARO DE CAIXA E LASTRO DE BRITA | m3 | 2015-01-01
054300-SPI | SP_INF | PASSEIO DE MOSAICO, INCLUSIVE PREPARO DE CAIXA E BASE CONCRETO COM 7CM DE ESPESSURA | m2 | 2015-01-01
054400-SPI | SP_INF | PASSEIO DE LADRILHO HIDRÁULICO, INCLUSIVE PREPARO DE CAIXA E BASE DE CONCRETO COM 5CM DE ESPESSURA | m2 | 2015-01-01
054500-SPI | SP_INF | PLANTIO DE GRAMA EM PLACAS | m2 | 2015-01-01
054600-SPI | SP_INF | REVESTIMENTO PRIMÁRIO COM PEDRA BRITADA N.2 MISTURADA AO SOLO LOCAL, INCLUSIVE ESCARIFICAÇÃO, VERIFICAÇÃO, UMEDECIMENTO, COMPACTAÇÃO E ENSAIOS, CAMADA ACABADA (IE-7) | m3 | 2015-01-01
054700-SPI | SP_INF | BASE DE BICA CORRIDA | m3 | 2015-01-01
054800-SPI | SP_INF | BASE DE BRITA GRADUADA | m3 | 2015-01-01
055000-SPI | SP_INF | REFORÇO DE SUB-LEITO/SUB-BASE DE SOLO MELHORADO COM ADITIVO QUÍMICO - 2,0% | m3 | 2015-01-01
055100-SPI | SP_INF | REFORÇO DE SUB-LEITO/SUB-BASE DE SOLO MELHORADO COM ADITIVO QUÍMICO - 2,5% | m3 | 2015-01-01
055200-SPI | SP_INF | REFORÇO DE SUB-LEITO/SUB-BASE DE SOLO MELHORADO COM ADITIVO QUÍMICO - 3,0% | m3 | 2015-01-01
055400-SPI | SP_INF | REFORÇO DE SUB-LEITO/SUB-BASE DE SOLO MELHORADO COM CIMENTO 3,0% EM PESO | m3 | 2015-01-01
055500-SPI | SP_INF | REFORÇO DE SUB-LEITO/SUB-BASE DE SOLO MELHORADO COM CIMENTO 4,0% EM PESO | m3 | 2015-01-01
055600-SPI | SP_INF | REFORÇO DE SUB-LEITO/SUB-BASE DE SOLO MELHORADO COM CIMENTO 5,0% EM PESO | m3 | 2015-01-01
055700-SPI | SP_INF | REFORÇO DE SUB-LEITO/SUB-BASE DE SOLO MELHORADO COM CIMENTO 6,0% EM PESO | m3 | 2015-01-01
055900-SPI | SP_INF | REFORÇO DE SUB-LEITO/SUB-BASE DE SOLO MELHORADO COM CAL 3,0% EM PESO | m3 | 2015-01-01
056000-SPI | SP_INF | REFORÇO DE SUB-LEITO/SUB-BASE DE SOLO MELHORADO COM CAL 4,0% EM PESO | m3 | 2015-01-01
056100-SPI | SP_INF | REFORÇO DE SUB-LEITO/SUB-BASE DE SOLO MELHORADO COM CAL 5,0% EM PESO | m3 | 2015-01-01
056200-SPI | SP_INF | REFORÇO DE SUB-LEITO/SUB-BASE DE SOLO MELHORADO COM CAL 6,0% EM PESO | m3 | 2015-01-01
056300-SPI | SP_INF | REFORÇO DE SUB-LEITO/SUB-BASE DE SOLO MELHORADO COM BRITA 30% EM VOLUME | m3 | 2015-01-01
056400-SPI | SP_INF | REFORÇO DE SUB-LEITO/SUB-BASE DE SOLO MELHORADO COM BRITA 40% EM VOLUME | m3 | 2015-01-01
056500-SPI | SP_INF | REFORÇO DE SUB-LEITO/SUB-BASE DE SOLO MELHORADO COM BRITA 50,0% EM VOLUME | m3 | 2015-01-01
056600-SPI | SP_INF | REFORÇO DE SUB-LEITO/SUB-BASE DE SOLO MELHORADO COM BRITA 60% EM VOLUME | m3 | 2015-01-01
056700-SPI | SP_INF | TRANSPORTE DE PAVIMENTO ASFÁLTICO | m2xkm | 2015-01-01
056800-SPI | SP_INF | TRANSPORTE DE CAPA ASFÁLTICA | m2xkm | 2015-01-01
056900-SPI | SP_INF | IRRIGAÇÃO DE RUAS | m2 | 2015-01-01
057000-SPI | SP_INF | ASSENTAMENTO DE PARALELEPÍPEDOS SOBRE BASE DE CONCRETO FCK=15,0MPA (IE-23) | m2 | 2015-01-01
057100-SPI | SP_INF | ASSENTAMENTO DE PARALELEPÍPEDOS SOBRE AREIA (IE-23) | m2 | 2015-01-01
057200-SPI | SP_INF | PASSEIOS DE LADRILHO HIDRÁULICO FORNECIDO PELA PREFEITURA | m2 | 2015-01-01
057300-SPI | SP_INF | ASSENTAMENTO DE GUIAS TIPO PMSP 100, INCLUSIVE ENCOSTAMENTO DE TERRA | m | 2015-01-01
057400-SPI | SP_INF | ASSENTAMENTO DE GUIAS PARA JARDIM 7 X 11 X 100CM (IE-3) | m | 2015-01-01
057500-SPI | SP_INF | REBAIXAMENTO DE GUIAS | m | 2015-01-01
057600-SPI | SP_INF | TRANSPORTE DE ROCHA | m3xkm | 2015-01-01
057701-SPI | SP_INF | CARGA, DESCARGA E TRANSPORTE DE PMQ ATÉ A DISTÂNCIA MÉDIA DE IDA E VOLTA DE 1KM | m3 | 2015-01-01
057707-SPI | SP_INF | TRANSPORTE DE PMQ ALÉM DO PRIMEIRO KM | m3xkm | 2015-01-01
057801-SPI | SP_INF | CARGA, DESCARGA E TRANSPORTE DE CONCRETO ASFÁLTICO ATÉ A DISTÂNCIA MÉDIA DE IDA E VOLTA DE 1KM | m3 | 2015-01-01
057807-SPI | SP_INF | TRANSPORTE DE CONCRETO ASFÁLTICO ALÉM DO PRIMEIRO KM | m3xkm | 2015-01-01
057901-SPI | SP_INF | CARGA, DESCARGA E TRANSPORTE DE BINDER ATÉ A DISTÂNCIA MÉDIA DE IDA E VOLTA DE 1KM | m3 | 2015-01-01
057907-SPI | SP_INF | TRANSPORTE DE BINDER ALÉM DO PRIMEIRO KM | m3xkm | 2015-01-01
058001-SPI | SP_INF | CARGA, DESCARGA E TRANSPORTE DE PMF ATÉ A DISTÂNCIA MÉDIA DE IDA E VOLTA DE 1KM | m3 | 2015-01-01
058007-SPI | SP_INF | TRANSPORTE DE PMF ALÉM DO PRIMEIRO KM | m3xkm | 2015-01-01
058100-SPI | SP_INF | TRANSPORTE DE PAVIMENTO DE CONCRETO, SARJETA E SARJETÃO | m2xkm | 2015-01-01
058200-SPI | SP_INF | TRANSPORTE DE GUIAS | mxkm | 2015-01-01
058400-SPI | SP_INF | REFORÇO DE SUB-LEITO/SUB-BASE DE SOLO MELHORADO COM BRITA 10% EM VOLUME | m3 | 2015-01-01
058500-SPI | SP_INF | REFORÇO DE SUB-LEITO/SUB-BASE DE SOLO MELHORADO COM BRITA 20% EM VOLUME | m3 | 2015-01-01
058601-SPI | SP_INF | FORNECIMENTO E ASSENTAMENTO DE BLOCOS DE CONCRETO SOBRE AREIA - VIAS TRÁFEGO LEVE | m2 | 2015-01-01
058602-SPI | SP_INF | FORNECIMENTO E ASSENTAMENTO DE BLOCOS DE CONCRETO SOBRE AREIA - VIAS TRÁFEGO MÉDIO | m2 | 2015-01-01
058603-SPI | SP_INF | FORNECIMENTO E ASSENTAMENTO DE BLOCOS DE CONCRETO SOBRE AREIA - VIAS ARTERIAIS | m2 | 2015-01-01
058700-SPI | SP_INF | FORNECIMENTO E INSTALAÇÃO DE DEFENSA METÁLICA GALVANIZADA, TIPO SEMI-MALEÁVEL SIMPLES | m | 2015-01-01
058800-SPI | SP_INF | RETIRADA DE DEFENSA METÁLICA TIPO SEMI-MALEÁVEL SIMPLES | m | 2015-01-01
058900-SPI | SP_INF | REMANEJAMENTO DE DEFENSA METÁLICA TIPO SEMI-MALEÁVEL SIMPLES | m | 2015-01-01
059000-SPI | SP_INF | BASE DE BRITA GRADUADA TRATADA COM CIMENTO - BGTC | m3 | 2015-01-01
059101-SPI | SP_INF | PAVIMENTOS PERMEÁVEIS - PERFIL PARA CALÇADAS E PASSEIOS COM PISO DE CONCRETO PRÉ-MOLDADO INTERTRAVADO DRENANTE COM INFILTRAÇÃO TOTAL | m2 | 2015-01-01
059102-SPI | SP_INF | PAVIMENTOS PERMEÁVEIS - PERFIL PARA ESTACIONAMENTO DE VEÍCULOS LEVES COM PISOS DE CONCRETO PRÉ-MOLDADO INTERTRAVADO DRENANTE COM INFILTRAÇÃO TOTAL | m2 | 2015-01-01
059201-SPI | SP_INF | PISO/ PASSEIO DE CONCRETO, INCLUINDO O PREPARO DA CAIXA, LASTRO DE BRITA E A MÃO DE OBRA REFERENTE AOS SERVIÇOS NO CONCRETO: LANÇAMENTO E ACABAMENTO (RIPADO E DESEMPENADO) EXCLUSIVE O FORNECIMENTO DO CONCRETO | m3 | 2015-01-01
059202-SPI | SP_INF | PISO/ PASSEIO DE CONCRETO ARMADO, INCLUINDO O PREPARO DA CAIXA, LASTRO DE BRITA, TELA METÁLICA E A MÃO DE OBRA REFERENTE AOS SERVIÇOS NO CONCRETO: LANÇAMENTO E ACABAMENTO (RIPADO E DESEMPENADO), EXCLUSIVE O FORNECIMENTO DO CONCRETO | m3 | 2015-01-01
059300-SPI | SP_INF | REVESTIMENTO DE MISTURA ASFÁLTICA TIPO SMA COM POLÍMERO E FIBRA (SEM TRANSPORTE) | m3 | 2015-01-01
059400-SPI | SP_INF | REVESTIMENTO DE MISTURA ASFÁLTICA TIPO CPA COM POLÍMERO E FIBRA (SEM TRANSPORTE) | m3 | 2015-01-01
059500-SPI | SP_INF | REVESTIMENTO DE MISTURA ASFÁLTICA TIPO CPA COM BORRACHA (SEM TRANSPORTE) | m3 | 2015-01-01
059600-SPI | SP_INF | REVESTIMENTO DE MISTURA ASFÁLTICA TIPO "GAP GRADED" COM POLÍMERO (SEM TRANSPORTE) | m3 | 2015-01-01
059700-SPI | SP_INF | REVESTIMENTO DE MISTURA ASFÁLTICA TIPO "GAP GRADED" COM BORRACHA (SEM TRANSPORTE) | m3 | 2015-01-01
059800-SPI | SP_INF | BRITAGEM DOS MATERIAIS PROVENIENTES DA FRESAGEM DO PAVIMENTO ASFÁLTICO E/OU AQUELES DOS RESÍDUOS SÓLIDOS DA CONSTRUÇÃO CIVIL | m3 | 2015-01-01
059901-SPI | SP_INF | BASE BETUMINOSA DE MATERIAIS PROVENIENTES DA FRESAGEM DE PAVIMENTOS ASFÁLTICOS (RAP) RECICLADO EM USINA MÓVEL COM ATÉ 3% DE EMULSÃO MODIFICADA COM POLÍMERO, FORNECIMENTO E APLICAÇÃO, NÃO INCLUI TRANSPORTE ATÉ O LOCAL DOS SERVIÇOS, CAMADA ACABADA | m3 | 2015-01-01
059902-SPI | SP_INF | BASE BETUMINOSA DE MATERIAIS PROVENIENTES DOS RESÍDUOS SÓLIDOS DA CONSTRUÇÃO CIVIL (RCC) E/OU DA FRESAGEM DE PAVIMENTOS ASFÁLTICOS (RAP) RECICLADO EM USINA MÓVEL COM ATÉ 3% DE CAP, FORNECIMENTO E APLICAÇÃO, NÃO INCLUI TRANSPORTE ATÉ O LOCAL DOS SERVIÇOS, | m3 | 2015-01-01
060100-SPI | SP_INF | ARRANCAMENTO E REMOÇÃO DE CANALIZAÇÃO, 30,0CM < 0 < OU = A 60CM | m | 2015-01-01
060200-SPI | SP_INF | ARRANCAMENTO E REMOÇÃO DE CANALIZAÇÃO 0 > 60CM | m | 2015-01-01
060300-SPI | SP_INF | ESCORAMENTO DESCONTÍNUO DE MADEIRA PARA CANALIZAÇÃO DE TUBOS | m2 | 2015-01-01
060400-SPI | SP_INF | ESCORAMENTO CONTÍNUO DE MADEIRA PARA CANALIZAÇÃO DE TUBOS | m2 | 2015-01-01
060500-SPI | SP_INF | LASTRO DE BRITA E PÓ DE PEDRA | m3 | 2015-01-01
060600-SPI | SP_INF | LASTRO DE CONCRETO FCK=10MPA | m3 | 2015-01-01
060700-SPI | SP_INF | FORNECIMENTO E ASSENTAMENTO DE TUBOS DE CONCRETO SIMPLES - DIÂMETRO 30CM | m | 2015-01-01
060800-SPI | SP_INF | FORNECIMENTO E ASSENTAMENTO DE TUBOS DE CONCRETO SIMPLES - DIÂMETRO 40CM | m | 2015-01-01
060900-SPI | SP_INF | FORNECIMENTO E ASSENTAMENTO DE TUBOS DE CONCRETO SIMPLES - DIÂMETRO 50CM | m | 2015-01-01
061001-SPI | SP_INF | FORNECIMENTO E ASSENTAMENTO DE TUBOS DE CONCRETO ARMADO, DIÂMETRO 60CM - TIPO PA-2 | m | 2015-01-01
061002-SPI | SP_INF | FORNECIMENTO E ASSENTAMENTO DE TUBOS DE CONCRETO ARMADO, DIÂMETRO 60CM - TIPO PA-3 | m | 2015-01-01
061101-SPI | SP_INF | FORNECIMENTO E ASSENTAMENTO DE TUBO DE CONCRETO ARMADO, DIÂMETRO 70CM - TIPO PA-2 | m | 2015-01-01
061102-SPI | SP_INF | FORNECIMENTO E ASSENTAMENTO DE TUBO DE CONCRETO ARMADO, DIÂMETRO 70CM - TIPO PA-3 | m | 2015-01-01
061201-SPI | SP_INF | FORNECIMENTO E ASSENTAMENTO DE TUBOS DE CONCRETO ARMADO, DIÂMETRO 80CM - TIPO PA-2 | m | 2015-01-01
061202-SPI | SP_INF | FORNECIMENTO E ASSENTAMENTO DE TUBOS DE CONCRETO ARMADO, DIÂMETRO 80CM - TIPO PA-3 | m | 2015-01-01
061301-SPI | SP_INF | FORNECIMENTO E ASSENTAMENTO DE TUBOS DE CONCRETO ARMADO, DIÂMETRO 90CM - TIPO PA-2 | m | 2015-01-01
061302-SPI | SP_INF | FORNECIMENTO E ASSENTAMENTO DE TUBOS DE CONCRETO ARMADO, DIÂMETRO 90CM - TIPO PA-3 | m | 2015-01-01
061401-SPI | SP_INF | FORNECIMENTO E ASSENTAMENTO DE TUBOS DE CONCRETO ARMADO, DIÂMETRO 100CM - TIPO PA-2 | m | 2015-01-01
061402-SPI | SP_INF | FORNECIMENTO E ASSENTAMENTO DE TUBOS DE CONCRETO ARMADO, DIÂMETRO 100CM - TIPO PA-3 | m | 2015-01-01
061501-SPI | SP_INF | FORNECIMENTO E ASSENTAMENTO DE TUBOS DE CONCRETO ARMADO, DIÂMETRO 110CM - TIPO PA-2 | m | 2015-01-01
061502-SPI | SP_INF | FORNECIMENTO E ASSENTAMENTO DE TUBOS DE CONCRETO ARMADO, DIÂMETRO 110CM - TIPO PA-3 | m | 2015-01-01
061601-SPI | SP_INF | FORNECIMENTO E ASSENTAMENTO DE TUBOS DE CONCRETO ARMADO, DIÂMETRO 120CM - TIPO PA-2 | m | 2015-01-01
061602-SPI | SP_INF | FORNECIMENTO E ASSENTAMENTO DE TUBOS DE CONCRETO ARMADO, DIÂMETRO 120CM - TIPO PA-3 | m | 2015-01-01
061701-SPI | SP_INF | FORNECIMENTO E ASSENTAMENTO DE TUBOS DE CONCRETO ARMADO, DIÂMETRO 150CM - TIPO PA-2 | m | 2015-01-01
061702-SPI | SP_INF | FORNECIMENTO E ASSENTAMENTO DE TUBOS DE CONCRETO ARMADO, DIÂMETRO 150CM - TIPO PA-3 | m | 2015-01-01
061801-SPI | SP_INF | POÇO DE VISITA TIPO 1 - 1,40 X 1,40 X 1,40M | un | 2015-01-01
061802-SPI | SP_INF | POÇO DE VISITA TIPO 2 - 1,60 X 1,60 X 1,60M | un | 2015-01-01
061803-SPI | SP_INF | POÇO DE VISITA TIPO 3 - 2,20 X 2,20 X 2,20M | un | 2015-01-01
061900-SPI | SP_INF | CHAMINÉ DE POÇO DE VISITA COM ALVENARIA DE UM TIJOLO COMUM | m | 2015-01-01
062001-SPI | SP_INF | TAMPÃO DE FERRO FUNDIDO - ARTICULADO | un | 2010-01-01
062002-SPI | SP_INF | TAMPÃO DE FERRO FUNDIDO - NÃO-ARTICULADO | un | 2010-01-01
062003-SPI | SP_INF | INSTALAÇÃO DE TAMPÃO PARA GALERIA DE ÁGUAS PLUVIAIS - ARTICULADO, EXCETO FORNECIMENTO DE TAMPÃO | un | 2015-01-01
062004-SPI | SP_INF | INSTALAÇÃO DE TAMPÃO PARA GALERIA DE ÁGUAS PLUVIAIS - NÃO ARTICULADO, EXCETO FORNECIMENTO DE TAMPÃO | un | 2015-01-01
062021-SPI | SP_INF | FORNECIMENTO DE TAMPÃO DE FERRO FUNDIDO DÚCTIL CLASSE MÍNIMA 400 (40T) D=600MM - NBR 10160 ARTICULADO - P/ GAL. ÁGUAS PLUV. | un | 2015-01-01
062022-SPI | SP_INF | FORNECIMENTO DE TAMPÃO DE FERRO FUNDIDO DÚCTIL CLASSE MÍNIMA 400 (40T) D=600MM - NBR 10160 NÃO ARTICULADO - P/ GAL. ÁGUAS PLUV. | un | 2015-01-01
062023-SPI | SP_INF | FORNECIMENTO DE TAMPÃO - GRELHA DE FERRO FUNDIDO DÚCTIL CLASSE MÍNIMA 400 (40T) D=600MM - NBR 10160 ARTICULADO - P/ GAL. ÁGUAS PLUV. | un | 2015-01-01
062024-SPI | SP_INF | FORNECIMENTO DE TAMPÃO - GRELHA DE FERRO FUNDIDO DÚCTIL CLASSE MÍNIMA 400 (40T) D=600MM - NBR 10160 NÃO ARTICULADO - P/ GAL. ÁGUAS PLUV. | un | 2015-01-01
062025-SPI | SP_INF | FORNECIMENTO DE TAMPÃO MAIS ARO, AMBOS EM PLÁSTICO CLASSE MÍNIMA 400 (40T) D=600MM - ABNT - P/ GAL. ÁGUAS PLUV. | un | 2015-01-01
062026-SPI | SP_INF | FORNECIMENTO DE TAMPÃO - GRELHA MAIS ARO, AMBOS EM PLÁSTICO CLASSE MÍNIMA 400 (40T) D=600MM - ABNT - P/ GAL. ÁGUAS PLUV. | un | 2011-01-01
062100-SPI | SP_INF | LEVANTAMENTO OU REBAIXAMENTO DE TAMPÃO DE POÇO DE VISITA | un | 2015-01-01
062201-SPI | SP_INF | BOCA DE LOBO SIMPLES | un | 2010-01-01
062202-SPI | SP_INF | BOCA DE LOBO DUPLA | un | 2010-01-01
062203-SPI | SP_INF | BOCA DE LOBO SIMPLES | un | 2015-01-01
062204-SPI | SP_INF | BOCA DE LOBO DUPLA | un | 2015-01-01
062205-SPI | SP_INF | BOCA DE LOBO TRIPLA | un | 2015-01-01
062206-SPI | SP_INF | BOCA DE LOBO QUÁDRUPLA | un | 2015-01-01
062301-SPI | SP_INF | REFORMA DE BOCA DE LOBO SIMPLES | un | 2015-01-01
062302-SPI | SP_INF | REFORMA DE BOCA DE LOBO DUPLA | un | 2015-01-01
062303-SPI | SP_INF | SUBSTITUIÇÃO DE TAMPA DE CONCRETO PARA BOCA DE LOBO | un | 2010-01-01
062304-SPI | SP_INF | SUBSTITUIÇÃO DE GUIA CHAPÉU PARA BOCA DE LOBO | un | 2015-01-01
062305-SPI | SP_INF | SUBSTITUIÇÃO DE TAMPA DE CONCRETO PARA BOCA DE LOBO | un | 2015-01-01
062400-SPI | SP_INF | DRENO DE BRITA | m3 | 2015-01-01
062500-SPI | SP_INF | DRENO DE AREIA | m3 | 2015-01-01
062600-SPI | SP_INF | FORNECIMENTO E ASSENTAMENTO DE TUBO DRENO DE CONCRETO FURADO - DIÂMETRO 20,0CM | m | 2015-01-01
062700-SPI | SP_INF | FORNECIMENTO E ASSENTAMENTO DE DRENO DE MANILHA DE CERÂMICA -DIÂMETRO 6" | m | 2015-01-01
062800-SPI | SP_INF | FORNECIMENTO E ASSENTAMENTO DE DRENO DE MANILHA DE CERÂMICA - DIÂMETRO 8" | m | 2015-01-01
062901-SPI | SP_INF | FORNECIMENTO E ASSENTAMENTO DE TUBO DE PEAD CORRUGADO E PERFURADOPARA DRENAGEM - DIÂMETRO 2,5" (EM ACORDO COM AS NORMAS DNIT 093/06, NBR 15073 E NBR 14692) | m | 2015-01-01
062902-SPI | SP_INF | FORNECIMENTO E ASSENTAMENTO DE TUBO DE PEAD CORRUGADO E PERFURADOPARA DRENAGEM - DIÂMETRO 3,0" (EM ACORDO COM AS NORMAS DNIT 093/06, NBR 15073 E NBR 14692) | m | 2015-01-01
062903-SPI | SP_INF | FORNECIMENTO E ASSENTAMENTO DE TUBO DE PEAD CORRUGADO E PERFURADOPARA DRENAGEM - DIÂMETRO 4,0" (EM ACORDO COM AS NORMAS DNIT 093/06, NBR 15073 E NBR 14692) | m | 2015-01-01
062904-SPI | SP_INF | FORNECIMENTO E ASSENTAMENTO DE TUBO DE PEAD CORRUGADO E PERFURADOPARA DRENAGEM - DIÂMETRO 6,0" (EM ACORDO COM AS NORMAS DNIT 093/06, NBR 15073 E NBR 14692) | m | 2015-01-01
063100-SPI | SP_INF | FORNECIMENTO E ASSENTAMENTO DE MANILHA DE CERÂMICA - DIÂMETRO 4" X 60CM | m | 2015-01-01
063200-SPI | SP_INF | FORNECIMENTO E ASSENTAMENTO DE MANILHA DE CERÂMICA - DIÂMETRO 6" X 1M | m | 2015-01-01
063300-SPI | SP_INF | FORNECIMENTO E ASSENTAMENTO DE MANILHA DE CERÂMICA - DIÂMETRO 8" X 1M | m | 2015-01-01
063400-SPI | SP_INF | FORNECIMENTO E ASSENTAMENTO DE MANILHA DE CERÂMICA - DIÂMETRO 12" X 1M | m | 2015-01-01
063500-SPI | SP_INF | LIGAÇÃO DOMICILIAR DE ESGOTO COM MANILHA DE CERÂMICA TIPO SABESP - DIÂMETRO 4" | m | 2015-01-01
063700-SPI | SP_INF | ASSENTAMENTO DE MANILHA DE CERÂMICA - DIÂMETRO 4" | m | 2015-01-01
063800-SPI | SP_INF | ASSENTAMENTO DE MANILHA DE CERÂMICA - DIÂMETRO 6" | m | 2015-01-01
063900-SPI | SP_INF | ASSENTAMENTO DE MANILHA DE CERÂMICA - DIÂMETRO 8" | m | 2015-01-01
064000-SPI | SP_INF | ASSENTAMENTO DE MANILHA DE CERÂMICA - DIÂMETRO 12" | m | 2015-01-01
064100-SPI | SP_INF | ASSENTAMENTO DE TUBULAÇÃO DE FERRO FUNDIDO TIPO SABESP - DIÂMETRO 75MM | m | 2015-01-01
064200-SPI | SP_INF | ASSENTAMENTO DE TUBULAÇÃO DE FERRO FUNDIDO TIPO SABESP - DIÂMETRO 100MM | m | 2015-01-01
064400-SPI | SP_INF | ENSECADEIRA DE MADEIRA EM PAREDES SIMPLES, COM POSTERIOR RETIRADA DO MATERIAL | m2 | 2015-01-01
064500-SPI | SP_INF | ENSECADEIRA DE MADEIRA EM PAREDES DUPLAS, COM POSTERIOR RETIRADA DO MATERIAL | m2 | 2015-01-01
064600-SPI | SP_INF | FORNECIMENTO E ASSENTAMENTO DE CANALETA (MEIO TUBO) DE CONCRETO - DIÂMETRO 30CM | m | 2015-01-01
064700-SPI | SP_INF | FORNECIMENTO E ASSENTAMENTO DE CANALETA (MEIO TUBO) DE CONCRETO - DIÂMETRO 40CM | m | 2015-01-01
064800-SPI | SP_INF | FORNECIMENTO E ASSENTAMENTO DE CANALETA (MEIO TUBO) DE CONCRETO - DIÂMETRO 50CM | m | 2015-01-01
064900-SPI | SP_INF | ESGOTAMENTO D'ÁGUA COM BOMBA SUBMERSA - POTÊNCIA ATÉ 5HP | hpxh | 2015-01-01
065000-SPI | SP_INF | ASSENTAMENTO DE TUBOS DE CONCRETO EXISTENTE - DIÂMETRO 30CM | m | 2015-01-01
065100-SPI | SP_INF | ASSENTAMENTO DE TUBOS DE CONCRETO EXISTENTE - DIÂMETRO 40CM | m | 2015-01-01
065200-SPI | SP_INF | ASSENTAMENTO DE TUBOS DE CONCRETO EXISTENTE - DIÂMETRO 50CM | m | 2015-01-01
065300-SPI | SP_INF | ASSENTAMENTO DE TUBOS DE CONCRETO EXISTENTE - DIÂMETRO 60CM | m | 2015-01-01
065400-SPI | SP_INF | ASSENTAMENTO DE TUBOS DE CONCRETO EXISTENTE - DIÂMETRO 70CM | m | 2015-01-01
065500-SPI | SP_INF | ASSENTAMENTO DE TUBOS DE CONCRETO EXISTENTE - DIÂMETRO 80CM | m | 2015-01-01
065600-SPI | SP_INF | ASSENTAMENTO DE TUBOS DE CONCRETO EXISTENTE - DIÂMETRO 90CM | m | 2015-01-01
065700-SPI | SP_INF | ASSENTAMENTO DE TUBOS DE CONCRETO EXISTENTE - DIÂMETRO 100CM | m | 2015-01-01
065800-SPI | SP_INF | ASSENTAMENTO DE TUBOS DE CONCRETO EXISTENTE - DIÂMETRO 110CM | m | 2015-01-01
065900-SPI | SP_INF | ASSENTAMENTO DE TUBOS DE CONCRETO EXISTENTE - DIÂMETRO 120CM | m | 2015-01-01
066000-SPI | SP_INF | ASSENTAMENTO DE TUBOS DE CONCRETO EXISTENTE - DIÂMETRO 150CM | m | 2015-01-01
066501-SPI | SP_INF | BOCA DE LEÃO SIMPLES COM GRELHA ARTICULADA | un | 2010-01-01
066502-SPI | SP_INF | BOCA DE LEÃO SIMPLES COM GRELHA NÃO-ARTICULADA | un | 2010-01-01
066503-SPI | SP_INF | BOCA DE LEÃO DUPLA COM GRELHA ARTICULADA | un | 2010-01-01
066504-SPI | SP_INF | BOCA DE LEÃO DUPLA COM GRELHA NÃO-ARTICULADA | un | 2010-01-01
066505-SPI | SP_INF | INSTALAÇÃO DE BOCA DE LEÃO SIMPLES COM GRELHA ARTICULADA, EXCETO FORNECIMENTO DA GRELHA | un | 2015-01-01
066506-SPI | SP_INF | INSTALAÇÃO DE BOCA DE LEÃO SIMPLES COM GRELHA NÃO-ARTICULADA, EXCETO FORNECIMENTO DA GRELHA | un | 2015-01-01
066507-SPI | SP_INF | INSTALAÇÃO DE BOCA DE LEÃO DUPLA COM GRELHA ARTICULADA, EXCETO O FORNECIMENTO DA GRELHA | un | 2015-01-01
066508-SPI | SP_INF | INSTALAÇÃO DE BOCA DE LEÃO DUPLA COM GRELHA NÃO-ARTICULADA, EXCETO O FORNECIMENTO DA GRELHA | un | 2015-01-01
066521-SPI | SP_INF | FORNECIMENTO DE GRELHA TIPO "BOCA DE LEÃO" DE FERRO FUND. DÚCTIL CL. MÍN.250 - 25T - DIM. APR=810X270MM - NBR 10160 - T. ARTICU. - P/ GAL. ÁGUAS PLUV. | un | 2015-01-01
066522-SPI | SP_INF | FORNECIMENTO DE GRELHA TIPO "BOCA DE LEÃO" DE FERRO FUND. DÚCTIL CL. MÍN.250 - 25T - DIM. APR=810X270MM - NBR 10160 - T. NÃO ARTICU. - P/ GAL. ÁGUAS PLUV. | un | 2015-01-01
066523-SPI | SP_INF | FORNECIMENTO DE GRELHA TIPO "BOCA DE LEÃO" DE FERRO FUND. DÚCTIL CL. MÍN.D400 - 40T - DIM. APR=810X270MM - NBR 10160 - T. ARTICU. - P/ GAL. ÁGUAS PLUV. | un | 2015-01-01
066524-SPI | SP_INF | FORNECIMENTO DE GRELHA TIPO "BOCA DE LEÃO" DE FERRO FUND. DÚCTIL CL. MÍN.D400 - 40T - DIM. APR=810X270MM - NBR 10160 - T. NÃO ARTICU. - P/ GAL. ÁGUAS PLUV. | un | 2015-01-01
066525-SPI | SP_INF | FORNECIMENTO DE GRELHA TIPO "BOCA DE LEÃO" DE FERRO FUND. DÚCTIL CL. MÍN.D400 - 40T - DIM. APR=500X500MM - NBR 10160 - T. ARTICU. - P/ GAL. ÁGUAS PLUV. | un | 2015-01-01
066527-SPI | SP_INF | FORNECIMENTO DE GRELHA TIPO "BOCA DE LEÃO" DE PLÁSTICO CL. MÍNIMA 250 - 25T - DIM.APR=810X270MM - ABNT - T. ARTICU. P/ GAL. ÁGUAS PLUV. | un | 2015-01-01
066601-SPI | SP_INF | REFORMA DE BOCA DE LEÃO SIMPLES | un | 2015-01-01
066602-SPI | SP_INF | REFORMA DE BOCA DE LEÃO DUPLA | un | 2015-01-01
066603-SPI | SP_INF | SUBSTITUIÇÃO DE GRELHA TIPO "BOCA DE LEÃO" DE FERRO FUNDIDO - TIPO ARTICULADO | un | 2010-01-01
066604-SPI | SP_INF | SUBSTITUIÇÃO DE GRELHA TIPO "BOCA DE LEÃO" DE FERRO FUNDIDO - TIPO NÃO-ARTICULADO | un | 2010-01-01
066605-SPI | SP_INF | SUBSTITUIÇÃO DA GRELHA TIPO "BOCA DE LEÃO" - TIPO ARTICULADA, EXCETO O FORNECIMENTO DA GRELHA | un | 2015-01-01
066606-SPI | SP_INF | SUBSTITUIÇÃO DE GRELHA TIPO "BOCA DE LEÃO" - TIPO NÃO-ARTICULADA, EXCETO O FORNECIMENTO DA GRELHA | un | 2015-01-01
066801-SPI | SP_INF | FORNECIMENTO E ASSENTAMENTO DE TUBO DE PVC RÍGIDO, COR BRANCA, PARA ESGOTO, PONTA E BOLSA - DIÂMETRO 50MM (2") | m | 2015-01-01
066802-SPI | SP_INF | FORNECIMENTO E ASSENTAMENTO DE TUBO DE PVC RÍGIDO, COR BRANCA, PARA ESGOTO, PONTA E BOLSA - DIÂMETRO 75MM (3") | m | 2015-01-01
066803-SPI | SP_INF | FORNECIMENTO E ASSENTAMENTO DE TUBO DE PVC RÍGIDO, COR BRANCA, PARA ESGOTO, PONTA E BOLSA - DIÂMETRO 100MM (4") | m | 2015-01-01
066901-SPI | SP_INF | FORNECIMENTO E COLOCAÇÃO DE MANTA GEOTÊXTIL COM RESISTÊNCIA À TRAÇÃO LONGITUDINAL DE 7KN/M E TRAÇÃO TRANSVERSAL DE 6KN/M | m2 | 2015-01-01
066902-SPI | SP_INF | FORNECIMENTO E COLOCAÇÃO DE MANTA GEOTÊXTIL COM RESISTÊNCIA À TRAÇÃO LONGITUDINAL DE 8KN/M E TRAÇÃO TRANSVERSAL DE 7KN/M | m2 | 2015-01-01
066903-SPI | SP_INF | FORNECIMENTO E COLOCAÇÃO DE MANTA GEOTÊXTIL COM RESISTÊNCIA À TRAÇÃO LONGITUDINAL DE 9KN/M E TRAÇÃO TRANSVERSAL DE 8KN/M | m2 | 2015-01-01
066904-SPI | SP_INF | FORNECIMENTO E COLOCAÇÃO DE MANTA GEOTÊXTIL COM RESISTÊNCIA À TRAÇÃO LONGITUDINAL DE 10KN/M E TRAÇÃO TRANSVERSAL DE 9KN/M | m2 | 2015-01-01
066905-SPI | SP_INF | FORNECIMENTO E COLOCAÇÃO DE MANTA GEOTÊXTIL COM RESISTÊNCIA À TRAÇÃO LONGITUDINAL DE 14KN/M E TRAÇÃO TRANSVERSAL DE 12KN/M | m2 | 2015-01-01
066906-SPI | SP_INF | FORNECIMENTO E COLOCAÇÃO DE MANTA GEOTÊXTIL COM RESISTÊNCIA À TRAÇÃO LONGITUDINAL DE 16KN/M E TRAÇÃO TRANSVERSAL DE 14KN/M | m2 | 2015-01-01
066907-SPI | SP_INF | FORNECIMENTO E COLOCAÇÃO DE MANTA GEOTÊXTIL COM RESISTÊNCIA À TRAÇÃO LONGITUDINAL DE 21KN/M E TRAÇÃO TRANSVERSAL DE 19KN/M | m2 | 2015-01-01
066908-SPI | SP_INF | FORNECIMENTO E COLOCAÇÃO DE MANTA GEOTÊXTIL COM RESISTÊNCIA À TRAÇÃO LONGITUDINAL DE 26KN/M E TRAÇÃO TRANSVERSAL DE 23KN/M | m2 | 2015-01-01
066909-SPI | SP_INF | FORNECIMENTO E COLOCAÇÃO DE MANTA GEOTÊXTIL COM RESISTÊNCIA À TRAÇÃO LONGITUDINAL DE 31KN/M E TRAÇÃO TRANSVERSAL DE 27KN/M | m2 | 2015-01-01
067001-SPI | SP_INF | FORNECIMENTO E APLICAÇÃO DE GEOMEMBRANA DE PEAD - 1MM DE ESPESSURA | m2 | 2015-01-01
067002-SPI | SP_INF | FORNECIMENTO E APLICAÇÃO DE MANTA FORMADA PELA ASSOCIAÇÃO DE UM TECIDO TÉCNICO DE POLIESTER COM FILME DE POLIETILENO DE BAIXA DENSIDADE EM ACORDO COM A NBR12824 | m2 | 2015-01-01
067003-SPI | SP_INF | FORNECIMENTO E APLICAÇÃO DE GEOCOMPOSTO FORMADO POR NÚCLEO TRIDIMENSIONAL, FLEXÍVEL DE FILAMENTO DE POLIPROPILENO, ASSOCIADO ÀS SUAS DUAS SUPERFÍCIES GEOTEXTEIS NÃO TECIDOS | m2 | 2015-01-01
070100-SPI | SP_INF | ESCORAMENTO CONTÍNUO DE MADEIRA PARA GALERIAS MOLDADAS, COM REAPROVEITAMENTO | m2 | 2015-01-01
070301-SPI | SP_INF | ESCORAMENTO PARA GALERIAS MOLDADAS, UTILIZANDO PERFIS METÁLICOS, COM REAPROVEITAMENTO - PROFUNDIDADE < OU = 4M, COM BOCA DE 3 À 5M | m2 | 2015-01-01
070302-SPI | SP_INF | ESCORAMENTO PARA GALERIAS MOLDADAS, UTILIZANDO PERFIS METÁLICOS, COM REAPROVEITAMENTO - PROFUNDIDADE < OU = 4M, COM BOCA DE 5 À 8M | m2 | 2015-01-01
070303-SPI | SP_INF | ESCORAMENTO PARA GALERIAS MOLDADAS, UTILIZANDO PERFIS METÁLICOS, COM REAPROVEITAMENTO - PROFUNDIDADE > 4M, < OU = 6M, COM BOCA DE 3 À 5M | m2 | 2015-01-01
070304-SPI | SP_INF | ESCORAMENTO PARA GALERIAS MOLDADAS, UTILIZANDO PERFIS METÁLICOS, COM REAPROVEITAMENTO - PROFUNDIDADE > 4M, < OU = 6M, COM BOCA DE 5 À 8M | m2 | 2015-01-01
070305-SPI | SP_INF | ESCORAMENTO PARA GALERIAS MOLDADAS, UTILIZANDO PERFIS METÁLICOS, COM REAPROVEITAMENTO - PROFUNDIDADE > 6M, < OU = 8M, COM BOCA DE 3 À 5M | m2 | 2015-01-01
070306-SPI | SP_INF | ESCORAMENTO PARA GALERIAS MOLDADAS, UTILIZANDO PERFIS METÁLICOS, COM REAPROVEITAMENTO - PROFUNDIDADE > 6M, < OU = 8M, COM BOCA DE 5 À 8M | m2 | 2015-01-01
070500-SPI | SP_INF | PERFIS METÁLICOS PERDIDOS EM ESCORAMENTOS, NO CASO DE IMPOSSIBILIDADE DO REAPROVEITAMENTO PREVISTO NOS ITENS 7.3. | m2 | 2015-01-01
070600-SPI | SP_INF | CIMBRAMENTO EM GALERIA MOLDADA | m3 | 2015-01-01
070700-SPI | SP_INF | FORMA PARA GALERIA MOLDADA | m2 | 2015-01-01
070800-SPI | SP_INF | FORNECIMENTO E APLICAÇÃO DE AÇO CA-25 | kg | 2015-01-01
070900-SPI | SP_INF | FORNECIMENTO E APLICAÇÃO DE AÇO CA-50 - DIÂMETRO < 1/2" | kg | 2015-01-01
071000-SPI | SP_INF | FORNECIMENTO E APLICAÇÃO DE AÇO CA-50 - DIÂMETRO > OU = 1/2" | kg | 2015-01-01
071100-SPI | SP_INF | FORNECIMENTO E APLICAÇÃO DE AÇO CA-60 | kg | 2015-01-01
071200-SPI | SP_INF | FORNECIMENTO E APLICAÇÃO DE TELA DE AÇO | kg | 2015-01-01
071300-SPI | SP_INF | FORNECIMENTO E APLICAÇÃO DE CONCRETO USINADO FCK=10MPA | m3 | 2015-01-01
071400-SPI | SP_INF | FORNECIMENTO E APLICAÇÃO DE CONCRETO USINADO FCK=15,0MPA | m3 | 2015-01-01
071500-SPI | SP_INF | FORNECIMENTO E APLICAÇÃO DE CONCRETO USINADO FCK=20,0MPA | m3 | 2015-01-01
071600-SPI | SP_INF | FORNECIMENTO E APLICAÇÃO DE CONCRETO USINADO FCK=25MPA | m3 | 2015-01-01
071700-SPI | SP_INF | FORNECIMENTO E APLICAÇÃO DE CONCRETO USINADO FCK=30,0MPA | m3 | 2015-01-01
071800-SPI | SP_INF | ENROCAMENTO DE PEDRA EM TALUDES | m3 | 2015-01-01
071900-SPI | SP_INF | BARBACANS DE TUBOS DE PVC - DIÂMETRO 4" | un | 2015-01-01
072000-SPI | SP_INF | MURO DE ARRIMO DE RACHÃO COM ARGAMASSA DE CIMENTO E AREIA 1:3 | m3 | 2015-01-01
072200-SPI | SP_INF | DESASSOREAMENTO, LIMPEZA E REMOÇÃO DE MATERIAL DE GALERIA MOLDADA | m3 | 2015-01-01
072300-SPI | SP_INF | FORNECIMENTO E COLOCAÇÃO DE GABIÃO TIPO CAIXA, H = 0,50 M, DE MALHA 8 X 10CM, GALVANIZADO, DE FIO Ø = 2,7MM | m3 | 2015-01-01
072400-SPI | SP_INF | FORNECIMENTO E COLOCAÇÃO DE GABIÃO TIPO CAIXA, H = 1,00M, DE MALHA 8 X 10CM, GALVANIZADO, DE FIO Ø = 2,7MM | m3 | 2015-01-01
072500-SPI | SP_INF | FORNECIMENTO E COLOCAÇÃO DE GABIÃO TIPO CAIXA, H = 0,50M, DE MALHA 8 X 10CM, GALVANIZADO E REVESTIDO EM PVC, DE FIO Ø = 2,4MM | m3 | 2015-01-01
072600-SPI | SP_INF | FORNECIMENTO E COLOCAÇÃO DE GABIÃO TIPO CAIXA, H = 1,00M, DE MALHA 8 X 10CM, GALVANIZADO E REVESTIDO EM PVC, DE FIO Ø = 2,4MM | m3 | 2015-01-01
073000-SPI | SP_INF | FORNECIMENTO E COLOCAÇÃO DE GABIÃO TIPO COLCHÃO RENO, H = 0,17M, DE MALHA 6 X 8CM, GALVANIZADO, REVESTIDO EM PVC, DE FIO Ø = 2,0MM | m2 | 2015-01-01
073100-SPI | SP_INF | FORNECIMENTO E COLOCAÇÃO DE GABIÃO TIPO COLCHÃO RENO, H = 0,23M, DE MALHA 6 X 8CM, GALVANIZADO, REVESTIDO EM PVC, DE FIO Ø = 2,0MM | m2 | 2015-01-01
073200-SPI | SP_INF | FORNECIMENTO E COLOCAÇÃO DE GABIÃO TIPO COLCHÃO RENO, H = 0,30M, DE MALHA 6 X 8CM, GALVANIZADO, REVESTIDO EM PVC, DE FIO Ø = 2,0MM | m2 | 2015-01-01
073400-SPI | SP_INF | FORNECIMENTO E COLOCAÇÃO DE GABIÃO TIPO SACO, D = 0,65M, DE MALHA 8 X 10CM, GALVANIZADO, REVESTIDO EM PVC, DE FIO Ø = 2,4MM | m3 | 2015-01-01
073500-SPI | SP_INF | ESGOTAMENTO D'ÁGUA COM BOMBA SUBMERSA - POTÊNCIA ATÉ 5HP | hpxh | 2015-01-01
074001-SPI | SP_INF | FORNECIMENTO E COLOCAÇÃO DE MANTA GEOTÊXTIL COM RESISTÊNCIA À TRAÇÃO LONGITUDINAL DE 7KN/M E TRAÇÃO TRANSVERSAL DE 6KN/M EM JUNTA DE DILATAÇÃO | m2 | 2015-01-01
074002-SPI | SP_INF | FORNECIMENTO E COLOCAÇÃO DE MANTA GEOTÊXTIL COM RESISTÊNCIA À TRAÇÃO LONGITUDINAL DE 8KN/M E TRAÇÃO TRANSVERSAL DE 7KN/M EM JUNTA DE DILATAÇÃO | m2 | 2015-01-01
074003-SPI | SP_INF | FORNECIMENTO E COLOCAÇÃO DE MANTA GEOTÊXTIL COM RESISTÊNCIA À TRAÇÃO LONGITUDINAL DE 9KN/M E TRAÇÃO TRANSVERSAL DE 8KN/M EM JUNTA DE DILATAÇÃO | m2 | 2015-01-01
074004-SPI | SP_INF | FORNECIMENTO E COLOCAÇÃO DE MANTA GEOTÊXTIL COM RESISTÊNCIA À TRAÇÃO LONGITUDINAL DE 10KN/M E TRAÇÃO TRANSVERSAL DE 9KN/M EM JUNTA DE DILATAÇÃO | m2 | 2015-01-01
074005-SPI | SP_INF | FORNECIMENTO E COLOCAÇÃO DE MANTA GEOTÊXTIL COM RESISTÊNCIA À TRAÇÃO LONGITUDINAL DE 14KN/M E TRAÇÃO TRANSVERSAL DE 12KN/M EM JUNTA DE DILATAÇÃO | m2 | 2015-01-01
074006-SPI | SP_INF | FORNECIMENTO E COLOCAÇÃO DE MANTA GEOTÊXTIL COM RESISTÊNCIA À TRAÇÃO LONGITUDINAL DE 16KN/M E TRAÇÃO TRANSVERSAL DE 14KN/M EM JUNTA DE DILATAÇÃO | m2 | 2015-01-01
074007-SPI | SP_INF | FORNECIMENTO E COLOCAÇÃO DE MANTA GEOTÊXTIL COM RESISTÊNCIA À TRAÇÃO LONGITUDINAL DE 21KN/M E TRAÇÃO TRANSVERSAL DE 19KN/M EM JUNTA DE DILATAÇÃO | m2 | 2015-01-01
074008-SPI | SP_INF | FORNECIMENTO E COLOCAÇÃO DE MANTA GEOTÊXTIL COM RESISTÊNCIA À TRAÇÃO LONGITUDINAL DE 26KN/M E TRAÇÃO TRANSVERSAL DE 23KN/M EM JUNTA DE DILATAÇÃO | m2 | 2015-01-01
074009-SPI | SP_INF | FORNECIMENTO E COLOCAÇÃO DE MANTA GEOTÊXTIL COM RESISTÊNCIA À TRAÇÃO LONGITUDINAL DE 31KN/M E TRAÇÃO TRANSVERSAL DE 27KN/M EM JUNTA DE DILATAÇÃO | m2 | 2015-01-01
080100-SPI | SP_INF | FORNECIMENTO E CRAVAÇÃO DE ESTACAS DE EUCALIPTO - DIÂMETRO 20 À 30CM | m | 2015-01-01
080200-SPI | SP_INF | FORNECIMENTO E CRAVAÇÃO DE ESTACAS DE CONCRETO PARA 20T | m | 2015-01-01
080300-SPI | SP_INF | FORNECIMENTO E CRAVAÇÃO DE ESTACA DE CONCRETO PARA 30T | m | 2015-01-01
080400-SPI | SP_INF | FORNECIMENTO E CRAVAÇÃO DE ESTACAS DE CONCRETO PARA 40T | m | 2015-01-01
080500-SPI | SP_INF | FORNECIMENTO E CRAVAÇÃO DE ESTACA DE CONCRETO PARA 50T | m | 2015-01-01
080600-SPI | SP_INF | FORNECIMENTO E CRAVAÇÃO DE ESTACA METÁLICA - PERFIL DE AÇO LAMINADO W 250X32,7 | m | 2015-01-01
080700-SPI | SP_INF | FORNECIMENTO E CRAVAÇÃO DE ESTACA METÁLICA - PERFIL DE AÇO LAMINADO W 310X52 | m | 2015-01-01
081300-SPI | SP_INF | FORMA PARA SAPATAS E BALDRAMES | m2 | 2015-01-01
081401-SPI | SP_INF | FORMA COMUM, INCLUSIVE CIMBRAMENTO | m2 | 2015-01-01
081402-SPI | SP_INF | FORMA COMUM, EXCLUSIVE CIMBRAMENTO | m2 | 2015-01-01
081501-SPI | SP_INF | FORMA PARA CONCRETO APARENTE, INCLUSIVE CIMBRAMENTO DE ALTURA ATÉ 3M | m2 | 2015-01-01
081502-SPI | SP_INF | FORMA PARA CONCRETO APARENTE, EXCLUSIVE CIMBRAMENTO | m2 | 2015-01-01
081600-SPI | SP_INF | FORMA INTERNA NÃO RECUPERÁVEL, INCLUSIVE CIMBRAMENTO ATÉ 3,00M | m2 | 2015-01-01
081801-SPI | SP_INF | CIMBRAMENTO METÁLICO DE ALTURA MAIOR QUE 3,00M - FORNECIMENTO DOS MATERIAIS | m3xmês | 2015-01-01
081802-SPI | SP_INF | CIMBRAMENTO METÁLICO DE ALTURA MAIOR QUE 3,00M, MONTAGEM E POSTERIOR DESMONTAGEM, INCLUSIVE O TRANSPORTE DOS MATERIAIS | m3 | 2015-01-01
081900-SPI | SP_INF | FORNECIMENTO E APLICAÇÃO DE AÇO CA-25 | kg | 2015-01-01
082000-SPI | SP_INF | FORNECIMENTO E APLICAÇÃO DE AÇO CA-50 - DIÂMETRO MENOR QUE 1/2" | kg | 2015-01-01
082100-SPI | SP_INF | FORNECIMENTO E APLICAÇÃO DE AÇO CA-50 - DIÂMETRO MAIOR OU IGUAL À 1/2" | kg | 2015-01-01
082200-SPI | SP_INF | FORNECIMENTO E APLICAÇÃO DE AÇO CA-60 | kg | 2015-01-01
082300-SPI | SP_INF | FORNECIMENTO E APLICAÇÃO DE TELA DE AÇO | kg | 2015-01-01
082400-SPI | SP_INF | FORNECIMENTO E APLICAÇÃO DE CONCRETO USINADO FCK=10MPA - BOMBEADO | m3 | 2015-01-01
082500-SPI | SP_INF | FORNECIMENTO E APLICAÇÃO DE CONCRETO USINADO FCK=15,0MPA - BOMBEADO | m3 | 2015-01-01
082600-SPI | SP_INF | FORNECIMENTO E APLICAÇÃO DE CONCRETO USINADO FCK=20,0MPA - BOMBEADO | m3 | 2015-01-01
082700-SPI | SP_INF | FORNECIMENTO E APLICAÇÃO DE CONCRETO USINADO FCK=25MPA -BOMBEADO | m3 | 2015-01-01
082800-SPI | SP_INF | FORNECIMENTO E APLICAÇÃO DE CONCRETO USINADO FCK=30,0MPA - BOMBEADO | m3 | 2015-01-01
082900-SPI | SP_INF | FORNECIMENTO E APLICAÇÃO DE CONCRETO CICLÓPICO, CONTENDO 70% DE CONCRETO FCK=15,0MPA E 30% DE PEDRA AMARROADA | m3 | 2015-01-01
083000-SPI | SP_INF | ALVENARIA DE TIJOLO COMUM PARA FUNDAÇÃO | m3 | 2015-01-01
083100-SPI | SP_INF | ALVENARIA DE UM TIJOLO COMUM | m2 | 2015-01-01
083200-SPI | SP_INF | ALVENARIA DE MEIO TIJOLO COMUM | m2 | 2015-01-01
083300-SPI | SP_INF | ALVENARIA EM BLOCOS DE CONCRETO 09 X 19 X 39CM | m2 | 2015-01-01
083400-SPI | SP_INF | ALVENARIA EM BLOCOS DE CONCRETO 19 X 19 X 39CM | m2 | 2015-01-01
083500-SPI | SP_INF | ALVENARIA DE PEDRA SECA | m3 | 2015-01-01
083600-SPI | SP_INF | ALVENARIA DE PEDRA ARGAMASSADA | m3 | 2015-01-01
083700-SPI | SP_INF | CHAPISCO COM ARGAMASSA DE CIMENTO E AREIA 1:6 | m2 | 2015-01-01
083800-SPI | SP_INF | REVESTIMENTO COM 2CM DE ARGAMASSA, CIMENTO E AREIA 1:3 | m2 | 2015-01-01
083900-SPI | SP_INF | EMBOÇO COM ARGAMASSA DE CIMENTO, CAL E AREIA NO TRAÇO 1:2:8 | m2 | 2015-01-01
084000-SPI | SP_INF | REBOCO | m2 | 2015-01-01
084100-SPI | SP_INF | IMPERMEABILIZAÇÃO DE CONCRETO EM CONTATO COM A TERRA | m2 | 2015-01-01
084200-SPI | SP_INF | IMPERMEABILIZAÇÃO DE TABULEIROS | m2 | 2015-01-01
084300-SPI | SP_INF | JUNTA TIPO FUNGENBAND O-12 OU SIMILAR | m | 2015-01-01
084400-SPI | SP_INF | JUNTA TIPO FUNGENBAND O-22 OU SIMILAR | m | 2015-01-01
084500-SPI | SP_INF | APOIO DE NEOPRENE SIMPLES | dm3 | 2015-01-01
084600-SPI | SP_INF | APOIO DE NEOPRENE FRETADO | dm3 | 2015-01-01
084801-SPI | SP_INF | GRADIL DE FERRO MODELO PMSP, INCLUI PINTURA | m | 2015-01-01
084802-SPI | SP_INF | PINTURA DE GRADIL DE FERRO, MODELO PMSP | m2 | 2015-01-01
084900-SPI | SP_INF | DEMOLIÇÃO DE CONCRETO SIMPLES | m3 | 2015-01-01
085000-SPI | SP_INF | DEMOLIÇÃO DE ALVENARIA | m3 | 2015-01-01
085100-SPI | SP_INF | DEMOLIÇÃO DE CONCRETO ARMADO | m3 | 2015-01-01
085300-SPI | SP_INF | CORTE DE PERFIL DE AÇO 10" | un | 2015-01-01
085400-SPI | SP_INF | CORTE DE PERFIL DE AÇO 12" | un | 2015-01-01
085500-SPI | SP_INF | EMENDA DE TOPO DE PERFIL DE AÇO 10" | un | 2015-01-01
085600-SPI | SP_INF | EMENDA DE TOPO DE PERFIL DE AÇO 12" | un | 2015-01-01
085700-SPI | SP_INF | FORNECIMENTO E COLOCAÇÃO DE JUNTA DE DILATAÇÃO DE ELASTÔMERO DE NEOPRENE, TIPO JEENE JJ 2540 VV OU SIMILAR | m | 2015-01-01
085800-SPI | SP_INF | FORNECIMENTO E COLOCAÇÃO DE JUNTA DE DILATAÇÃO DE ELASTÔMERO DE NEOPRENE, TIPO JEENE JJ 3550 VV OU SIMILAR | m | 2015-01-01
086200-SPI | SP_INF | FORNECIMENTO E COLOCAÇÃO DE AÇO DE PROTENSÃO CP-190-RB - 4 Ø=1/2" INCLUINDO BAINHA, PROTENSÃO E INJEÇÃO | kg | 2015-01-01
086300-SPI | SP_INF | FORNECIMENTO E COLOCAÇÃO DE AÇO DE PROTENSÃO CP-190-RB 6 Ø = 1/2" INCLUINDO BAINHA, PROTENSÃO E INJEÇÃO | kg | 2015-01-01
086400-SPI | SP_INF | FORNECIMENTO E COLOCAÇÃO DE AÇO DE PROTENSÃO CP-190-RB - 12 Ø = 1/2" INCLUINDO BAINHA, PROTENSÃO E INJEÇÃO | kg | 2015-01-01
086500-SPI | SP_INF | ANCORAGEM ATIVA SÉRIE V- 4 Ø = 1/2" | un | 2015-01-01
086600-SPI | SP_INF | ANCORAGEM ATIVA SÉRIE V-6 - Ø = 1/2" | un | 2015-01-01
086700-SPI | SP_INF | ANCORAGEM ATIVA SÉRIE V-12 - Ø = 1/2" | un | 2015-01-01
086800-SPI | SP_INF | BROCA, DIÂMETRO 25CM, PROFUNDIDADE ATÉ 4M | m | 2015-01-01
087000-SPI | SP_INF | ALVENARIA DE BLOCOS DE CONCRETO 14 X 19 X 39CM | m2 | 2015-01-01
087100-SPI | SP_INF | FORNECIMENTO E COLOCAÇÃO DE JUNTA DE DILATAÇÃO DE ELASTÔMERO DE NEOPRENE, TIPO JEENE JJ6080VV OU SIMILAR | m | 2015-01-01
087200-SPI | SP_INF | FORNECIMENTO E COLOCAÇÃO DE JUNTA DE DILATAÇÃO DE ELASTÔMERO DE NEOPRENE, TIPO JEENE JJ 99120 VV OU SIMILAR | m | 2015-01-01
087300-SPI | SP_INF | FORNECIMENTO E COLOCAÇÃO DE AÇO DE PROTENSÃO CP-190 RB 12 DIÂMETRO 5/8", INCLUIDO BAINHA, PROTENSÃO E INJEÇÃO | kg | 2015-01-01
087600-SPI | SP_INF | FORNECIMENTO E COLOCAÇÃO DE JUNTA DE DILATAÇÃO DE ELASTÔMERO DE NEOPRENE, TIPO JEENE JJ 0411 M OU SIMILAR | m | 2015-01-01
087700-SPI | SP_INF | FORNECIMENTO E COLOCAÇÃO DE JUNTA DILATAÇÃO ELASTÔMERO NEOPRENE, JEENE JJ2027M OU SIMILAR | m | 2015-01-01
087800-SPI | SP_INF | FORNECIMENTO E COLOCAÇÃO DE JUNTA DE DILATAÇÃO DE ELASTÔMERO DE NEOPRENE, TIPO JEENE JJ5070 OU SIMILAR | m | 2015-01-01
087900-SPI | SP_INF | ANCORAGEM ATIVA SÉRIE V 12 Ø = 5/8 " | un | 2015-01-01
088000-SPI | SP_INF | CARGA E REMOÇÃO DE ENTULHO ATÉ A DISTÂNCIA MÉDIA DE IDA E VOLTA DE 1KM | m3 | 2015-01-01
088600-SPI | SP_INF | REMOÇÃO DE ENTULHO ALÉM DO PRIMEIRO KM | m3xkm | 2015-01-01
090100-SPI | SP_INF | FRESAGEM DE PAVIMENTO ASFÁLTICO COM ESPESSURA ATÉ 3CM, EM VIAS EXPRESSAS, INCLUSIVE REMOÇÃO DO MATERIAL FRESADO ATÉ 10KM E VARRIÇÃO | m2 | 2015-01-01
090200-SPI | SP_INF | FRESAGEM DE PAVIMENTO ASFÁLTICO COM ESPESSURA ATÉ 3CM, EM VIAS ARTERIAIS, INCLUSIVE REMOÇÃO DO MATERIAL FRESADO ATÉ 10KM E VARRIÇÃO | m2 | 2015-01-01
090300-SPI | SP_INF | FRESAGEM DE PAVIMENTO ASFÁLTICO COM ESPESSURA ATÉ 5CM, EM VIAS EXPRESSAS, INCLUSIVE REMOÇÃO DO MATERIAL FRESADO ATÉ 10KM E VARRIÇÃO | m2 | 2015-01-01
090400-SPI | SP_INF | FRESAGEM DE PAVIMENTO ASFÁLTICO COM ESPESSURA ATÉ 5CM, EM VIAS ARTERIAIS, INCLUSIVE REMOÇÃO DO MATERIAL FRESADO ATÉ 10KM E VARRIÇÃO | m2 | 2015-01-01
100101-SPI | SP_INF | ANDAIMES METÁLICOS - FORNECIMENTO | m3xme | 2015-01-01
100102-SPI | SP_INF | ANDAIMES METÁLICOS - MONTAGEM E DESMONTAGEM | m3 | 2015-01-01
100200-SPI | SP_INF | PLATAFORMA DE MADEIRA A SEREM ARMADAS SOBRE ANDAIMES METÁLICOS | m2 | 2015-01-01
100300-SPI | SP_INF | APICOAMENTO DE SUPERFÍCIES DE CONCRETO (COM EQUIPAMENTO PNEUMÁTICO) | m2 | 2015-01-01
100400-SPI | SP_INF | CORTE SUPERFICIAL DE CONCRETO ATÉ 3 CM DE PROFUNDIDADE | m2 | 2015-01-01
100500-SPI | SP_INF | JATEAMENTO PARA LIMPEZA DE FERRAGENS E SUPERFÍCIES DE CONCRETO | m2 | 2015-01-01
100600-SPI | SP_INF | FORNECIMENTO, PREPARO E APLICAÇÃO DE ADESIVO EPOXÍDICO PARA COLAGEM | m2 | 2015-01-01
100702-SPI | SP_INF | FORNECIMENTO, PREPARO E APLICAÇÃO DE CONCRETO PROJETADO, MEDIDO NO PROJETO - FCK = 20MPA - EM OBRAS DE CONTENÇÃO | m3 | 2015-01-01
100703-SPI | SP_INF | FORNECIMENTO, PREPARO E APLICAÇÃO DE CONCRETO PROJETADO, MEDIDO NO PROJETO - FCK = 25MPA - EM OBRAS DE CONTENÇÃO | m3 | 2015-01-01
100704-SPI | SP_INF | FORNECIMENTO, PREPARO E APLICAÇÃO DE CONCRETO PROJETADO, MEDIDO NO PROJETO - FCK = 30MPA - EM OBRAS DE CONTENÇÃO | m3 | 2015-01-01
100801-SPI | SP_INF | GRAUTE COM PEDRISCO - FORNECIMENTO, PREPARO E APLICAÇÃO | m3 | 2015-01-01
100802-SPI | SP_INF | GRAUTE - FORNECIMENTO, PREPARO E APLICAÇÃO | m3 | 2015-01-01
100900-SPI | SP_INF | COLMATAÇÃO DE FISSURAS COM FORNECIMENTO E APLICAÇÃO DE ARGAMASSA EPOXÍDICA | m | 2015-01-01
101000-SPI | SP_INF | BICOS DE INJEÇÃO PARA RESINAS - FORNECIMENTO, INSTALAÇÃO E POSTERIOR CORTE | un | 2015-01-01
101100-SPI | SP_INF | TRATAMENTO DE TRINCAS INATIVAS COM INJEÇÃO DE RESINA EPÓXI | kg | 2015-01-01
101200-SPI | SP_INF | CALDA DE CIMENTO PARA INJEÇÃO - FORNECIMENTO, PREPARO E APLICAÇÃO | l | 2015-01-01
101500-SPI | SP_INF | CURA QUÍMICA | m2 | 2015-01-01
101601-SPI | SP_INF | SINALIZAÇÃO - TAPUME MÓVEL | m2 | 2015-01-01
101602-SPI | SP_INF | SINALIZAÇÃO - ILUMINAÇÃO | m | 2015-01-01
101700-SPI | SP_INF | HIDROJATEAMENTO DE ALTA PRESSÃO PARA LIMPEZA DE SUPERFÍCIES | m2 | 2015-01-01
101800-SPI | SP_INF | PROTEÇÃO PARA TERCEIROS COM TELA DE NYLON | m2 | 2015-01-01
101900-SPI | SP_INF | LIXAMENTO MECÂNICO DE SUPERFÍCIES DE CONCRETO | m2 | 2015-01-01
102000-SPI | SP_INF | FORNECIMENTO E APLICAÇÃO DE RESINA EPOXÍDICA PARA CHUMBAMENTO DE ARMADURAS EM FUROS DE CONCRETO | kg | 2015-01-01
102100-SPI | SP_INF | CORTE DE CONCRETO COM DISCO DIAMANTADO ATÉ PROFUNDIDADE DE 13CM | m2 | 2015-01-01
102200-SPI | SP_INF | REMOÇÃO DE PINTURA EXISTENTE COM REMOVEDOR "PINTOFF" OU SIMILAR | m2 | 2015-01-01
102300-SPI | SP_INF | TINTA PVA (LÁTEX) - CONCRETO OU REBOCO SEM MASSA CORRIDA | m2 | 2015-01-01
102401-SPI | SP_INF | FURAÇÃO EM CONCRETO - DIÂMETRO 5/8" | m | 2015-01-01
102402-SPI | SP_INF | FURAÇÃO EM CONCRETO - DIÂMETRO 3/4" | m | 2015-01-01
102403-SPI | SP_INF | FURAÇÃO EM CONCRETO - DIÂMETRO 1" | m | 2015-01-01
102404-SPI | SP_INF | FURAÇÃO EM CONCRETO - DIÂMETRO 1 1/4" | m | 2015-01-01
102405-SPI | SP_INF | FURAÇÃO EM CONCRETO ARMADO - DIÂMETRO 2" | m | 2015-01-01
102406-SPI | SP_INF | FURAÇÃO EM CONCRETO ARMADO - DIÂMETRO 3" | m | 2015-01-01
102407-SPI | SP_INF | FURAÇÃO EM CONCRETO ARMADO - DIÂMETRO 4" | m | 2015-01-01
102408-SPI | SP_INF | FURAÇÃO DE CONCRETO ARMADO - DIÂMETRO 1 1/2" | cm | 2015-01-01
102501-SPI | SP_INF | APLICAÇÃO DE TINTA ANTI-PICHAÇÃO - BASE SOLVENTE - 2 DEMÃOS | m2 | 2015-01-01
102503-SPI | SP_INF | APLICAÇÃO DE VERNIZ ANTI-PICHAÇÃO - BASE SOLVENTE - 2 DEMÃOS (REMOÇÃO DA PICHAÇÃO SOMENTE A SECO OU COM ÁGUA E SABÃO) | m2 | 2015-01-01
102504-SPI | SP_INF | APLICAÇÃO DE VERNIZ ANTI-PICHAÇÃO - BASE ÁGUA - 2 DEMÃOS | m2 | 2012-07-01
110200-SPI | SP_INF | CAMINHÃO BASCULANTE 4,0M3 | h | 2015-01-01
110300-SPI | SP_INF | CAMINHÃO CARGA SECA CAPACIDADE 8TON. | h | 2015-01-01
110400-SPI | SP_INF | CAMINHÃO CARGA SECA CAPACIDADE 8TON COM GUINDASTE | h | 2015-01-01
110500-SPI | SP_INF | CAMINHÃO COM TANQUE IRRIGADOR DE 6000 LITROS | h | 2015-01-01
110600-SPI | SP_INF | CAMINHÃO TRATOR COM SEMI REBOQUE PLANO CARREGA TUDO | h | 2015-01-01
110700-SPI | SP_INF | COMPRESSOR PORTÁTIL - 295 PCM | h | 2015-01-01
110800-SPI | SP_INF | CARRO POPULAR | h | 2015-01-01
110900-SPI | SP_INF | MOTONIVELADORA - 125HP | h | 2015-01-01
111000-SPI | SP_INF | MOTONIVELADORA | h | 2015-01-01
111100-SPI | SP_INF | PÁ CARREGADEIRA DE PNEUS - 1,80M3 | h | 2015-01-01
111400-SPI | SP_INF | RETROESCAVADEIRA CAP CAÇAMBA FRONTAL 0,76M3 | h | 2015-01-01
111500-SPI | SP_INF | ROLO COMPACTADOR VIBRATÓRIO LISO 4T | h | 2015-01-01
111700-SPI | SP_INF | ROLO COMPACTADOR PÉ DE CARNEIRO DE UM CIL. 12,2 TON | h | 2015-01-01
111800-SPI | SP_INF | TRATOR DE TRAÇÃO AGRÍCOLA | h | 2015-01-01
111900-SPI | SP_INF | TRATOR DE ESTEIRA - 9TON | h | 2015-01-01
112000-SPI | SP_INF | TRATOR DE ESTEIRA - 16TON | h | 2015-01-01
112200-SPI | SP_INF | PERUA KOMBI 50% EM OPERAÇÃO | h | 2015-01-01
112300-SPI | SP_INF | CAMINHÃO BASCULANTE 10M3 | h | 2015-01-01
112400-SPI | SP_INF | ROMPEDOR | h | 2015-01-01
112500-SPI | SP_INF | CAMINHÃO ESPARGIDOR - 6000L | h | 2015-01-01
112600-SPI | SP_INF | VIBROACABADORA DE ASFALTO SOBRE ESTEIRA CAP. 300 TON/H | h | 2015-01-01
112700-SPI | SP_INF | GUINDASTE DE LANÇA FIXA SOBRE ESTEIRAS - 12T | h | 2015-01-01
112800-SPI | SP_INF | GUINDASTE HIDRÁULICO SOBRE PNEUS - 20/25 T | h | 2015-01-01
120200-SPI | SP_INF | CALCETEIRO | h | 2015-01-01
120300-SPI | SP_INF | CARPINTEIRO | h | 2015-01-01
120400-SPI | SP_INF | ELETRICISTA | h | 2015-01-01
120500-SPI | SP_INF | ENCANADOR | h | 2015-01-01
120600-SPI | SP_INF | ESGOTEIRO | h | 2015-01-01
120700-SPI | SP_INF | FERREIRO | h | 2015-01-01
120800-SPI | SP_INF | MOTORISTA DE CAMINHÃO | h | 2015-01-01
120900-SPI | SP_INF | OPERADOR DE MÁQUINA PESADA | h | 2015-01-01
121000-SPI | SP_INF | PEDREIRO | h | 2015-01-01
121100-SPI | SP_INF | SERVENTE | h | 2015-01-01
121200-SPI | SP_INF | ENCARREGADO | h | 2015-01-01
130101-SPI | SP_INF | ESTACA TIPO RAIZ, 100MM, COM PERFURAÇÃO EM SOLO - 10T | m | 2015-01-01
130102-SPI | SP_INF | ESTACA TIPO RAIZ, 100MM, COM PERFURAÇÃO EM ROCHA - 10T | m | 2015-01-01
130103-SPI | SP_INF | ESTACA TIPO RAIZ, 120MM, COM PERFURAÇÃO EM SOLO - 15T | m | 2015-01-01
130104-SPI | SP_INF | ESTACA TIPO RAIZ, 120MM, COM PERFURAÇÃO EM ROCHA - 15T | m | 2015-01-01
130105-SPI | SP_INF | ESTACA TIPO RAIZ, 150MM, COM PERFURAÇÃO EM SOLO - 25T | m | 2015-01-01
130106-SPI | SP_INF | ESTACA TIPO RAIZ, 150MM, COM PERFURAÇÃO EM ROCHA - 25T | m | 2015-01-01
130107-SPI | SP_INF | ESTACA TIPO RAIZ, 160MM, COM PERFURAÇÃO EM SOLO - 35T | m | 2015-01-01
130108-SPI | SP_INF | ESTACA TIPO RAIZ, 160MM, COM PERFURAÇÃO EM ROCHA - 35T | m | 2015-01-01
130109-SPI | SP_INF | ESTACA TIPO RAIZ, 200MM, COM PERFURAÇÃO EM SOLO - 50T | m | 2015-01-01
130110-SPI | SP_INF | ESTACA TIPO RAIZ, 200MM, COM PERFURAÇÃO EM ROCHA - 50T | m | 2015-01-01
130111-SPI | SP_INF | ESTACA TIPO RAIZ, 250MM, COM PERFURAÇÃO EM SOLO - 80T | m | 2015-01-01
130112-SPI | SP_INF | ESTACA TIPO RAIZ, 250MM, COM PERFURAÇÃO EM ROCHA - 80T | m | 2015-01-01
130113-SPI | SP_INF | ESTACA TIPO RAIZ, 310MM, COM PERFURAÇÃO EM SOLO - 100T | m | 2015-01-01
130114-SPI | SP_INF | ESTACA TIPO RAIZ, 310MM, COM PERFURAÇÃO EM ROCHA - 100T | m | 2015-01-01
130115-SPI | SP_INF | ESTACA TIPO RAIZ, 400MM, COM PERFURAÇÃO EM SOLO - 130T | m | 2015-01-01
130116-SPI | SP_INF | ESTACA TIPO RAIZ, 400MM, COM PERFURAÇÃO EM ROCHA - 130T | m | 2015-01-01
130201-SPI | SP_INF | MATERIAIS PARA A ESTACA TIPO RAIZ (AS QUANTIDADES SERÃO LEVANTADAS NO PROJETO) - FORNECIMENTO DE CIMENTO COMUM | kg | 2015-01-01
130202-SPI | SP_INF | MATERIAIS PARA A ESTACA TIPO RAIZ (AS QUANTIDADES SERÃO LEVANTADAS NO PROJETO) - FORNECIMENTO DE AREIA | m3 | 2015-01-01
130203-SPI | SP_INF | MATERIAIS PARA A ESTACA TIPO RAIZ (AS QUANTIDADES SERÃO LEVANTADAS NO PROJETO) - FORNECIMENTO DE AÇO CA-50, COM BITOLA > = 12,5MM | kg | 2015-01-01
130204-SPI | SP_INF | MATERIAIS PARA A ESTACA TIPO RAIZ (AS QUANTIDADES SERÃO LEVANTADAS NO PROJETO) - FORNECIMENTO DE AÇO CA-50, COM BITOLA = < 12,5MM | kg | 2015-01-01
130205-SPI | SP_INF | MATERIAIS PARA A ESTACA TIPO RAIZ (AS QUANTIDADES SERÃO LEVANTADAS NO PROJETO) - FORNECIMENTO DE ÁGUA | m3 | 2015-01-01
130206-SPI | SP_INF | MATERIAIS PARA A ESTACA TIPO RAIZ (AS QUANTIDADES SERÃO LEVANTADAS NO PROJETO) - FORNECIMENTO DE ARAME RECOZIDO N.18 | kg | 2015-01-01
140101-SPI | SP_INF | FUNDAÇÃO DE RACHÃO | m3 | 2015-01-01
140102-SPI | SP_INF | REVESTIMENTO PRIMÁRIO COM AGREGADO RECICLADO MISTURADO AO SOLO LOCAL, INCLUSIVE ESCARIFICAÇÃO, VERIFICAÇÃO, UMEDECIMENTO, COMPACTAÇÃO E ENSAIOS, CAMADA ACABADA, SEM FORNECIMENTO DE AGREGADO | m3 | 2015-01-01
140103-SPI | SP_INF | BASE DE AGREGADO RECICLADO, SEM FORNECIMENTO DE AGREGADO | m3 | 2015-01-01
140104-SPI | SP_INF | REFORÇO SO SUB-LEITO/SUB-BASE DE SOLO MELHORADO COM AGREGADO RECICLADO 10% EM VOLUME, SEM FORNECIMENTO DE AGREGADO | m3 | 2015-01-01
140105-SPI | SP_INF | REFORÇO DO SUB-LEITO/SUB-BASE DE SOLO MELHORADO COM AGREGADO RECICLADO 20% EM VOLUME, SEM FORNECIMENTO DE AGREGADO | m3 | 2015-01-01
140106-SPI | SP_INF | REFORÇO DO SUB-LEITO/SUB-BASE DE SOLO MELHORADO COM AGREGADO RECICLADO 30% EM VOLUME, SEM FORNECIMENTO DE AGREGADO | m3 | 2015-01-01
140107-SPI | SP_INF | REFORÇO DO SUB-LEITO/SUB-BASE DE SOLO MELHORADO COM AGREGADO RECICLADO 40% EM VOLUME, SEM FORNECIMENTO DE AGREGADO | m3 | 2015-01-01
140108-SPI | SP_INF | REFORÇO DO SUB-LEITO/SUB-BASE DE SOLO MELHORADO COM AGREGADO RECICLADO 50% EM VOLUME, SEM FORNECIMENTO DE AGREGADO | m3 | 2015-01-01
140109-SPI | SP_INF | REFORÇO DO SUB-LEITO/SUB-BASE DE SOLO MELHORADO COM AGREGADO RECICLADO 60% EM VOLUME, SEM FORNECIMENTO DE AGREGADO | m3 | 2015-01-01
140110-SPI | SP_INF | LASTRO DE AGREGADO RECICLADO, SEM FORNECIMENTO DE AGREGADO | m3 | 2015-01-01
140111-SPI | SP_INF | DRENO DE AGREGADO RECICLADO, SEM FORNECIMENTO DE AGREGADO | m3 | 2015-01-01
140201-SPI | SP_INF | FUNDAÇÃO DE AGREGADO RECICLADO, COM FORNECIMENTO DE AGREGADO | m3 | 2015-01-01
140202-SPI | SP_INF | REVESTIMENTO PRIMÁRIO COM AGREGADO RECICLADO MISTURADO AO SOLO LOCAL, COM FORNECIMENTO DE AGREGADO | m3 | 2015-01-01
140203-SPI | SP_INF | BASE DE AGREGADO RECICLADO, COM FORNECIMENTO DE AGREGADO | m3 | 2015-01-01
140204-SPI | SP_INF | REFORÇO DO SUB-LEITO/SUB-BASE DE SOLO MELHORADO COM AGREGADO RECICLADO 10% EM VOLUME, COM FORNECIMENTO DE AGREGADO | m3 | 2015-01-01
140205-SPI | SP_INF | REFORÇO DO SUB-LEITO/SUB-BASE DE SOLO MELHORADO COM AGREGADO RECICLADO 20% EM VOLUME, COM FORNECIMENTO DE AGREGADO | m3 | 2015-01-01
140206-SPI | SP_INF | REFORÇO DO SUB-LEITO/SUB-BASE DE SOLO MELHORADO COM AGREGADO RECICLADO 30% EM VOLUME, COM FORNECIMENTO DE AGREGADO | m3 | 2015-01-01
140207-SPI | SP_INF | REFORÇO DO SUB-LEITO/SUB-BASE DE SOLO MELHORADO COM AGREGADO RECICLADO 40% EM VOLUME, COM FORNECIMENTO DE AGREGADO | m3 | 2015-01-01
140208-SPI | SP_INF | REFORÇO DO SUB-LEITO/SUB-BASE DE SOLO MELHORADO COM AGREGADO RECICLADO 50% EM VOLUME, COM FORNECIMENTO DE AGREGADO | m3 | 2015-01-01
140209-SPI | SP_INF | REFORÇO DO SUB-LEITO/SUB-BASE DE SOLO MELHORADO COM AGREGADO RECICLADO 60% EM VOLUME, COM FORNECIMENTO DE AGREGADO | m3 | 2015-01-01
140210-SPI | SP_INF | LASTRO DE AGREGADO RECICLADO, COM FORNECIMENTO DE AGREGADO | m3 | 2015-01-01
140211-SPI | SP_INF | DRENO DE AGREGADO RECICLADO, COM FORNECIMENTO DE AGREGADO | m3 | 2015-01-01
150100-SPI | SP_INF | ESCAVAÇÃO MANUAL EM SOLO PARA EXECUÇÃO DE TÚNEL POR SISTEMA NÃO DESTRUTIVO, INCLUSIVE REMOÇÃO DO MATERIAL ESCAVADO ATÉ FORA DO POÇO | m3 | 2015-01-01
150200-SPI | SP_INF | ESCAVAÇÃO MANUAL EM SOLO PARA EXECUÇÃO DE POÇO DE ACESSO | m3 | 2015-01-01
150300-SPI | SP_INF | ILUMINAÇÃO E VENTILAÇÃO PARA EXECUÇÃO DE TÚNEL POR SISTEMA NÃO DESTRUTIVO | m | 2015-01-01
150401-SPI | SP_INF | EXECUÇÃO DE POÇO DE ACESSO EM CHAPA DE AÇO CORRUGADA, INCLUSA MONTAGEM DAS CHAPAS E CONSOLIDAÇÃO EXTERNA COM INJEÇÃO DE SOLO-CIMENTO, SEM FORNECIMENTO DE SOLO, CIMENTO E CHAPAS DE AÇO - DIÂMETRO 2,40M | m | 2015-01-01
150402-SPI | SP_INF | EXECUÇÃO DE POÇO DE ACESSO EM CHAPA DE AÇO CORRUGADA, INCLUSA MONTAGEM DAS CHAPAS E CONSOLIDAÇÃO EXTERNA COM INJEÇÃO DE SOLO-CIMENTO, SEM FORNECIMENTO DE SOLO, CIMENTO E CHAPAS DE AÇO - DIÂMETRO 2,60M | m | 2015-01-01
150403-SPI | SP_INF | EXECUÇÃO DE POÇO DE ACESSO EM CHAPA DE AÇO CORRUGADA, INCLUSA MONTAGEM DAS CHAPAS E CONSOLIDAÇÃO EXTERNA COM INJEÇÃO DE SOLO-CIMENTO, SEM FORNECIMENTO DE SOLO, CIMENTO E CHAPAS DE AÇO - DIÂMETRO 2,80M | m | 2015-01-01
150404-SPI | SP_INF | EXECUÇÃO DE POÇO DE ACESSO EM CHAPA DE AÇO CORRUGADA, INCLUSA MONTAGEM DAS CHAPAS E CONSOLIDAÇÃO EXTERNA COM INJEÇÃO DE SOLO-CIMENTO, SEM FORNECIMENTO DE SOLO, CIMENTO E CHAPAS DE AÇO - DIÂMETRO 3,00M | m | 2015-01-01
150405-SPI | SP_INF | EXECUÇÃO DE POÇO DE ACESSO EM CHAPA DE AÇO CORRUGADA, INCLUSA MONTAGEM DAS CHAPAS E CONSOLIDAÇÃO EXTERNA COM INJEÇÃO DE SOLO-CIMENTO, SEM FORNECIMENTO DE SOLO, CIMENTO E CHAPAS DE AÇO - DIÂMETRO 3,20M | m | 2015-01-01
150501-SPI | SP_INF | EXECUÇÃO DE "TUNNEL LINER" INCLUSA MONTAGEM DAS CHAPAS E CONSOLIDAÇÃO EXTERNA COM INJEÇÃO DE SOLO-CIMENTO, SEM FORNECIMENTO DAS CHAPAS DE AÇO, SOLO E CIMENTO - DIÂMETRO 1,60M | m | 2015-01-01
150502-SPI | SP_INF | EXECUÇÃO DE "TUNNEL LINER" INCLUSA MONTAGEM DAS CHAPAS E CONSOLIDAÇÃO EXTERNA COM INJEÇÃO DE SOLO-CIMENTO, SEM FORNECIMENTO DAS CHAPAS DE AÇO, SOLO E CIMENTO - DIÂMETRO 1,80M | m | 2015-01-01
150503-SPI | SP_INF | EXECUÇÃO DE "TUNNEL LINER" INCLUSA MONTAGEM DAS CHAPAS E CONSOLIDAÇÃO EXTERNA COM INJEÇÃO DE SOLO-CIMENTO, SEM FORNECIMENTO DAS CHAPAS DE AÇO, SOLO E CIMENTO - DIÂMETRO 2,00M | m | 2015-01-01
150504-SPI | SP_INF | EXECUÇÃO DE "TUNNEL LINER" INCLUSA MONTAGEM DAS CHAPAS E CONSOLIDAÇÃO EXTERNA COM INJEÇÃO DE SOLO-CIMENTO, SEM FORNECIMENTO DAS CHAPAS DE AÇO, SOLO E CIMENTO - DIÂMETRO 2,20M | m | 2015-01-01
150601-SPI | SP_INF | FORNECIMENTO DE CHAPA DE AÇO CORRUGADA, TIPO "TUNNEL LINER", GALVANIZADA - DIÂMETRO 1,60M E ESPESSURA 2,70MM | m | 2015-01-01
150602-SPI | SP_INF | FORNECIMENTO DE CHAPA DE AÇO CORRUGADA, TIPO "TUNNEL LINER", GALVANIZADA - DIÂMETRO 1,80M E ESPESSURA 2,70MM | m | 2015-01-01
150603-SPI | SP_INF | FORNECIMENTO DE CHAPA DE AÇO CORRUGADA, TIPO "TUNNEL LINER", GALVANIZADA - DIÂMETRO 2,00M E ESPESSURA 2,70MM | m | 2015-01-01
150604-SPI | SP_INF | FORNECIMENTO DE CHAPA DE AÇO CORRUGADA, TIPO "TUNNEL LINER", GALVANIZADA - DIÂMETRO 2,20M E ESPESSURA 2,70MM | m | 2015-01-01
150605-SPI | SP_INF | FORNECIMENTO DE CHAPA DE AÇO CORRUGADA, TIPO "TUNNEL LINER", GALVANIZADA - DIÂMETRO 2,40M E ESPESSURA 2,70MM | m | 2015-01-01
150606-SPI | SP_INF | FORNECIMENTO DE CHAPA DE AÇO CORRUGADA, TIPO "TUNNEL LINER", GALVANIZADA - DIÂMETRO 2,60M E ESPESSURA 2,70MM | m | 2015-01-01
150607-SPI | SP_INF | FORNECIMENTO DE CHAPA DE AÇO CORRUGADA, TIPO "TUNNEL LINER", GALVANIZADA - DIÂMETRO 2,80M E ESPESSURA 2,70MM | m | 2015-01-01
150608-SPI | SP_INF | FORNECIMENTO DE CHAPA DE AÇO CORRUGADA, TIPO "TUNNEL LINER", GALVANIZADA - DIÂMETRO 3,00M E ESPESSURA 2,70MM | m | 2015-01-01
150609-SPI | SP_INF | FORNECIMENTO DE CHAPA DE AÇO CORRUGADA, TIPO "TUNNEL LINER", GALVANIZADA - DIÂMETRO 3,20M E ESPESSURA 2,70MM | m | 2015-01-01
150610-SPI | SP_INF | FORNECIMENTO DE CHAPA DE AÇO CORRUGADA, TIPO "TUNNEL LINER", GALVANIZADA - DIÂMETRO 2,00M E ESPESSURA 3,40MM | m | 2015-01-01
150611-SPI | SP_INF | FORNECIMENTO DE CHAPA DE AÇO CORRUGADA, TIPO "TUNNEL LINER", GALVANIZADA - DIÂMETRO 2,20M E ESPESSURA 3,40MM | m | 2015-01-01
150612-SPI | SP_INF | FORNECIMENTO DE CHAPA DE AÇO CORRUGADA, TIPO "TUNNEL LINER", GALVANIZADA - DIÂMETRO 2,40M E ESPESSURA 3,40MM | m | 2015-01-01
150613-SPI | SP_INF | FORNECIMENTO DE CHAPA DE AÇO CORRUGADA, TIPO "TUNNEL LINER", GALVANIZADA - DIÂMETRO 2,60M E ESPESSURA 3,40MM | m | 2015-01-01
150614-SPI | SP_INF | FORNECIMENTO DE CHAPA DE AÇO CORRUGADA, TIPO "TUNNEL LINER", GALVANIZADA - DIÂMETRO 2,80M E ESPESSURA 3,40MM | m | 2015-01-01
150615-SPI | SP_INF | FORNECIMENTO DE CHAPA DE AÇO CORRUGADA, TIPO "TUNNEL LINER", GALVANIZADA - DIÂMETRO 3,00M E ESPESSURA 3,40MM | m | 2015-01-01
150616-SPI | SP_INF | FORNECIMENTO DE CHAPA DE AÇO CORRUGADA, TIPO "TUNNEL LINER", GALVANIZADA - DIÂMETRO 3,20M E ESPESSURA 3,40MM | m | 2015-01-01
150701-SPI | SP_INF | FORNECIMENTO DE CHAPA PRETA DE AÇO CORRUGADA, TIPO "TUNNEL LINER" - DIÂMETRO 1,60M E ESPESSURA 2,50MM | m | 2015-01-01
150702-SPI | SP_INF | FORNECIMENTO DE CHAPA PRETA DE AÇO CORRUGADA, TIPO "TUNNEL LINER" - DIÂMETRO 1,80M E ESPESSURA 2,50MM | m | 2015-01-01
150703-SPI | SP_INF | FORNECIMENTO DE CHAPA PRETA DE AÇO CORRUGADA, TIPO "TUNNEL LINER" - DIÂMETRO 2,00M E ESPESSURA 2,50MM | m | 2015-01-01
150704-SPI | SP_INF | FORNECIMENTO DE CHAPA PRETA DE AÇO CORRUGADA, TIPO "TUNNEL LINER" - DIÂMETRO 2,20M E ESPESSURA 2,50MM | m | 2015-01-01
150705-SPI | SP_INF | FORNECIMENTO DE CHAPA PRETA DE AÇO CORRUGADA, TIPO "TUNNEL LINER" - DIÂMETRO 2,40M E ESPESSURA 2,50MM | m | 2015-01-01
150706-SPI | SP_INF | FORNECIMENTO DE CHAPA PRETA DE AÇO CORRUGADA, TIPO "TUNNEL LINER" - DIÂMETRO 2,60M E ESPESSURA 2,50MM | m | 2015-01-01
150707-SPI | SP_INF | FORNECIMENTO DE CHAPA PRETA DE AÇO CORRUGADA, TIPO "TUNNEL LINER" - DIÂMETRO 2,80M E ESPESSURA 2,50MM | m | 2015-01-01
150708-SPI | SP_INF | FORNECIMENTO DE CHAPA PRETA DE AÇO CORRUGADA, TIPO "TUNNEL LINER" - DIÂMETRO 3,00M E ESPESSURA 2,50MM | m | 2015-01-01
150709-SPI | SP_INF | FORNECIMENTO DE CHAPA PRETA DE AÇO CORRUGADA, TIPO "TUNNEL LINER" - DIÂMETRO 3,20M E ESPESSURA 2,50MM | m | 2015-01-01
150710-SPI | SP_INF | FORNECIMENTO DE CHAPA PRETA DE AÇO CORRUGADA, TIPO "TUNNEL LINER" - DIÂMETRO 2,00M E ESPESSURA 3,40MM | m | 2015-01-01
150711-SPI | SP_INF | FORNECIMENTO DE CHAPA PRETA DE AÇO CORRUGADA, TIPO "TUNNEL LINER" - DIÂMETRO 2,20M E ESPESSURA 3,40MM | m | 2015-01-01
150712-SPI | SP_INF | FORNECIMENTO DE CHAPA PRETA DE AÇO CORRUGADA, TIPO "TUNNEL LINER" - DIÂMETRO 2,40M E ESPESSURA 3,40MM | m | 2015-01-01
150713-SPI | SP_INF | FORNECIMENTO DE CHAPA PRETA DE AÇO CORRUGADA, TIPO "TUNNEL LINER" - DIÂMETRO 2,60M E ESPESSURA 3,40MM | m | 2015-01-01
150714-SPI | SP_INF | FORNECIMENTO DE CHAPA PRETA DE AÇO CORRUGADA, TIPO "TUNNEL LINER" - DIÂMETRO 2,80M E ESPESSURA 3,40MM | m | 2015-01-01
150715-SPI | SP_INF | FORNECIMENTO DE CHAPA PRETA DE AÇO CORRUGADA, TIPO "TUNNEL LINER" - DIÂMETRO 3,00M E ESPESSURA 3,40MM | m | 2015-01-01
150716-SPI | SP_INF | FORNECIMENTO DE CHAPA PRETA DE AÇO CORRUGADA, TIPO "TUNNEL LINER" - DIÂMETRO 3,20M E ESPESSURA 3,40MM | m | 2015-01-01
150800-SPI | SP_INF | CAMBOTAS METÁLICAS PARA TÚNEL NATM | kg | 2015-01-01
150900-SPI | SP_INF | FORNECIMENTO E APLICAÇÃO DE ENFILAGEM, COM TUBO DE AÇO, DIÂMETRO 2 1/2" E PAREDE DE 5,16MM DE ESPESSURA, EXCETO INJEÇÃO, PARA IMPLATAÇÃO DE TÚNEL NATM | m | 2015-01-01
151000-SPI | SP_INF | FORMAS METÁLICAS PARA CONCRETAGEM DO REVESTIMENTO INTERNO DE "TUNNEL LINER", FORNECIMENTO, MONTAGEM E POSTERIOR DESMONTAGEM | m2 | 2015-01-01